Megszakító, 3-pólus, áramkörvéd., dobozkapcsok, Icu=85kA, In=60A, fix Ir, UL szabv. | NZMN2-AF60-BT-NA | 107639 | Y7-107639 | HH1 | 331671 | 4015081073054 | db | 1 |  | 0 |  | 1 | 85362010 | RO | 105 | 184 | 103 | 2.345 | 2.345
Megszakító, 4p, Icu=150kA(415V), In=250A, szelektív, PXR20 (LSIG), fix.beépítés, csavaros kapcsok | NZMH2-4-VX250-T | 193309 | Y7-193309 | HH1 | 974209 | 9010238016545 | db | 1 |  | 0 |  | 1 | 85362090 | RO | 140 | 184 | 103 | 2.9 | 3.15
Megszakító, 4p, Icu=70kA(415V), In=400A, szelektív, PXR20 (LSI), fix.beépítés, csavaros kapcsok | NZMS3-4-VX400 | 191521 | Y7-191521 | HH1 | 974209 | 4015081920334 | db | 1 |  | 0 |  | 1 | 85362090 | RO | 185 | 275 | 121 | 8.4 | 8.4
Megszakító, 3p, Icu=70kA(415V), In=400A, szelektív, PXR20 (LSI), dugaszolható | NZMS3-VX400-SVE | 191512 | Y7-191512 | HH1 | 974209 | 4015081920242 | db | 1 |  | 0 |  | 1 | 85362090 | RO | 140 | 335 | 125.5 | 7.72 | 7.72
Megszakító, 4pólus, elektronikus kioldó, szelektív, föld kioldó, Icu=50kA, In=630A, kikocsizható | NZMN3-4-VE630-T-AVE | 119903 | Y7-119903 | HH1 | 2113657 | 4015081177455 | db | 1 |  | 0 |  | 1 | 85362090 | RO | 185 | 347 | 121 | 23.148 | 23.148
Megszakító, 3p, Icu=10kA(1000V), In=250A, Un=1kV, szelektív, PXR20(LSI), fix.beépítés, csavar.kapcso | NZMH2-VX250-S1 | 191671 | Y7-191671 | HH1 | 841302 | 4015081921836 | db | 1 |  | 0 |  | 1 | 85362090 | RO | 105 | 184 | 103 | 2.46 | 2.46
Megszakító, 4-pólus, áramkörvéd., dobozkapcsok, Icu=25kA, Iu=200A, fix Ir, UL szabv. | NZMB2-4-AF200-BT-NA | 113014 | Y7-113014 | HH1 | 650621 | 4015081125548 | db | 1 |  | 0 |  | 1 | 85362090 | RO | 140 | 184 | 103 | 3.754 | 3.849
Megszakító, 4-pólus, áramkörvéd., dobozkapcsok, Icu=35kA, In=175A, fix Ir, UL szabv. | NZMN2-4-AF175-BT-NA | 113007 | Y7-113007 | HH1 | 650621 | 4015081125470 | db | 1 |  | 0 |  | 1 | 85362090 | RO | 140 | 184 | 103 | 3.754 | 3.849
Megszakító, 3p, Icu=150kA(415V), In=630A, szelektív, PXR25 (LSIG,ARMS,ZSI), kikocsizható | NZMH3-PX630-TAZ-AVE | 192276 | Y7-192276 | HH1 | 2567766 | 4015081928279 | db | 1 |  | 0 |  | 1 | 85362090 | RO | 140 | 347 | 121 | 16.54 | 16.54
Megszakító, 3p, Icu=75kA(415V), In=1000A, szelektív, PXR20 (LSI), kikocsizható | NZMH4-VX1000-AVE | 193330 | Y7-193330 | HH1 | 2567766 | 9010238016750 | db | 1 |  | 0 |  | 1 | 85362090 | RO | 210 | 510 | 138 | 29 | 29
Megszakító, 4p, Icu=50kA(415V), In=630A, szelektív, PXR25 (LSI), kikocsizható | NZMN4-4-PX630/VAR-AVE | 189661 | Y7-189661 | HH1 | 2567766 | 4015081876082 | db | 1 |  | 0 |  | 1 | 85362090 | RO | 280 | 510 | 138 | 35.5 | 35.5
Megszakító, 4pólus, elektronikus kioldó, szelektív, dugaszolható, Icu=70kA, In=630A | NZMS3-4-VE630-SVE | 168538 | Y7-168538 | HH1 | 1498813 | 4015081650149 | db | 1 |  | 0 |  | 1 | 85362090 | RO | 185 | 335 | 125.5 | 10.04 | 10.04
Megszakító, 3-pólus, áramkörvéd., Icu=65kA, In=800A, UL szabv. | NZMH4-AE800-NA | 271123 | Y7-271123 | HH1 | 1854733 | 4015082711238 | db | 1 |  | 0 |  | 1 | 85362090 | RO | 210 | 401 | 138 | 21 | 21
Megszakító, 4pólus, áramkörvéd., Icu=150kA, In=400A, N=60%In, föld kioldó, prepapiroskikocsizható | NZMH3-4-AE400/250-T-AVE | 113585 | Y7-113585 | HH1 | 2055749 | 4015081131105 | db | 1 |  | 0 |  | 1 | 85362090 | RO | 185 | 347 | 121 | 14.025 | 14.025
Megszakító, 4pólus, áramkörvéd., Icu=150kA, In=400A, föld kioldó, prepapiroskikocsizható | NZMH3-4-AE400-T-AVE | 113584 | Y7-113584 | HH1 | 2055749 | 4015081131099 | db | 1 |  | 0 |  | 1 | 85362090 | RO | 185 | 347 | 121 | 14.025 | 14.025
Megszakító, 4p, Icu=50kA(415V), In=100A, szelektív, PXR25 (LSIG,ZSI), fix.beépítés, csavaros kapcsok | NZMN2-4-PX100/VAR-TZ | 192227 | Y7-192227 | HH1 | 885162 | 4015081927784 | db | 1 |  | 0 |  | 1 | 85362090 | RO | 140 | 184 | 103 | 3 | 3.25
Megszakító, 3p, Icu=70kA(415V), In=160A, szelektív, PXR25 (LSIG,ZSI), fix.beépítés, csavaros kapcsok | NZMS2-PX160-TZ | 192151 | Y7-192151 | HH1 | 885162 | 4015081927029 | db | 1 |  | 0 |  | 1 | 85362090 | RO | 105 | 184 | 103 | 2.4 | 2.6
Megszakító, 3-pólus, áramkörvéd., dugaszolható, Icu=150kA, In=125A | NZMH2-A125-SVE | 113333 | Y7-113333 | HH1 | 421777 | 4015081128686 | db | 1 |  | 0 |  | 1 | 85362090 | RO | 105 | 241 | 103 | 2.797 | 2.797
Megszakító, 3-pólus, Icu=70kA(415V), In=125A, áramkörvéd., termomag, dugaszolható | NZMS2-A125-SVE | 113288 | Y7-113288 | HH1 | 421777 | 4015081128235 | db | 1 |  | 0 |  | 1 | 85362090 | RO | 105 | 241 | 103 | 2.797 | 2.797
Megszakító, 3p, Icu=75kA(415V), In=800A, áramkörvéd., PXR10 (LI), fix.beépítés, csavaros kapcsok | NZMH4-AX800 | 191448 | Y7-191448 | HH1 | 1238696 | 4015081919604 | db | 1 |  | 0 |  | 1 | 85362090 | RO | 210 | 401 | 138 | 19 | 19
Megszakító, 3p, Icu=70kA(415V), In=630A, szelektív, PXR25 (LSI), fix.beépítés, dobozkapcsok | NZMS3-PX630-BT | 192251 | Y7-192251 | HH1 | 1548370 | 4015081928026 | db | 1 |  | 0 |  | 1 | 85362090 | RO | 140 | 275 | 121 | 6.65 | 6.65
Megszakító, 3p, Icu=70kA(415V), In=630A, szelektív, PXR25 (LSI), dugaszolható | NZMS3-PX630-SVE | 192344 | Y7-192344 | HH1 | 1548370 | 4015081928958 | db | 1 |  | 0 |  | 1 | 85362090 | RO | 140 | 335 | 125.5 | 6.85 | 6.85
Megszakító, 3-pólus, motorvédő, Icu=100kA/415V, In=875A | NZML4-ME875 | 283219 | Y7-283219 | HH1 | 2609106 | 4015082832193 | db | 1 |  | 0 |  | 1 | 85362090 | RO | 210 | 401 | 138 | 21 | 21
Megszakító, 3p, Icu=50kA(415V), In=250A, motorvédő, PXR25(LSI), kikocsizható | NZMN3-PMX250-AVE | 192334 | Y7-192334 | HH1 | 1415463 | 4015081928859 | db | 1 |  | 0 |  | 1 | 85362090 | RO | 140 | 347 | 121 | 16.54 | 16.54
Megszakító, 3p, Icu=50kA(415V), In=1600A, szelektív, PXR25 (LSI), kikocsizható | NZMN4-PX1600-AVE | 189625 | Y7-189625 | HH1 | 4651732 | 4015081875726 | db | 1 |  | 0 |  | 1 | 85362090 | RO | 210 | 510 | 138 | 29 | 29
Megszakító, 4p, Icu=80kA(690V), In=160A, szelektív, PXR20 (LSI), fix.beépítés, csavaros kapcsok | NZML2-4-VX160/VAR | 191573 | Y7-191573 | HH1 | 663208 | 4015081920853 | db | 1 |  | 0 |  | 1 | 85362090 | RO | 140 | 184 | 103 | 3 | 3
Megszakító, 3-pólus, motorvédő, Icu=150kA, In=450A, prepapiroskikocsizható | NZMH3-ME450-AVE | 110857 | Y7-110857 | HH1 | 1210868 | 4015081103867 | db | 1 |  | 0 |  | 1 | 85362090 | RO | 140 | 347 | 121 | 17.34 | 17.34
Megszakító, 4p, Icu=50kA(415V), In=1600A, szelektív, PXR25 (LSI), fix.beépítés, csavaros kapcsok | NZMN4-4-PX1600/VAR | 189645 | Y7-189645 | HH1 | 4253011 | 4015081875924 | db | 1 |  | 0 |  | 1 | 85362090 | RO | 280 | 401 | 138 | 25.5 | 25.5
Megszakító, 3-pólus, túlterh.kioldó nélkül, dobozkapcsok, Icu=25kA, In=200A, UL szabv. | NZMB2-S200-BT-CNA | 107666 | Y7-107666 | HH1 | 329285 | 4015081073320 | db | 1 |  | 0 |  | 1 | 85362090 | RO | 105 | 184 | 103 | 2.345 | 2.345
Megszakító, 4pólus, elektronikus kioldó, szelektív, Icu=75kA(415V), In=1000A | NZMH4-4-VE1000 | 265990 | Y7-265990 | HH1 | 2970455 | 4015082659905 | db | 1 |  | 0 |  | 1 | 85362090 | RO | 280 | 401 | 138 | 27 | 27
Megszakító, 4pólus, elektronikus kioldó, szelektív, Icu=75kA(415V), In=1000A, N=60%In | NZMH4-4-VE1000/630 | 265991 | Y7-265991 | HH1 | 2970455 | 4015082659912 | db | 1 |  | 0 |  | 1 | 85362090 | RO | 280 | 401 | 138 | 27 | 27
Megszakító, 4p, Icu=75kA(415V), In=800A, szelektív, PXR25 (LSIG,ARMS,ZSI), kikocsizható | NZMH4-4-PX800/VAR-TAZ-AVE | 189677 | Y7-189677 | HH1 | 3942010 | 4015081876242 | db | 1 |  | 0 |  | 1 | 85362090 | RO | 280 | 510 | 138 | 35.5 | 35.5
Megszakító, 3p, Icu=50kA(415V), In=1400A, motorvédő, PXR25(LSI), fix.beépítés, csavaros kapcsok | NZMN4-PMX1400 | 189683 | Y7-189683 | HH1 | 3588476 | 4015081876303 | db | 1 |  | 0 |  | 1 | 85362090 | RO | 210 | 401 | 138 | 19 | 19
Megszakító, 3p, Icu=75kA(415V), In=630A, áramkörvéd., PXR10 (LI), kikocsizható | NZMH4-AX630-AVE | EP-500906 | Y7-500906 | HH1 | 1409498 | 9010653031703 | db | 1 |  | 0 |  | 1 | 85362090 | RO | 210 | 510 | 138 | 30 | 30
Megszakító, 4pólus, áramkörvéd., Icu=50kA, In=400A, N=60%In, föld kioldó, prepapiroskikocsizható | NZMN3-4-AE400/250-T-AVE | 113539 | Y7-113539 | HH1 | 1737590 | 4015081130641 | db | 1 |  | 0 |  | 1 | 85362090 | RO | 185 | 347 | 121 | 14.538 | 14.538
Megszakító, 4pólus, áramkörvéd., Icu=50kA, In=400A, föld kioldó, prepapiroskikocsizható | NZMN3-4-AE400-T-AVE | 113538 | Y7-113538 | HH1 | 1737590 | 4015081130634 | db | 1 |  | 0 |  | 1 | 85362090 | RO | 185 | 347 | 121 | 14.563 | 14.563
Megszakító, 4-pólus, elektronikus kioldó, szelektív, dugaszolható, Icu=70kA/415V, In=250A, N=60%In | NZMS2-4-VE250/160-SVE | 113324 | Y7-113324 | HH1 | 985469 | 4015081128594 | db | 1 |  | 0 |  | 1 | 85362090 | RO | 140 | 241 | 103 | 3.57 | 3.57
Megszakító, 4-pólus, elektronikus kioldó, szelektív, dugaszolható, Icu=70kA/415V, In=250A | NZMS2-4-VE250-SVE | 113323 | Y7-113323 | HH1 | 985469 | 4015081128587 | db | 1 |  | 0 |  | 1 | 85362090 | RO | 140 | 241 | 103 | 3.57 | 3.57
Megszakító, 3-pólus, áramkörvéd., dugaszolható, Icu=150kA, In=200A | NZMH2-A200-SVE | 113335 | Y7-113335 | HH1 | 582244 | 4015081128709 | db | 1 |  | 0 |  | 1 | 85362090 | RO | 105 | 241 | 103 | 2.804 | 2.804
Megszakító, 3-pólus, elektronikus kiold, szelektív Icu=100kA, In=600A, UL szabv. | NZMH3-VE600-NA | 269337 | Y7-269337 | HH1 | 1348145 | 4015082693374 | db | 1 |  | 0 |  | 1 | 85362090 | RO | 140 | 275 | 121 | 6.34 | 6.34
Megszakító, 3p, Icu=70kA(415V), In=90A, motorvédő, PXR20(LSI), fix.beépítés, csavaros kapcsok | NZMS2-MX90 | 191650 | Y7-191650 | HH1 | 397394 | 4015081921621 | db | 1 |  | 0 |  | 1 | 85362090 | RO | 105 | 184 | 103 | 2.3 | 2.5
Megszakító, 3-pólus, motorvédő, dobozkapcsok, Icu=100kA, In=90A, UL szabv. | NZMH2-ME90-BT-NA | 142424 | Y7-142424 | HH1 | 622659 | 4015081391509 | db | 1 |  | 0 |  | 1 | 85362010 | RO | 105 | 184 | 103 | 3.044 | 3.074
Megszakító, 3p, Icu=75kA(415V), In=1600A, szelektív, PXR25 (LSI), fix.beépítés, csavaros kapcsok | NZMH4-PX1600 | 189610 | Y7-189610 | HH1 | 3761262 | 4015081875573 | db | 1 |  | 0 |  | 1 | 85362090 | RO | 210 | 401 | 138 | 19 | 19
Megszakító, 3p, Icu=70kA(415V), In=250A, szelektív, PXR25 (LSI), fix.beépítés, dobozkapcsok | NZMS2-PX250-BT | 192131 | Y7-192131 | HH1 | 838648 | 4015081926824 | db | 1 |  | 0 |  | 1 | 85362090 | RO | 105 | 184 | 103 | 2.4 | 2.6
Megszakító, 3-pólus, elektronikus kioldó, szelektív, dobozkapcsok, Icu=50kA, In=160A | NZMN2-VE160-BT | 147391 | Y7-147391 | HH1 | 539443 | 4015081438914 | db | 1 |  | 0 |  | 1 | 85362090 | RO | 105 | 184 | 103 | 2.942 | 3.044
Megszakító, 4pólus, áramkörvéd., Icu=50kA, In=320A, prepapiroskikocsizható | NZMN3-4-A320-AVE | 113532 | Y7-113532 | HH1 | 1379150 | 4015081130573 | db | 1 |  | 0 |  | 1 | 85362090 | RO | 185 | 347 | 121 | 12.9 | 12.9
Megszakító, 4pólus, áramkörvéd., Icu=50kA, In=400A, N=60%In, prepapiroskikocsizható mount | NZMN3-4-A400/250-AVE | 113535 | Y7-113535 | HH1 | 1379150 | 4015081130603 | db | 1 |  | 0 |  | 1 | 85362090 | RO | 185 | 347 | 121 | 12.9 | 12.9
Megszakító, 4pólus, áramkörvéd., Icu=50kA, In=400A, prepapiroskikocsizható | NZMN3-4-A400-AVE | 113534 | Y7-113534 | HH1 | 1379150 | 4015081130597 | db | 1 |  | 0 |  | 1 | 85362090 | RO | 185 | 347 | 121 | 12.9 | 12.9
Megszakító, 3p, Icu=75kA(415V), In=630A, szelektív, PXR25 (LSIG,ARMS,ZSI), kikocsizható | NZMH4-PX630-TAZ-AVE | 189636 | Y7-189636 | HH1 | 3140587 | 4015081875832 | db | 1 |  | 0 |  | 1 | 85362090 | RO | 210 | 510 | 138 | 29 | 29
Megszakító, 4pólus, áramkörvéd., dugaszolható, Icu=50kA, In=320A, N=60%In | NZMN3-4-A320/200-SVE | 168509 | Y7-168509 | HH1 | 1100749 | 4015081649877 | db | 1 |  | 0 |  | 1 | 85362090 | RO | 185 | 335 | 125.5 | 8.81 | 8.81
Megszakító, 4p, Icu=50kA(415V), In=800A, szelektív, PXR25 (LSIG,ARMS,ZSI), fix.beépítés, csavar.kap | NZMN4-4-PX800/VAR-TAZ | 189652 | Y7-189652 | HH1 | 2874773 | 4015081875993 | db | 1 |  | 0 |  | 1 | 85362090 | RO | 280 | 401 | 138 | 25.5 | 25.5
Szakaszoló Kapcsoló, 3-pólus, távkioldható, In=630A, kikocsizható | N3-630-AVE | 110769 | Y7-110769 | HH1 | 699910 | 4015081103188 | db | 1 |  | 0 |  | 1 | 85365080 | RO | 140 | 275 | 121 | 15.886 | 16.037
Megszakító, 3-pólus, áramkörvéd., dobozkapcsok, Icu=36kA, In=320A | NZMC3-A320-BT | 110299 | Y7-110299 | HH1 | 699910 | 4015081098477 | db | 1 |  | 0 |  | 1 | 85362090 | RO | 140 | 275 | 121 | 7.567 | 7.567
Megszakító, 3-pólus, áramkörvéd., dobozkapcsok, Icu=36kA, In=400A | NZMC3-A400-BT | 110300 | Y7-110300 | HH1 | 699910 | 4015081098484 | db | 1 |  | 0 |  | 1 | 85362090 | RO | 140 | 275 | 121 | 7.567 | 7.567
Megszakító, 4pólus, elektronikus kioldó, szelektív, föld kioldó, Icu=50kA, In=400A, kikocsizható | NZMN3-4-VE400-T-AVE | 119902 | Y7-119902 | HH1 | 2217530 | 4015081177448 | db | 1 |  | 0 |  | 1 | 85362090 | RO | 185 | 347 | 121 | 22.989 | 22.989
Megszakító, 3-pólus, túlterh.kioldó nélkül, Icu=35kA, In=50A, UL szabv. | NZMN2-S50-CNA | 269256 | Y7-269256 | HH1 | 296819 | 4015082692568 | db | 1 |  | 0 |  | 1 | 85362090 | RO | 105 | 184 | 103 | 2.345 | 2.345
Megszakító, 4pólus, elektronikus kioldó, szelektív, Icu=50kA, In=630A, N=60% prepapiroskikocsizható | NZMN3-4-VE630/400-AVE | 113548 | Y7-113548 | HH1 | 2065012 | 4015081130733 | db | 1 |  | 0 |  | 1 | 85362090 | RO | 185 | 347 | 121 | 14 | 14
Megszakító, 3-pólus, áramkörvéd., dobozkapcsok, Icu=36kA, In=300A | NZMC2-A300-BT | 110218 | Y7-110218 | HH1 | 540502 | 4015081098262 | db | 1 |  | 0 |  | 1 | 85362090 | RO | 105 | 184 | 103 | 2.495 | 2.635
Megszakító, 3-pólus, áramkörvéd., dobozkapcsok, Icu=25kA, In=100A, fix Ir, UL szabv. | NZMB2-AF100-BT-NA | 107623 | Y7-107623 | HH1 | 337234 | 4015081072897 | db | 1 |  | 0 |  | 1 | 85362090 | RO | 105 | 184 | 103 | 2.345 | 2.345
Megszakító, 3-pólus, áramkörvéd., dobozkapcsok, Icu=25kA, In=90A, fix Ir, UL szabv. | NZMB2-AF90-BT-NA | 107622 | Y7-107622 | HH1 | 337234 | 4015081072880 | db | 1 |  | 0 |  | 1 | 85362090 | RO | 105 | 184 | 103 | 2.345 | 2.345
Megszakító, 3-pólus, áramkörvéd., dobozkapcsok, Icu=85kA, In=100A, fix Ir, UL szabv. | NZMN2-AF100-BT-NA | 107643 | Y7-107643 | HH1 | 337234 | 4015081073092 | db | 1 |  | 0 |  | 1 | 85362090 | RO | 105 | 184 | 103 | 2.345 | 2.345
Megszakító, 3-pólus, áramkörvéd., dobozkapcsok, Icu=85kA, In=90A, fix Ir, UL szabv. | NZMN2-AF90-BT-NA | 107642 | Y7-107642 | HH1 | 337234 | 4015081073085 | db | 1 |  | 0 |  | 1 | 85362090 | RO | 105 | 184 | 103 | 2.345 | 2.345
Megszakító, 3-pólus, áramkörvéd., Icu=25kA, Iu=100A, In=100A, UL szabv. | NZMB1-A100-NA | 272258 | Y7-272258 | HH1 | 251766 | 4015082722586 | db | 1 |  | 0 |  | 1 | 85362090 | RO | 90 | 145 | 68 | 1.082 | 1.127
Megszakító, 3p, Icu=75kA(415V), In=1000A, szelektív, PXR20 (LSIG), fix.beépítés, csavaros kapcsok | NZMH4-VX1000-T | 193317 | Y7-193317 | HH1 | 2476052 | 9010238016620 | db | 1 |  | 0 |  | 1 | 85362090 | RO | 210 | 401 | 138 | 19 | 19
Megszakító, 3p, Icu=75kA(415V), In=1600A, áramkörvéd., PXR10 (LI), fix.beépítés, csavaros kapcsok | NZMH4-AX1600 | 191451 | Y7-191451 | HH1 | 2828259 | 4015081919635 | db | 1 |  | 0 |  | 1 | 85362090 | RO | 210 | 401 | 138 | 19 | 19
Megszakító, 3p, Icu=50kA(415V), In=630A, szelektív, PXR25 (LSIG,ARMS,ZSI), kikocsizható | NZMN4-PX630-TAZ-AVE | 189631 | Y7-189631 | HH1 | 2828259 | 4015081875788 | db | 1 |  | 0 |  | 1 | 85362090 | RO | 210 | 510 | 138 | 29 | 29
Megszakító, 3-pólus, el.kioldó, szelektív, prepapiroskikocsizható, Icu=70kA/415V, In=400A | NZMS3-VE400-AVE | 113552 | Y7-113552 | HH1 | 1217222 | 4015081130771 | db | 1 |  | 0 |  | 1 | 85362090 | RO | 140 | 347 | 121 | 11.189 | 11.189
Megszakító, 3-pólus, elektronikus kiold, szelektív Icu=65kA, In=1200A, UL szabv. | NZMH4-VE1200-NA | 271159 | Y7-271159 | HH1 | 2848929 | 4015082711597 | db | 1 |  | 0 |  | 1 | 85362090 | RO | 210 | 401 | 138 | 21 | 21
Megszakító, 4p, Icu=75kA(415V), In=1250A, áramkörvéd., PXR10 (LI), fix.beépítés, csavaros kapcsok | NZMH4-4-AX1250/VAR | 191478 | Y7-191478 | HH1 | 2518585 | 4015081919901 | db | 1 |  | 0 |  | 1 | 85362090 | RO | 280 | 401 | 138 | 25.5 | 25.5
Megszakító, 4pólus, áramkörvéd., Icu=150kA, In=400A, N=60%In, föld kioldó | NZMH3-4-AE400/250-T | 110907 | Y7-110907 | HH1 | 1371858 | 4015081104369 | db | 1 |  | 0 |  | 1 | 85362090 | RO | 185 | 275 | 121 | 8.425 | 8.425
Megszakító, 4pólus, áramkörvéd., Icu=150kA, In=400A, föld kioldó | NZMH3-4-AE400-T | 110906 | Y7-110906 | HH1 | 1371858 | 4015081104352 | db | 1 |  | 0 |  | 1 | 85362090 | RO | 185 | 275 | 121 | 8.425 | 8.425
Megszakító, 3p, Icu=50kA(415V), In=630A, szelektív, PXR25 (LSIG,ARMS,ZSI), kikocsizható | NZMN3-PX630-TAZ-AVE | 192270 | Y7-192270 | HH1 | 2297958 | 4015081928217 | db | 1 |  | 0 |  | 1 | 85362090 | RO | 140 | 347 | 121 | 16.54 | 16.54
Megszakító, 3p, Icu=75kA(415V), In=1400A, motorvédő, PXR25(LSI), fix.beépítés, csavaros kapcsok | NZMH4-PMX1400 | 189686 | Y7-189686 | HH1 | 4066942 | 4015081876334 | db | 1 |  | 0 |  | 1 | 85362090 | RO | 210 | 401 | 138 | 19 | 19
Megszakító, 3-pólus, túlterh.kioldó nélkül, Icu=25kA, In=5A, UL szabv. | NZMB1-S5-CNA | 102909 | Y7-102909 | HH1 | 221686 | 4015081027583 | db | 1 |  | 0 |  | 1 | 85362010 | RO | 90 | 145 | 68 | 1.046 | 1.046
Megszakító, 3-pólus, motorvédő, Icu=35kA, In=90A, UL szabv. | NZMN2-ME90-NA | 118964 | Y7-118964 | HH1 | 438734 | 4015081170913 | db | 1 |  | 0 |  | 1 | 85362090 | RO | 105 | 184 | 103 | 2.509 | 2.614
Megszakító, 3-pólus, Icu=70kA(415V), In=160A, motorvédő, termomag, fix.beépítés, csavaros kapcsok | NZMS2-M160 | 109977 | Y7-109977 | HH1 | 422568 | 4015081095438 | db | 1 |  | 0 |  | 1 | 85362090 | RO | 105 | 184 | 103 | 2.312 | 2.408
Megszakító, 3p, Icu=150kA(415V), In=630A, szelektív, PXR25 (LSI), kikocsizható | NZMH3-PX630-AVE | 192267 | Y7-192267 | HH1 | 1943097 | 4015081928187 | db | 1 |  | 0 |  | 1 | 85362090 | RO | 140 | 347 | 121 | 16.54 | 16.54
Megszakító, 4p, Icu=75kA(415V), In=1600A, áramkörvéd., PXR10 (LI), fix.beépítés, csavaros kapcsok | NZMH4-4-AX1600 | 191353 | Y7-191353 | HH1 | 3533987 | 4015081918652 | db | 1 |  | 0 |  | 1 | 85362090 | RO | 280 | 401 | 138 | 25.5 | 25.5
Megszakító, 3-pólus, áramkörvéd., Icu=25kA, In=40A, fix Ir, UL szabv. | NZMB2-AF40-NA | 269147 | Y7-269147 | HH1 | 293240 | 4015082691479 | db | 1 |  | 0 |  | 1 | 85362090 | RO | 105 | 184 | 103 | 2.345 | 2.345
Megszakító, 4p, Icu=75kA(415V), In=1250A, szelektív, PXR25 (LSI), fix.beépítés, csavaros kapcsok | NZMH4-4-PX1250/VAR | 189649 | Y7-189649 | HH1 | 3444940 | 4015081875962 | db | 1 |  | 0 |  | 1 | 85362090 | RO | 280 | 401 | 138 | 25.5 | 25.5
Megszakító, 4p, Icu=50kA(415V), In=1250A, szelektív, PXR20 (LSI), kikocsizható | NZMN4-4-VX1250-AVE | 193335 | Y7-193335 | HH1 | 3488800 | 9010238016804 | db | 1 |  | 0 |  | 1 | 85362090 | RO | 280 | 510 | 138 | 35.5 | 35.5
Megszakító, 3-pólus, motorvédő, túlterh.kioldó nélkül, dobozkapcsok, Icu=35kA, In=140A, UL szabv. | NZMN2-SE140-BT-CNA | 107850 | Y7-107850 | HH1 | 606091 | 4015081075003 | db | 1 |  | 0 |  | 1 | 85362090 | RO | 105 | 184 | 103 | 2.345 | 2.345
Megszakító, 4p, Icu=70kA(415V), In=400A, szelektív, PXR25 (LSIG,ARMS,ZSI), fix.beépítés, csavar.kap | NZMS3-4-PX400/VAR-TAZ | 192290 | Y7-192290 | HH1 | 1810190 | 4015081928415 | db | 1 |  | 0 |  | 1 | 85362090 | RO | 185 | 275 | 121 | 8.45 | 8.45
Megszakító, 4p, Icu=150kA(415V), In=630A, szelektív, PXR25 (LSI), dugaszolható | NZMH3-4-PX630/VAR-SVE | 192303 | Y7-192303 | HH1 | 1985630 | 4015081928545 | db | 1 |  | 0 |  | 1 | 85362090 | RO | 185 | 335 | 125.5 | 9.42 | 9.42
Megszakító, 3-pólus, elektronikus kioldó, szelektív, Icu=80kA/690V, In=250A | NZML3-VE250 | 259137 | Y7-259137 | HH1 | 1219072 | 4015082591373 | db | 1 |  | 0 |  | 1 | 85362090 | DE | 140 | 275 | 121 | 6.34 | 6.34
Megszakító, 4p, Icu=70kA(415V), In=630A, szelektív, PXR20 (LSI), kikocsizható | NZMS3-4-VX630-AVE | 191535 | Y7-191535 | HH1 | 1721143 | 4015081920471 | db | 1 |  | 0 |  | 1 | 85362090 | RO | 185 | 347 | 121 | 14 | 14
Megszakító, 4-pólus, áramkörvéd., dobozkapcsok, Icu=100kA, In=125A, fix Ir, UL szabv. | NZMH2-4-AF125-BT-NA | 113017 | Y7-113017 | HH1 | 736478 | 4015081125579 | db | 1 |  | 0 |  | 1 | 85362090 | RO | 140 | 184 | 103 | 3.755 | 3.85
Megszakító, 4-pólus, áramkörvéd., dobozkapcsok, Icu=35kA, In=200A, fix Ir, UL szabv. | NZMN2-4-AF200-BT-NA | 113008 | Y7-113008 | HH1 | 715674 | 4015081125487 | db | 1 |  | 0 |  | 1 | 85362090 | RO | 140 | 184 | 103 | 3.754 | 3.849
Megszakító, 4p, Icu=75kA(415V), In=630A, szelektív, PXR25 (LSIG,ARMS,ZSI), kikocsizható | NZMH4-4-PX630/VAR-TAZ-AVE | 189676 | Y7-189676 | HH1 | 3616399 | 4015081876235 | db | 1 |  | 0 |  | 1 | 85362090 | RO | 280 | 510 | 138 | 35.5 | 35.5
Megszakító, 3-pólus, áramkörvéd., Icu=35kA, In=150A, fix Ir, UL szabv. | NZMN2-AF150-NA | 269185 | Y7-269185 | HH1 | 339352 | 4015082691851 | db | 1 |  | 0 |  | 1 | 85362090 | RO | 105 | 184 | 103 | 2.384 | 2.483
Megszakító, 3-pólus, áramkörvéd., dugaszolható, Icu=150kA, In=100A | NZMH2-A100-SVE | 113332 | Y7-113332 | HH1 | 279326 | 4015081128679 | db | 1 |  | 0 |  | 1 | 85362090 | RO | 105 | 241 | 103 | 2.801 | 2.801
Megszakító, 3-pólus, Icu=70kA(415V), In=100A, áramkörvéd., termomag, dugaszolható | NZMS2-A100-SVE | 113287 | Y7-113287 | HH1 | 279326 | 4015081128228 | db | 1 |  | 0 |  | 1 | 85362090 | RO | 105 | 241 | 103 | 2.801 | 2.801
Megszakító, 3p, Icu=70kA(415V), In=630A, szelektív, PXR25 (LSI), kikocsizható | NZMS3-PX630-AVE | 192353 | Y7-192353 | HH1 | 1807536 | 4015081929047 | db | 1 |  | 0 |  | 1 | 85362090 | RO | 140 | 347 | 121 | 16.54 | 16.54
Megszakító, 3-pólus, elektronikus kioldó, szelektív, Icu=150kA, In=630A | NZMH3-VE630 | 259136 | Y7-259136 | HH1 | 1312355 | 4015082591366 | db | 1 |  | 0 |  | 1 | 85362090 | RO | 140 | 275 | 121 | 7.054 | 7.272
Megszakító, 4p, Icu=50kA(415V), In=100A, áramkörvéd., PXR10 (LI), fix.beépítés, csavaros kapcsok | NZMN2-4-AX100 | 193359 | Y7-193359 | HH1 | 350880 | 9010238017047 | db | 1 |  | 0 |  | 1 | 85362090 | RO | 140 | 184 | 103 | 2.9 | 3.15
Megszakító, 3-pólus, áramkörvéd., Icu=65kA, In=900A, fix Ir, UL szabv. | NZMH4-AEF900-NA | 271117 | Y7-271117 | HH1 | 2428332 | 4015082711177 | db | 1 |  | 0 |  | 1 | 85362090 | RO | 210 | 401 | 138 | 21 | 21
Megszakító, 3-pólus, motorvédő, In=875A, Icu=20kA, Un=1000V AC | NZMH4-ME875-S1 | 290384 | Y7-290384 | HH1 | 2781464 | 4015082903848 | db | 1 |  | 0 |  | 1 | 85362090 | RO | 210 | 401 | 138 | 21 | 21
Megszakító, 4p, Icu=70kA(415V), In=630A, szelektív, PXR25 (LSI), fix.beépítés, csavaros kapcsok | NZMS3-4-PX630/VAR | 192282 | Y7-192282 | HH1 | 1586909 | 4015081928330 | db | 1 |  | 0 |  | 1 | 85362090 | RO | 185 | 275 | 121 | 8.45 | 8.45
Megszakító, 4pól, elektronikus kiold, szelektív, Icu=150kA, In=400A, N=60%In, prepapiroskikocsizható | NZMH3-4-VE400/250-AVE | 113592 | Y7-113592 | HH1 | 2027761 | 4015081131174 | db | 1 |  | 0 |  | 1 | 85362090 | RO | 185 | 347 | 121 | 14 | 14
Megszakító, 3p, Icu=75kA(415V), In=875A, motorvédő, PXR25(LSI), fix.beépítés, csavaros kapcsok | NZMH4-PMX875 | 189685 | Y7-189685 | HH1 | 2691358 | 4015081876327 | db | 1 |  | 0 |  | 1 | 85362090 | RO | 210 | 401 | 138 | 19 | 19
Megszakító, 3p, Icu=75kA(415V), In=1250A, szelektív, PXR25 (LSI), fix.beépítés, csavaros kapcsok | NZMH4-PX1250 | 189609 | Y7-189609 | HH1 | 2691358 | 4015081875566 | db | 1 |  | 0 |  | 1 | 85362090 | RO | 210 | 401 | 138 | 19 | 19
Megszakító, 4p, Icu=50kA(415V), In=1000A, szelektív, PXR20 (LSIG), fix.beépítés, csavaros kapcsok | NZMN4-4-VX1000-T | 193321 | Y7-193321 | HH1 | 2691358 | 9010238016668 | db | 1 |  | 0 |  | 1 | 85362090 | RO | 280 | 401 | 138 | 25.5 | 25.5
Megszakító, 3p, Icu=50kA(415V), In=1250A, szelektív, PXR20 (LSIG), fix.beépítés, csavaros kapcsok | NZMN4-VX1250-T | 193313 | Y7-193313 | HH1 | 2691358 | 9010238016583 | db | 1 |  | 0 |  | 1 | 85362090 | RO | 210 | 401 | 138 | 19 | 19
Megszakító, 4p, Icu=150kA(415V), In=400A, szelektív, PXR20 (LSI), dugaszolható | NZMH3-4-VX400-SVE | 191395 | Y7-191395 | HH1 | 1279889 | 4015081919079 | db | 1 |  | 0 |  | 1 | 85362090 | RO | 185 | 335 | 125.5 | 10.04 | 10.04
Megszakító, 3-pólus, motorvédő, Icu=75kA(415V), In=875A | NZMH4-ME875 | 265792 | Y7-265792 | HH1 | 2418922 | 4015082657925 | db | 1 |  | 0 |  | 1 | 85362090 | RO | 210 | 401 | 138 | 21 | 21
Megszakító, 4p, Icu=75kA(415V), In=1250A, szelektív, PXR20 (LSI), fix.beépítés, csavaros kapcsok | NZMH4-4-VX1250 | 191359 | Y7-191359 | HH1 | 2865471 | 4015081918713 | db | 1 |  | 0 |  | 1 | 85362090 | RO | 280 | 401 | 138 | 25.5 | 25.5
Megszakító, 4pólus, elektronikus kioldó, szelektív, dugaszolható, Icu=50kA, In=400A | NZMN3-4-VE400-SVE | 168506 | Y7-168506 | HH1 | 1412528 | 4015081650255 | db | 1 |  | 0 |  | 1 | 85362090 | RO | 185 | 335 | 125.5 | 10.04 | 10.04
Megszakító, 4p, Icu=50kA(415V), In=250A, szelektív, PXR25 (LSIG,ARMS,ZSI), fix.beépítés, csavar.kap | NZMN3-4-PX250/VAR-TAZ | 192286 | Y7-192286 | HH1 | 1585582 | 4015081928378 | db | 1 |  | 0 |  | 1 | 85362090 | RO | 185 | 275 | 121 | 6.65 | 6.65
Megszakító, 3-pólus, áramkörvéd., dobozkapcsok, Icu=25kA, In=200A | NZMB2-A200-BT | 110216 | Y7-110216 | HH1 | 392354 | 4015081098248 | db | 1 |  | 0 |  | 1 | 85362090 | RO | 105 | 184 | 103 | 2.494 | 2.592
Megszakító, 3-pólus, áramkörvéd., Icu=50kA, In=630A, föld kioldó, prepapiroskikocsizható | NZMN3-AE630-T-AVE | 113093 | Y7-113093 | HH1 | 1647860 | 4015081126385 | db | 1 |  | 0 |  | 1 | 85362090 | RO | 140 | 347 | 121 | 11.3 | 11.3
Megszakító, 3-pólus, áramkörvéd., Icu=100kA, In=200A, UL szabv. | NZMH2-A200-NA | 269238 | Y7-269238 | HH1 | 486964 | 4015082692384 | db | 1 |  | 0 |  | 1 | 85362090 | RO | 105 | 184 | 103 | 2.41 | 2.51
Megszakító, 4pólus, áramkörvéd., Icu=50kA, In=1250A | NZMN4-4-AE1250 | 265915 | Y7-265915 | HH1 | 2992145 | 4015082659158 | db | 1 |  | 0 |  | 1 | 85362090 | RO | 280 | 401 | 138 | 25.217 | 26.268
Megszakító, 4pólus, áramkörvéd., Icu=50kA, In=1250A, N=60%In | NZMN4-4-AE1250/800 | 265916 | Y7-265916 | HH1 | 2992145 | 4015082659165 | db | 1 |  | 0 |  | 1 | 85362090 | RO | 280 | 401 | 138 | 27 | 27
Megszakító, 4pólus, elektronikus kioldó, szelektív, Icu=150kA, In=630A | NZMH3-4-VE630 | 265966 | Y7-265966 | HH1 | 1622418 | 4015082659660 | db | 1 |  | 0 |  | 1 | 85362090 | RO | 185 | 275 | 121 | 8.4 | 8.4
Megszakító, 4pólus, elektronikus kioldó, szelektív, Icu=150kA, In=630A, N=60%In | NZMH3-4-VE630/400 | 265967 | Y7-265967 | HH1 | 1622418 | 4015082659677 | db | 1 |  | 0 |  | 1 | 85362090 | RO | 185 | 275 | 121 | 8.769 | 9.04
Megszakító, 3-pólus, elektronikus kioldó, szelektív, Icu=70kA/415V, In=250A | NZMS2-VE250 | 109984 | Y7-109984 | HH1 | 692350 | 4015081095506 | db | 1 |  | 0 |  | 1 | 85362090 | RO | 105 | 184 | 103 | 2.479 | 2.582
Megszakító, 4pólus, áramkörvéd., Icu=75kA(415V), In=1250A | NZMH4-4-AE1250 | 265927 | Y7-265927 | HH1 | 3287503 | 4015082659271 | db | 1 |  | 0 |  | 1 | 85362090 | RO | 280 | 401 | 138 | 27 | 27
Megszakító, 4pólus, áramkörvéd., Icu=75kA(415V), In=1250A, N=60%In | NZMH4-4-AE1250/800 | 265928 | Y7-265928 | HH1 | 3287503 | 4015082659288 | db | 1 |  | 0 |  | 1 | 85362090 | RO | 280 | 401 | 138 | 27 | 27
Megszakító, 3p, Icu=75kA(415V), In=1600A, áramkörvéd., PXR10 (LI), kikocsizható | NZMH4-AX1600-AVE | EP-500910 | Y7-500910 | HH1 | 3121339 | 9010653031741 | db | 1 |  | 0 |  | 1 | 85362090 | RO | 210 | 510 | 138 | 30 | 30
Megszakító, 3p, Icu=75kA(415V), In=800A, szelektív, PXR20 (LSI), fix.beépítés, csavaros kapcsok | NZMH4-VX800 | 191453 | Y7-191453 | HH1 | 1452675 | 4015081919659 | db | 1 |  | 0 |  | 1 | 85362090 | RO | 210 | 401 | 138 | 19 | 19
Megszakító, 4p, Icu=50kA(415V), In=400A, szelektív, PXR25 (LSI), fix.beépítés, csavaros kapcsok | NZMN3-4-PX400/VAR | 192278 | Y7-192278 | HH1 | 1277235 | 4015081928293 | db | 1 |  | 0 |  | 1 | 85362090 | RO | 185 | 275 | 121 | 6.65 | 6.65
Megszakító, 4p, Icu=150kA(415V), In=160A, szelektív, PXR25 (LSIG,ZSI), dugaszolható | NZMH2-4-PX160/VAR-TZ-SVE | 192100 | Y7-192100 | HH1 | 1233375 | 4015081926510 | db | 1 |  | 0 |  | 1 | 85362090 | RO | 140 | 241 | 103 | 3 | 3.6
Megszakító, 3-pólus, elektronikus kioldó, szelektív, Icu=100kA/415V, In=1250A | NZML4-VE1250 | 283216 | Y7-283216 | HH1 | 2993995 | 4015082832162 | db | 1 |  | 0 |  | 1 | 85362090 | RO | 210 | 401 | 138 | 21 | 21
Megszakító, 3-pólus, áramkörvéd., áramvédő kioldó, Icu=150kA, In=250A, Idn=30mA | NZMH2-A250-FIA30-BT | 116306 | Y7-116306 | HH1 | 2300586 | 4015081160464 | db | 1 |  | 0 |  | 1 | 85362090 | DE | 140 | 291 | 108 | 5.596 | 5.696
Megszakító, 4pól, elektronikus kiold, szelektív, Icu=150kA, In=630A, N=60%In, prepapiroskikocsizható | NZMH3-4-VE630/400-AVE | 113594 | Y7-113594 | HH1 | 2368561 | 4015081131198 | db | 1 |  | 0 |  | 1 | 85362090 | RO | 185 | 347 | 121 | 14.369 | 14.369
Megszakító, 3pól, elek.kiold, szelektív, Icu=50kA, In=630A, föld kioldó, prepapiroskikocsizható | NZMH3-VE630-T-AVE | 113575 | Y7-113575 | HH1 | 2084731 | 4015081131006 | db | 1 |  | 0 |  | 1 | 85362090 | RO | 140 | 347 | 121 | 11.279 | 11.279
Megszakító, 3p, Icu=75kA(415V), In=630A, szelektív, PXR25 (LSI), kikocsizható | NZMH4-PX630-AVE | 189626 | Y7-189626 | HH1 | 2377703 | 4015081875733 | db | 1 |  | 0 |  | 1 | 85362090 | RO | 210 | 510 | 138 | 29 | 29
Megszakító, 4p, Icu=50kA(415V), In=1000A, szelektív, PXR25 (LSI), fix.beépítés, csavaros kapcsok | NZMN4-4-PX1000/VAR | 189643 | Y7-189643 | HH1 | 2551816 | 4015081875900 | db | 1 |  | 0 |  | 1 | 85362090 | RO | 280 | 401 | 138 | 25.5 | 25.5
Megszakító, 3-pólus, elektronikus kioldó, szelektív, dugaszolható, Icu=80kA/690V, In=160A | NZML2-VE160-SVE | 169024 | Y7-169024 | HH1 | 780995 | 4015081655175 | db | 1 |  | 0 |  | 1 | 85362090 | RO | 105 | 241 | 103 | 2.907 | 2.907
Megszakító, 3-pólus, elektronikus kioldó, szelektív, In=1250A, Icu=20kA, Un=1000V AC | NZMH4-VE1250-S1 | 290378 | Y7-290378 | HH1 | 3212625 | 4015082903787 | db | 1 |  | 0 |  | 1 | 85362090 | RO | 210 | 401 | 138 | 21 | 21
Megszakító, 3-pólus, motorvédő, Icu=50kA, In=875A | NZMN4-ME875 | 265784 | Y7-265784 | HH1 | 2091353 | 4015082657840 | db | 1 |  | 0 |  | 1 | 85362090 | RO | 210 | 401 | 138 | 21 | 21
Megszakító, 3pól, elek.kiold, szelektív, Icu=50kA, In=250A, föld kioldó, prepapiroskikocsizható | NZMH3-VE250-T-AVE | 113573 | Y7-113573 | HH1 | 1724441 | 4015081130986 | db | 1 |  | 0 |  | 1 | 85362090 | RO | 140 | 347 | 121 | 10.565 | 10.565
Megszakító, 3pól, elek.kiold, szelektív, Icu=50kA, In=400A, föld kioldó, prepapiroskikocsizható | NZMH3-VE400-T-AVE | 113574 | Y7-113574 | HH1 | 1724441 | 4015081130993 | db | 1 |  | 0 |  | 1 | 85362090 | RO | 140 | 347 | 121 | 11.214 | 11.214
Megszakító, 4p, Icu=50kA(415V), In=630A, szelektív, PXR25 (LSIG,ARMS,ZSI), kikocsizható | NZMN4-4-PX630/VAR-TAZ-AVE | 189671 | Y7-189671 | HH1 | 3256217 | 4015081876181 | db | 1 |  | 0 |  | 1 | 85362090 | RO | 280 | 510 | 138 | 35.5 | 35.5
Megszakító, 3-pólus, áramkörvéd., áramvédő kioldó, Icu=150kA, In=250A, Idn=30mA | NZMH2-A250-FIA30 | 112629 | Y7-112629 | HH1 | 1872053 | 4015081124244 | db | 1 |  | 0 |  | 1 | 85362090 | RO | 140 | 291 | 108 | 4.776 | 4.876
Megszakító, 3-pólus, áramkörvéd., Icu=25kA, In=125A, fix Ir, UL szabv. | NZMB2-AF125-NA | 269166 | Y7-269166 | HH1 | 324111 | 4015082691660 | db | 1 |  | 0 |  | 1 | 85362090 | RO | 105 | 184 | 103 | 2.391 | 2.491
Megszakító, 3-pólus, áramkörvéd., Icu=35kA, In=125A, fix Ir, UL szabv. | NZMN2-AF125-NA | 269184 | Y7-269184 | HH1 | 324111 | 4015082691844 | db | 1 |  | 0 |  | 1 | 85362090 | RO | 105 | 184 | 103 | 2.405 | 2.505
Megszakító, 4p, Icu=50kA(415V), In=630A, szelektív, PXR25 (LSI), kikocsizható | NZMN3-4-PX630/VAR-AVE | 192306 | Y7-192306 | HH1 | 2024169 | 4015081928576 | db | 1 |  | 0 |  | 1 | 85362090 | RO | 185 | 347 | 121 | 6.65 | 6.65
Megszakító, 3-pólus, áramkörvéd., áramvédő kioldó, Icu=150kA, In=200A, Idn=30mA | NZMH2-A200-FIA30 | 112628 | Y7-112628 | HH1 | 1821169 | 4015081124237 | db | 1 |  | 0 |  | 1 | 85362090 | RO | 140 | 291 | 108 | 4.76 | 4.86
Megszakító, 4p, Icu=150kA(415V), In=160A, szelektív, PXR25 (LSIG,ZSI), fix.beépítés, csavaros kapcso | NZMH2-4-PX160/VAR-TZ | 192058 | Y7-192058 | HH1 | 1099141 | 4015081926091 | db | 1 |  | 0 |  | 1 | 85362090 | RO | 140 | 184 | 103 | 3 | 3.25
Megszakító, 3-pólus, áramkörvéd., dobozkapcsok, Icu=100kA, In=225A, fix Ir, UL szabv. | NZMH2-AF225-BT-NA | 107827 | Y7-107827 | HH1 | 452112 | 4015081074747 | db | 1 |  | 0 |  | 1 | 85362090 | RO | 105 | 184 | 103 | 2.345 | 2.345
Megszakító, 4p, Icu=75kA(415V), In=1000A, áramkörvéd., PXR10 (LI), fix.beépítés, csavaros kapcsok | NZMH4-4-AX1000/VAR | 191476 | Y7-191476 | HH1 | 2066702 | 4015081919888 | db | 1 |  | 0 |  | 1 | 85362090 | RO | 280 | 401 | 138 | 25.5 | 25.5
Megszakító, 4pólus, elektronikus kioldó, szelektív, Icu=80kA/690V, In=400A, N=60%In | NZML3-4-VE400/250 | 265970 | Y7-265970 | HH1 | 1070254 | 4015082659707 | db | 1 |  | 0 |  | 1 | 85362090 | RO | 185 | 275 | 121 | 8.4 | 8.4
Szakaszoló Kapcsoló, 3-pólus, távkioldható, In=63A, UL szabv. | NS1-63-NA | 102681 | Y7-102681 | HH1 | 104945 | 4015081025411 | db | 1 |  | 0 |  | 1 | 85365080 | RO | 90 | 145 | 68 | 1.046 | 1.046
Megszakító, 3p, Icu=50kA(415V), In=1000A, szelektív, PXR20 (LSIG), fix.beépítés, csavaros kapcsok | NZMN4-VX1000-T | 193312 | Y7-193312 | HH1 | 2153095 | 9010238016576 | db | 1 |  | 0 |  | 1 | 85362090 | RO | 210 | 401 | 138 | 19 | 19
Megszakító, 3-pólus, motorvédő, túlterh.kioldó nélkül, Icu=15kA, In=220A, UL szabv. | NZMN3-SE220-CNA | 269341 | Y7-269341 | HH1 | 800338 | 4015082693411 | db | 1 |  | 0 |  | 1 | 85362090 | RO | 140 | 275 | 121 | 6.34 | 6.34
Megszakító, 4p, Icu=150kA(415V), In=400A, szelektív, PXR20 (LSI), fix.beépítés, csavaros kapcsok | NZMH3-4-VX400/VAR | 191392 | Y7-191392 | HH1 | 1097814 | 4015081919048 | db | 1 |  | 0 |  | 1 | 85362090 | RO | 185 | 275 | 121 | 8.4 | 8.4
Megszakító, 3p, Icu=75kA(415V), In=800A, szelektív, PXR25 (LSIG,ARMS,ZSI), fix.beépítés, csavar.kap | NZMH4-PX800-TAZ | 189617 | Y7-189617 | HH1 | 2683383 | 4015081875641 | db | 1 |  | 0 |  | 1 | 85362090 | RO | 210 | 401 | 138 | 19 | 19
Megszakító, 4p, Icu=75kA(415V), In=1000A, szelektív, PXR25 (LSI), fix.beépítés, csavaros kapcsok | NZMH4-4-PX1000/VAR | 189648 | Y7-189648 | HH1 | 2857496 | 4015081875955 | db | 1 |  | 0 |  | 1 | 85362090 | RO | 280 | 401 | 138 | 25.5 | 25.5
Megszakító, 3p, Icu=150kA(415V), In=250A, szelektív, PXR25 (LSIG,ARMS,ZSI), kikocsizható | NZMH3-PX250-TAZ-AVE | 192274 | Y7-192274 | HH1 | 1933795 | 4015081928255 | db | 1 |  | 0 |  | 1 | 85362090 | RO | 140 | 347 | 121 | 16.54 | 16.54
Megszakító, 3-pólus, áramkörvéd., Icu=25kA, In=200A, UL szabv. | NZMB2-A200-NA | 269216 | Y7-269216 | HH1 | 422032 | 4015082692162 | db | 1 |  | 0 |  | 1 | 85362090 | RO | 105 | 184 | 103 | 2.405 | 2.505
Szakaszoló Kapcsoló, 2pólus (DC), távkioldható, In=1250A, Un=1000V DC | N4-4-1250-S1-DC | 119886 | Y7-119886 | HH1 | 2392663 | 4015081177349 | db | 1 |  | 0 |  | 1 | 85365080 | RO | 280 | 401 | 138 | 22 | 22
Megszakító, 4p, Icu=70kA(415V), In=630A, szelektív, PXR25 (LSI), dugaszolható | NZMS3-4-PX630/VAR-SVE | 192300 | Y7-192300 | HH1 | 1846075 | 4015081928514 | db | 1 |  | 0 |  | 1 | 85362090 | RO | 185 | 335 | 125.5 | 9.42 | 9.42
Megszakító, 3-pólus, elektronikus kiold, szelektív Icu=42kA, Iu=700A, fix Ir, UL szabv. | NZMN4-VEF700-NA | 271137 | Y7-271137 | HH1 | 2417971 | 4015082711375 | db | 1 |  | 0 |  | 1 | 85362090 | RO | 210 | 401 | 138 | 21 | 21
Megszakító, 4pólus, elektronikus kioldó, szelektív, dugaszolható, Icu=50kA, In=400A, N=60%In | NZMN3-4-VE400/250-SVE | 168514 | Y7-168514 | HH1 | 1410129 | 4015081649921 | db | 1 |  | 0 |  | 1 | 85362090 | RO | 185 | 335 | 125.5 | 10.04 | 10.04
Megszakító, 4pólus, elektronikus kioldó, szelektív, Icu=80kA/690V, In=100A | NZML2-4-VE100 | 265949 | Y7-265949 | HH1 | 772510 | 4015082659493 | db | 1 |  | 0 |  | 1 | 85362090 | RO | 140 | 184 | 103 | 3 | 3
Megszakító, 3-pólus, motorvédő, Icu=36kA, In=160A | NZMC2-M160 | 271425 | Y7-271425 | HH1 | 338950 | 4015082714253 | db | 1 |  | 0 |  | 1 | 85362090 | RO | 105 | 184 | 103 | 2.345 | 2.758
Megszakító, 3p, Icu=75kA(415V), In=800A, szelektív, PXR25 (LSI), kikocsizható | NZMH4-PX800-AVE | 189627 | Y7-189627 | HH1 | 2591682 | 4015081875740 | db | 1 |  | 0 |  | 1 | 85362090 | RO | 210 | 510 | 138 | 29 | 29
Megszakító, 3-pólus, áramkörvéd., Icu=25kA, Iu=32A, In=32A, UL szabv. | NZMB1-A32-NA | 281561 | Y7-281561 | HH1 | 172920 | 4015082815615 | db | 1 |  | 0 |  | 1 | 85362010 | RO | 90 | 145 | 68 | 1.083 | 1.128
Megszakító, 4p, Icu=50kA(415V), In=630A, szelektív, PXR20 (LSIG), fix.beépítés, csavaros kapcsok | NZMN3-4-VX630-T | 191481 | Y7-191481 | HH1 | 1581588 | 4015081919932 | db | 1 |  | 0 |  | 1 | 85362090 | RO | 185 | 275 | 121 | 8.425 | 8.64
Megszakító, 3p, Icu=50kA(415V), In=630A, szelektív, PXR20 (LSI), kikocsizható | NZMN4-VX630-AVE | 191413 | Y7-191413 | HH1 | 1581588 | 4015081919253 | db | 1 |  | 0 |  | 1 | 85362090 | RO | 210 | 510 | 138 | 29 | 29
Megszakító, 3-pólus, áramkörvéd., Icu=50kA, In=250A | NZMN3-AE250 | 259113 | Y7-259113 | HH1 | 713543 | 4015082591137 | db | 1 |  | 0 |  | 1 | 85362090 | RO | 140 | 275 | 121 | 6.911 | 7.125
Megszakító, 3-pólus, áramkörvéd., Icu=50kA, In=400A | NZMN3-AE400 | 259114 | Y7-259114 | HH1 | 713543 | 4015082591144 | db | 1 |  | 0 |  | 1 | 85362090 | RO | 140 | 275 | 121 | 6.956 | 7.171
Megszakító, 3-pólus, áramkörvéd., In=20A Icu=10kA, Un=1000V AC | NZMH2-A20-S1 | 290355 | Y7-290355 | HH1 | 234005 | 4015082903558 | db | 1 |  | 0 |  | 1 | 85362010 | RO | 105 | 184 | 103 | 2.345 | 2.345
Megszakító, 3-pólus, áramkörvéd., In=25A Icu=10kA, Un=1000V AC | NZMH2-A25-S1 | 290356 | Y7-290356 | HH1 | 234005 | 4015082903565 | db | 1 |  | 0 |  | 1 | 85362010 | RO | 105 | 184 | 103 | 2.345 | 2.345
Megszakító, 3-pólus, áramkörvéd., In=32A Icu=10kA, Un=1000V AC | NZMH2-A32-S1 | 290357 | Y7-290357 | HH1 | 234005 | 4015082903572 | db | 1 |  | 0 |  | 1 | 85362010 | RO | 105 | 184 | 103 | 2.345 | 2.345
Megszakító, 3-pólus, áramkörvéd., In=40A Icu=10kA, Un=1000V AC | NZMH2-A40-S1 | 290358 | Y7-290358 | HH1 | 234005 | 4015082903589 | db | 1 |  | 0 |  | 1 | 85362010 | RO | 105 | 184 | 103 | 2.345 | 2.455
Megszakító, 3-pólus, áramkörvéd., In=50A Icu=10kA, Un=1000V AC | NZMH2-A50-S1 | 290359 | Y7-290359 | HH1 | 234005 | 4015082903596 | db | 1 |  | 0 |  | 1 | 85362010 | RO | 105 | 184 | 103 | 2.345 | 2.467
Megszakító, 3-pólus, áramkörvéd., In=63A Icu=10kA, Un=1000V AC | NZMH2-A63-S1 | 290360 | Y7-290360 | HH1 | 234005 | 4015082903602 | db | 1 |  | 0 |  | 1 | 85362010 | RO | 105 | 184 | 103 | 2.345 | 2.476
Megszakító, 3p, Icu=50kA(415V), In=1600A, áramkörvéd., PXR10 (LI), fix.beépítés, csavaros kapcsok | NZMN4-AX1600 | 191422 | Y7-191422 | HH1 | 2458775 | 4015081919345 | db | 1 |  | 0 |  | 1 | 85362090 | RO | 210 | 401 | 138 | 19 | 19
Megszakító, 3p, Icu=50kA(415V), In=450A, motorvédő, PXR25(LSI), kikocsizható | NZMN3-PMX450-AVE | 192336 | Y7-192336 | HH1 | 1624121 | 4015081928873 | db | 1 |  | 0 |  | 1 | 85362090 | RO | 140 | 347 | 121 | 16.54 | 16.54
Megszakító, 3p, Icu=150kA(415V), In=100A, szelektív, PXR25 (LSIG,ZSI), fix.beépítés, csavaros kapcso | NZMH2-PX100-TZ | 192157 | Y7-192157 | HH1 | 833327 | 4015081927081 | db | 1 |  | 0 |  | 1 | 85362090 | RO | 105 | 184 | 103 | 2.4 | 2.6
Alap kihúzható kivitelhez NZM3 megszakítóhoz, 3 pólusú | NZM3-XAVS | 266711 | Y7-266711 | HH1 | 374593 | 4015082667115 | db | 1 |  | 0 |  | 1 | 85389099 | CN | 227 | 347 | 226 | 12.043 | 12.545
Megszakító, 4-pólus, áramkörvéd., prepapiroskikocsizható, Icu=70kA/415V, In=400A, N=60%In | NZMS3-4-AE400/250-AVE | 113558 | Y7-113558 | HH1 | 1764575 | 4015081130832 | db | 1 |  | 0 |  | 1 | 85362090 | RO | 185 | 347 | 121 | 14 | 14
Megszakító, 4-pólus, áramkörvéd., prepapiroskikocsizható, Icu=70kA/415V, In=400A | NZMS3-4-AE400-AVE | 113557 | Y7-113557 | HH1 | 1764575 | 4015081130825 | db | 1 |  | 0 |  | 1 | 85362090 | RO | 185 | 347 | 121 | 14 | 14
Megszakító, 3p, Icu=50kA(415V), In=800A, szelektív, PXR25 (LSI), kikocsizható | NZMN4-PX800-AVE | 189622 | Y7-189622 | HH1 | 2325868 | 4015081875696 | db | 1 |  | 0 |  | 1 | 85362090 | RO | 210 | 510 | 138 | 29 | 29
Megszakító, 4p, Icu=50kA(415V), In=400A, szelektív, PXR20 (LSIG), kikocsizható | NZMN3-4-VX400-T-AVE | 191618 | Y7-191618 | HH1 | 1622794 | 4015081921300 | db | 1 |  | 0 |  | 1 | 85362090 | RO | 185 | 347 | 121 | 22.989 | 22.989
Megszakító, 4p, Icu=70kA(415V), In=250A, szelektív, PXR25 (LSI), fix.beépítés, csavaros kapcsok | NZMS2-4-PX250/VAR | 192215 | Y7-192215 | HH1 | 919720 | 4015081927661 | db | 1 |  | 0 |  | 1 | 85362090 | RO | 140 | 184 | 103 | 3 | 3.25
Megszakító, 3p, Icu=150kA(415V), In=630A, szelektív, PXR25 (LSI), fix.beépítés, dobozkapcsok | NZMH3-PX630-BT | 192254 | Y7-192254 | HH1 | 1665327 | 4015081928057 | db | 1 |  | 0 |  | 1 | 85362090 | RO | 140 | 275 | 121 | 6.65 | 6.65
Megszakító, 3p, Icu=150kA(415V), In=630A, szelektív, PXR25 (LSI), dugaszolható | NZMH3-PX630-SVE | 192347 | Y7-192347 | HH1 | 1665327 | 4015081928989 | db | 1 |  | 0 |  | 1 | 85362090 | RO | 140 | 335 | 125.5 | 6.85 | 6.85
Megszakító, 4pólus, elektronikus kioldó, szelektív, föld kioldó, Icu=150kA, In=400A, kikocsizható | NZMH3-4-VE400-T-AVE | 119900 | Y7-119900 | HH1 | 2463936 | 4015081177424 | db | 1 |  | 0 |  | 1 | 85362090 | RO | 185 | 347 | 121 | 22.425 | 22.425
Megszakító, 4p, Icu=50kA(415V), In=160A, szelektív, PXR25 (LSI), dugaszolható | NZMN2-4-PX160/VAR-SVE | 192065 | Y7-192065 | HH1 | 875860 | 4015081926169 | db | 1 |  | 0 |  | 1 | 85362090 | RO | 140 | 241 | 103 | 3 | 3.6
Megszakító, 3-pólus, áramkörvéd., Icu=65kA, In=1200A, UL szabv. | NZMH4-AE1200-NA | 271125 | Y7-271125 | HH1 | 2737029 | 4015082711252 | db | 1 |  | 0 |  | 1 | 85362090 | RO | 210 | 401 | 138 | 21 | 21
Megszakító, 3p, Icu=50kA(415V), In=220A, motorvédő, PXR20(LSI), fix.beépítés, csavaros kapcsok | NZMN3-MX220 | 191605 | Y7-191605 | HH1 | 745607 | 4015081921171 | db | 1 |  | 0 |  | 1 | 85362090 | RO | 140 | 275 | 121 | 6.887 | 7.1
Kódoló SmartWire-DT RMQ-Titan számára | M22-INC-SWD | 179981 | Y7-179981 | HH3 | 18268 | 4015081750986 | db | 1 |  | 0 |  | 1 | 85389099 | DE | 29.7 | 29.7 | 19.7 | 0.022 | 0.032
SWD encoder csomag | M22-INC-SWD-INC | 179983 | Y7-179983 | HH3 | 50708 | 4015081751006 | db | 1 |  | 0 |  | 1 | 85389099 | DE | 29.7 | 29.7 | 52 | 0.035 | 0.056
Szakaszoló Kapcsoló, 2pólus (DC), távkioldható, In=500A, Un=1000V DC | N3-4-500-S1-DC | 142268 | Y7-142268 | HH1 | 908058 | 4015081389988 | db | 1 |  | 0 |  | 1 | 85362090 | RO | 185 | 275 | 121 | 7.3 | 7.3
Megszakító, 3p, Icu=50kA(415V), In=630A, szelektív, PXR20 (LSIG), fix.beépítés, csavaros kapcsok | NZMN3-VX630-T | 191585 | Y7-191585 | HH1 | 1317101 | 4015081920976 | db | 1 |  | 0 |  | 1 | 85362090 | RO | 140 | 275 | 121 | 7.108 | 7.327
Megszakító, 4pólus, áramkörvéd., dugaszolható, Icu=36kA, In=500A | NZMC3-4-A500-SVE | 168468 | Y7-168468 | HH1 | 1141929 | 4015081649495 | db | 1 |  | 0 |  | 1 | 85362090 | RO | 185 | 335 | 125.5 | 8.81 | 8.81
Megszakító, 3p, Icu=50kA(415V), In=630A, szelektív, PXR25 (LSI), fix.beépítés, dobozkapcsok | NZMN3-PX630-BT | 192365 | Y7-192365 | HH1 | 1489887 | 4015081929160 | db | 1 |  | 0 |  | 1 | 85362090 | RO | 140 | 275 | 121 | 6.65 | 6.65
Megszakító, 3p, Icu=50kA(415V), In=630A, szelektív, PXR25 (LSI), dugaszolható | NZMN3-PX630-SVE | 192341 | Y7-192341 | HH1 | 1489887 | 4015081928927 | db | 1 |  | 0 |  | 1 | 85362090 | RO | 140 | 335 | 125.5 | 6.85 | 6.85
Szakaszoló Kapcsoló, 2pólus (DC), távkioldható, In=1250A, Un=1500V DC | N4-4-1250-S15-DC | 166415 | Y7-166415 | HH1 | 2627178 | 4015081629237 | db | 1 |  | 0 |  | 1 | 85362090 | RO | 280 | 401 | 138 | 22 | 22
Megszakító, 4pólus, áramkörvéd., Icu=36kA, In=100A | NZMC1-4-A100 | 271416 | Y7-271416 | HH1 | 223536 | 4015082714161 | db | 1 |  | 0 |  | 1 | 85362090 | RO | 120 | 145 | 68 | 1.341 | 1.397
Megszakító, 3-pólus, elektronikus kioldó, szelektív, Icu=50kA, In=630A | NZMN3-VE630 | 259133 | Y7-259133 | HH1 | 1060040 | 4015082591335 | db | 1 |  | 0 |  | 1 | 85362090 | RO | 140 | 275 | 121 | 7.083 | 7.302
Megszakító, 4p, Icu=70kA(415V), In=630A, szelektív, PXR25 (LSI), kikocsizható | NZMS3-4-PX630/VAR-AVE | 192309 | Y7-192309 | HH1 | 2103914 | 4015081928606 | db | 1 |  | 0 |  | 1 | 85362090 | RO | 185 | 347 | 121 | 24.45 | 24.45
Megszakító, 4p, Icu=50kA(415V), In=1250A, áramkörvéd., PXR10 (LI), fix.beépítés, csavaros kapcsok | NZMN4-4-AX1250/VAR | 191436 | Y7-191436 | HH1 | 2190307 | 4015081919482 | db | 1 |  | 0 |  | 1 | 85362090 | RO | 280 | 401 | 138 | 25.5 | 25.5
Megszakító, 3-pólus, áramkörvéd., dugaszolható, Icu=50kA, Iu=100A, In=100A | NZMN1-A100-SVE | 112761 | Y7-112761 | HH1 | 218898 | 4015081123018 | db | 1 |  | 0 |  | 1 | 85362090 | RO | 90 | 202 | 68 | 1.208 | 1.208
Megszakító, 3-pólus, túlterh.kioldó nélkül, dugaszolható, Icu=50kA, In=100A | NZMN1-S100-SVE | 112772 | Y7-112772 | HH1 | 218898 | 4015081123124 | db | 1 |  | 0 |  | 1 | 85362090 | RO | 90 | 202 | 68 | 1.201 | 1.201
Szakaszoló Kapcsoló, 2pólus (DC), távkioldható, In=800A, Un=1500V DC | N4-4-800-S15-DC | 166413 | Y7-166413 | HH1 | 2335265 | 4015081629213 | db | 1 |  | 0 |  | 1 | 85362090 | RO | 280 | 401 | 138 | 22.723 | 23.67
Megszakító, 4p, Icu=70kA(415V), In=400A, szelektív, PXR20 (LSIG), fix.beépítés, csavaros kapcsok | NZMS3-4-VX400-T | 191525 | Y7-191525 | HH1 | 1314447 | 4015081920372 | db | 1 |  | 0 |  | 1 | 85362090 | RO | 185 | 275 | 121 | 8.425 | 8.64
Megszakító, 4p, Icu=150kA(415V), In=160A, szelektív, PXR20 (LSI), dugaszolható | NZMH2-4-VX160/VAR-SVE | 191686 | Y7-191686 | HH1 | 700420 | 4015081921980 | db | 1 |  | 0 |  | 1 | 85362090 | RO | 140 | 241 | 103 | 2.9 | 3.5
Szakaszoló Kapcsoló, 3-pólus, távkioldható, In=250A, dugaszolható | N2-250 | 266010 | Y7-266010 | HH1 | 282235 | 4015082660109 | db | 1 |  | 0 |  | 1 | 85365080 | RO | 105 | 184 | 103 | 1.931 | 2.011
Szakaszoló Kapcsoló, 4pólus, távkioldható, In=400A, kikocsizható | N3-4-400-AVE | 110872 | Y7-110872 | HH1 | 770647 | 4015081104017 | db | 1 |  | 0 |  | 1 | 85365080 | RO | 185 | 275 | 121 | 20.241 | 20.434
Megszakító, 4pólus, elektronikus kioldó, szelektív, Icu=150kA, In=160A | NZMH2-4-VE160 | 265943 | Y7-265943 | HH1 | 729173 | 4015082659431 | db | 1 |  | 0 |  | 1 | 85362090 | RO | 140 | 184 | 103 | 3 | 3
Megszakító, 4pólus, elektronikus kioldó, szelektív, Icu=150kA, In=160A, N=60%In | NZMH2-4-VE160/100 | 265944 | Y7-265944 | HH1 | 729173 | 4015082659448 | db | 1 |  | 0 |  | 1 | 85362090 | RO | 140 | 184 | 103 | 3 | 3
Megszakító, 3p, Icu=70kA(415V), In=20A, áramkörvéd., termomag, fix.beépítés, csavaros kapcsok | NZMS2-A20 | 192020 | Y7-192020 | HH1 | 172786 | 4015081925711 | db | 1 |  | 0 |  | 1 | 85362010 | RO | 105 | 184 | 103 | 2.36 | 2.45
Megszakító, 3p, Icu=70kA(415V), In=32A, áramkörvéd., termomag, fix.beépítés, csavaros kapcsok | NZMS2-A32 | 192022 | Y7-192022 | HH1 | 172786 | 4015081925735 | db | 1 |  | 0 |  | 1 | 85362010 | RO | 105 | 184 | 103 | 2.36 | 2.45
Megszakító, 3-pólus, áramkörvéd., dobozkapcsok, Icu=100kA, In=300A | NZMH2-A300-BT | 110286 | Y7-110286 | HH1 | 706117 | 4015081098347 | db | 1 |  | 0 |  | 1 | 85362090 | RO | 105 | 184 | 103 | 2.495 | 2.635
Megszakító, 3-pólus, elektronikus kioldó, szelektív, In=800A, Icu=20kA, Un=1000V AC | NZMH4-VE800-S1 | 290376 | Y7-290376 | HH1 | 2090657 | 4015082903763 | db | 1 |  | 0 |  | 1 | 85362090 | RO | 210 | 401 | 138 | 21 | 21
Megszakító, 4p, Icu=150kA(415V), In=250A, szelektív, PXR20 (LSI), fix.beépítés, csavaros kapcsok | NZMH2-4-VX250/VAR | 191693 | Y7-191693 | HH1 | 742953 | 4015081922055 | db | 1 |  | 0 |  | 1 | 85362090 | RO | 140 | 184 | 103 | 2.9 | 3.15
Megszakító, 3-pólus, áramkörvéd., Icu=100kA/415V, In=630A | NZML4-AE630 | 283128 | Y7-283128 | HH1 | 1998433 | 4015082831288 | db | 1 |  | 0 |  | 1 | 85362090 | RO | 210 | 401 | 138 | 15.52 | 16.52
Megszakító, 4p, Icu=150kA(415V), In=400A, szelektív, PXR25 (LSI), kikocsizható | NZMH3-4-PX400/VAR-AVE | 192311 | Y7-192311 | HH1 | 1881960 | 4015081928620 | db | 1 |  | 0 |  | 1 | 85362090 | RO | 185 | 347 | 121 | 24.45 | 24.45
Megszakító, 3-pólus, áramkörvéd., Icu=42kA, In=900A, fix Ir, UL szabv. | NZMN4-AEF900-NA | 271111 | Y7-271111 | HH1 | 2397932 | 4015082711115 | db | 1 |  | 0 |  | 1 | 85362090 | RO | 210 | 401 | 138 | 21 | 21
Megszakító, 3-pólus, áramkörvéd., dugaszolható, Icu=25kA, In=250A | NZMB2-A250-SVE | 113195 | Y7-113195 | HH1 | 471053 | 4015081127306 | db | 1 |  | 0 |  | 1 | 85362090 | RO | 105 | 241 | 103 | 2.808 | 2.808
Megszakító, 4p, Icu=150kA(415V), In=400A, szelektív, PXR20 (LSI), dugaszolható | NZMH3-4-VX400/VAR-SVE | 191397 | Y7-191397 | HH1 | 1311793 | 4015081919093 | db | 1 |  | 0 |  | 1 | 85362090 | RO | 185 | 335 | 125.5 | 10.04 | 10.04
Megszakító, 3-pólus, elektronikus kioldó, szelektív, Icu=100kA/415V, In=630A | NZML4-VE630 | 283213 | Y7-283213 | HH1 | 2014331 | 4015082832131 | db | 1 |  | 0 |  | 1 | 85362090 | RO | 210 | 401 | 138 | 15.52 | 16.52
Megszakító, 4p, Icu=150kA(415V), In=250A, áramkörvéd., PXR10 (LI), fix.beépítés, csavaros kapcsok | NZMH2-4-AX250 | 193368 | Y7-193368 | HH1 | 612700 | 9010238017139 | db | 1 |  | 0 |  | 1 | 85362090 | RO | 140 | 184 | 103 | 2.9 | 3.15
Megszakító, 3p, Icu=50kA(415V), In=160A, szelektív, PXR25 (LSI), fix.beépítés, csavaros kapcsok | NZMN2-PX160 | 192240 | Y7-192240 | HH1 | 612700 | 4015081927913 | db | 1 |  | 0 |  | 1 | 85362090 | RO | 105 | 184 | 103 | 2.4 | 2.6
Megszakító, 3-pólus, áramkörvéd., Icu=75kA(415V), In=1000A | NZMH4-AE1000 | 265765 | Y7-265765 | HH1 | 2162734 | 4015082657659 | db | 1 |  | 0 |  | 1 | 85362090 | RO | 210 | 401 | 138 | 19.046 | 19.84
Megszakító, 3-pólus, motorvédő, Icu=70kA/415V, In=220A | NZMS2-ME220 | 109987 | Y7-109987 | HH1 | 659871 | 4015081095537 | db | 1 |  | 0 |  | 1 | 85362090 | RO | 105 | 184 | 103 | 2.484 | 2.588
Megszakító, 3-pólus, áramkörvéd., Icu=65kA, In=1200A, fix Ir, UL szabv. | NZMH4-AEF1200-NA | 271119 | Y7-271119 | HH1 | 2437945 | 4015082711191 | db | 1 |  | 0 |  | 1 | 85362090 | RO | 210 | 401 | 138 | 21 | 21
Megszakító, 3-pólus, motorvédő, dugaszolható, Icu=50kA, In=350A | NZMN3-ME350-SVE | 168484 | Y7-168484 | HH1 | 1155039 | 4015081649648 | db | 1 |  | 0 |  | 1 | 85362090 | RO | 140 | 335 | 125.5 | 7.72 | 7.72
Megszakító, 4p, Icu=50kA(415V), In=1250A, szelektív, PXR20 (LSI), fix.beépítés, csavaros kapcsok | NZMN4-4-VX1250 | 191443 | Y7-191443 | HH1 | 2492006 | 4015081919550 | db | 1 |  | 0 |  | 1 | 85362090 | RO | 280 | 401 | 138 | 25.5 | 25.5
Megszakító, 3-pólus, motorvédő, Icu=150kA, In=200A | NZMH2-M200 | 281309 | Y7-281309 | HH1 | 540087 | 4015082813093 | db | 1 |  | 0 |  | 1 | 85362090 | RO | 105 | 184 | 103 | 2.34 | 2.438
Megszakító, 3-pólus, elektronikus kiold, szelektív Icu=100kA, In=450A, fix Ir, UL szabv. | NZMH3-VEF450-NA | 269320 | Y7-269320 | HH1 | 893608 | 4015082693206 | db | 1 |  | 0 |  | 1 | 85362090 | RO | 140 | 275 | 121 | 6.34 | 6.34
Megszakító, 3-pólus, elektronikus kiold, szelektív Icu=100kA, In=500A, fix Ir, UL szabv. | NZMH3-VEF500-NA | 269321 | Y7-269321 | HH1 | 893608 | 4015082693213 | db | 1 |  | 0 |  | 1 | 85362090 | RO | 140 | 275 | 121 | 6.34 | 6.34
Megszakító, 3-pólus, elektronikus kiold, szelektív Icu=100kA, In=550A, fix Ir, UL szabv. | NZMH3-VEF550-NA | 269322 | Y7-269322 | HH1 | 893608 | 4015082693220 | db | 1 |  | 0 |  | 1 | 85362090 | RO | 140 | 275 | 121 | 6.34 | 6.34
Megszakító, 3-pólus, elektronikus kiold, szelektív Icu=42kA, Iu=450A, fix Ir, UL szabv. | NZMN3-VEF450-NA | 269312 | Y7-269312 | HH1 | 893608 | 4015082693121 | db | 1 |  | 0 |  | 1 | 85362090 | RO | 140 | 275 | 121 | 6.34 | 6.34
Megszakító, 3-pólus, elektronikus kiold, szelektív Icu=42kA, Iu=500A, fix Ir, UL szabv. | NZMN3-VEF500-NA | 269313 | Y7-269313 | HH1 | 893608 | 4015082693138 | db | 1 |  | 0 |  | 1 | 85362090 | RO | 140 | 275 | 121 | 6.34 | 6.34
Megszakító, 3-pólus, elektronikus kiold, szelektív Icu=42kA, Iu=550A, fix Ir, UL szabv. | NZMN3-VEF550-NA | 269314 | Y7-269314 | HH1 | 893608 | 4015082693145 | db | 1 |  | 0 |  | 1 | 85362090 | RO | 140 | 275 | 121 | 6.34 | 6.34
Megszakító, 3-pólus, elektronikus kiold, szelektív Icu=42kA, Iu=600A, fix Ir, UL szabv. | NZMN3-VEF600-NA | 269315 | Y7-269315 | HH1 | 893608 | 4015082693152 | db | 1 |  | 0 |  | 1 | 85362090 | RO | 140 | 275 | 121 | 6.34 | 6.34
Megszakító, 3-pólus, áramkörvéd., áramvédő kioldó, Icu=150kA, In=160A, Idn=30mA | NZMH2-A160-FIA30-BT | 116304 | Y7-116304 | HH1 | 2140737 | 4015081160440 | db | 1 |  | 0 |  | 1 | 85362090 | DE | 140 | 291 | 108 | 5.58 | 5.68
Megszakító, 4p, Icu=75kA(415V), In=1000A, szelektív, PXR20 (LSI), fix.beépítés, csavaros kapcsok | NZMH4-4-VX1000/VAR | 191358 | Y7-191358 | HH1 | 2361753 | 4015081918706 | db | 1 |  | 0 |  | 1 | 85362090 | RO | 280 | 401 | 138 | 25.5 | 25.5
Megszakító, 4p, Icu=70kA(415V), In=630A, szelektív, PXR20 (LSIG), kikocsizható | NZMS3-4-VX630/VAR-T-AVE | 191540 | Y7-191540 | HH1 | 2188967 | 4015081920525 | db | 1 |  | 0 |  | 1 | 85362090 | RO | 185 | 347 | 121 | 14.394 | 14.394
Megszakító, 3-pólus, motorvédő, dugaszolható, Icu=70kA, In=220A | NZMS3-ME220-SVE | 168528 | Y7-168528 | HH1 | 1211352 | 4015081650057 | db | 1 |  | 0 |  | 1 | 85362090 | RO | 140 | 335 | 125.5 | 7.72 | 7.72
Megszakító, 4pólus, elektronikus kioldó, szelektív, Icu=150kA, In=630A, föld kioldó | NZMH3-4-VE630-T | 150400 | Y7-150400 | HH1 | 1608599 | 4015081464968 | db | 1 |  | 0 |  | 1 | 85362090 | RO | 185 | 275 | 121 | 8.425 | 8.64
Megszakító, 3-pólus, áramkörvéd., dugaszolható, Icu=50kA, In=320A | NZMN3-A320-SVE | 168486 | Y7-168486 | HH1 | 872804 | 4015081649662 | db | 1 |  | 0 |  | 1 | 85362090 | RO | 140 | 335 | 125.5 | 6.38 | 6.38
Megszakító, 3-pólus, áramkörvéd., dugaszolható, Icu=50kA, In=400A | NZMN3-A400-SVE | 168487 | Y7-168487 | HH1 | 872804 | 4015081649679 | db | 1 |  | 0 |  | 1 | 85362090 | RO | 140 | 335 | 125.5 | 6.38 | 6.38
Megszakító, 3p, Icu=70kA(415V), In=400A, áramkörvéd., PXR10 (LI), fix.beépítés, csavaros kapcsok | NZMS3-AX400 | 191494 | Y7-191494 | HH1 | 697766 | 4015081920068 | db | 1 |  | 0 |  | 1 | 85362090 | RO | 140 | 275 | 121 | 6.966 | 7.181
Megszakító, 3p, Icu=70kA(415V), In=250A, szelektív, PXR25 (LSI), fix.beépítés, dobozkapcsok | NZMS3-PX250-BT | 192366 | Y7-192366 | HH1 | 1180213 | 4015081929177 | db | 1 |  | 0 |  | 1 | 85362090 | RO | 140 | 275 | 121 | 6.65 | 6.65
Megszakító, 3p, Icu=70kA(415V), In=250A, szelektív, PXR25 (LSI), dugaszolható | NZMS3-PX250-SVE | 192342 | Y7-192342 | HH1 | 1180213 | 4015081928934 | db | 1 |  | 0 |  | 1 | 85362090 | RO | 140 | 335 | 125.5 | 6.85 | 6.85
Megszakító, 3-pólus, áramkörvéd., Icu=42kA, In=600A, fix Ir, UL szabv. | NZMN4-AEF600-NA | 271108 | Y7-271108 | HH1 | 2387986 | 4015082711085 | db | 1 |  | 0 |  | 1 | 85362090 | RO | 210 | 401 | 138 | 21 | 21
Megszakító, 3-pólus, motorvédő, Icu=100kA/415V, In=550A | NZML4-ME550 | 283218 | Y7-283218 | HH1 | 2286620 | 4015082832186 | db | 1 |  | 0 |  | 1 | 85362090 | RO | 210 | 401 | 138 | 21 | 21
Megszakító, 3-pólus, áramkörvéd., Icu=42kA, In=700A, fix Ir, UL szabv. | NZMN4-AEF700-NA | 271109 | Y7-271109 | HH1 | 2392490 | 4015082711092 | db | 1 |  | 0 |  | 1 | 85362090 | RO | 210 | 401 | 138 | 21 | 21
Megszakító, 3p, Icu=70kA(415V), In=400A, szelektív, PXR20 (LSI), kikocsizható | NZMS3-VX400-AVE | 191505 | Y7-191505 | HH1 | 1136353 | 4015081920174 | db | 1 |  | 0 |  | 1 | 85362090 | RO | 140 | 347 | 121 | 11.189 | 11.189
Megszakító, 4p, Icu=150kA(415V), In=630A, áramkörvéd., PXR10 (LI), fix.beépítés, csavaros kapcsok | NZMH3-4-AX630 | 191389 | Y7-191389 | HH1 | 1178886 | 4015081919017 | db | 1 |  | 0 |  | 1 | 85362090 | RO | 185 | 275 | 121 | 8.4 | 8.4
Megszakító, 4pólus, áramkörvéd., dugaszolható, Icu=25kA, In=250A, N=60%In | NZMB2-4-A250/160-SVE | 113216 | Y7-113216 | HH1 | 620515 | 4015081127511 | db | 1 |  | 0 |  | 1 | 85362090 | RO | 140 | 241 | 103 | 3.643 | 3.643
Megszakító, 4pólus, áramkörvéd., dugaszolható, Icu=25kA, In=250A | NZMB2-4-A250-SVE | 113215 | Y7-113215 | HH1 | 620515 | 4015081127504 | db | 1 |  | 0 |  | 1 | 85362090 | RO | 140 | 241 | 103 | 3.658 | 3.658
Megszakító, 3-pólus, áramkörvéd., Icu=65kA, In=800A, fix Ir, UL szabv. | NZMH4-AEF800-NA | 271116 | Y7-271116 | HH1 | 2422168 | 4015082711160 | db | 1 |  | 0 |  | 1 | 85362090 | RO | 210 | 401 | 138 | 21 | 21
Megszakító, 3p, Icu=50kA(415V), In=250A, szelektív, PXR25 (LSIG,ARMS,ZSI), kikocsizható | NZMN3-PX250-TAZ-AVE | 192268 | Y7-192268 | HH1 | 1746399 | 4015081928194 | db | 1 |  | 0 |  | 1 | 85362090 | RO | 140 | 347 | 121 | 16.54 | 16.54
Megszakító, 3-pólus, elektronikus kioldó, szelektív, Icu=75kA(415V), In=1000A | NZMH4-VE1000 | 265775 | Y7-265775 | HH1 | 2271245 | 4015082657758 | db | 1 |  | 0 |  | 1 | 85362090 | RO | 210 | 401 | 138 | 21 | 21
Megszakító, 4pólus, elektronikus kioldó, szelektív, dugaszolható, Icu=80kA/690V, In=100A | NZML2-4-VE100-SVE | 169027 | Y7-169027 | HH1 | 905927 | 4015081655205 | db | 1 |  | 0 |  | 1 | 85362090 | RO | 140 | 241 | 103 | 3.57 | 3.57
Megszakító, 3-pólus, áramkörvéd., áramvédő kioldó, Icu=150kA, In=200A, Idn=30mA | NZMH2-A200-FIA30-BT | 116305 | Y7-116305 | HH1 | 2238913 | 4015081160457 | db | 1 |  | 0 |  | 1 | 85362090 | DE | 140 | 291 | 108 | 5.58 | 5.68
Megszakító, 4p, Icu=150kA(415V), In=630A, szelektív, PXR20 (LSI), dugaszolható | NZMH3-4-VX630-SVE | 191396 | Y7-191396 | HH1 | 1616146 | 4015081919086 | db | 1 |  | 0 |  | 1 | 85362090 | RO | 185 | 335 | 125.5 | 10.04 | 10.04
Megszakító, 3p, Icu=150kA(415V), In=400A, szelektív, PXR25 (LSI), kikocsizható | NZMH3-PX400-AVE | 192266 | Y7-192266 | HH1 | 1616146 | 4015081928170 | db | 1 |  | 0 |  | 1 | 85362090 | RO | 140 | 347 | 121 | 16.54 | 16.54
Szakaszoló Kapcsoló, 3-pólus, távkioldható, In=1250A | N4-1250 | 266027 | Y7-266027 | HH1 | 1487220 | 4015082660277 | db | 1 |  | 0 |  | 1 | 85365080 | RO | 210 | 401 | 138 | 17.255 | 17.974
Megszakító, 3-pólus, áramkörvéd., dobozkapcsok, Icu=25kA, In=175A, fix Ir, UL szabv. | NZMB2-AF175-BT-NA | 107627 | Y7-107627 | HH1 | 353387 | 4015081072934 | db | 1 |  | 0 |  | 1 | 85362090 | RO | 105 | 184 | 103 | 2.345 | 2.345
Megszakító, 4p, Icu=50kA(415V), In=250A, szelektív, PXR25 (LSIG,ZSI), fix.beépítés, csavaros kapcsok | NZMN2-4-PX250/VAR-TZ | 192229 | Y7-192229 | HH1 | 1177559 | 4015081927807 | db | 1 |  | 0 |  | 1 | 85362090 | RO | 140 | 184 | 103 | 3 | 3.25
Megszakító, 3-pólus,ele.kiold, szelektív, Icu=50kA, In=250A, prepapiroskikocsizható, föld kioldó | NZMN3-VE250-T-AVE | 113529 | Y7-113529 | HH1 | 1426135 | 4015081130542 | db | 1 |  | 0 |  | 1 | 85362090 | RO | 140 | 347 | 121 | 11.129 | 11.129
Megszakító, 3p, Icu=150kA(415V), In=250A, szelektív, PXR20 (LSI), kikocsizható | NZMH3-VX250-AVE | 191548 | Y7-191548 | HH1 | 1091166 | 4015081920600 | db | 1 |  | 0 |  | 1 | 85362090 | RO | 140 | 347 | 121 | 17.34 | 17.34
Megszakító, 3p, Icu=150kA(415V), In=250A, motorvédő, PXR25(LSI), kikocsizható | NZMH3-PMX250-AVE | 192337 | Y7-192337 | HH1 | 1572286 | 4015081928880 | db | 1 |  | 0 |  | 1 | 85362090 | RO | 140 | 347 | 121 | 16.54 | 16.54
Megszakító, 3-pólus, túlterh.kioldó nélkül, dugaszolható, Icu=150kA, In=125A | NZMH2-S125-SVE | 113345 | Y7-113345 | HH1 | 404003 | 4015081128808 | db | 1 |  | 0 |  | 1 | 85362090 | RO | 105 | 241 | 103 | 2.764 | 2.764
Megszakító, 4pólus, elektronikus kioldó, szelektív, Icu=50kA, In=400A, prepapiroskikocsizható | NZMN3-4-VE400-AVE | 110876 | Y7-110876 | HH1 | 1302906 | 4015081104055 | db | 1 |  | 0 |  | 1 | 85362090 | RO | 185 | 347 | 121 | 22.964 | 23.241
Megszakító, 3-pólus, áramkörvéd., Icu=100kA, In=400A, fix Ir, UL szabv. | NZMH3-AEF400-NA | 269286 | Y7-269286 | HH1 | 853984 | 4015082692865 | db | 1 |  | 0 |  | 1 | 85362090 | RO | 140 | 275 | 121 | 6.34 | 6.34
Megszakító, 3-pólus, túlterh.kioldó nélkül, Icu=25kA, In=80A, UL szabv. | NZMB2-S80-CNA | 269246 | Y7-269246 | HH1 | 281967 | 4015082692469 | db | 1 |  | 0 |  | 1 | 85362090 | RO | 105 | 184 | 103 | 2.401 | 2.501
Megszakító, 4pólus, áramkörvéd, föld kioldó, prepapiroskikocsizható, Icu=70kA/415V, In=400A, N=60%In | NZMS3-4-AE400/250-T-AVE | 113601 | Y7-113601 | HH1 | 2009412 | 4015081131266 | db | 1 |  | 0 |  | 1 | 85362090 | RO | 185 | 347 | 121 | 14.025 | 14.025
Megszakító, 4pólus, áramkörvéd, föld kioldó, prepapiroskikocsizható, Icu=70kA/415V, In=400A | NZMS3-4-AE400-T-AVE | 113600 | Y7-113600 | HH1 | 2009412 | 4015081131259 | db | 1 |  | 0 |  | 1 | 85362090 | RO | 185 | 347 | 121 | 14.025 | 14.025
Megszakító, 4p, Icu=50kA(415V), In=400A, szelektív, PXR25 (LSI), dugaszolható | NZMN3-4-PX400/VAR-SVE | 192296 | Y7-192296 | HH1 | 1484566 | 4015081928477 | db | 1 |  | 0 |  | 1 | 85362090 | RO | 185 | 335 | 125.5 | 6.65 | 6.65
Megszakító, 4p, Icu=50kA(415V), In=630A, szelektív, PXR25 (LSI), fix.beépítés, csavaros kapcsok | NZMN3-4-PX630/VAR | 192279 | Y7-192279 | HH1 | 1527099 | 4015081928309 | db | 1 |  | 0 |  | 1 | 85362090 | RO | 185 | 275 | 121 | 6.65 | 6.65
Megszakító, 4p, Icu=70kA(415V), In=400A, szelektív, PXR20 (LSI), fix.beépítés, csavaros kapcsok | NZMS3-4-VX400/VAR | 191522 | Y7-191522 | HH1 | 1003446 | 4015081920341 | db | 1 |  | 0 |  | 1 | 85362090 | RO | 185 | 275 | 121 | 8.4 | 8.4
Megszakító, 3-pólus, áramkörvéd., áramvédő kioldó, Icu=150kA, In=125A, Idn=30mA, Un=500V | NZMH2-A125-FIA30-500AC | 184960 | Y7-184960 | HH1 | 1738705 | 4015081803682 | db | 1 |  | 0 |  | 1 | 85362090 | RO | 140 | 291 | 108 | 4.738 | 4.838
Megszakító, 4p, Icu=50kA(415V), In=160A, szelektív, PXR20 (LSI), dugaszolható | NZMN2-4-VX160/VAR-SVE | 191636 | Y7-191636 | HH1 | 608719 | 4015081921485 | db | 1 |  | 0 |  | 1 | 85362090 | RO | 140 | 241 | 103 | 2.9 | 3.5
Megszakító, 3p, Icu=50kA(415V), In=100A, szelektív, PXR25 (LSI), fix.beépítés, dobozkapcsok | NZMN2-PX100-BT | 192048 | Y7-192048 | HH1 | 608719 | 4015081925995 | db | 1 |  | 0 |  | 1 | 85362090 | RO | 105 | 184 | 103 | 2.4 | 2.6
Megszakító, 3p, Icu=150kA(415V), In=250A, szelektív, PXR25 (LSI), fix.beépítés, csavaros kapcsok | NZMH3-PX250 | 192360 | Y7-192360 | HH1 | 1045979 | 4015081929115 | db | 1 |  | 0 |  | 1 | 85362090 | RO | 140 | 275 | 121 | 6.65 | 6.65
Megszakító, 3-pólus, elektronikus kiold, szelektív, dobozkapcsok, Icu=35kA, In=100A, UL szabv. | NZMN2-VE100-BT-NA | 107843 | Y7-107843 | HH1 | 546575 | 4015081074938 | db | 1 |  | 0 |  | 1 | 85362090 | RO | 105 | 184 | 103 | 2.345 | 2.345
Megszakító, 3-pólus, elektronikus kiold, szelektív Icu=42kA, Iu=800A, UL szabv. | NZMN4-VE800-NA | 271154 | Y7-271154 | HH1 | 2083875 | 4015082711542 | db | 1 |  | 0 |  | 1 | 85362090 | RO | 210 | 401 | 138 | 21 | 21
Megszakító, 3-pólus, elektronikus kioldó, szelektív, In=250A, Icu=10kA, Un=1000V AC | NZMH2-VE250-S1 | 100779 | Y7-100779 | HH1 | 968862 | 4015081006793 | db | 1 |  | 0 |  | 1 | 85362090 | RO | 105 | 184 | 103 | 2.46 | 2.46
Megszakító, 3-pólus, elektronikus kioldó, szelektív, Icu=70kA/415V, In=400A | NZMS3-VE400 | 110002 | Y7-110002 | HH1 | 968862 | 4015081095681 | db | 1 |  | 0 |  | 1 | 85362090 | RO | 140 | 275 | 121 | 6.989 | 7.205
Megszakító, 3p, Icu=50kA(415V), In=630A, szelektív, PXR20 (LSIG), fix.beépítés, csavaros kapcsok | NZMN4-VX630-T | 193310 | Y7-193310 | HH1 | 1525772 | 9010238016552 | db | 1 |  | 0 |  | 1 | 85362090 | RO | 210 | 401 | 138 | 19 | 19
Megszakító, 4p, Icu=150kA(415V), In=400A, szelektív, PXR20 (LSIG), fix.beépítés, csavaros kapcsok | NZMH3-4-VX400-T | 191385 | Y7-191385 | HH1 | 1439379 | 4015081918973 | db | 1 |  | 0 |  | 1 | 85362090 | RO | 185 | 275 | 121 | 8.425 | 8.64
Megszakító, 4pólus, áramkörvéd., Icu=36kA, In=200A | NZMC2-4-A200 | 271435 | Y7-271435 | HH1 | 505101 | 4015082714352 | db | 1 |  | 0 |  | 1 | 85362090 | RO | 140 | 184 | 103 | 3 | 3.125
Megszakító, 4pólus, áramkörvéd., Icu=36kA, In=200A, N=60%In | NZMC2-4-A200/125 | 271436 | Y7-271436 | HH1 | 505101 | 4015082714369 | db | 1 |  | 0 |  | 1 | 85362090 | RO | 140 | 184 | 103 | 3 | 3.125
Megszakító, 4p, Icu=150kA(415V), In=400A, szelektív, PXR20 (LSI), kikocsizható | NZMH3-4-VX400/VAR-AVE | 191381 | Y7-191381 | HH1 | 1524445 | 4015081918935 | db | 1 |  | 0 |  | 1 | 85362090 | RO | 185 | 347 | 121 | 14 | 14
Megszakító, 3p, Icu=150kA(415V), In=140A, motorvédő, PXR20(LSI), fix.beépítés, csavaros kapcsok | NZMH2-MX140 | 191682 | Y7-191682 | HH1 | 522326 | 4015081921942 | db | 1 |  | 0 |  | 1 | 85362090 | RO | 105 | 184 | 103 | 2.3 | 2.5
Megszakító, 3p, Icu=150kA(415V), In=90A, motorvédő, PXR20(LSI), dugaszolható | NZMH2-MX90-SVE | 191675 | Y7-191675 | HH1 | 522326 | 4015081921874 | db | 1 |  | 0 |  | 1 | 85362090 | RO | 105 | 241 | 103 | 2.3 | 2.8
Megszakító, 3p, Icu=50kA(415V), In=250A, szelektív, PXR20 (LSI), fix.beépítés, csavaros kapcsok | NZMN2-VX250 | 191630 | Y7-191630 | HH1 | 522326 | 4015081921423 | db | 1 |  | 0 |  | 1 | 85362090 | RO | 105 | 184 | 103 | 2.3 | 2.5
Megszakító, 3p, Icu=75kA(415V), In=800A, szelektív, PXR20 (LSIG), fix.beépítés, csavaros kapcsok | NZMH4-VX800-T | 193316 | Y7-193316 | HH1 | 1960378 | 9010238016613 | db | 1 |  | 0 |  | 1 | 85362090 | RO | 210 | 401 | 138 | 19 | 19
Megszakító, 3-pólus, motorvédő, Icu=80kA/690V, In=220A, prepapiroskikocsizható | NZML3-ME220-AVE | 155431 | Y7-155431 | HH1 | 1673907 | 4015081521418 | db | 1 |  | 0 |  | 1 | 85362090 | RO | 140 | 347 | 121 | 17.989 | 18.205
Megszakító, 4pólus, áramkörvéd., dugaszolható, Icu=50kA, In=500A | NZMN3-4-A500-SVE | 168512 | Y7-168512 | HH1 | 1119383 | 4015081649907 | db | 1 |  | 0 |  | 1 | 85362090 | RO | 185 | 335 | 125.5 | 8.81 | 8.81
Megszakító, 4pólus, elektronikus kioldó, szelektív, Icu=150kA, In=250A | NZMH2-4-VE250 | 265946 | Y7-265946 | HH1 | 980122 | 4015082659462 | db | 1 |  | 0 |  | 1 | 85362090 | RO | 140 | 184 | 103 | 3 | 3
Megszakító, 4pólus, elektronikus kioldó, szelektív, Icu=150kA, In=250A, N=60%In | NZMH2-4-VE250/160 | 265947 | Y7-265947 | HH1 | 980122 | 4015082659479 | db | 1 |  | 0 |  | 1 | 85362090 | RO | 140 | 184 | 103 | 3 | 3
Megszakító, 3p, Icu=50kA(415V), In=220A, motorvédő, PXR20(LSI), kikocsizható | NZMN3-MX220-AVE | 191580 | Y7-191580 | HH1 | 1043325 | 4015081920921 | db | 1 |  | 0 |  | 1 | 85362090 | RO | 140 | 347 | 121 | 17.887 | 18.1
Megszakító, 3p, Icu=50kA(415V), In=400A, szelektív, PXR20 (LSIG), fix.beépítés, csavaros kapcsok | NZMN3-VX400-T | 191584 | Y7-191584 | HH1 | 1043325 | 4015081920969 | db | 1 |  | 0 |  | 1 | 85362090 | RO | 140 | 275 | 121 | 7.014 | 7.23
Megszakító, 3-pólus, áramkörvéd., prepapiroskikocsizható, Icu=70kA/415V, In=400A | NZMS3-AE400-AVE | 113550 | Y7-113550 | HH1 | 1516094 | 4015081130757 | db | 1 |  | 0 |  | 1 | 85362090 | RO | 140 | 347 | 121 | 11.166 | 11.166
Megszakító, 3-pólus, áramkörvéd., Icu=150kA, In=250A, prepapiroskikocsizható | NZMH3-AE250-AVE | 110849 | Y7-110849 | HH1 | 1103083 | 4015081103782 | db | 1 |  | 0 |  | 1 | 85362090 | RO | 140 | 347 | 121 | 17.895 | 18.108
Megszakító, 3-pólus, áramkörvéd., Icu=150kA, In=400A, prepapiroskikocsizható | NZMH3-AE400-AVE | 110850 | Y7-110850 | HH1 | 1103083 | 4015081103799 | db | 1 |  | 0 |  | 1 | 85362090 | RO | 140 | 347 | 121 | 17.966 | 18.181
Megszakító, 4pólus, áramkörvéd., dobozkapcsok, Icu=50kA, In=400A | NZMN3-4-AE400-BT | 111657 | Y7-111657 | HH1 | 1055912 | 4015081112173 | db | 1 |  | 0 |  | 1 | 85362090 | RO | 185 | 275 | 121 | 9.49 | 9.86
Megszakító, 3p, Icu=50kA(415V), In=450A, motorvédő, PXR25(LSI), dugaszolható | NZMN3-PMX450-SVE | 192330 | Y7-192330 | HH1 | 1392865 | 4015081928811 | db | 1 |  | 0 |  | 1 | 85362090 | RO | 140 | 335 | 125.5 | 6.85 | 6.85
Megszakító, 4p, Icu=70kA(415V), In=400A, szelektív, PXR20 (LSI), kikocsizható | NZMS3-4-VX400/VAR-AVE | 191534 | Y7-191534 | HH1 | 1392865 | 4015081920464 | db | 1 |  | 0 |  | 1 | 85362090 | RO | 185 | 347 | 121 | 14 | 14
Megszakító, 3p, Icu=70kA(415V), In=630A, szelektív, PXR25 (LSIG,ARMS,ZSI), fix.beépítés, csavar.kap | NZMS3-PX630-TAZ | 192260 | Y7-192260 | HH1 | 1871331 | 4015081928118 | db | 1 |  | 0 |  | 1 | 85362090 | RO | 140 | 275 | 121 | 6.65 | 6.65
Megszakító, 4p, Icu=50kA(415V), In=630A, áramkörvéd., PXR10 (LI), kikocsizható | NZMN3-4-AX630-AVE | 191609 | Y7-191609 | HH1 | 1435398 | 4015081921218 | db | 1 |  | 0 |  | 1 | 85362090 | RO | 185 | 347 | 121 | 22.767 | 23.141
Megszakító, 3p, Icu=70kA(415V), In=630A, szelektív, PXR20 (LSI), kikocsizható | NZMS3-VX630-AVE | 191506 | Y7-191506 | HH1 | 1435398 | 4015081920181 | db | 1 |  | 0 |  | 1 | 85362090 | RO | 140 | 347 | 121 | 11.254 | 11.254
Megszakító, 3-pólus, elektronikus kioldó, szelektív, dugaszolható, Icu=50kA, In=630A | NZMN3-VE630-SVE | 168482 | Y7-168482 | HH1 | 1153565 | 4015081650231 | db | 1 |  | 0 |  | 1 | 85362090 | RO | 140 | 335 | 125.5 | 7.72 | 7.72
Megszakító, 3-pólus, áramkörvéd., Icu=100kA, In=600A, fix Ir, UL szabv. | NZMH3-AEF600-NA | 269290 | Y7-269290 | HH1 | 869480 | 4015082692902 | db | 1 |  | 0 |  | 1 | 85362090 | RO | 140 | 275 | 121 | 6.34 | 6.34
Megszakító, 4p, Icu=50kA(415V), In=250A, szelektív, PXR25 (LSI), dugaszolható | NZMN3-4-PX250/VAR-SVE | 192295 | Y7-192295 | HH1 | 1349005 | 4015081928460 | db | 1 |  | 0 |  | 1 | 85362090 | RO | 185 | 335 | 125.5 | 6.65 | 6.65
Megszakító, 4p, Icu=70kA(415V), In=250A, szelektív, PXR25 (LSIG,ZSI), fix.beépítés, csavaros kapcsok | NZMS2-4-PX250/VAR-TZ | 192236 | Y7-192236 | HH1 | 1220079 | 4015081927876 | db | 1 |  | 0 |  | 1 | 85362090 | RO | 140 | 184 | 103 | 3 | 3.25
Megszakító, 4p, Icu=70kA(415V), In=160A, áramkörvéd., termomag, fix.beépítés, dobozkapcsok | NZMS1-4-A160 | 109957 | Y7-109957 | HH1 | 489860 | 4015081095230 | db | 1 |  | 0 |  | 1 | 85362090 | RO | 120 | 145 | 68 | 1.325 | 1.325
Megszakító, 4p, Icu=70kA(415V), In=630A, szelektív, PXR20 (LSIG), fix.beépítés, csavaros kapcsok | NZMS3-4-VX630/VAR-T | 191528 | Y7-191528 | HH1 | 1697218 | 4015081920402 | db | 1 |  | 0 |  | 1 | 85362090 | RO | 185 | 275 | 121 | 8.794 | 9.009
Megszakító, 3-pólus, motorvédő, Icu=80kA/690V, In=220A | NZML3-ME220 | 265797 | Y7-265797 | HH1 | 981972 | 4015082657970 | db | 1 |  | 0 |  | 1 | 85362090 | RO | 140 | 275 | 121 | 6.34 | 6.34
Megszakító, 3-pólus, áramkörvéd., Icu=150kA, In=630A, föld kioldó, prepapiroskikocsizható | NZMH3-AE630-T-AVE | 113572 | Y7-113572 | HH1 | 1923663 | 4015081130979 | db | 1 |  | 0 |  | 1 | 85362090 | RO | 140 | 347 | 121 | 11.313 | 11.313
Megszakító, 3-pólus, áramkörvéd., Icu=35kA, In=20A, UL szabv. | NZMN2-A20-NA | 269217 | Y7-269217 | HH1 | 346095 | 4015082692179 | db | 1 |  | 0 |  | 1 | 85362010 | RO | 105 | 184 | 103 | 2.345 | 2.345
Megszakító, 4-pólus, áramkörvéd., Icu=70kA/415V, In=400A | NZMS3-4-AE400 | 110007 | Y7-110007 | HH1 | 1130241 | 4015081095735 | db | 1 |  | 0 |  | 1 | 85362090 | RO | 185 | 275 | 121 | 8.4 | 8.4
Megszakító, 4-pólus, áramkörvéd., Icu=70kA/415V, In=400A, N=60%In | NZMS3-4-AE400/250 | 110008 | Y7-110008 | HH1 | 1130241 | 4015081095742 | db | 1 |  | 0 |  | 1 | 85362090 | RO | 185 | 275 | 121 | 8.4 | 8.4
Megszakító, 3p, Icu=150kA(415V), In=90A, motorvédő, PXR20(LSI), fix.beépítés, csavaros kapcsok | NZMH2-MX90 | 191681 | Y7-191681 | HH1 | 434606 | 4015081921935 | db | 1 |  | 0 |  | 1 | 85362090 | RO | 105 | 184 | 103 | 2.3 | 2.5
Megszakító, 3p, Icu=50kA(415V), In=100A, szelektív, PXR25 (LSIG,ZSI), dugaszolható | NZMN2-PX100-TZ-SVE | 192185 | Y7-192185 | HH1 | 869212 | 4015081927364 | db | 1 |  | 0 |  | 1 | 85362090 | RO | 105 | 241 | 103 | 2.4 | 2.9
Megszakító, 3-pólus, motorvédő, Icu=50kA, In=220A, prepapiroskikocsizható | NZMN3-ME220-AVE | 110846 | Y7-110846 | HH1 | 974948 | 4015081103751 | db | 1 |  | 0 |  | 1 | 85362090 | RO | 140 | 347 | 121 | 17.887 | 18.1
Megszakító, 3-pólus, motorvédő, Icu=50kA, In=350A, prepapiroskikocsizható | NZMN3-ME350-AVE | 110847 | Y7-110847 | HH1 | 974948 | 4015081103768 | db | 1 |  | 0 |  | 1 | 85362090 | RO | 140 | 347 | 121 | 17.914 | 18.128
Megszakító, 3-pólus, motorvédő, Icu=50kA, In=450A, prepapiroskikocsizható | NZMN3-ME450-AVE | 110848 | Y7-110848 | HH1 | 1109437 | 4015081103775 | db | 1 |  | 0 |  | 1 | 85362090 | RO | 140 | 347 | 121 | 18.07 | 18.289
Megszakító, 4pólus, áramkörvéd., dugaszolható, Icu=150kA, In=160A, N=60%In | NZMH2-4-A160/100-SVE | 113380 | Y7-113380 | HH1 | 625408 | 4015081129157 | db | 1 |  | 0 |  | 1 | 85362090 | RO | 140 | 241 | 103 | 4.07 | 4.07
Megszakító, 4pólus, áramkörvéd., dugaszolható, Icu=150kA, In=160A | NZMH2-4-A160-SVE | 113379 | Y7-113379 | HH1 | 625408 | 4015081129140 | db | 1 |  | 0 |  | 1 | 85362090 | RO | 140 | 241 | 103 | 4.07 | 4.07
Megszakító, 4p, Icu=70kA(415V), In=250A, szelektív, PXR25 (LSIG,ARMS,ZSI), fix.beépítés, csavar.kap | NZMS3-4-PX250/VAR-TAZ | 192289 | Y7-192289 | HH1 | 1652031 | 4015081928408 | db | 1 |  | 0 |  | 1 | 85362090 | RO | 185 | 275 | 121 | 8.45 | 8.45
Megszakító, 3-pólus, áramkörvéd., dugaszolható, Icu=50kA, In=160A | NZMN2-A160-SVE | 113244 | Y7-113244 | HH1 | 394325 | 4015081127795 | db | 1 |  | 0 |  | 1 | 85362090 | RO | 105 | 241 | 103 | 2.761 | 2.761
Megszakító, 4pólus, áramkörvéd., Icu=100kA, In=20A | NZMH1-4-A20 | 284416 | Y7-284416 | HH1 | 205775 | 4015082844165 | db | 1 |  | 0 |  | 1 | 85362010 | RO | 120 | 145 | 68 | 1.325 | 1.325
Megszakító, 4pólus, áramkörvéd., Icu=100kA, In=25A | NZMH1-4-A25 | 284418 | Y7-284418 | HH1 | 205775 | 4015082844189 | db | 1 |  | 0 |  | 1 | 85362010 | RO | 120 | 145 | 68 | 1.325 | 1.325
Megszakító, 4pólus, áramkörvéd., Icu=100kA, In=32A | NZMH1-4-A32 | 284420 | Y7-284420 | HH1 | 205775 | 4015082844202 | db | 1 |  | 0 |  | 1 | 85362010 | RO | 120 | 145 | 68 | 1.325 | 1.325
Megszakító, 4pólus, áramkörvéd., Icu=100kA, In=40A | NZMH1-4-A40 | 284422 | Y7-284422 | HH1 | 205775 | 4015082844226 | db | 1 |  | 0 |  | 1 | 85362010 | RO | 120 | 145 | 68 | 1.324 | 1.379
Megszakító, 4pólus, áramkörvéd., Icu=100kA, In=50A | NZMH1-4-A50 | 284424 | Y7-284424 | HH1 | 205775 | 4015082844240 | db | 1 |  | 0 |  | 1 | 85362010 | RO | 120 | 145 | 68 | 1.325 | 1.325
Potentiométer SmartWire-DT-hez RMQ-Titan számára | M22-R-SWD | 179292 | Y7-179292 | HH3 | 17060 | 4015081743780 | db | 1 |  | 0 |  | 1 | 85334010 | DE | 29.7 | 29.7 | 19.7 | 0.019 | 0.028
SWD potenciométer csomag | M22-R-SWD-R | 179294 | Y7-179294 | HH3 | 47424 | 4015081743803 | db | 1 |  | 0 |  | 1 | 85334010 | DE | 29.7 | 29.7 | 52 | 0.031 | 0.052
Megszakító, 4pólus, áramkörvéd., Icu=100kA, In=63A | NZMH1-4-A63 | 284426 | Y7-284426 | HH1 | 205775 | 4015082844264 | db | 1 |  | 0 |  | 1 | 85362010 | RO | 120 | 145 | 68 | 1.325 | 1.325
Megszakító, 4pólus, elektronikus kioldó, szelektív, Icu=150kA, In=100A | NZMH2-4-VE100 | 265941 | Y7-265941 | HH1 | 535704 | 4015082659417 | db | 1 |  | 0 |  | 1 | 85362090 | RO | 140 | 184 | 103 | 3 | 3
Megszakító, 3-pólus, áramkörvéd., dobozkapcsok, Icu=36kA, In=250A | NZMC2-A250-BT | 110281 | Y7-110281 | HH1 | 464418 | 4015081098293 | db | 1 |  | 0 |  | 1 | 85362090 | RO | 105 | 184 | 103 | 2.42 | 2.42
Megszakító, 3-pólus, motorvédő, dugaszolható, Icu=150kA, In=20A | NZMH2-M20-SVE | 113354 | Y7-113354 | HH1 | 216110 | 4015081128891 | db | 1 |  | 0 |  | 1 | 85362010 | RO | 105 | 241 | 103 | 2.785 | 2.785
Megszakító, 3-pólus, motorvédő, dugaszolható, Icu=150kA, In=25A | NZMH2-M25-SVE | 113355 | Y7-113355 | HH1 | 216110 | 4015081128907 | db | 1 |  | 0 |  | 1 | 85362010 | RO | 105 | 241 | 103 | 2.785 | 2.785
Megszakító, 3-pólus, motorvédő, dugaszolható, Icu=150kA, In=32A | NZMH2-M32-SVE | 113356 | Y7-113356 | HH1 | 216110 | 4015081128914 | db | 1 |  | 0 |  | 1 | 85362010 | RO | 105 | 241 | 103 | 2.785 | 2.785
Megszakító, 3-pólus, motorvédő, dugaszolható, Icu=150kA, In=40A | NZMH2-M40-SVE | 113357 | Y7-113357 | HH1 | 216110 | 4015081128921 | db | 1 |  | 0 |  | 1 | 85362010 | RO | 105 | 241 | 103 | 2.785 | 2.785
Megszakító, 3-pólus, motorvédő, dugaszolható, Icu=150kA, In=50A | NZMH2-M50-SVE | 113358 | Y7-113358 | HH1 | 216110 | 4015081128938 | db | 1 |  | 0 |  | 1 | 85362010 | RO | 105 | 241 | 103 | 2.785 | 2.785
Megszakító, 3-pólus, motorvédő, dugaszolható, Icu=150kA, In=63A | NZMH2-M63-SVE | 113359 | Y7-113359 | HH1 | 216110 | 4015081128945 | db | 1 |  | 0 |  | 1 | 85362010 | RO | 105 | 241 | 103 | 2.798 | 2.798
Megszakító, 3-pólus, Icu=70kA(415V), In=20A, motorvédő, termomag, dugaszolható | NZMS2-M20-SVE | 113293 | Y7-113293 | HH1 | 216110 | 4015081128280 | db | 1 |  | 0 |  | 1 | 85362010 | RO | 105 | 241 | 103 | 2.785 | 2.785
Megszakító, 3-pólus, Icu=70kA(415V), In=25A, motorvédő, termomag, dugaszolható | NZMS2-M25-SVE | 113294 | Y7-113294 | HH1 | 216110 | 4015081128297 | db | 1 |  | 0 |  | 1 | 85362010 | RO | 105 | 241 | 103 | 2.785 | 2.785
Megszakító, 3-pólus, Icu=70kA(415V), In=32A, motorvédő, termomag, dugaszolható | NZMS2-M32-SVE | 113295 | Y7-113295 | HH1 | 216110 | 4015081128303 | db | 1 |  | 0 |  | 1 | 85362010 | RO | 105 | 241 | 103 | 2.785 | 2.785
Megszakító, 3-pólus, Icu=70kA(415V), In=40A, motorvédő, termomag, dugaszolható | NZMS2-M40-SVE | 113296 | Y7-113296 | HH1 | 216110 | 4015081128310 | db | 1 |  | 0 |  | 1 | 85362010 | RO | 105 | 241 | 103 | 2.785 | 2.785
Megszakító, 3-pólus, Icu=70kA(415V), In=50A, motorvédő, termomag, dugaszolható | NZMS2-M50-SVE | 113297 | Y7-113297 | HH1 | 216110 | 4015081128327 | db | 1 |  | 0 |  | 1 | 85362010 | RO | 105 | 241 | 103 | 2.785 | 2.785
Megszakító, 3-pólus, Icu=70kA(415V), In=63A, motorvédő, termomag, dugaszolható | NZMS2-M63-SVE | 113298 | Y7-113298 | HH1 | 216110 | 4015081128334 | db | 1 |  | 0 |  | 1 | 85362010 | RO | 105 | 241 | 103 | 2.798 | 2.798
Megszakító, 4p, Icu=150kA(415V), In=630A, áramkörvéd., PXR10 (LI), kikocsizható | NZMH3-4-AX630-AVE | 191376 | Y7-191376 | HH1 | 1650704 | 4015081918881 | db | 1 |  | 0 |  | 1 | 85362090 | RO | 185 | 347 | 121 | 22.4 | 22.4
Megszakító, 4p, Icu=150kA(415V), In=400A, szelektív, PXR25 (LSI), dugaszolható | NZMH3-4-PX400/VAR-SVE | 192302 | Y7-192302 | HH1 | 1650704 | 4015081928538 | db | 1 |  | 0 |  | 1 | 85362090 | RO | 185 | 335 | 125.5 | 9.42 | 9.42
Megszakító, 3p, Icu=70kA(415V), In=350A, motorvédő, PXR20(LSI), fix.beépítés, csavaros kapcsok | NZMS3-MX350 | 191499 | Y7-191499 | HH1 | 825352 | 4015081920112 | db | 1 |  | 0 |  | 1 | 85362090 | RO | 140 | 275 | 121 | 7.001 | 7.218
Megszakító, 3p, Icu=70kA(415V), In=220A, motorvédő, PXR20(LSI), fix.beépítés, csavaros kapcsok | NZMS3-MX220 | 191498 | Y7-191498 | HH1 | 782819 | 4015081920105 | db | 1 |  | 0 |  | 1 | 85362090 | RO | 140 | 275 | 121 | 6.34 | 6.34
Megszakító, 3p, Icu=50kA(415V), In=1000A, áramkörvéd., PXR10 (LI), kikocsizható | NZMN4-AX1000-AVE | EP-500895 | Y7-500895 | HH1 | 1688599 | 9010653031598 | db | 1 |  | 0 |  | 1 | 85362090 | RO | 210 | 510 | 138 | 30 | 30
Megszakító, 3-pólus, áramkörvéd., dobozkapcsok, Icu=25kA, In=125A, UL szabv. | NZMB2-A125-BT-NA | 107781 | Y7-107781 | HH1 | 332181 | 4015081074280 | db | 1 |  | 0 |  | 1 | 85362090 | RO | 105 | 184 | 103 | 2.345 | 2.345
Megszakító, 4pólus, áramkörvéd., Icu=36kA, In=320A, N=60%In, prepapiroskikocsizható mount | NZMC3-4-A320/200-AVE | 113517 | Y7-113517 | HH1 | 1330976 | 4015081130429 | db | 1 |  | 0 |  | 1 | 85362090 | RO | 185 | 347 | 121 | 12.9 | 12.9
Megszakító, 4pólus, áramkörvéd., Icu=36kA, In=320A, prepapiroskikocsizható | NZMC3-4-A320-AVE | 113516 | Y7-113516 | HH1 | 1330976 | 4015081130412 | db | 1 |  | 0 |  | 1 | 85362090 | RO | 185 | 347 | 121 | 12.9 | 12.9
Megszakító, 4pólus, áramkörvéd., Icu=36kA, In=400A, N=60%In, prepapiroskikocsizható mount | NZMC3-4-A400/250-AVE | 113519 | Y7-113519 | HH1 | 1330976 | 4015081130443 | db | 1 |  | 0 |  | 1 | 85362090 | RO | 185 | 347 | 121 | 12.9 | 12.9
Megszakító, 4pólus, áramkörvéd., Icu=36kA, In=400A, prepapiroskikocsizható | NZMC3-4-A400-AVE | 113518 | Y7-113518 | HH1 | 1330976 | 4015081130436 | db | 1 |  | 0 |  | 1 | 85362090 | RO | 185 | 347 | 121 | 12.9 | 12.9
Megszakító, 3-pólus, áramkörvéd., áramvédő kioldó, Icu=150kA, In=125A, Idn=30mA | NZMH2-A125-FIA30 | 129710 | Y7-129710 | HH1 | 1658385 | 4015081270217 | db | 1 |  | 0 |  | 1 | 85362090 | RO | 140 | 291 | 108 | 4.738 | 4.838
Megszakító, 3-pólus, áramkörvéd., áramvédő kioldó, Icu=150kA, In=125A, Idn=30mA | NZMH2-A125-FIA30-BT | 129711 | Y7-129711 | HH1 | 1658385 | 4015081270224 | db | 1 |  | 0 |  | 1 | 85362090 | DE | 140 | 291 | 108 | 5.58 | 5.68
Megszakító, 3p, Icu=75kA(415V), In=1000A, áramkörvéd., PXR10 (LI), fix.beépítés, csavaros kapcsok | NZMH4-AX1000 | 191449 | Y7-191449 | HH1 | 1605517 | 4015081919611 | db | 1 |  | 0 |  | 1 | 85362090 | RO | 210 | 401 | 138 | 19 | 19
Megszakító, 4pólus, áramkörvéd., dugaszolható, Icu=150kA, In=320A | NZMH3-4-A320-SVE | 168889 | Y7-168889 | HH1 | 1332960 | 4015081653812 | db | 1 |  | 0 |  | 1 | 85362090 | RO | 185 | 335 | 125.5 | 8.81 | 8.81
Megszakító, 4pólus, áramkörvéd., dugaszolható, Icu=150kA, In=400A | NZMH3-4-A400-SVE | 168891 | Y7-168891 | HH1 | 1332960 | 4015081653829 | db | 1 |  | 0 |  | 1 | 85362090 | RO | 185 | 335 | 125.5 | 8.81 | 8.81
Megszakító, 4p, Icu=50kA(415V), In=630A, szelektív, PXR20 (LSI), fix.beépítés, csavaros kapcsok | NZMN3-4-VX630 | 191492 | Y7-191492 | HH1 | 1170911 | 4015081920044 | db | 1 |  | 0 |  | 1 | 85362090 | RO | 185 | 275 | 121 | 9.123 | 9.405
Megszakító, 3p, Icu=50kA(415V), In=630A, szelektív, PXR20 (LSI), fix.beépítés, dobozkapcsok | NZMN3-VX630-BT | 191589 | Y7-191589 | HH1 | 1170911 | 4015081921010 | db | 1 |  | 0 |  | 1 | 85362090 | RO | 140 | 275 | 121 | 7.68 | 7.9
Megszakító, 3p, Icu=50kA(415V), In=630A, szelektív, PXR20 (LSI), dugaszolható | NZMN3-VX630-SVE | 191595 | Y7-191595 | HH1 | 1170911 | 4015081921072 | db | 1 |  | 0 |  | 1 | 85362090 | RO | 140 | 335 | 125.5 | 7.72 | 7.72
Megszakító, 4p, Icu=150kA(415V), In=250A, szelektív, PXR20 (LSI), dugaszolható | NZMH2-4-VX250-SVE | 191687 | Y7-191687 | HH1 | 865231 | 4015081921997 | db | 1 |  | 0 |  | 1 | 85362090 | RO | 140 | 241 | 103 | 2.9 | 3.5
Megszakító, 3p, Icu=150kA(415V), In=160A, motorvédő, PXR25(LSI), dugaszolható | NZMH2-PMX160-SVE | 192125 | Y7-192125 | HH1 | 865231 | 4015081926763 | db | 1 |  | 0 |  | 1 | 85362090 | RO | 105 | 241 | 103 | 2.4 | 2.9
Megszakító, 3-pólus, motorvédő, Icu=80kA/690V, In=350A, prepapiroskikocsizható | NZML3-ME350-AVE | 155432 | Y7-155432 | HH1 | 1845340 | 4015081521425 | db | 1 |  | 0 |  | 1 | 85362090 | RO | 140 | 347 | 121 | 17.989 | 18.205
Megszakító, 4pólus, áramkörvéd., Icu=150kA, In=320A | NZMH3-4-A320 | 109700 | Y7-109700 | HH1 | 1070872 | 4015081092864 | db | 1 |  | 0 |  | 1 | 85362090 | RO | 185 | 275 | 121 | 7.3 | 7.3
Megszakító, 4pólus, áramkörvéd., Icu=150kA, In=320A, N=60%In | NZMH3-4-A320/200 | 109701 | Y7-109701 | HH1 | 1070872 | 4015081092871 | db | 1 |  | 0 |  | 1 | 85362090 | RO | 185 | 275 | 121 | 7.3 | 7.3
Megszakító, 4pólus, áramkörvéd., Icu=150kA, In=400A | NZMH3-4-A400 | 109702 | Y7-109702 | HH1 | 1070872 | 4015081092888 | db | 1 |  | 0 |  | 1 | 85362090 | RO | 185 | 275 | 121 | 7.3 | 7.3
Megszakító, 4pólus, áramkörvéd., Icu=150kA, In=400A, N=60%In | NZMH3-4-A400/250 | 109703 | Y7-109703 | HH1 | 1070872 | 4015081092895 | db | 1 |  | 0 |  | 1 | 85362090 | RO | 185 | 275 | 121 | 7.3 | 7.3
Megszakító, 4pólus, áramkörvéd., Icu=100kA, In=160A | NZMH1-4-A160 | 284434 | Y7-284434 | HH1 | 538881 | 4015082844349 | db | 1 |  | 0 |  | 1 | 85362090 | RO | 120 | 145 | 68 | 1.325 | 1.325
Megszakító, 3p, Icu=70kA(415V), In=250A, áramkörvéd., termomag, fix.beépítés, csavaros kapcsok | NZMS2-A250 | 109966 | Y7-109966 | HH1 | 538881 | 4015081095322 | db | 1 |  | 0 |  | 1 | 85362090 | RO | 105 | 184 | 103 | 2.37 | 2.469
Megszakító, 4pólus, elektronikus kioldó, szelektív, dugaszolható, Icu=70kA, In=630A, N=60%In | NZMS3-4-VE630/400-SVE | 168539 | Y7-168539 | HH1 | 1497127 | 4015081650156 | db | 1 |  | 0 |  | 1 | 85362090 | RO | 185 | 335 | 125.5 | 10.04 | 10.04
Szakaszoló Kapcsoló, 2pólus (DC), távkioldható, In=400A, Un=1500V DC | N3-4-400-S15-DC | 166408 | Y7-166408 | HH1 | 720407 | 4015081629169 | db | 1 |  | 0 |  | 1 | 85365080 | RO | 185 | 275 | 121 | 7.3 | 7.3
Megszakító, 4p, Icu=70kA(415V), In=630A, szelektív, PXR20 (LSI), dugaszolható | NZMS3-4-VX630-SVE | 191543 | Y7-191543 | HH1 | 1475264 | 4015081920556 | db | 1 |  | 0 |  | 1 | 85362090 | RO | 185 | 335 | 125.5 | 10.04 | 10.04
Megszakító, 4pólus, áramkörvéd., dugaszolható, Icu=50kA, In=400A, N=60%In | NZMN3-4-A400/250-SVE | 168511 | Y7-168511 | HH1 | 1100684 | 4015081649891 | db | 1 |  | 0 |  | 1 | 85362090 | RO | 185 | 335 | 125.5 | 8.81 | 8.81
Megszakító, 3p, Icu=70kA(415V), In=450A, motorvédő, PXR20(LSI), dugaszolható | NZMS3-MX450-SVE | 191516 | Y7-191516 | HH1 | 1127051 | 4015081920280 | db | 1 |  | 0 |  | 1 | 85362090 | RO | 140 | 335 | 125.5 | 7.72 | 7.72
Megszakító, 3-pólus, motorvédő, Icu=100kA, In=140A, UL szabv. | NZMH2-ME140-NA | 118968 | Y7-118968 | HH1 | 615730 | 4015081170951 | db | 1 |  | 0 |  | 1 | 85362010 | RO | 105 | 184 | 103 | 2.345 | 2.345
Szakaszoló Kapcsoló, 3-pólus, távkioldható, In=630A | N3-630 | 266020 | Y7-266020 | HH1 | 507742 | 4015082660208 | db | 1 |  | 0 |  | 1 | 85365080 | RO | 140 | 275 | 121 | 4.886 | 5.037
Megszakító, 4p, Icu=70kA(415V), In=160A, szelektív, PXR25 (LSI), fix.beépítés, csavaros kapcsok | NZMS2-4-PX160/VAR | 192214 | Y7-192214 | HH1 | 778838 | 4015081927654 | db | 1 |  | 0 |  | 1 | 85362090 | RO | 140 | 184 | 103 | 3 | 3.25
Megszakító, 3-pólus, áramkörvéd., Icu=150kA, In=250A, föld kioldó | NZMH3-AE250-T | 110894 | Y7-110894 | HH1 | 1053379 | 4015081104239 | db | 1 |  | 0 |  | 1 | 85362090 | RO | 140 | 275 | 121 | 6.92 | 7.133
Megszakító, 3-pólus, áramkörvéd., Icu=150kA, In=400A, föld kioldó | NZMH3-AE400-T | 110895 | Y7-110895 | HH1 | 1053379 | 4015081104246 | db | 1 |  | 0 |  | 1 | 85362090 | RO | 140 | 275 | 121 | 6.991 | 7.206
Megszakító, 3p, Icu=150kA(415V), In=250A, szelektív, PXR25 (LSIG,ARMS,ZSI), fix.beépítés, csavar.kap | NZMH3-PX250-TAZ | 192261 | Y7-192261 | HH1 | 1515143 | 4015081928125 | db | 1 |  | 0 |  | 1 | 85362090 | RO | 140 | 275 | 121 | 6.65 | 6.65
Megszakító, 3p, Icu=150kA(415V), In=630A, szelektív, PXR20 (LSIG), fix.beépítés, csavaros kapcsok | NZMH3-VX630-T | 191556 | Y7-191556 | HH1 | 1515143 | 4015081920686 | db | 1 |  | 0 |  | 1 | 85362090 | RO | 140 | 275 | 121 | 7.079 | 7.297
Megszakító, 3-pólus, elektronikus kioldó, szelektív, In=630A, Icu=20kA, Un=1000V AC | NZMH4-VE630-S1 | 290375 | Y7-290375 | HH1 | 1712701 | 4015082903756 | db | 1 |  | 0 |  | 1 | 85362090 | RO | 210 | 401 | 138 | 21 | 21
Megszakító, 3p, Icu=50kA(415V), In=350A, motorvédő, PXR25(LSI), kikocsizható | NZMN3-PMX350-AVE | 192335 | Y7-192335 | HH1 | 1472610 | 4015081928866 | db | 1 |  | 0 |  | 1 | 85362090 | RO | 140 | 347 | 121 | 16.54 | 16.54
Megszakító, 4p, Icu=150kA(415V), In=630A, szelektív, PXR20 (LSI), fix.beépítés, csavaros kapcsok | NZMH3-4-VX630/VAR | 191394 | Y7-191394 | HH1 | 1387544 | 4015081919062 | db | 1 |  | 0 |  | 1 | 85362090 | RO | 185 | 275 | 121 | 8.769 | 9.04
Megszakító, 4p, Icu=50kA(415V), In=630A, szelektív, PXR25 (LSI), dugaszolható | NZMN3-4-PX630/VAR-SVE | 192297 | Y7-192297 | HH1 | 1775636 | 4015081928484 | db | 1 |  | 0 |  | 1 | 85362090 | RO | 185 | 335 | 125.5 | 6.65 | 6.65
Megszakító, 3-pólus, motorvédő, túlterh.kioldó nélkül, Icu=15kA, In=450A, UL szabv. | NZMN3-SE450-CNA | 284465 | Y7-284465 | HH1 | 919949 | 4015082844653 | db | 1 |  | 0 |  | 1 | 85363090 | RO | 140 | 275 | 121 | 6.34 | 6.34
Megszakító, 4p, elektronikus kiold, szelektív, Icu=80kA/690V,In=400A,N=60%In, prepapiroskikocsizható | NZML3-4-VE400/250-AVE | 155430 | Y7-155430 | HH1 | 1590665 | 4015081521401 | db | 1 |  | 0 |  | 1 | 85362090 | RO | 185 | 347 | 121 | 22.4 | 22.4
Megszakító, 3p, Icu=50kA(415V), In=400A, szelektív, PXR20 (LSI), kikocsizható | NZMN3-VX400-AVE | 191578 | Y7-191578 | HH1 | 1081864 | 4015081920907 | db | 1 |  | 0 |  | 1 | 85362090 | RO | 140 | 347 | 121 | 17.989 | 18.205
Megszakító, 3-pólus, áramkörvéd., Icu=100kA, In=150A, fix Ir, UL szabv. | NZMH2-AF150-NA | 269203 | Y7-269203 | HH1 | 362918 | 4015082692032 | db | 1 |  | 0 |  | 1 | 85362090 | RO | 105 | 184 | 103 | 2.385 | 2.484
Megszakító, 3-pólus, motorvédő, dugaszolható, Icu=50kA, In=140A | NZMN2-ME140-SVE | 113257 | Y7-113257 | HH1 | 473158 | 4015081127924 | db | 1 |  | 0 |  | 1 | 85362090 | RO | 105 | 241 | 103 | 2.891 | 2.891
Megszakító, 3-pólus, motorvédő, Icu=50kA, In=220A | NZMN2-ME220 | 265780 | Y7-265780 | HH1 | 562728 | 4015082657802 | db | 1 |  | 0 |  | 1 | 85362090 | RO | 105 | 184 | 103 | 2.478 | 2.581
Alap kihúzható kivitelhez NZM4 megszakítóhoz, 4 pólusú | NZM4-4-XAVS | 266714 | Y7-266714 | HH1 | 864695 | 4015082667146 | db | 1 |  | 0 |  | 1 | 85389099 | CN | 367 | 510 | 251 | 30 | 30
Megszakító, 3-pólus, túlterh.kioldó nélkül, Icu=25kA, In=100A, UL szabv. | NZMB2-S100-CNA | 269247 | Y7-269247 | HH1 | 265265 | 4015082692476 | db | 1 |  | 0 |  | 1 | 85362090 | RO | 105 | 184 | 103 | 2.402 | 2.502
Megszakító, 3-pólus, áramkörvéd., dobozkapcsok, Icu=100kA, In=250A | NZMH2-A250-BT | 110295 | Y7-110295 | HH1 | 599430 | 4015081098439 | db | 1 |  | 0 |  | 1 | 85362090 | RO | 105 | 184 | 103 | 2.52 | 2.619
Megszakító, 3-pólus, elektronikus kioldó, szelektív, Icu=150kA, In=250A | NZMH2-VE250 | 259127 | Y7-259127 | HH1 | 754455 | 4015082591274 | db | 1 |  | 0 |  | 1 | 85362090 | RO | 105 | 184 | 103 | 2.479 | 2.582
Megszakító, 4pólus, elektronikus kioldó, szelektív, dugaszolható, Icu=50kA, In=630A, N=60%In | NZMN3-4-VE630/400-SVE | 168515 | Y7-168515 | HH1 | 1422785 | 4015081649938 | db | 1 |  | 0 |  | 1 | 85362090 | RO | 185 | 335 | 125.5 | 10.04 | 10.04
Megszakító, 3-pólus, áramkörvéd., Icu=50kA, In=300A | NZMN2-A300 | 107580 | Y7-107580 | HH1 | 543117 | 4015081072606 | db | 1 |  | 0 |  | 1 | 85362090 | RO | 105 | 184 | 103 | 2.345 | 2.485
Megszakító, 3p, Icu=50kA(415V), In=400A, szelektív, PXR25 (LSI), fix.beépítés, csavaros kapcsok | NZMN3-PX400 | 192355 | Y7-192355 | HH1 | 1038004 | 4015081929061 | db | 1 |  | 0 |  | 1 | 85362090 | RO | 140 | 275 | 121 | 6.65 | 6.65
Megszakító, 3-pólus, motorvédő, dugaszolható, Icu=70kA, In=450A | NZMS3-ME450-SVE | 168530 | Y7-168530 | HH1 | 1222841 | 4015081650279 | db | 1 |  | 0 |  | 1 | 85362090 | RO | 140 | 335 | 125.5 | 7.72 | 7.72
Megszakító, 3-pólus, áramkörvéd., Icu=25kA, In=50A, fix Ir, UL szabv. | NZMB2-AF50-NA | 269149 | Y7-269149 | HH1 | 281297 | 4015082691493 | db | 1 |  | 0 |  | 1 | 85362090 | RO | 105 | 184 | 103 | 2.345 | 2.345
Megszakító, 4-pólus, áramkörvéd., dobozkapcsok, Icu=25kA, Iu=225A, fix Ir, UL szabv. | NZMB2-4-AF225-BT-NA | 113015 | Y7-113015 | HH1 | 757766 | 4015081125555 | db | 1 |  | 0 |  | 1 | 85362090 | RO | 140 | 184 | 103 | 3.77 | 3.865
Megszakító, 4pólus, áramkörvéd., Icu=50kA, In=20A | NZMN1-4-A20 | 281245 | Y7-281245 | HH1 | 184837 | 4015082812454 | db | 1 |  | 0 |  | 1 | 85362010 | RO | 120 | 145 | 68 | 1.325 | 1.325
Megszakító, 4pólus, áramkörvéd., Icu=50kA, In=25A | NZMN1-4-A25 | 281247 | Y7-281247 | HH1 | 184837 | 4015082812478 | db | 1 |  | 0 |  | 1 | 85362010 | RO | 120 | 145 | 68 | 1.328 | 1.383
Megszakító, 4pólus, áramkörvéd., Icu=50kA, In=32A | NZMN1-4-A32 | 281249 | Y7-281249 | HH1 | 184837 | 4015082812492 | db | 1 |  | 0 |  | 1 | 85362090 | RO | 120 | 145 | 68 | 1.325 | 1.325
Megszakító, 4pólus, áramkörvéd., Icu=50kA, In=40A | NZMN1-4-A40 | 265811 | Y7-265811 | HH1 | 184837 | 4015082658113 | db | 1 |  | 0 |  | 1 | 85362010 | RO | 120 | 145 | 68 | 1.318 | 1.373
Megszakító, 4pólus, áramkörvéd., Icu=50kA, In=50A | NZMN1-4-A50 | 265813 | Y7-265813 | HH1 | 184837 | 4015082658137 | db | 1 |  | 0 |  | 1 | 85362010 | RO | 120 | 145 | 68 | 1.32 | 1.375
Megszakító, 4pólus, áramkörvéd., Icu=50kA, In=63A | NZMN1-4-A63 | 265815 | Y7-265815 | HH1 | 184837 | 4015082658151 | db | 1 |  | 0 |  | 1 | 85362090 | RO | 120 | 145 | 68 | 1.318 | 1.373
Megszakító, 3p, Icu=70kA(415V), In=250A, áramkörvéd., PXR10 (LI), fix.beépítés, csavaros kapcsok | NZMS3-AX250 | 192033 | Y7-192033 | HH1 | 691118 | 4015081925841 | db | 1 |  | 0 |  | 1 | 85362090 | RO | 140 | 275 | 121 | 6.65 | 6.65
Megszakító, 3-pólus, motorvédő, dugaszolható, Icu=80kA/690V, In=90A | NZML2-ME90-SVE | 169025 | Y7-169025 | HH1 | 677338 | 4015081655182 | db | 1 |  | 0 |  | 1 | 85362090 | RO | 105 | 241 | 103 | 2.878 | 2.878
Megszakító, 4pólus, áramkörvéd., dugaszolható, Icu=25kA, In=160A, N=60%In | NZMB2-4-A160/100-SVE | 113210 | Y7-113210 | HH1 | 468386 | 4015081127450 | db | 1 |  | 0 |  | 1 | 85362090 | RO | 140 | 241 | 103 | 3.598 | 3.598
Megszakító, 4pólus, áramkörvéd., dugaszolható, Icu=25kA, In=160A | NZMB2-4-A160-SVE | 113209 | Y7-113209 | HH1 | 468386 | 4015081127443 | db | 1 |  | 0 |  | 1 | 85362090 | RO | 140 | 241 | 103 | 3.589 | 3.589
Megszakító, 4p, Icu=50kA(415V), In=100A, szelektív, PXR25 (LSIG,ZSI), dugaszolható | NZMN2-4-PX100/VAR-TZ-SVE | 192085 | Y7-192085 | HH1 | 994144 | 4015081926367 | db | 1 |  | 0 |  | 1 | 85362090 | RO | 140 | 241 | 103 | 3 | 3.6
Megszakító, 3-pólus, túlterh.kioldó nélkül, Icu=150kA, In=320A, kikocsizható | NZMH3-S320-AVE | 113567 | Y7-113567 | HH1 | 1263913 | 4015081130924 | db | 1 |  | 0 |  | 1 | 85362090 | RO | 140 | 347 | 121 | 10 | 10
Megszakító, 3p, Icu=150kA(415V), In=160A, szelektív, PXR25 (LSIG,ZSI), dugaszolható | NZMH2-PX160-TZ-SVE | 192200 | Y7-192200 | HH1 | 1077883 | 4015081927517 | db | 1 |  | 0 |  | 1 | 85362090 | RO | 105 | 241 | 103 | 2.4 | 2.9
Megszakító, 3-pólus, áramkörvéd., Icu=42kA, In=450A, fix Ir, UL szabv. | NZMN3-AEF450-NA | 269279 | Y7-269279 | HH1 | 794334 | 4015082692797 | db | 1 |  | 0 |  | 1 | 85362090 | RO | 140 | 275 | 121 | 6.34 | 6.34
Megszakító, 3-pólus, áramkörvéd., áramvédő kioldó, Icu=150kA, In=100A, Idn=30mA | NZMH2-A100-FIA30 | 158530 | Y7-158530 | HH1 | 1392303 | 4015081550807 | db | 1 |  | 0 |  | 1 | 85362090 | RO | 140 | 291 | 108 | 4.738 | 4.838
Megszakító, 3-pólus, áramkörvéd., Icu=35kA, In=250A, fix Ir, UL szabv. | NZMN2-AF250-NA | 271102 | Y7-271102 | HH1 | 391403 | 4015082711023 | db | 1 |  | 0 |  | 1 | 85362090 | RO | 105 | 184 | 103 | 2.436 | 2.538
Megszakító, 3-pólus, elektronikus kioldó, szelektív, Icu=50kA, In=800A | NZMN4-VE800 | 265769 | Y7-265769 | HH1 | 1558722 | 4015082657697 | db | 1 |  | 0 |  | 1 | 85362090 | RO | 210 | 401 | 138 | 15.52 | 16.52
Megszakító, 4pólus, áramkörvéd., dugaszolható, Icu=36kA, In=250A, N=60%In | NZMC2-4-A250/160-SVE | 113240 | Y7-113240 | HH1 | 656534 | 4015081127757 | db | 1 |  | 0 |  | 1 | 85362090 | RO | 140 | 241 | 103 | 7.07 | 7.07
Megszakító, 4pólus, áramkörvéd., dugaszolható, Icu=36kA, In=250A | NZMC2-4-A250-SVE | 113239 | Y7-113239 | HH1 | 656534 | 4015081127740 | db | 1 |  | 0 |  | 1 | 85362090 | RO | 140 | 241 | 103 | 7.07 | 7.07
Megszakító, 3-pólus, áramkörvéd., Icu=100kA, In=20A, fix Ir, UL szabv. | NZMH2-AF20-NA | 269189 | Y7-269189 | HH1 | 346618 | 4015082691899 | db | 1 |  | 0 |  | 1 | 85362090 | RO | 105 | 184 | 103 | 2.345 | 2.345
Megszakító, 3-pólus, áramkörvéd., Icu=35kA, In=15A, fix Ir, UL szabv. | NZMN2-AF15-NA | 269170 | Y7-269170 | HH1 | 346618 | 4015082691707 | db | 1 |  | 0 |  | 1 | 85362090 | RO | 105 | 184 | 103 | 2.345 | 2.345
Megszakító, 3-pólus, túlterh.kioldó nélkül, Icu=150kA, In=500A, kikocsizható | NZMH3-S500-AVE | 113569 | Y7-113569 | HH1 | 1452986 | 4015081130948 | db | 1 |  | 0 |  | 1 | 85362090 | RO | 140 | 347 | 121 | 10 | 10
Megszakító, 3-pólus, áramkörvéd., Icu=150kA, In=500A, kikocsizható | NZMH3-A500-AVE | 110863 | Y7-110863 | HH1 | 1160295 | 4015081103928 | db | 1 |  | 0 |  | 1 | 85362090 | RO | 140 | 347 | 121 | 16.8 | 16.8
Megszakító, 4-pólus, áramkörvéd., dobozkapcsok, Icu=100kA, In=250A, fix Ir, UL szabv. | NZMH2-4-AF250-BT-NA | 113022 | Y7-113022 | HH1 | 922724 | 4015081125623 | db | 1 |  | 0 |  | 1 | 85362090 | RO | 140 | 184 | 103 | 3.77 | 3.865
Megszakító, 3-pólus, motorvédő, prepapiroskikocsizható, Icu=70kA/415V, In=450A | NZMS3-ME450-AVE | 113556 | Y7-113556 | HH1 | 1464380 | 4015081130818 | db | 1 |  | 0 |  | 1 | 85362090 | RO | 140 | 347 | 121 | 10.54 | 10.54
Megszakító, 3p, Icu=150kA(415V), In=450A, motorvédő, PXR25(LSI), fix.beépítés, csavaros kapcsok | NZMH3-PMX450 | 192327 | Y7-192327 | HH1 | 1294516 | 4015081928781 | db | 1 |  | 0 |  | 1 | 85362090 | RO | 140 | 275 | 121 | 6.65 | 6.65
Megszakító, 4p, Icu=50kA(415V), In=400A, szelektív, PXR20 (LSIG), fix.beépítés, csavaros kapcsok | NZMN3-4-VX400-T | 191480 | Y7-191480 | HH1 | 1251983 | 4015081919925 | db | 1 |  | 0 |  | 1 | 85362090 | RO | 185 | 275 | 121 | 8.425 | 8.64
Megszakító, 3p, Icu=50kA(415V), In=450A, motorvédő, PXR20(LSI), kikocsizható | NZMN3-MX450-AVE | 191582 | Y7-191582 | HH1 | 1251983 | 4015081920945 | db | 1 |  | 0 |  | 1 | 85362090 | RO | 140 | 347 | 121 | 18.07 | 18.289
Megszakító, 3-pólus, áramkörvéd., Icu=50kA, In=630A, prepapiroskikocsizható | NZMN3-AE630-AVE | 110842 | Y7-110842 | HH1 | 1167051 | 4015081103713 | db | 1 |  | 0 |  | 1 | 85362090 | RO | 140 | 347 | 121 | 18.137 | 18.358
Megszakító, 3-pólus, áramkörvéd., dobozkapcsok, Icu=100kA, In=40A, UL szabv. | NZMH2-A40-BT-NA | 107800 | Y7-107800 | HH1 | 371792 | 4015081074471 | db | 1 |  | 0 |  | 1 | 85362010 | RO | 105 | 184 | 103 | 2.345 | 2.345
Megszakító, 4p, Icu=70kA(415V), In=250A, szelektív, PXR25 (LSI), fix.beépítés, csavaros kapcsok | NZMS3-4-PX250/VAR | 192280 | Y7-192280 | HH1 | 1209450 | 4015081928316 | db | 1 |  | 0 |  | 1 | 85362090 | RO | 185 | 275 | 121 | 8.45 | 8.45
Megszakító, 3p, Icu=150kA(415V), In=450A, motorvédő, PXR25(LSI), dugaszolható | NZMH3-PMX450-SVE | 192333 | Y7-192333 | HH1 | 1553682 | 4015081928842 | db | 1 |  | 0 |  | 1 | 85362090 | RO | 140 | 335 | 125.5 | 6.85 | 6.85
Megszakító, 3p, Icu=50kA(415V), In=250A, szelektív, PXR20 (LSI), kikocsizható | NZMN3-VX250-AVE | 191577 | Y7-191577 | HH1 | 948957 | 4015081920891 | db | 1 |  | 0 |  | 1 | 85362090 | RO | 140 | 347 | 121 | 17.904 | 18.118
Megszakító, 3p, Icu=50kA(415V), In=100A, szelektív, PXR20 (LSI), fix.beépítés, csavaros kapcsok | NZMN2-VX100 | 191628 | Y7-191628 | HH1 | 344232 | 4015081921409 | db | 1 |  | 0 |  | 1 | 85362090 | RO | 105 | 184 | 103 | 2.3 | 2.5
Megszakító, 3-pólus, elektronikus kiold, szelektív Icu=100kA, In=600A, fix Ir, UL szabv. | NZMH3-VEF600-NA | 269323 | Y7-269323 | HH1 | 685019 | 4015082693237 | db | 1 |  | 0 |  | 1 | 85362090 | RO | 140 | 275 | 121 | 6.34 | 6.34
Megszakító, 4pólus, áramkörvéd., dugaszolható, Icu=50kA, In=500A, N=60%In | NZMN3-4-A500/320-SVE | 168513 | Y7-168513 | HH1 | 1115242 | 4015081649914 | db | 1 |  | 0 |  | 1 | 85362090 | RO | 185 | 335 | 125.5 | 8.81 | 8.81
Megszakító, 3-pólus, áramkörvéd., Icu=150kA, In=250A, föld kioldó, prepapiroskikocsizható | NZMH3-AE250-T-AVE | 113570 | Y7-113570 | HH1 | 1571832 | 4015081130955 | db | 1 |  | 0 |  | 1 | 85362090 | RO | 140 | 347 | 121 | 11.12 | 11.12
Megszakító, 3-pólus, áramkörvéd., Icu=150kA, In=400A, föld kioldó, prepapiroskikocsizható | NZMH3-AE400-T-AVE | 113571 | Y7-113571 | HH1 | 1571832 | 4015081130962 | db | 1 |  | 0 |  | 1 | 85362090 | RO | 140 | 347 | 121 | 11.191 | 11.191
Megszakító, 4p, Icu=50kA(415V), In=250A, szelektív, PXR20 (LSI), fix.beépítés, csavaros kapcsok | NZMN2-4-VX250/VAR | 191646 | Y7-191646 | HH1 | 645931 | 4015081921584 | db | 1 |  | 0 |  | 1 | 85362090 | RO | 140 | 184 | 103 | 2.9 | 3.15
Megszakító, 3-pólus, áramkörvéd., dobozkapcsok, Icu=100kA, In=150A, fix Ir, UL szabv. | NZMH2-AF150-BT-NA | 107824 | Y7-107824 | HH1 | 423333 | 4015081074716 | db | 1 |  | 0 |  | 1 | 85362090 | RO | 105 | 184 | 103 | 2.345 | 2.345
Megszakító, 3-pólus, áramkörvéd., Icu=100kA, In=400A, UL szabv. | NZMH3-AE400-NA | 269303 | Y7-269303 | HH1 | 890258 | 4015082693039 | db | 1 |  | 0 |  | 1 | 85362090 | RO | 140 | 275 | 121 | 7.021 | 7.238
Megszakító, 3p, Icu=50kA(415V), In=550A, motorvédő, PXR20(LSI), fix.beépítés, csavaros kapcsok | NZMN4-MX550 | 191428 | Y7-191428 | HH1 | 1249329 | 4015081919406 | db | 1 |  | 0 |  | 1 | 85362090 | RO | 210 | 401 | 138 | 19 | 19
Megszakító, 3-pólus, motorvédő, Icu=70kA/415V, In=220A | NZMS3-ME220 | 110004 | Y7-110004 | HH1 | 915432 | 4015081095704 | db | 1 |  | 0 |  | 1 | 85362090 | RO | 140 | 275 | 121 | 6.34 | 6.34
Megszakító, 3-pólus, motorvédő, Icu=70kA/415V, In=350A | NZMS3-ME350 | 110005 | Y7-110005 | HH1 | 915432 | 4015081095711 | db | 1 |  | 0 |  | 1 | 85362090 | RO | 140 | 275 | 121 | 7.001 | 7.218
Megszakító, 3p, Icu=150kA(415V), In=250A, motorvédő, PXR25(LSI), fix.beépítés, csavaros kapcsok | NZMH3-PMX250 | 192325 | Y7-192325 | HH1 | 1123057 | 4015081928767 | db | 1 |  | 0 |  | 1 | 85362090 | RO | 140 | 275 | 121 | 6.65 | 6.65
Megszakító, 3p, Icu=150kA(415V), In=630A, szelektív, PXR20 (LSI), fix.beépítés, csavaros kapcsok | NZMH3-VX630 | 191351 | Y7-191351 | HH1 | 1123057 | 4015081918638 | db | 1 |  | 0 |  | 1 | 85362090 | RO | 140 | 275 | 121 | 7.054 | 7.272
Megszakító, 4p, Icu=50kA(415V), In=630A, szelektív, PXR20 (LSI), fix.beépítés, csavaros kapcsok | NZMN3-4-VX630/VAR | 191493 | Y7-191493 | HH1 | 1206796 | 4015081920051 | db | 1 |  | 0 |  | 1 | 85362090 | RO | 185 | 275 | 121 | 8.4 | 8.4
Megszakító, 4p, Icu=70kA(415V), In=160A, szelektív, PXR25 (LSI), dugaszolható | NZMS2-4-PX160/VAR-SVE | 192072 | Y7-192072 | HH1 | 905097 | 4015081926237 | db | 1 |  | 0 |  | 1 | 85362090 | RO | 140 | 241 | 103 | 3 | 3.6
Megszakító, 3p, Icu=70kA(415V), In=400A, szelektív, PXR25 (LSI), kikocsizható | NZMS3-PX400-AVE | 192352 | Y7-192352 | HH1 | 1508495 | 4015081929030 | db | 1 |  | 0 |  | 1 | 85362090 | RO | 140 | 347 | 121 | 16.54 | 16.54
Megszakító, 4pólus, áramkörvéd., Icu=50kA, In=500A, N=60%In, prepapiroskikocsizható mount | NZMN3-4-A500/320-AVE | 113537 | Y7-113537 | HH1 | 1625491 | 4015081130627 | db | 1 |  | 0 |  | 1 | 85362090 | RO | 185 | 347 | 121 | 12.9 | 12.9
Megszakító, 4pólus, áramkörvéd., Icu=50kA, In=500A, prepapiroskikocsizható | NZMN3-4-A500-AVE | 113536 | Y7-113536 | HH1 | 1625491 | 4015081130610 | db | 1 |  | 0 |  | 1 | 85362090 | RO | 185 | 347 | 121 | 12.9 | 12.9
Megszakító, 3-pólus, áramkörvéd., dobozkapcsok, Icu=100kA, In=100A | NZMH2-A100-BT | 110291 | Y7-110291 | HH1 | 247772 | 4015081098392 | db | 1 |  | 0 |  | 1 | 85362090 | RO | 105 | 184 | 103 | 2.511 | 2.609
Szakaszoló Kapcsoló, 4pólus, távkioldható, In=200A | N2-4-200 | 266015 | Y7-266015 | HH1 | 240882 | 4015082660154 | db | 1 |  | 0 |  | 1 | 85365080 | RO | 140 | 184 | 103 | 2.44 | 2.542
Megszakító, 4p, Icu=70kA(415V), In=400A, áramkörvéd., PXR10 (LI), fix.beépítés, csavaros kapcsok | NZMS3-4-AX400/VAR | 191518 | Y7-191518 | HH1 | 862564 | 4015081920303 | db | 1 |  | 0 |  | 1 | 85362090 | RO | 185 | 275 | 121 | 8.4 | 8.4
Megszakító, 4p, Icu=150kA(415V), In=250A, szelektív, PXR25 (LSIG,ZSI), dugaszolható | NZMH2-4-PX250/VAR-TZ-SVE | 192101 | Y7-192101 | HH1 | 1464635 | 4015081926527 | db | 1 |  | 0 |  | 1 | 85362090 | RO | 140 | 241 | 103 | 3 | 3.6
Megszakító, 3p, Icu=150kA(415V), In=350A, motorvédő, PXR20(LSI), fix.beépítés, csavaros kapcsok | NZMH3-MX350 | 191367 | Y7-191367 | HH1 | 903770 | 4015081918799 | db | 1 |  | 0 |  | 1 | 85362090 | RO | 140 | 275 | 121 | 7.001 | 7.218
Megszakító, 3-pólus, áramkörvéd., Icu=50kA, In=250A, föld kioldó | NZMN3-AE250-T | 110888 | Y7-110888 | HH1 | 862430 | 4015081104178 | db | 1 |  | 0 |  | 1 | 85362090 | RO | 140 | 275 | 121 | 6.936 | 7.15
Megszakító, 3-pólus, áramkörvéd., Icu=50kA, In=400A, föld kioldó | NZMN3-AE400-T | 110889 | Y7-110889 | HH1 | 862430 | 4015081104185 | db | 1 |  | 0 |  | 1 | 85362090 | RO | 140 | 275 | 121 | 6.981 | 7.196
Megszakító, 3p, Icu=150kA(415V), In=250A, szelektív, PXR25 (LSIG,ZSI), fix.beépítés, csavaros kapcso | NZMH2-PX250-TZ | 192159 | Y7-192159 | HH1 | 1120403 | 4015081927104 | db | 1 |  | 0 |  | 1 | 85362090 | RO | 105 | 184 | 103 | 2.4 | 2.6
Megszakító, 4p, Icu=50kA(415V), In=160A, szelektív, PXR25 (LSIG,ZSI), dugaszolható | NZMN2-4-PX160/VAR-TZ-SVE | 192086 | Y7-192086 | HH1 | 1120403 | 4015081926374 | db | 1 |  | 0 |  | 1 | 85362090 | RO | 140 | 241 | 103 | 3 | 3.6
Megszakító, 4pólus, elektronikus kioldó, szelektív, Icu=50kA, In=160A | NZMN2-4-VE160 | 265935 | Y7-265935 | HH1 | 555034 | 4015082659356 | db | 1 |  | 0 |  | 1 | 85362090 | RO | 140 | 184 | 103 | 3.172 | 3.27
Megszakító, 4pólus, elektronikus kioldó, szelektív, Icu=50kA, In=160A, N=60%In | NZMN2-4-VE160/100 | 265936 | Y7-265936 | HH1 | 555034 | 4015082659363 | db | 1 |  | 0 |  | 1 | 85362090 | RO | 140 | 184 | 103 | 3 | 3
Megszakító, 3-pólus, elektronikus kioldó, szelektív, dugaszolható, Icu=70kA, In=400A | NZMS3-VE400-SVE | 168526 | Y7-168526 | HH1 | 1206394 | 4015081650033 | db | 1 |  | 0 |  | 1 | 85362090 | RO | 140 | 335 | 125.5 | 7.72 | 7.72
Megszakító, 4pólus, áramkörvéd., Icu=150kA, In=300A | NZMH2-4-A300 | 107588 | Y7-107588 | HH1 | 900191 | 4015081072682 | db | 1 |  | 0 |  | 1 | 85362090 | RO | 140 | 184 | 103 | 3 | 3.125
Megszakító, 4pólus, áramkörvéd., Icu=150kA, In=300A, N=60%In | NZMH2-4-A300/200 | 107589 | Y7-107589 | HH1 | 900191 | 4015081072699 | db | 1 |  | 0 |  | 1 | 85362090 | RO | 140 | 184 | 103 | 3 | 3.125
Megszakító, 4pólus, áramkörvéd., Icu=50kA, In=500A | NZMN3-4-A500 | 109698 | Y7-109698 | HH1 | 1045806 | 4015081092840 | db | 1 |  | 0 |  | 1 | 85362090 | RO | 185 | 275 | 121 | 7.3 | 7.3
Megszakító, 4pólus, áramkörvéd., Icu=50kA, In=500A, N=60%In | NZMN3-4-A500/320 | 109699 | Y7-109699 | HH1 | 1045806 | 4015081092857 | db | 1 |  | 0 |  | 1 | 85362090 | RO | 185 | 275 | 121 | 7.3 | 7.3
Megszakító, 3-pólus, elektronikus kioldó, szelektív, dobozkapcsok, Icu=100kA, In=630A | NZMH3-VE630-BT | 111732 | Y7-111732 | HH1 | 1273967 | 4015081112821 | db | 1 |  | 0 |  | 1 | 85362090 | RO | 140 | 275 | 121 | 7.68 | 7.9
Megszakító, 4p, Icu=80kA(690V), In=100A, szelektív, PXR20 (LSI), dugaszolható | NZML2-4-VX100-SVE | 191568 | Y7-191568 | HH1 | 643277 | 4015081920808 | db | 1 |  | 0 |  | 1 | 85362090 | RO | 140 | 241 | 103 | 3.57 | 3.57
Megszakító, 4p, Icu=80kA(690V), In=160A, szelektív, PXR20 (LSI), fix.beépítés, csavaros kapcsok | NZML2-4-VX160 | 191572 | Y7-191572 | HH1 | 643277 | 4015081920846 | db | 1 |  | 0 |  | 1 | 85362090 | RO | 140 | 184 | 103 | 3 | 3
Megszakító, 3p, Icu=80kA(690V), In=160A, szelektív, PXR20 (LSI), dugaszolható | NZML2-VX160-SVE | 191695 | Y7-191695 | HH1 | 643277 | 4015081922079 | db | 1 |  | 0 |  | 1 | 85362090 | RO | 105 | 241 | 103 | 0 | 0
Megszakító, 3-pólus, áramkörvéd., Icu=100kA, In=200A, fix Ir, UL szabv. | NZMH2-AF200-NA | 269205 | Y7-269205 | HH1 | 380666 | 4015082692056 | db | 1 |  | 0 |  | 1 | 85362090 | RO | 105 | 184 | 103 | 2.407 | 2.507
Megszakító, 3-pólus, áramkörvéd., dobozkapcsok, Icu=150kA, In=320A | NZMH3-A320-BT | 110305 | Y7-110305 | HH1 | 903502 | 4015081098538 | db | 1 |  | 0 |  | 1 | 85362090 | RO | 140 | 275 | 121 | 6.067 | 6.067
Megszakító, 3-pólus, áramkörvéd., dobozkapcsok, Icu=150kA, In=400A | NZMH3-A400-BT | 110306 | Y7-110306 | HH1 | 903502 | 4015081098545 | db | 1 |  | 0 |  | 1 | 85362090 | RO | 140 | 275 | 121 | 6.067 | 6.067
Megszakító, 4p, Icu=150kA(415V), In=400A, szelektív, PXR25 (LSI), fix.beépítés, csavaros kapcsok | NZMH3-4-PX400/VAR | 192284 | Y7-192284 | HH1 | 1419448 | 4015081928354 | db | 1 |  | 0 |  | 1 | 85362090 | RO | 185 | 275 | 121 | 8.45 | 8.45
Megszakító, 3p, Icu=70kA(415V), In=400A, szelektív, PXR20 (LSIG), kikocsizható | NZMS3-VX400-T-AVE | 191510 | Y7-191510 | HH1 | 1419448 | 4015081920228 | db | 1 |  | 0 |  | 1 | 85362090 | RO | 140 | 347 | 121 | 11.214 | 11.214
Megszakító, 3-pólus, motorvédő, Icu=50kA, In=220A | NZMN3-ME220 | 265781 | Y7-265781 | HH1 | 777364 | 4015082657819 | db | 1 |  | 0 |  | 1 | 85362090 | RO | 140 | 275 | 121 | 6.887 | 7.1
Megszakító, 3-pólus, motorvédő, Icu=50kA, In=350A | NZMN3-ME350 | 265782 | Y7-265782 | HH1 | 777364 | 4015082657826 | db | 1 |  | 0 |  | 1 | 85362090 | RO | 140 | 275 | 121 | 6.914 | 7.128
Megszakító, 3-pólus, áramkörvéd., dobozkapcsok, Icu=25kA, In=63A, UL szabv. | NZMB2-A63-BT-NA | 107778 | Y7-107778 | HH1 | 337074 | 4015081074259 | db | 1 |  | 0 |  | 1 | 85362010 | RO | 105 | 184 | 103 | 2.345 | 2.345
Megszakító, 3p, Icu=150kA(415V), In=250A, szelektív, PXR20 (LSI), fix.beépítés, csavaros kapcsok | NZMH2-VX250 | 191680 | Y7-191680 | HH1 | 600744 | 4015081921928 | db | 1 |  | 0 |  | 1 | 85362090 | RO | 105 | 184 | 103 | 2.3 | 2.5
Megszakító, 4pólus, elektronikus kioldó, szelektív, dugaszolható, Icu=80kA/690V, In=160A | NZML2-4-VE160-SVE | 169028 | Y7-169028 | HH1 | 926290 | 4015081655212 | db | 1 |  | 0 |  | 1 | 85362090 | RO | 140 | 241 | 103 | 3.57 | 3.57
Megszakító, 3p, Icu=150kA(415V), In=630A, áramkörvéd., PXR10 (LI), kikocsizható | NZMH3-AX630-AVE | 191547 | Y7-191547 | HH1 | 1375588 | 4015081920594 | db | 1 |  | 0 |  | 1 | 85362090 | RO | 140 | 347 | 121 | 18.088 | 18.307
Megszakító, 3-pólus, elektronikus kioldó, szelektív, Icu=75kA(415V), In=630A | NZMH4-VE630 | 265773 | Y7-265773 | HH1 | 1369757 | 4015082657734 | db | 1 |  | 0 |  | 1 | 85362090 | RO | 210 | 401 | 138 | 15.52 | 16.52
Megszakító, 3p, Icu=50kA(415V), In=800A, áramkörvéd., PXR10 (LI), kikocsizható | NZMN4-AX800-AVE | EP-500894 | Y7-500894 | HH1 | 1369623 | 9010653031581 | db | 1 |  | 0 |  | 1 | 85362090 | RO | 210 | 510 | 138 | 30 | 30
Megszakító, 3p, Icu=70kA(415V), In=630A, szelektív, PXR25 (LSI), fix.beépítés, csavaros kapcsok | NZMS3-PX630 | 192359 | Y7-192359 | HH1 | 1290522 | 4015081929108 | db | 1 |  | 0 |  | 1 | 85362090 | RO | 140 | 275 | 121 | 6.65 | 6.65
Megszakító, 3-pólus, motorvédő, Icu=25kA, In=200A | NZMB2-M200 | 265717 | Y7-265717 | HH1 | 389674 | 4015082657178 | db | 1 |  | 0 |  | 1 | 85362090 | RO | 105 | 184 | 103 | 2.343 | 2.441
Megszakító, 3-pólus, motorvédő, dugaszolható, Icu=36kA, In=160A | NZMC2-M160-SVE | 113224 | Y7-113224 | HH1 | 389674 | 4015081127597 | db | 1 |  | 0 |  | 1 | 85362090 | RO | 105 | 241 | 103 | 2.785 | 2.785
Megszakító, 3-pólus, áramkörvéd., dobozkapcsok, Icu=25kA, In=40A, UL szabv. | NZMB2-A40-BT-NA | 107776 | Y7-107776 | HH1 | 340385 | 4015081074235 | db | 1 |  | 0 |  | 1 | 85362010 | RO | 105 | 184 | 103 | 2.345 | 2.345
Megszakító, 3-pólus, Icu=70kA(415V), In=200A, motorvédő, termomag, fix.beépítés, csavaros kapcsok | NZMS2-M200 | 109978 | Y7-109978 | HH1 | 499646 | 4015081095445 | db | 1 |  | 0 |  | 1 | 85362090 | RO | 105 | 184 | 103 | 2.34 | 2.438
Megszakító, 3-pólus, áramkörvéd., Icu=50kA, In=630A | NZMN3-AE630 | 259115 | Y7-259115 | HH1 | 969480 | 4015082591151 | db | 1 |  | 0 |  | 1 | 85362090 | RO | 140 | 275 | 121 | 7.137 | 7.358
Megszakító, 4pólus, áramkörvéd., Icu=150kA, In=400A, prepapiroskikocsizható | NZMH3-4-AE400-AVE | 110878 | Y7-110878 | HH1 | 1451633 | 4015081104079 | db | 1 |  | 0 |  | 1 | 85362090 | RO | 185 | 347 | 121 | 22.4 | 22.4
Megszakító, 4pólus, áramkörvéd., dobozkapcsok, Icu=50kA, In=250A | NZMN2-4-A250-BT | 147395 | Y7-147395 | HH1 | 603787 | 4015081438952 | db | 1 |  | 0 |  | 1 | 85362090 | RO | 140 | 184 | 103 | 3.73 | 3.825
Megszakító, 4p, Icu=80kA(690V), In=160A, szelektív, PXR20 (LSI), dugaszolható | NZML2-4-VX160-SVE | 191569 | Y7-191569 | HH1 | 772190 | 4015081920815 | db | 1 |  | 0 |  | 1 | 85362090 | RO | 140 | 241 | 103 | 3.57 | 3.57
Megszakító, 4p, Icu=50kA(415V), In=250A, szelektív, PXR20 (LSI), dugaszolható | NZMN2-4-VX250/VAR-SVE | 191638 | Y7-191638 | HH1 | 772190 | 4015081921508 | db | 1 |  | 0 |  | 1 | 85362090 | RO | 140 | 241 | 103 | 2.9 | 3.5
Megszakító, 3p, Icu=50kA(415V), In=400A, szelektív, PXR20 (LSI), fix.beépítés, csavaros kapcsok | NZMN3-VX400 | 191603 | Y7-191603 | HH1 | 772190 | 4015081921157 | db | 1 |  | 0 |  | 1 | 85362090 | RO | 140 | 275 | 121 | 6.989 | 7.205
Megszakító, 4pólus, áramkörvéd., dugaszolható, Icu=36kA, In=320A | NZMC3-4-A320-SVE | 168464 | Y7-168464 | HH1 | 1125028 | 4015081649464 | db | 1 |  | 0 |  | 1 | 85362090 | RO | 185 | 335 | 125.5 | 8.81 | 8.81
Megszakító, 4pólus, áramkörvéd., dugaszolható, Icu=36kA, In=400A | NZMC3-4-A400-SVE | 168466 | Y7-168466 | HH1 | 1125028 | 4015081650224 | db | 1 |  | 0 |  | 1 | 85362090 | RO | 185 | 335 | 125.5 | 8.81 | 8.81
Megszakító, 3p, Icu=50kA(415V), In=250A, szelektív, PXR20 (LSI), dugaszolható | NZMN3-VX250-SVE | 191593 | Y7-191593 | HH1 | 813396 | 4015081921058 | db | 1 |  | 0 |  | 1 | 85362090 | RO | 140 | 335 | 125.5 | 7.72 | 7.72
Megszakító, 3-pólus, áramkörvéd., Icu=35kA, In=40A, UL szabv. | NZMN2-A40-NA | 269220 | Y7-269220 | HH1 | 207357 | 4015082692209 | db | 1 |  | 0 |  | 1 | 85362090 | RO | 105 | 184 | 103 | 2.418 | 2.519
Megszakító, 3-pólus, áramkörvéd., Icu=150kA, In=250A | NZMH3-A250 | 109672 | Y7-109672 | HH1 | 825983 | 4015081092581 | db | 1 |  | 0 |  | 1 | 85362090 | RO | 140 | 275 | 121 | 5.8 | 5.8
Megszakító, 3-pólus, túlterh.kioldó nélkül, dobozkapcsok, Icu=25kA, In=2,4A, UL szabv. | NZMB2-S2,4-BT-CNA | 107652 | Y7-107652 | HH1 | 459365 | 4015081073184 | db | 1 |  | 0 |  | 1 | 85362010 | RO | 105 | 184 | 103 | 2.345 | 2.345
Megszakító, 3p, Icu=150kA(415V), In=400A, szelektív, PXR20 (LSI), kikocsizható | NZMH3-VX400-AVE | 191549 | Y7-191549 | HH1 | 1244008 | 4015081920617 | db | 1 |  | 0 |  | 1 | 85362090 | RO | 140 | 347 | 121 | 17.989 | 18.205
Megszakító, 3-pólus, áramkörvéd., dobozkapcsok, Icu=100kA, In=160A | NZMH2-A160-BT | 110293 | Y7-110293 | HH1 | 463869 | 4015081098415 | db | 1 |  | 0 |  | 1 | 85362090 | RO | 105 | 184 | 103 | 2.492 | 2.59
Szakaszoló Kapcsoló, 2pólus (DC), távkioldható, In=500A, Un=1500V DC | N3-4-500-S15-DC | 166409 | Y7-166409 | HH1 | 762780 | 4015081629176 | db | 1 |  | 0 |  | 1 | 85362090 | RO | 185 | 275 | 121 | 7.3 | 7.3
Megszakító, 4pólus, elektronikus kioldó, szelektív, Icu=50kA, In=400A | NZMN3-4-VE400 | 265957 | Y7-265957 | HH1 | 1038769 | 4015082659578 | db | 1 |  | 0 |  | 1 | 85362090 | RO | 185 | 275 | 121 | 8.964 | 9.241
Megszakító, 4pólus, elektronikus kioldó, szelektív, Icu=50kA, In=400A, N=60%In | NZMN3-4-VE400/250 | 265958 | Y7-265958 | HH1 | 1038769 | 4015082659585 | db | 1 |  | 0 |  | 1 | 85362090 | RO | 185 | 275 | 121 | 8.4 | 8.4
Megszakító, 3p, Icu=70kA(415V), In=220A, motorvédő, PXR20(LSI), dugaszolható | NZMS2-MX220-SVE | 191658 | Y7-191658 | HH1 | 728330 | 4015081921706 | db | 1 |  | 0 |  | 1 | 85362090 | RO | 105 | 241 | 103 | 2.3 | 2.8
Megszakító, 3p, Icu=50kA(415V), In=630A, szelektív, PXR25 (LSI), fix.beépítés, csavaros kapcsok | NZMN3-PX630 | 192356 | Y7-192356 | HH1 | 1241354 | 4015081929078 | db | 1 |  | 0 |  | 1 | 85362090 | RO | 140 | 275 | 121 | 6.65 | 6.65
Megszakító, 3-pólus, elektronikus kiold, szelektív Icu=100kA, In=300A, fix Ir, UL szabv. | NZMH3-VEF300-NA | 269317 | Y7-269317 | HH1 | 878315 | 4015082693176 | db | 1 |  | 0 |  | 1 | 85362090 | RO | 140 | 275 | 121 | 6.34 | 6.34
Megszakító, 3-pólus, elektronikus kiold, szelektív Icu=100kA, In=350A, fix Ir, UL szabv. | NZMH3-VEF350-NA | 269318 | Y7-269318 | HH1 | 878315 | 4015082693183 | db | 1 |  | 0 |  | 1 | 85362090 | RO | 140 | 275 | 121 | 6.34 | 6.34
Megszakító, 3-pólus, elektronikus kiold, szelektív Icu=100kA, In=400A, fix Ir, UL szabv. | NZMH3-VEF400-NA | 269319 | Y7-269319 | HH1 | 878315 | 4015082693190 | db | 1 |  | 0 |  | 1 | 85362090 | RO | 140 | 275 | 121 | 6.34 | 6.34
Megszakító, 3-pólus, elektronikus kiold, szelektív Icu=42kA, Iu=300A, fix Ir, UL szabv. | NZMN3-VEF300-NA | 269309 | Y7-269309 | HH1 | 878315 | 4015082693091 | db | 1 |  | 0 |  | 1 | 85362090 | RO | 140 | 275 | 121 | 6.34 | 6.34
Megszakító, 3-pólus, elektronikus kiold, szelektív Icu=42kA, Iu=350A, fix Ir, UL szabv. | NZMN3-VEF350-NA | 269310 | Y7-269310 | HH1 | 878315 | 4015082693107 | db | 1 |  | 0 |  | 1 | 85362090 | RO | 140 | 275 | 121 | 6.34 | 6.34
Megszakító, 3-pólus, elektronikus kiold, szelektív Icu=42kA, Iu=400A, fix Ir, UL szabv. | NZMN3-VEF400-NA | 269311 | Y7-269311 | HH1 | 878315 | 4015082693114 | db | 1 |  | 0 |  | 1 | 85362090 | RO | 140 | 275 | 121 | 6.34 | 6.34
Megszakító, 3-pólus, motorvédő, dugaszolható, Icu=50kA, In=450A | NZMN3-ME450-SVE | 168485 | Y7-168485 | HH1 | 1162119 | 4015081649655 | db | 1 |  | 0 |  | 1 | 85362090 | RO | 140 | 335 | 125.5 | 7.72 | 7.72
SWD; 4 irányú joystick, 4 irány (pozíció) nyomó és választókapcsoló adapter | M22-SWD-A4 | 116016 | Y7-116016 | HH3 | 648 | 4015081157563 | db | 1 |  | 0 |  | 1 | 85389099 | DE | 43 | 45 | 10 | 0.005 | 0.007
SWD; PCBtokozva, 1 készülék/tokozat | M22-SWD-I1-LP01 | 115990 | Y7-115990 | HH3 | 22112 | 4015081157303 | db | 1 |  | 0 |  | 1 | 85389099 | DE | 47 | 16 | 49 | 0.01 | 0.033
SWD; PCBtokozva, 2 készülék/tokozat | M22-SWD-I2-LP01 | 115991 | Y7-115991 | HH3 | 26404 | 4015081157310 | db | 1 |  | 0 |  | 1 | 85389099 | DE | 47 | 16 | 82 | 0.016 | 0.031
SWD; PCBtokozva, 3 készülék/tokozat | M22-SWD-I3-LP01 | 115992 | Y7-115992 | HH3 | 26728 | 4015081157327 | db | 1 |  | 0 |  | 1 | 85389099 | DE | 47 | 16 | 121 | 0.022 | 0.044
SWD; PCBtokozva, 4 készülék/tokozat | M22-SWD-I4-LP01 | 115993 | Y7-115993 | HH3 | 32212 | 4015081157334 | db | 1 |  | 0 |  | 1 | 85389099 | DE | 47 | 16 | 133 | 0.028 | 0.047
SWD; PCBtokozva, 6 készülék/tokozat | M22-SWD-I6-LP01 | 115994 | Y7-115994 | HH3 | 35420 | 4015081157341 | db | 1 |  | 0 |  | 1 | 85369095 | DE | 47 | 16 | 350 | 0.042 | 0.078
SWD encoder elem előlapra | M22-SWD-INC | 179982 | Y7-179982 | HH3 | 32520 | 4015081750993 | db | 1 |  | 0 |  | 1 | 85334010 | DE | 12.2 | 41.7 | 37 | 0.009 | 0.018
SWD; funkcionális komponens, 2 állású | M22-SWD-K11 | 115964 | Y7-115964 | HH3 | 14997 | 4015081157044 | db | 1 |  | 0 |  | 1 | 85365080 | DE | 40 | 44 | 64 | 0.009 | 0.011
SWD; funkcionális komponens, 2 állású, LED kék | M22-SWD-K11LED-B | 115973 | Y7-115973 | HH3 | 15881 | 4015081157136 | db | 1 |  | 0 |  | 1 | 85365080 | DE | 40 | 48 | 64 | 0.009 | 0.011
SWD; funkcionális komponens, 2 állású, LED kék | M22-SWD-K11LEDC-B | 116004 | Y7-116004 | HH3 | 15665 | 4015081157440 | db | 1 |  | 0 |  | 1 | 85365080 | DE | 40 | 48 | 64 | 0.009 | 0.011
SWD; funkcionális komponens, 2 állású, LED zöld | M22-SWD-K11LEDC-G | 116005 | Y7-116005 | HH3 | 15381 | 4015081157457 | db | 1 |  | 0 |  | 1 | 85365011 | DE | 40 | 48 | 64 | 0.009 | 0.011
SWD; funkcionális komponens, 2 állású, LED piros | M22-SWD-K11LEDC-R | 116006 | Y7-116006 | HH3 | 15226 | 4015081157464 | db | 1 |  | 0 |  | 1 | 85365080 | DE | 40 | 48 | 64 | 0.009 | 0.011
SWD; funkcionális komponens, 2 állású, LED fehér | M22-SWD-K11LEDC-W | 116003 | Y7-116003 | HH3 | 15786 | 4015081157433 | db | 1 |  | 0 |  | 1 | 85365080 | DE | 40 | 48 | 64 | 0.009 | 0.011
SWD; funkcionális komponens, 2 állású, LED zöld | M22-SWD-K11LED-G | 115974 | Y7-115974 | HH3 | 15501 | 4015081157143 | db | 1 |  | 0 |  | 1 | 85365080 | DE | 40 | 48 | 64 | 0.009 | 0.011
SWD; funkcionális komponens, 2 állású, LED piros | M22-SWD-K11LED-R | 115975 | Y7-115975 | HH3 | 15411 | 4015081157150 | db | 1 |  | 0 |  | 1 | 85365080 | DE | 40 | 48 | 64 | 0.009 | 0.011
SWD; funkcionális komponens, 2 állású, LED fehér | M22-SWD-K11LED-W | 115972 | Y7-115972 | HH3 | 15937 | 4015081157129 | db | 1 |  | 0 |  | 1 | 85365080 | DE | 40 | 48 | 64 | 0.009 | 0.011
SWD; funkcionális komponens, 3 állású | M22-SWD-K22 | 115965 | Y7-115965 | HH3 | 17061 | 4015081157051 | db | 1 |  | 0 |  | 1 | 85365080 | DE | 40 | 44 | 64 | 0.013 | 0.015
SWD; funkcionális komponens, 3 állású, LED kék | M22-SWD-K22LED-B | 115979 | Y7-115979 | HH3 | 17949 | 4015081157198 | db | 1 |  | 0 |  | 1 | 85365080 | DE | 40 | 48 | 64 | 0.013 | 0.015
SWD; funkcionális komponens, 3 állású, LED kék | M22-SWD-K22LEDC-B | 116010 | Y7-116010 | HH3 | 17699 | 4015081157501 | db | 1 |  | 0 |  | 1 | 85365011 | DE | 40 | 48 | 64 | 0.013 | 0.015
SWD; funkcionális komponens, 3 állású, LED zöld | M22-SWD-K22LEDC-G | 116011 | Y7-116011 | HH3 | 17346 | 4015081157518 | db | 1 |  | 0 |  | 1 | 85365080 | DE | 40 | 48 | 64 | 0.013 | 0.015
SWD; funkcionális komponens, 3 állású, LED piros | M22-SWD-K22LEDC-R | 116012 | Y7-116012 | HH3 | 17225 | 4015081157525 | db | 1 |  | 0 |  | 1 | 85365011 | DE | 40 | 48 | 64 | 0.013 | 0.015
SWD; funkcionális komponens, 3 állású, LED fehér | M22-SWD-K22LEDC-W | 116009 | Y7-116009 | HH3 | 17768 | 4015081157495 | db | 1 |  | 0 |  | 1 | 85365080 | DE | 40 | 48 | 64 | 0.013 | 0.015
SWD; funkcionális komponens, 3 állású, LED zöld | M22-SWD-K22LED-G | 115980 | Y7-115980 | HH3 | 17592 | 4015081157204 | db | 1 |  | 0 |  | 1 | 85365080 | DE | 40 | 48 | 64 | 0.013 | 0.015
SWD; funkcionális komponens, 3 állású, LED piros | M22-SWD-K22LED-R | 115981 | Y7-115981 | HH3 | 17497 | 4015081157211 | db | 1 |  | 0 |  | 1 | 85365011 | DE | 40 | 48 | 64 | 0.013 | 0.015
SWD; funkcionális komponens, 3 állású, LED fehér | M22-SWD-K22LED-W | 115978 | Y7-115978 | HH3 | 17997 | 4015081157181 | db | 1 |  | 0 |  | 1 | 85365080 | DE | 40 | 48 | 64 | 0.013 | 0.015
SWD; funkcionális komponens, 2 állású | M22-SWD-KC11 | 115995 | Y7-115995 | HH3 | 14898 | 4015081157358 | db | 1 |  | 0 |  | 1 | 85365011 | DE | 40 | 44 | 64 | 0.009 | 0.011
SWD; funkcionális komponens, 3 állású | M22-SWD-KC22 | 115996 | Y7-115996 | HH3 | 16893 | 4015081157365 | db | 1 |  | 0 |  | 1 | 85365080 | DE | 40 | 44 | 64 | 0.013 | 0.015
SWD; funkcionális komponens, LED kék | M22-SWD-LED-B | 115967 | Y7-115967 | HH3 | 12908 | 4015081157075 | db | 1 |  | 0 |  | 1 | 85318070 | DE | 40 | 48 | 64 | 0.009 | 0.011
SWD; funkcionális komponens, LED kék | M22-SWD-LEDC-B | 115998 | Y7-115998 | HH3 | 12756 | 4015081157389 | db | 1 |  | 0 |  | 1 | 85318070 | DE | 40 | 48 | 64 | 0.009 | 0.011
SWD; funkcionális komponens, LED zöld | M22-SWD-LEDC-G | 115999 | Y7-115999 | HH3 | 12424 | 4015081157396 | db | 1 |  | 0 |  | 1 | 85318070 | DE | 40 | 48 | 64 | 0.009 | 0.011
SWD; funkcionális komponens, LED piros | M22-SWD-LEDC-R | 116000 | Y7-116000 | HH3 | 12352 | 4015081157402 | db | 1 |  | 0 |  | 1 | 85318070 | DE | 40 | 48 | 64 | 0.009 | 0.011
SWD; funkcionális komponens, LED piros-zöld-kék | M22-SWD-LEDC-RGB | 198598 | Y7-198598 | HH3 | 16048 | 4015081965724 | db | 1 |  | 0 |  | 1 | 85318070 | DE | 40 | 48 | 64 | 0.015 | 0.016
SWD; funkcionális komponens, LED fehér | M22-SWD-LEDC-W | 115997 | Y7-115997 | HH3 | 12820 | 4015081157372 | db | 1 |  | 0 |  | 1 | 85318070 | DE | 40 | 48 | 64 | 0.009 | 0.011
SWD; funkcionális komponens, LED zöld | M22-SWD-LED-G | 115968 | Y7-115968 | HH3 | 12580 | 4015081157082 | db | 1 |  | 0 |  | 1 | 85318070 | DE | 40 | 48 | 64 | 0.009 | 0.011
SWD; funkcionális komponens, LED piros | M22-SWD-LED-R | 115969 | Y7-115969 | HH3 | 12488 | 4015081157099 | db | 1 |  | 0 |  | 1 | 85318070 | DE | 40 | 48 | 64 | 0.009 | 0.011
SWD; funkcionális komponens, LED piros-zöld-kék | M22-SWD-LED-RGB | 197576 | Y7-197576 | HH3 | 16048 | 4015081943807 | db | 1 |  | 0 |  | 1 | 85318070 | DE | 40 | 48 | 64 | 0.015 | 0.016
SWD; funkcionális komponens, LED fehér | M22-SWD-LED-W | 115966 | Y7-115966 | HH3 | 12964 | 4015081157068 | db | 1 |  | 0 |  | 1 | 85318070 | DE | 40 | 48 | 64 | 0.009 | 0.011
SWD; Univerzális modul | M22-SWD-NOP | 147637 | Y7-147637 | HH3 | 12076 | 4015081440979 | db | 1 |  | 0 |  | 1 | 85365011 | DE | 40 | 48 | 64 | 0.009 | 0.011
SWD; Univerzális modul | M22-SWD-NOPC | 147638 | Y7-147638 | HH3 | 12076 | 4015081440986 | db | 1 |  | 0 |  | 1 | 85365011 | DE | 40 | 48 | 64 | 0.009 | 0.011
SWD potenciométer elem előlapra | M22-SWD-R | 179293 | Y7-179293 | HH3 | 30376 | 4015081743797 | db | 1 |  | 0 |  | 1 | 85334010 | DE | 12.2 | 41.7 | 37 | 0.009 | 0.018
SWD; Készlükcsatlakozó jumperrel, alapra rögz. | M22-SWD-SEL8-10 | 116698 | Y7-116698 | HH3 | 6032 | 4015081164431 | db | 5 |  | 0 |  | 1 | 85389099 | DE | 15 | 10 | 30 | 0.001 | 0.003
Megszakító, 4p, Icu=70kA(415V), In=200A, áramkörvéd., termomag, fix.beépítés, csavaros kapcsok | NZMS2-4-A200 | 109991 | Y7-109991 | HH1 | 615972 | 4015081095575 | db | 1 |  | 0 |  | 1 | 85362090 | RO | 140 | 184 | 103 | 3 | 3.125
Megszakító, 4p, Icu=70kA(415V), In=200A,N=60%In, áramkörvéd, termomag, fix.beépítés, csavar.kapcsok | NZMS2-4-A200/125 | 109992 | Y7-109992 | HH1 | 615972 | 4015081095582 | db | 1 |  | 0 |  | 1 | 85362090 | RO | 140 | 184 | 103 | 3 | 3.125
Megszakító, 4-pólus, elektronikus kioldó, szelektív, dugaszolható, Icu=70kA/415V, In=160A, N=60%In | NZMS2-4-VE160/100-SVE | 113322 | Y7-113322 | HH1 | 746480 | 4015081128570 | db | 1 |  | 0 |  | 1 | 85362090 | RO | 140 | 241 | 103 | 3.57 | 3.57
Megszakító, 4-pólus, elektronikus kioldó, szelektív, dugaszolható, Icu=70kA/415V, In=160A | NZMS2-4-VE160-SVE | 113321 | Y7-113321 | HH1 | 746480 | 4015081128563 | db | 1 |  | 0 |  | 1 | 85362090 | RO | 140 | 241 | 103 | 3.57 | 3.57
Megszakító, 3p, Icu=50kA(415V), In=160A, szelektív, PXR25 (LSI), fix.beépítés, dobozkapcsok | NZMN2-PX160-BT | 192049 | Y7-192049 | HH1 | 685797 | 4015081926008 | db | 1 |  | 0 |  | 1 | 85362090 | RO | 105 | 184 | 103 | 2.4 | 2.6
Megszakító, 4p, Icu=150kA(415V), In=160A, szelektív, PXR20 (LSIG), fix.beépítés, csavaros kapcsok | NZMH2-4-VX160-T | 193308 | Y7-193308 | HH1 | 768209 | 9010238016538 | db | 1 |  | 0 |  | 1 | 85362090 | RO | 140 | 184 | 103 | 2.9 | 3.15
Megszakító, 3-pólus, motorvédő, dobozkapcsok, Icu=100kA, In=200A, UL szabv. | NZMH2-ME200-BT-NA | 142426 | Y7-142426 | HH1 | 720113 | 4015081391523 | db | 1 |  | 0 |  | 1 | 85362010 | RO | 105 | 184 | 103 | 3.044 | 3.074
Megszakító, 3-pólus, áramkörvéd., dobozkapcsok, Icu=85kA, In=200A, fix Ir, UL szabv. | NZMN2-AF200-BT-NA | 107648 | Y7-107648 | HH1 | 394969 | 4015081073146 | db | 1 |  | 0 |  | 1 | 85362090 | RO | 105 | 184 | 103 | 2.345 | 2.345
Megszakító, 3p, Icu=150kA(415V), In=400A, szelektív, PXR25 (LSI), fix.beépítés, csavaros kapcsok | NZMH3-PX400 | 192361 | Y7-192361 | HH1 | 1154961 | 4015081929122 | db | 1 |  | 0 |  | 1 | 85362090 | RO | 140 | 275 | 121 | 6.65 | 6.65
Megszakító, 3p, Icu=50kA(415V), In=250A, szelektív, PXR25 (LSIG,ZSI), dugaszolható | NZMN2-PX250-TZ-SVE | 192187 | Y7-192187 | HH1 | 1154961 | 4015081927388 | db | 1 |  | 0 |  | 1 | 85362090 | RO | 105 | 241 | 103 | 2.4 | 2.9
Megszakító, 3-pólus, áramkörvéd., Icu=100kA, In=30A, fix Ir, UL szabv. | NZMH2-AF30-NA | 269191 | Y7-269191 | HH1 | 345680 | 4015082691912 | db | 1 |  | 0 |  | 1 | 85362090 | RO | 105 | 184 | 103 | 2.345 | 2.345
Megszakító, 3-pólus, áramkörvéd., dugaszolható, Icu=150kA, In=500A | NZMH3-A500-SVE | 168915 | Y7-168915 | HH1 | 1070163 | 4015081654093 | db | 1 |  | 0 |  | 1 | 85362090 | RO | 140 | 335 | 125.5 | 6.38 | 6.38
Megszakító, 4p, Icu=50kA(415V), In=400A, szelektív, PXR20 (LSI), dugaszolható | NZMN3-4-VX400-SVE | 191482 | Y7-191482 | HH1 | 1112428 | 4015081919949 | db | 1 |  | 0 |  | 1 | 85362090 | RO | 185 | 335 | 125.5 | 10.04 | 10.04
Megszakító, 3-pólus, áramkörvéd., Icu=50kA, In=160A | NZMN2-A160-S5-10 | 268256 | Y7-268256 | HH1 | 353629 | 4015082682569 | db | 1 |  | 0 |  | 1 | 85389099 | RO | 105 | 184 | 103 | 2.345 | 2.345
Megszakító, 3-pólus, motorvédő, Icu=50kA, In=160A | NZMN2-M160 | 265724 | Y7-265724 | HH1 | 353629 | 4015082657246 | db | 1 |  | 0 |  | 1 | 85362090 | RO | 105 | 184 | 103 | 2.325 | 2.422
Megszakító, 4pólus, áramkörvéd., dugaszolható, Icu=36kA, In=200A, N=60%In | NZMC2-4-A200/125-SVE | 113237 | Y7-113237 | HH1 | 574498 | 4015081127726 | db | 1 |  | 0 |  | 1 | 85362090 | RO | 140 | 241 | 103 | 7.07 | 7.07
Megszakító, 4pólus, áramkörvéd., dugaszolható, Icu=36kA, In=200A | NZMC2-4-A200-SVE | 113236 | Y7-113236 | HH1 | 574498 | 4015081127719 | db | 1 |  | 0 |  | 1 | 85362090 | RO | 140 | 241 | 103 | 7.07 | 7.07
Megszakító, 4p, Icu=50kA(415V), In=160A, szelektív, PXR20 (LSI), fix.beépítés, csavaros kapcsok | NZMN2-4-VX160/VAR | 191644 | Y7-191644 | HH1 | 510370 | 4015081921560 | db | 1 |  | 0 |  | 1 | 85362090 | RO | 140 | 184 | 103 | 2.9 | 3.15
Megszakító, 3p, Icu=150kA(415V), In=250A, szelektív, PXR25 (LSI), fix.beépítés, dobozkapcsok | NZMH2-PX250-BT | 192138 | Y7-192138 | HH1 | 897122 | 4015081926893 | db | 1 |  | 0 |  | 1 | 85362090 | RO | 105 | 184 | 103 | 2.4 | 2.6
Megszakító, 3p, Icu=70kA(415V), In=100A, szelektív, PXR25 (LSIG,ZSI), dugaszolható | NZMS2-PX100-TZ-SVE | 192192 | Y7-192192 | HH1 | 897122 | 4015081927432 | db | 1 |  | 0 |  | 1 | 85362090 | RO | 105 | 241 | 103 | 2.4 | 2.9
Megszakító, 3p, Icu=70kA(415V), In=630A, áramkörvéd., PXR10 (LI), fix.beépítés, csavaros kapcsok | NZMS3-AX630 | 191495 | Y7-191495 | HH1 | 897122 | 4015081920075 | db | 1 |  | 0 |  | 1 | 85362090 | RO | 140 | 275 | 121 | 7.088 | 7.307
Megszakító, 3-pólus, áramkörvéd., In=630A, Icu=15kA, Un=1000V AC | NZMH3-AE630-S1 | 119363 | Y7-119363 | HH1 | 914213 | 4015081174997 | db | 1 |  | 0 |  | 1 | 85362090 | RO | 140 | 275 | 121 | 6.34 | 7.336
Megszakító, 3-pólus, áramkörvéd., Icu=25kA, In=60A, fix Ir, UL szabv. | NZMB2-AF60-NA | 269160 | Y7-269160 | HH1 | 297450 | 4015082691608 | db | 1 |  | 0 |  | 1 | 85362090 | RO | 105 | 184 | 103 | 2.427 | 2.528
Megszakító, 4pólus, elektronikus kioldó, szelektív, dugaszolható, Icu=50kA, In=250A, N=60%In | NZMN2-4-VE250/160-SVE | 113281 | Y7-113281 | HH1 | 829415 | 4015081128167 | db | 1 |  | 0 |  | 1 | 85362090 | RO | 140 | 241 | 103 | 3.57 | 3.57
Megszakító, 4pólus, elektronikus kioldó, szelektív, dugaszolható, Icu=50kA, In=250A | NZMN2-4-VE250-SVE | 113280 | Y7-113280 | HH1 | 829415 | 4015081128150 | db | 1 |  | 0 |  | 1 | 85362090 | RO | 140 | 241 | 103 | 3.766 | 3.766
Megszakító, 3-pólus, elektronikus kioldó, szelektív, Icu=50kA, In=100A | NZMN2-VE100 | 259122 | Y7-259122 | HH1 | 331766 | 4015082591229 | db | 1 |  | 0 |  | 1 | 85362090 | RO | 105 | 184 | 103 | 2.437 | 2.539
Megszakító, 4p, Icu=70kA(415V), In=630A, áramkörvéd., PXR10 (LI), fix.beépítés, csavaros kapcsok | NZMS3-4-AX630/VAR | 191520 | Y7-191520 | HH1 | 1108447 | 4015081920327 | db | 1 |  | 0 |  | 1 | 85362090 | RO | 185 | 275 | 121 | 8.4 | 8.4
Szakaszoló Kapcsoló, 3-pólus, távkioldható, box termin, In=200A, UL szabv. | NS2-200-BT-NA | 107579 | Y7-107579 | HH1 | 321431 | 4015081072552 | db | 1 |  | 0 |  | 1 | 85362090 | RO | 105 | 184 | 103 | 2.345 | 2.345
Megszakító, 4p, Icu=70kA(415V), In=100A, szelektív, PXR25 (LSIG,ZSI), dugaszolható | NZMS2-4-PX100/VAR-TZ-SVE | 192092 | Y7-192092 | HH1 | 1026035 | 4015081926435 | db | 1 |  | 0 |  | 1 | 85362090 | RO | 140 | 241 | 103 | 3 | 3.6
Megszakító, 4pólus, áramkörvéd., dugaszolható, Icu=50kA, In=250A, N=60%In | NZMN2-4-A250/160-SVE | 113273 | Y7-113273 | HH1 | 688572 | 4015081128082 | db | 1 |  | 0 |  | 1 | 85362090 | RO | 140 | 241 | 103 | 4.07 | 4.07
Megszakító, 4pólus, áramkörvéd., dugaszolható, Icu=50kA, In=250A | NZMN2-4-A250-SVE | 113272 | Y7-113272 | HH1 | 688572 | 4015081128075 | db | 1 |  | 0 |  | 1 | 85362090 | RO | 140 | 241 | 103 | 3.65 | 3.65
Megszakító, 3-pólus, áramkörvéd., dugaszolható, Icu=36kA, Iu=100A, In=100A | NZMC1-A100-SVE | 112741 | Y7-112741 | HH1 | 202451 | 4015081122813 | db | 1 |  | 0 |  | 1 | 85362090 | RO | 90 | 202 | 68 | 1.216 | 1.216
Megszakító, 3-pólus, túlterh.kioldó nélkül, dugaszolható, Icu=36kA, In=100A | NZMC1-S100-SVE | 112752 | Y7-112752 | HH1 | 202451 | 4015081122929 | db | 1 |  | 0 |  | 1 | 85362090 | RO | 90 | 202 | 68 | 1.227 | 1.227
Megszakító, 3-pólus, áramkörvéd., Icu=35kA, In=175A, fix Ir, UL szabv. | NZMN2-AF175-NA | 269186 | Y7-269186 | HH1 | 370586 | 4015082691868 | db | 1 |  | 0 |  | 1 | 85362090 | RO | 105 | 184 | 103 | 2.41 | 2.51
Szakaszoló Kapcsoló, 2pólus (DC), távkioldható, In=550A, Un=1500V DC | N3-4-550-S15-DC | 168568 | Y7-168568 | HH1 | 805166 | 4015081650545 | db | 1 |  | 0 |  | 1 | 85362090 | RO | 185 | 275 | 121 | 7.3 | 7.3
Megszakító, 3-pólus, áramkörvéd., dugaszolható, Icu=50kA, In=500A | NZMN3-A500-SVE | 168488 | Y7-168488 | HH1 | 885192 | 4015081649686 | db | 1 |  | 0 |  | 1 | 85362090 | RO | 140 | 335 | 125.5 | 6.38 | 6.38
Megszakító, 4p, Icu=70kA(415V), In=160A, szelektív, PXR20 (LSI), dugaszolható | NZMS2-4-VX160/VAR-SVE | 191666 | Y7-191666 | HH1 | 639283 | 4015081921782 | db | 1 |  | 0 |  | 1 | 85362090 | RO | 140 | 241 | 103 | 2.9 | 3.5
Megszakító, 3-pólus, túlterh.kioldó nélkül, Icu=35kA, In=18A, UL szabv. | NZMN2-S18-CNA | 103043 | Y7-103043 | HH1 | 378535 | 4015081028825 | db | 1 |  | 0 |  | 1 | 85362010 | RO | 105 | 184 | 103 | 2.345 | 2.345
Megszakító, 3-pólus, áramkörvéd., Icu=150kA, In=630A | NZMH3-AE630 | 259118 | Y7-259118 | HH1 | 1183567 | 4015082591182 | db | 1 |  | 0 |  | 1 | 85362090 | RO | 140 | 275 | 121 | 7.088 | 7.307
Megszakító, 3-pólus, túlterh.kioldó nélkül, Icu=100kA, In=26A, UL szabv. | NZMH2-S26-CNA | 103050 | Y7-103050 | HH1 | 426497 | 4015081028894 | db | 1 |  | 0 |  | 1 | 85362010 | RO | 105 | 184 | 103 | 2.345 | 2.345
Megszakító, 4pólus, áramkörvéd., Icu=50kA, In=80A | NZMN1-4-A80 | 265817 | Y7-265817 | HH1 | 203510 | 4015082658175 | db | 1 |  | 0 |  | 1 | 85362090 | RO | 120 | 145 | 68 | 1.316 | 1.371
Megszakító, 3p, Icu=70kA(415V), In=400A, áramkörvéd., termomag, fix.beépítés, csavaros kapcsok | NZMS3-A400 | 192025 | Y7-192025 | HH1 | 637956 | 4015081925766 | db | 1 |  | 0 |  | 1 | 85362090 | RO | 140 | 275 | 121 | 6.65 | 6.65
Megszakító, 3-pólus, elektronikus kioldó, szelektív, Icu=150kA, In=250A, prepapiroskikocsizható | NZMH3-VE250-AVE | 110852 | Y7-110852 | HH1 | 1225564 | 4015081103812 | db | 1 |  | 0 |  | 1 | 85362090 | RO | 140 | 347 | 121 | 17.34 | 17.34
Megszakító, 3-pólus, elektronikus kioldó, szelektív, Icu=150kA, In=400A, prepapiroskikocsizható | NZMH3-VE400-AVE | 110853 | Y7-110853 | HH1 | 1225564 | 4015081103829 | db | 1 |  | 0 |  | 1 | 85362090 | RO | 140 | 347 | 121 | 17.989 | 18.205
Megszakító, 3p, Icu=150kA(415V), In=450A, motorvédő, PXR20(LSI), dugaszolható | NZMH3-MX450-SVE | 191374 | Y7-191374 | HH1 | 1234706 | 4015081918867 | db | 1 |  | 0 |  | 1 | 85362090 | RO | 140 | 335 | 125.5 | 7.72 | 7.72
Megszakító, 3-pólus, áramkörvéd., Icu=36kA, In=500A | NZMC3-A500 | 109667 | Y7-109667 | HH1 | 761306 | 4015081092536 | db | 1 |  | 0 |  | 1 | 85362090 | RO | 140 | 275 | 121 | 5.8 | 5.8
Megszakító, 3-pólus, túlterh.kioldó nélkül, Icu=36kA, In=500A | NZMC3-S500 | 109679 | Y7-109679 | HH1 | 761306 | 4015081092659 | db | 1 |  | 0 |  | 1 | 85362090 | RO | 140 | 275 | 121 | 5.8 | 5.8
Megszakító, 3-pólus, áramkörvéd., Icu=100kA, In=225A, fix Ir, UL szabv. | NZMH2-AF225-NA | 271103 | Y7-271103 | HH1 | 401189 | 4015082711030 | db | 1 |  | 0 |  | 1 | 85362090 | RO | 105 | 184 | 103 | 2.427 | 2.528
Megszakító, 3p, Icu=150kA(415V), In=160A, szelektív, PXR25 (LSI), dugaszolható | NZMH2-PX160-SVE | 192179 | Y7-192179 | HH1 | 808075 | 4015081927302 | db | 1 |  | 0 |  | 1 | 85362090 | RO | 105 | 241 | 103 | 2.4 | 2.9
Megszakító, 3p, Icu=50kA(415V), In=250A, szelektív, PXR25 (LSI), fix.beépítés, dobozkapcsok | NZMN2-PX250-BT | 192050 | Y7-192050 | HH1 | 808075 | 4015081926015 | db | 1 |  | 0 |  | 1 | 85362090 | RO | 105 | 184 | 103 | 2.4 | 2.6
Megszakító, 3-pólus, túlterh.kioldó nélkül, Icu=25kA, In=26A, UL szabv. | NZMB1-S26-CNA | 103023 | Y7-103023 | HH1 | 140575 | 4015081028627 | db | 1 |  | 0 |  | 1 | 85362010 | RO | 90 | 145 | 68 | 1.046 | 1.046
Megszakító, 3-pólus, áramkörvéd., dugaszolható, Icu=100kA, Iu=125A, In=125A | NZMH1-A125-SVE | 112803 | Y7-112803 | HH1 | 393106 | 4015081123438 | db | 1 |  | 0 |  | 1 | 85362090 | RO | 90 | 202 | 68 | 1.204 | 1.204
Megszakító, 3-pólus, elektronikus kioldó, szelektív, Icu=150kA, In=250A, föld kioldó | NZMH3-VE250-T | 110897 | Y7-110897 | HH1 | 1175873 | 4015081104260 | db | 1 |  | 0 |  | 1 | 85362090 | RO | 140 | 275 | 121 | 6.365 | 6.365
Megszakító, 3-pólus, elektronikus kioldó, szelektív, Icu=150kA, In=400A, föld kioldó | NZMH3-VE400-T | 110898 | Y7-110898 | HH1 | 1175873 | 4015081104277 | db | 1 |  | 0 |  | 1 | 85362090 | RO | 140 | 275 | 121 | 7.014 | 7.23
Megszakító, 4pólus, áramkörvéd., Icu=25kA, In=200A | NZMB2-4-A200 | 265852 | Y7-265852 | HH1 | 481081 | 4015082658526 | db | 1 |  | 0 |  | 1 | 85362090 | RO | 140 | 184 | 103 | 3 | 3.125
Megszakító, 4pólus, áramkörvéd., Icu=25kA, In=200A, N=60%In | NZMB2-4-A200/125 | 265853 | Y7-265853 | HH1 | 481081 | 4015082658533 | db | 1 |  | 0 |  | 1 | 85362090 | RO | 140 | 184 | 103 | 3 | 3.125
Megszakító, 3-pólus, áramkörvéd., Icu=25kA, In=300A | NZMB2-A300 | 107518 | Y7-107518 | HH1 | 481081 | 4015081072484 | db | 1 |  | 0 |  | 1 | 85362090 | RO | 105 | 184 | 103 | 2.345 | 2.485
Megszakító, 3-pólus, elektronikus kioldó, szelektív, dugaszolható, Icu=150kA, In=250A | NZMH2-VE250-SVE | 113339 | Y7-113339 | HH1 | 821587 | 4015081128747 | db | 1 |  | 0 |  | 1 | 85362090 | RO | 105 | 241 | 103 | 2.919 | 2.919
Szakaszoló Kapcsoló, 3-pólus, távkioldható, In=600A, UL szabv. | NS3-600-NA | 102688 | Y7-102688 | HH1 | 606683 | 4015081025480 | db | 1 |  | 0 |  | 1 | 85362090 | RO | 140 | 275 | 121 | 6.34 | 6.34
Megszakító, 4p, Icu=50kA(415V), In=160A, szelektív, PXR20 (LSI), dugaszolható | NZMN2-4-VX160-SVE | 191635 | Y7-191635 | HH1 | 594096 | 4015081921478 | db | 1 |  | 0 |  | 1 | 85362090 | RO | 140 | 241 | 103 | 2.9 | 3.5
Megszakító, 3-pólus, elektronikus kiold, szelektív Icu=100kA, In=250A, UL szabv. | NZMH2-VE250-NA | 271153 | Y7-271153 | HH1 | 846493 | 4015082711535 | db | 1 |  | 0 |  | 1 | 85362090 | RO | 105 | 184 | 103 | 2.345 | 2.345
Megszakító, 4pólus, áramkörvéd., Icu=100kA, In=80A | NZMH1-4-A80 | 284428 | Y7-284428 | HH1 | 228416 | 4015082844288 | db | 1 |  | 0 |  | 1 | 85362090 | RO | 120 | 145 | 68 | 1.325 | 1.325
Megszakító, 3-pólus, motorvédő, In=220A, Icu=15kA, Un=1000V AC | NZMH3-ME220-S1 | 119364 | Y7-119364 | HH1 | 724068 | 4015081175000 | db | 1 |  | 0 |  | 1 | 85362090 | RO | 140 | 275 | 121 | 6.34 | 6.34
Megszakító, 3-pólus, motorvédő, In=350A, Icu=15kA, Un=1000V AC | NZMH3-ME350-S1 | 119365 | Y7-119365 | HH1 | 724068 | 4015081175017 | db | 1 |  | 0 |  | 1 | 85362090 | RO | 140 | 275 | 121 | 6.34 | 6.34
Megszakító, 4p, Icu=150kA(415V), In=250A, szelektív, PXR25 (LSI), dugaszolható | NZMH2-4-PX250/VAR-SVE | 192080 | Y7-192080 | HH1 | 1144332 | 4015081926312 | db | 1 |  | 0 |  | 1 | 85362090 | RO | 140 | 241 | 103 | 3 | 3.6
Megszakító, 3p, Icu=50kA(415V), In=220A, motorvédő, PXR25(LSI), dugaszolható | NZMN2-PMX220-SVE | 192120 | Y7-192120 | HH1 | 933007 | 4015081926718 | db | 1 |  | 0 |  | 1 | 85362090 | RO | 105 | 241 | 103 | 2.4 | 2.9
Megszakító, 3-pólus, áramkörvéd., Icu=42kA, In=400A, UL szabv. | NZMN3-AE400-NA | 269300 | Y7-269300 | HH1 | 801574 | 4015082693008 | db | 1 |  | 0 |  | 1 | 85362090 | RO | 140 | 275 | 121 | 6.979 | 7.195
Megszakító, 3-pólus, motorvédő, dugaszolható, Icu=70kA/415V, In=140A | NZMS2-ME140-SVE | 113311 | Y7-113311 | HH1 | 540035 | 4015081128464 | db | 1 |  | 0 |  | 1 | 85362090 | RO | 105 | 241 | 103 | 2.895 | 2.895
Megszakító, 3-pólus, áramkörvéd., Icu=42kA, In=250A, fix Ir, UL szabv. | NZMN3-AEF250-NA | 269275 | Y7-269275 | HH1 | 777459 | 4015082692759 | db | 1 |  | 0 |  | 1 | 85362090 | RO | 140 | 275 | 121 | 7.007 | 7.224
Megszakító, 3p, Icu=50kA(415V), In=350A, motorvédő, PXR20(LSI), kikocsizható | NZMN3-MX350-AVE | 191581 | Y7-191581 | HH1 | 1100472 | 4015081920938 | db | 1 |  | 0 |  | 1 | 85362090 | RO | 140 | 347 | 121 | 17.914 | 18.128
Megszakító, 3p, Icu=50kA(415V), In=400A, áramkörvéd., PXR10 (LI), kikocsizható | NZMN3-AX400-AVE | 191575 | Y7-191575 | HH1 | 930353 | 4015081920877 | db | 1 |  | 0 |  | 1 | 85362090 | RO | 140 | 347 | 121 | 17.956 | 18.171
Megszakító, 3p, Icu=80kA(690V), In=140A, motorvédő, PXR20(LSI), fix.beépítés, csavaros kapcsok | NZML2-MX140 | 191567 | Y7-191567 | HH1 | 590115 | 4015081920792 | db | 1 |  | 0 |  | 1 | 85362090 | RO | 105 | 184 | 103 | 2.481 | 2.481
Megszakító, 3p, Icu=80kA(690V), In=90A, motorvédő, PXR20(LSI), dugaszolható | NZML2-MX90-SVE | 191696 | Y7-191696 | HH1 | 590115 | 4015081922086 | db | 1 |  | 0 |  | 1 | 85362090 | RO | 105 | 241 | 103 | 0 | 0
Megszakító, 3p, Icu=150kA(415V), In=400A, szelektív, PXR20 (LSI), fix.beépítés, csavaros kapcsok | NZMH3-VX400 | 191350 | Y7-191350 | HH1 | 889147 | 4015081918621 | db | 1 |  | 0 |  | 1 | 85362090 | RO | 140 | 275 | 121 | 6.989 | 7.205
Megszakító, 3-pólus, motorvédő, Icu=50kA, In=140A | NZMN2-ME140 | 265779 | Y7-265779 | HH1 | 410854 | 4015082657796 | db | 1 |  | 0 |  | 1 | 85362090 | RO | 105 | 184 | 103 | 2.451 | 2.553
Megszakító, 3p, Icu=70kA(415V), In=250A, szelektív, PXR20 (LSI), fix.beépítés, csavaros kapcsok | NZMS2-VX250 | 191649 | Y7-191649 | HH1 | 548909 | 4015081921614 | db | 1 |  | 0 |  | 1 | 85362090 | RO | 105 | 184 | 103 | 2.3 | 2.5
Megszakító, 3-pólus, túlterh.kioldó nélkül, Icu=100kA, In=8A, UL szabv. | NZMH2-S8-CNA | 103047 | Y7-103047 | HH1 | 473521 | 4015081028863 | db | 1 |  | 0 |  | 1 | 85362010 | RO | 105 | 184 | 103 | 2.345 | 2.345
Megszakító, 4p, Icu=50kA(415V), In=250A, szelektív, PXR20 (LSIG), fix.beépítés, csavaros kapcsok | NZMN2-4-VX250-T | 193303 | Y7-193303 | HH1 | 846614 | 9010238016484 | db | 1 |  | 0 |  | 1 | 85362090 | RO | 140 | 184 | 103 | 2.9 | 3.15
Megszakító, 4p, Icu=50kA(415V), In=630A, áramkörvéd., PXR10 (LI), fix.beépítés, csavaros kapcsok | NZMN3-4-AX630/VAR | 191489 | Y7-191489 | HH1 | 1055285 | 4015081920013 | db | 1 |  | 0 |  | 1 | 85362090 | RO | 185 | 275 | 121 | 9.094 | 9.375
Megszakító, 4pólus, elektronikus kioldó, szelektív, dobozkapcsok, Icu=50kA, In=250A | NZMN2-4-VE250-BT | 147398 | Y7-147398 | HH1 | 822499 | 4015081438983 | db | 1 |  | 0 |  | 1 | 85362090 | RO | 140 | 184 | 103 | 3.846 | 3.945
Megszakító, 3-pólus, elektronikus kioldó, szelektív, dugaszolható, Icu=70kA/415V, In=250A | NZMS2-VE250-SVE | 113309 | Y7-113309 | HH1 | 757312 | 4015081128440 | db | 1 |  | 0 |  | 1 | 85362090 | RO | 105 | 241 | 103 | 2.919 | 2.919
Megszakító, 3p, Icu=70kA(415V), In=160A, szelektív, PXR25 (LSIG,ZSI), dugaszolható | NZMS2-PX160-TZ-SVE | 192193 | Y7-192193 | HH1 | 1012752 | 4015081927449 | db | 1 |  | 0 |  | 1 | 85362090 | RO | 105 | 241 | 103 | 2.4 | 2.9
Megszakító, 3p, Icu=150kA(415V), In=250A, áramkörvéd., PXR10 (LI), fix.beépítés, csavaros kapcsok | NZMH2-AX250 | 192011 | Y7-192011 | HH1 | 546255 | 4015081925629 | db | 1 |  | 0 |  | 1 | 85362090 | RO | 105 | 184 | 103 | 2.3 | 2.5
Megszakító, 3p, Icu=50kA(415V), In=250A, szelektív, PXR25 (LSIG,ZSI), fix.beépítés, csavaros kapcsok | NZMN2-PX250-TZ | 192145 | Y7-192145 | HH1 | 1011425 | 4015081926961 | db | 1 |  | 0 |  | 1 | 85362090 | RO | 105 | 184 | 103 | 2.4 | 2.6
Megszakító, 3p, Icu=50kA(415V), In=250A, motorvédő, PXR25(LSI), fix.beépítés, csavaros kapcsok | NZMN3-PMX250 | 192322 | Y7-192322 | HH1 | 1011425 | 4015081928736 | db | 1 |  | 0 |  | 1 | 85362090 | RO | 140 | 275 | 121 | 6.65 | 6.65
Megszakító, 3p, Icu=150kA(415V), In=160A, szelektív, PXR25 (LSI), fix.beépítés, csavaros kapcsok | NZMH2-PX160 | 192042 | Y7-192042 | HH1 | 673841 | 4015081925933 | db | 1 |  | 0 |  | 1 | 85362090 | RO | 105 | 184 | 103 | 2.4 | 2.6
Megszakító, 4p, Icu=150kA(415V), In=100A, szelektív, PXR25 (LSIG,ZSI), fix.beépítés, csavaros kapcso | NZMH2-4-PX100/VAR-TZ | 192057 | Y7-192057 | HH1 | 970219 | 4015081926084 | db | 1 |  | 0 |  | 1 | 85362090 | RO | 140 | 184 | 103 | 3 | 3.25
Megszakító, 3p, Icu=50kA(415V), In=630A, áramkörvéd., PXR10 (LI), fix.beépítés, csavaros kapcsok | NZMN4-AX630 | 191418 | Y7-191418 | HH1 | 970219 | 4015081919307 | db | 1 |  | 0 |  | 1 | 85362090 | RO | 210 | 401 | 138 | 19 | 19
Megszakító, 3-pólus, áramkörvéd., Icu=100kA, In=25A, UL szabv. | NZMH2-A25-NA | 269229 | Y7-269229 | HH1 | 265641 | 4015082692292 | db | 1 |  | 0 |  | 1 | 85362090 | RO | 105 | 184 | 103 | 2.398 | 2.498
Megszakító, 3-pólus, áramkörvéd., dugaszolható, Icu=36kA, In=125A | NZMC2-A125-SVE | 113219 | Y7-113219 | HH1 | 316914 | 4015081127542 | db | 1 |  | 0 |  | 1 | 85362090 | RO | 105 | 241 | 103 | 2.785 | 2.785
Megszakító, 3-pólus, áramkörvéd., Icu=42kA, In=300A, fix Ir, UL szabv. | NZMN3-AEF300-NA | 269276 | Y7-269276 | HH1 | 784202 | 4015082692766 | db | 1 |  | 0 |  | 1 | 85362090 | RO | 140 | 275 | 121 | 6.34 | 6.34
Megszakító, 3-pólus, áramkörvéd., Icu=36kA, In=250A | NZMC3-A250 | 109664 | Y7-109664 | HH1 | 794403 | 4015081092505 | db | 1 |  | 0 |  | 1 | 85362090 | RO | 140 | 275 | 121 | 5.8 | 5.8
Megszakító, 3-pólus, túlterh.kioldó nélkül, Icu=25kA, In=80A, UL szabv. | NZMB1-S80-CNA | 281266 | Y7-281266 | HH1 | 145870 | 4015082812669 | db | 1 |  | 0 |  | 1 | 85362090 | RO | 90 | 145 | 68 | 1.046 | 1.046
Megszakító, 4pólus, áramkörvéd., Icu=100kA, In=100A | NZMH1-4-A100 | 284430 | Y7-284430 | HH1 | 314528 | 4015082844301 | db | 1 |  | 0 |  | 1 | 85362090 | RO | 120 | 145 | 68 | 1.325 | 1.325
Szakaszoló Kapcsoló, 3-pólus, távkioldható, In=250A | N2-250-SVE | 113735 | Y7-113735 | HH1 | 331619 | 4015081132751 | db | 1 |  | 0 |  | 1 | 85365080 | RO | 105 | 241 | 103 | 2.371 | 2.451
Szakaszoló Kapcsoló, 3-pólus, In=630A | PN3-630 | 266018 | Y7-266018 | HH1 | 405680 | 4015082660185 | db | 1 |  | 0 |  | 1 | 85365080 | RO | 140 | 275 | 121 | 4.808 | 4.957
Megszakító, 3-pólus, áramkörvéd., dobozkapcsok, Icu=85kA, In=25A, UL szabv. | NZMN2-A25-BT-NA | 107786 | Y7-107786 | HH1 | 379447 | 4015081074334 | db | 1 |  | 0 |  | 1 | 85362010 | RO | 105 | 184 | 103 | 2.345 | 2.345
Megszakító, 4pólus, elektronikus kioldó, szelektív, Icu=80kA/690V, In=250A | NZML3-4-VE250 | 155415 | Y7-155415 | HH1 | 937753 | 4015081521258 | db | 1 |  | 0 |  | 1 | 85362090 | RO | 185 | 275 | 121 | 8.4 | 8.4
Megszakító, 3-pólus, túlterh.kioldó nélkül, Icu=25kA, In=26A, UL szabv. | NZMB2-S26-CNA | 103038 | Y7-103038 | HH1 | 347517 | 4015081028771 | db | 1 |  | 0 |  | 1 | 85362010 | RO | 105 | 184 | 103 | 2.345 | 2.345
Megszakító, 4p, Icu=70kA(415V), In=250A, áramkörvéd., termomag, fix.beépítés, csavaros kapcsok | NZMS2-4-A250 | 109993 | Y7-109993 | HH1 | 710932 | 4015081095599 | db | 1 |  | 0 |  | 1 | 85362090 | RO | 140 | 184 | 103 | 3 | 3.125
Megszakító, 4p, Icu=70kA(415V), In=250A,N=60%In, áramkörvéd, termomag, fix.beépítés, csavar.kapcsok | NZMS2-4-A250/160 | 109994 | Y7-109994 | HH1 | 710932 | 4015081095605 | db | 1 |  | 0 |  | 1 | 85362090 | RO | 140 | 184 | 103 | 3 | 3.125
Megszakító, 3-pólus, túlterh.kioldó nélkül, dugaszolható, Icu=50kA, In=250A | NZMN3-S250-SVE | 168489 | Y7-168489 | HH1 | 863558 | 4015081649693 | db | 1 |  | 0 |  | 1 | 85362090 | RO | 140 | 335 | 125.5 | 6.38 | 6.38
Megszakító, 3-pólus, túlterh.kioldó nélkül, dugaszolható, Icu=50kA, In=320A | NZMN3-S320-SVE | 168490 | Y7-168490 | HH1 | 863558 | 4015081649709 | db | 1 |  | 0 |  | 1 | 85362090 | RO | 140 | 335 | 125.5 | 6.38 | 6.38
Megszakító, 3-pólus, túlterh.kioldó nélkül, dugaszolható, Icu=50kA, In=400A | NZMN3-S400-SVE | 168491 | Y7-168491 | HH1 | 863558 | 4015081649716 | db | 1 |  | 0 |  | 1 | 85362090 | RO | 140 | 335 | 125.5 | 6.38 | 6.38
Megszakító, 3-pólus, túlterh.kioldó nélkül, dugaszolható, Icu=50kA, In=500A | NZMN3-S500-SVE | 168492 | Y7-168492 | HH1 | 863558 | 4015081649723 | db | 1 |  | 0 |  | 1 | 85362090 | RO | 140 | 335 | 125.5 | 6.38 | 6.38
Megszakító, 3-pólus, motorvédő, Icu=35kA, In=200A, UL szabv. | NZMN2-ME200-NA | 118966 | Y7-118966 | HH1 | 593547 | 4015081170937 | db | 1 |  | 0 |  | 1 | 85362090 | RO | 105 | 184 | 103 | 2.557 | 2.664
Megszakító, 3-pólus, áramkörvéd., dobozkapcsok, Icu=25kA, In=25A, fix Ir, UL szabv. | NZMB2-AF25-BT-NA | 107613 | Y7-107613 | HH1 | 369112 | 4015081072590 | db | 1 |  | 0 |  | 1 | 85362010 | RO | 105 | 184 | 103 | 2.345 | 2.345
Megszakító, 3-pólus, elektronikus kioldó, szelektív, Icu=80kA/690V, In=160A | NZML2-VE160 | 259129 | Y7-259129 | HH1 | 678868 | 4015082591298 | db | 1 |  | 0 |  | 1 | 85362090 | RO | 105 | 184 | 103 | 2.46 | 2.46
Megszakító, 3-pólus, áramkörvéd., Icu=100kA, In=250A, fix Ir, UL szabv. | NZMH3-AEF250-NA | 269283 | Y7-269283 | HH1 | 840502 | 4015082692834 | db | 1 |  | 0 |  | 1 | 85362090 | RO | 140 | 275 | 121 | 6.34 | 6.34
Megszakító, 3-pólus, áramkörvéd., dugaszolható, Icu=25kA, In=160A | NZMB2-A160-S5-10-SVE | 113202 | Y7-113202 | HH1 | 368978 | 4015081127375 | db | 1 |  | 0 |  | 1 | 85362090 | RO | 105 | 241 | 103 | 2.785 | 2.785
Megszakító, 3-pólus, elektronikus kioldó, szelektív, Icu=50kA, In=250A, föld kioldó | NZMN3-VE250-T | 110891 | Y7-110891 | HH1 | 940662 | 4015081104208 | db | 1 |  | 0 |  | 1 | 85362090 | RO | 140 | 275 | 121 | 6.929 | 7.143
Megszakító, 3-pólus, elektronikus kioldó, szelektív, Icu=50kA, In=400A, föld kioldó | NZMN3-VE400-T | 110892 | Y7-110892 | HH1 | 940662 | 4015081104215 | db | 1 |  | 0 |  | 1 | 85362090 | RO | 140 | 275 | 121 | 7.014 | 7.23
Megszakító, 3-pólus, túlterh.kioldó nélkül, dobozkapcsok, Icu=25kA, In=8A, UL szabv. | NZMB2-S8-BT-CNA | 107654 | Y7-107654 | HH1 | 419058 | 4015081073207 | db | 1 |  | 0 |  | 1 | 85362010 | RO | 105 | 184 | 103 | 2.345 | 2.345
Megszakító, 3-pólus, elektronikus kiold, szelektív, dobozkapcsok, Icu=100kA, In=100A, UL szabv. | NZMH2-VE100-BT-NA | 107846 | Y7-107846 | HH1 | 601228 | 4015081074969 | db | 1 |  | 0 |  | 1 | 85362090 | RO | 105 | 184 | 103 | 2.345 | 2.345
Megszakító, 3p, Icu=150kA(415V), In=160A, szelektív, PXR25 (LSI), fix.beépítés, dobozkapcsok | NZMH2-PX160-BT | 192137 | Y7-192137 | HH1 | 754913 | 4015081926886 | db | 1 |  | 0 |  | 1 | 85362090 | RO | 105 | 184 | 103 | 2.4 | 2.6
Megszakító, 3-pólus, áramkörvéd., Icu=36kA, In=300A | NZMC2-A300 | 107519 | Y7-107519 | HH1 | 515773 | 4015081072491 | db | 1 |  | 0 |  | 1 | 85362090 | RO | 105 | 184 | 103 | 2.345 | 2.485
Megszakító, 4p, Icu=50kA(415V), In=250A, szelektív, PXR20 (LSI), fix.beépítés, csavaros kapcsok | NZMN2-4-VX250 | 191645 | Y7-191645 | HH1 | 627327 | 4015081921577 | db | 1 |  | 0 |  | 1 | 85362090 | RO | 140 | 184 | 103 | 2.9 | 3.15
Megszakító, 3p, Icu=50kA(415V), In=250A, szelektív, PXR20 (LSI), dugaszolható | NZMN2-VX250-SVE | 191621 | Y7-191621 | HH1 | 627327 | 4015081921331 | db | 1 |  | 0 |  | 1 | 85362090 | RO | 105 | 241 | 103 | 2.3 | 2.8
Megszakító, 3p, Icu=70kA(415V), In=100A, szelektív, PXR25 (LSI), fix.beépítés, dobozkapcsok | NZMS2-PX100-BT | 192129 | Y7-192129 | HH1 | 627327 | 4015081926800 | db | 1 |  | 0 |  | 1 | 85362090 | RO | 105 | 184 | 103 | 2.4 | 2.6
Megszakító, 4pólus, elektronikus kioldó, szelektív, dobozkapcsok, Icu=50kA, In=160A | NZMN2-4-VE160-BT | 147397 | Y7-147397 | HH1 | 726294 | 4015081438976 | db | 1 |  | 0 |  | 1 | 85362090 | RO | 140 | 184 | 103 | 3.662 | 3.76
Megszakító, 3-pólus, motorvédő, dugaszolható, Icu=100kA, Iu=80A, In=80A | NZMH1-M80-SVE | 115793 | Y7-115793 | HH1 | 217411 | 4015081155330 | db | 1 |  | 0 |  | 1 | 85362090 | RO | 90 | 202 | 68 | 1.202 | 1.202
Megszakító, 3-pólus, áramkörvéd., Icu=25kA, In=200A | NZMB2-A200 | 259089 | Y7-259089 | HH1 | 367651 | 4015082590895 | db | 1 |  | 0 |  | 1 | 85362090 | RO | 105 | 184 | 103 | 2.344 | 2.442
Megszakító, 3-pólus, túlterh.kioldó nélkül, Icu=25kA, In=200A | NZMB2-S200 | 265738 | Y7-265738 | HH1 | 367651 | 4015082657383 | db | 1 |  | 0 |  | 1 | 85362090 | RO | 105 | 184 | 103 | 2.328 | 2.425
Megszakító, 3-pólus, áramkörvéd., Icu=35kA, Iu=90A, In=90A, fix Ir, UL szabv. | NZMN1-AF90-NA | 274235 | Y7-274235 | HH1 | 180977 | 4015082742355 | db | 1 |  | 0 |  | 1 | 85362090 | RO | 90 | 145 | 68 | 1.046 | 1.123
Megszakító, 4-pólus, áramkörvéd., dobozkapcsok, Icu=100kA, In=200A, fix Ir, UL szabv. | NZMH2-4-AF200-BT-NA | 113020 | Y7-113020 | HH1 | 780744 | 4015081125609 | db | 1 |  | 0 |  | 1 | 85362090 | RO | 140 | 184 | 103 | 3.754 | 3.849
Megszakító, 4p, Icu=150kA(415V), In=160A, szelektív, PXR20 (LSI), fix.beépítés, csavaros kapcsok | NZMH2-4-VX160/VAR | 191691 | Y7-191691 | HH1 | 586121 | 4015081922031 | db | 1 |  | 0 |  | 1 | 85362090 | RO | 140 | 184 | 103 | 2.9 | 3.15
Megszakító, 4p, Icu=50kA(415V), In=160A, szelektív, PXR25 (LSI), fix.beépítés, csavaros kapcsok | NZMN2-4-PX160/VAR | 192207 | Y7-192207 | HH1 | 752259 | 4015081927586 | db | 1 |  | 0 |  | 1 | 85362090 | RO | 140 | 184 | 103 | 3 | 3.25
Megszakító, 4p, Icu=50kA(415V), In=250A, szelektív, PXR20 (LSI), dugaszolható | NZMN2-4-VX250-SVE | 191637 | Y7-191637 | HH1 | 752259 | 4015081921492 | db | 1 |  | 0 |  | 1 | 85362090 | RO | 140 | 241 | 103 | 2.9 | 3.5
Megszakító, 4-pólus, áramkörvéd., dobozkapcsok, Icu=100kA, In=110A, fix Ir, UL szabv. | NZMH2-4-AF110-BT-NA | 153397 | Y7-153397 | HH1 | 723774 | 4015081501670 | db | 1 |  | 0 |  | 1 | 85362090 | RO | 140 | 184 | 103 | 3.755 | 3.85
Megszakító, 3-pólus, túlterh.kioldó nélkül, Icu=35kA, In=33A, UL szabv. | NZMN2-S33-CNA | 103045 | Y7-103045 | HH1 | 368710 | 4015081028849 | db | 1 |  | 0 |  | 1 | 85362010 | RO | 105 | 184 | 103 | 2.345 | 2.345
Megszakító, 3-pólus, áramkörvéd., Icu=36kA, Iu=80A, In=80A | NZMC1-A80 | 271395 | Y7-271395 | HH1 | 127452 | 4015082713959 | db | 1 |  | 0 |  | 1 | 85362090 | RO | 90 | 145 | 68 | 1.06 | 1.06
Megszakító, 3-pólus, túlterh.kioldó nélkül, Icu=36kA, In=80A | NZMC1-S80 | 271406 | Y7-271406 | HH1 | 127452 | 4015082714062 | db | 1 |  | 0 |  | 1 | 85362090 | RO | 90 | 145 | 68 | 1.046 | 1.046
Megszakító, 3-pólus, áramkörvéd., Icu=50kA, Iu=20A, In=20A | NZMN1-A20 | 281231 | Y7-281231 | HH1 | 127452 | 4015082812317 | db | 1 |  | 0 |  | 1 | 85362090 | RO | 90 | 145 | 68 | 1.022 | 1.065
Megszakító, 3-pólus, áramkörvéd., Icu=50kA, Iu=25A, In=25A | NZMN1-A25 | 281232 | Y7-281232 | HH1 | 127452 | 4015082812324 | db | 1 |  | 0 |  | 1 | 85362090 | RO | 90 | 145 | 68 | 1.028 | 1.071
Megszakító, 3-pólus, áramkörvéd., Icu=50kA, Iu=32A, In=32A | NZMN1-A32 | 281233 | Y7-281233 | HH1 | 127452 | 4015082812331 | db | 1 |  | 0 |  | 1 | 85362090 | RO | 90 | 145 | 68 | 1.025 | 1.068
Megszakító, 3-pólus, áramkörvéd., Icu=50kA, Iu=40A, In=40A | NZMN1-A40 | 259081 | Y7-259081 | HH1 | 127452 | 4015082590819 | db | 1 |  | 0 |  | 1 | 85362090 | RO | 90 | 145 | 68 | 1.018 | 1.06
Megszakító, 3-pólus, áramkörvéd., Icu=50kA, Iu=50A, In=50A | NZMN1-A50 | 259082 | Y7-259082 | HH1 | 127452 | 4015082590826 | db | 1 |  | 0 |  | 1 | 85362090 | RO | 90 | 145 | 68 | 1.023 | 1.066
Megszakító, 3-pólus, áramkörvéd., Icu=50kA, Iu=63A, In=63A | NZMN1-A63 | 259083 | Y7-259083 | HH1 | 127452 | 4015082590833 | db | 1 |  | 0 |  | 1 | 85362090 | RO | 90 | 145 | 68 | 1.024 | 1.067
Megszakító, 3-pólus, túlterh.kioldó nélkül, Icu=50kA, In=40A | NZMN1-S40 | 265731 | Y7-265731 | HH1 | 127452 | 4015082657314 | db | 1 |  | 0 |  | 1 | 85362010 | RO | 90 | 145 | 68 | 1.019 | 1.061
Megszakító, 3-pólus, túlterh.kioldó nélkül, Icu=50kA, In=50A | NZMN1-S50 | 265732 | Y7-265732 | HH1 | 127452 | 4015082657321 | db | 1 |  | 0 |  | 1 | 85362010 | RO | 90 | 145 | 68 | 1.018 | 1.06
Megszakító, 3-pólus, túlterh.kioldó nélkül, Icu=50kA, In=63A | NZMN1-S63 | 265733 | Y7-265733 | HH1 | 127452 | 4015082657338 | db | 1 |  | 0 |  | 1 | 85362010 | RO | 90 | 145 | 68 | 1.016 | 1.058
Szakaszoló Kapcsoló, 4pólus, In=100A | PN1-4-100 | 266000 | Y7-266000 | HH1 | 127452 | 4015082660000 | db | 1 |  | 0 |  | 1 | 85365080 | RO | 120 | 145 | 68 | 1.077 | 1.122
Megszakító, 3-pólus, motorvédő, Icu=80kA/690V, In=140A | NZML2-ME140 | 265795 | Y7-265795 | HH1 | 675946 | 4015082657956 | db | 1 |  | 0 |  | 1 | 85362090 | RO | 105 | 184 | 103 | 2.481 | 2.481
Megszakító, 4pólus, áramkörvéd., Icu=36kA, In=20A | NZMC1-4-A20 | 283300 | Y7-283300 | HH1 | 166138 | 4015082833008 | db | 1 |  | 0 |  | 1 | 85362010 | RO | 120 | 145 | 68 | 1.325 | 1.325
Megszakító, 4pólus, áramkörvéd., Icu=36kA, In=25A | NZMC1-4-A25 | 283302 | Y7-283302 | HH1 | 166138 | 4015082833022 | db | 1 |  | 0 |  | 1 | 85362010 | RO | 120 | 145 | 68 | 1.325 | 1.325
Megszakító, 4pólus, áramkörvéd., Icu=36kA, In=32A | NZMC1-4-A32 | 283304 | Y7-283304 | HH1 | 166138 | 4015082833046 | db | 1 |  | 0 |  | 1 | 85362010 | RO | 120 | 145 | 68 | 1.325 | 1.325
Megszakító, 4pólus, áramkörvéd., Icu=36kA, In=40A | NZMC1-4-A40 | 271408 | Y7-271408 | HH1 | 166138 | 4015082714086 | db | 1 |  | 0 |  | 1 | 85362010 | RO | 120 | 145 | 68 | 1.333 | 1.389
Megszakító, 4pólus, áramkörvéd., Icu=36kA, In=50A | NZMC1-4-A50 | 271410 | Y7-271410 | HH1 | 166138 | 4015082714109 | db | 1 |  | 0 |  | 1 | 85362010 | RO | 120 | 145 | 68 | 1.325 | 1.325
Megszakító, 4pólus, áramkörvéd., Icu=36kA, In=63A | NZMC1-4-A63 | 271412 | Y7-271412 | HH1 | 166138 | 4015082714123 | db | 1 |  | 0 |  | 1 | 85362010 | RO | 120 | 145 | 68 | 1.325 | 1.325
Megszakító, 3-pólus, áramkörvéd., dobozkapcsok, Icu=25kA, In=25A, UL szabv. | NZMB2-A25-BT-NA | 107774 | Y7-107774 | HH1 | 345922 | 4015081074211 | db | 1 |  | 0 |  | 1 | 85362010 | RO | 105 | 184 | 103 | 2.345 | 2.345
Megszakító, 3-pólus, áramkörvéd., Icu=150kA, In=300A | NZMH2-A300 | 107581 | Y7-107581 | HH1 | 680450 | 4015081072613 | db | 1 |  | 0 |  | 1 | 85362090 | RO | 105 | 184 | 103 | 2.345 | 2.485
Szakaszoló Kapcsoló, 3-pólus, távkioldható, box termin, In=160A, UL szabv. | NS2-160-BT-NA | 107578 | Y7-107578 | HH1 | 290145 | 4015081072545 | db | 1 |  | 0 |  | 1 | 85362090 | RO | 105 | 184 | 103 | 2.345 | 2.345
Megszakító, 3-pólus, motorvédő, túlterh.kioldó nélkül, Icu=15kA, In=350A, UL szabv. | NZMN3-SE350-CNA | 269342 | Y7-269342 | HH1 | 853344 | 4015082693428 | db | 1 |  | 0 |  | 1 | 85362090 | RO | 140 | 275 | 121 | 6.34 | 6.34
Megszakító, 3p, Icu=50kA(415V), In=250A, szelektív, PXR20 (LSI), fix.beépítés, dobozkapcsok | NZMN2-VX250-BT | 191627 | Y7-191627 | HH1 | 584794 | 4015081921393 | db | 1 |  | 0 |  | 1 | 85362090 | RO | 105 | 184 | 103 | 2.3 | 2.5
Megszakító, 3p, Icu=70kA(415V), In=250A, áramkörvéd., termomag, fix.beépítés, csavaros kapcsok | NZMS3-A250 | 192023 | Y7-192023 | HH1 | 584794 | 4015081925742 | db | 1 |  | 0 |  | 1 | 85362090 | RO | 140 | 275 | 121 | 6.65 | 6.65
Megszakító, 3-pólus, motorvédő, dugaszolható, Icu=80kA/690V, In=140A | NZML2-ME140-SVE | 169026 | Y7-169026 | HH1 | 778090 | 4015081655199 | db | 1 |  | 0 |  | 1 | 85362090 | RO | 105 | 241 | 103 | 2.895 | 2.895
Megszakító, 3-pólus, áramkörvéd., Icu=42kA, In=400A, fix Ir, UL szabv. | NZMN3-AEF400-NA | 269278 | Y7-269278 | HH1 | 770007 | 4015082692780 | db | 1 |  | 0 |  | 1 | 85362090 | RO | 140 | 275 | 121 | 7.052 | 7.27
Megszakító, 3-pólus, túlterh.kioldó nélkül, Icu=35kA, In=1,6A, UL szabv. | NZMN2-S1,6-CNA | 269478 | Y7-269478 | HH1 | 492449 | 4015082694784 | db | 1 |  | 0 |  | 1 | 85362090 | RO | 105 | 184 | 103 | 2.345 | 2.345
Megszakító, 3-pólus, elektronikus kioldó, szelektív, Icu=70kA/415V, In=100A | NZMS2-VE100 | 109982 | Y7-109982 | HH1 | 385533 | 4015081095483 | db | 1 |  | 0 |  | 1 | 85362090 | RO | 105 | 184 | 103 | 2.456 | 2.558
Megszakító, 3p, Icu=80kA(690V), In=140A, motorvédő, PXR20(LSI), dugaszolható | NZML2-MX140-SVE | 191563 | Y7-191563 | HH1 | 708399 | 4015081920754 | db | 1 |  | 0 |  | 1 | 85362090 | RO | 105 | 241 | 103 | 0 | 0
Megszakító, 3p, Icu=70kA(415V), In=160A, szelektív, PXR25 (LSI), fix.beépítés, dobozkapcsok | NZMS2-PX160-BT | 192130 | Y7-192130 | HH1 | 708399 | 4015081926817 | db | 1 |  | 0 |  | 1 | 85362090 | RO | 105 | 184 | 103 | 2.4 | 2.6
Megszakító, 4p, Icu=50kA(415V), In=100A, szelektív, PXR25 (LSI), fix.beépítés, csavaros kapcsok | NZMN2-4-PX100/VAR | 192206 | Y7-192206 | HH1 | 668520 | 4015081927579 | db | 1 |  | 0 |  | 1 | 85362090 | RO | 140 | 184 | 103 | 3 | 3.25
Megszakító, 4p, Icu=50kA(415V), In=160A, szelektív, PXR20 (LSIG), fix.beépítés, csavaros kapcsok | NZMN2-4-VX160-T | 193302 | Y7-193302 | HH1 | 668520 | 9010238016477 | db | 1 |  | 0 |  | 1 | 85362090 | RO | 140 | 184 | 103 | 2.9 | 3.15
Megszakító, 4-pólus, áramkörvéd., dobozkapcsok, Icu=100kA, In=175A, fix Ir, UL szabv. | NZMH2-4-AF175-BT-NA | 113019 | Y7-113019 | HH1 | 774243 | 4015081125593 | db | 1 |  | 0 |  | 1 | 85362090 | RO | 140 | 184 | 103 | 3.754 | 3.849
Megszakító, 3-pólus, áramkörvéd., dugaszolható, Icu=150kA, In=160A | NZMH2-A160-SVE | 113334 | Y7-113334 | HH1 | 502382 | 4015081128693 | db | 1 |  | 0 |  | 1 | 85362090 | RO | 105 | 241 | 103 | 2.782 | 2.782
Megszakító, 3-pólus, áramkörvéd., Icu=100kA, In=100A, fix Ir, UL szabv. | NZMH2-AF100-NA | 269200 | Y7-269200 | HH1 | 339823 | 4015082692001 | db | 1 |  | 0 |  | 1 | 85362090 | RO | 105 | 184 | 103 | 2.345 | 2.345
Megszakító, 4p, Icu=80kA(690V), In=160A, szelektív, PXR20 (LSI), dugaszolható | NZML2-4-VX160/VAR-SVE | 191570 | Y7-191570 | HH1 | 792125 | 4015081920822 | db | 1 |  | 0 |  | 1 | 85362090 | RO | 140 | 241 | 103 | 3.57 | 3.57
Megszakító, 3-pólus, elektronikus kiold, szelektív, dobozkapcsok, Icu=35kA, In=250A, UL szabv. | NZMN2-VE250-BT-NA | 107845 | Y7-107845 | HH1 | 705745 | 4015081074952 | db | 1 |  | 0 |  | 1 | 85362090 | RO | 105 | 184 | 103 | 2.345 | 2.345
Megszakító, 3-pólus, túlterh.kioldó nélkül, Icu=25kA, In=12A, UL szabv. | NZMB2-S12-CNA | 103036 | Y7-103036 | HH1 | 357973 | 4015081028757 | db | 1 |  | 0 |  | 1 | 85362010 | RO | 105 | 184 | 103 | 2.345 | 2.345
Megszakító, 3-pólus, motorvédő, dugaszolható, Icu=100kA, Iu=63A, In=63A | NZMH1-M63-SVE | 115792 | Y7-115792 | HH1 | 198859 | 4015081155323 | db | 1 |  | 0 |  | 1 | 85362010 | RO | 90 | 202 | 68 | 1.218 | 1.218
Megszakító, 3p, Icu=150kA(415V), In=100A, szelektív, PXR25 (LSI), fix.beépítés, dobozkapcsok | NZMH2-PX100-BT | 192136 | Y7-192136 | HH1 | 665866 | 4015081926879 | db | 1 |  | 0 |  | 1 | 85362090 | RO | 105 | 184 | 103 | 2.4 | 2.6
Megszakító, 3-pólus, áramkörvéd., Icu=25kA, In=30A, fix Ir, UL szabv. | NZMB2-AF30-NA | 269145 | Y7-269145 | HH1 | 345386 | 4015082691455 | db | 1 |  | 0 |  | 1 | 85362090 | RO | 105 | 184 | 103 | 2.345 | 2.345
Megszakító, 3-pólus, túlterh.kioldó nélkül, Icu=25kA, In=200A, UL szabv. | NZMB2-S200-CNA | 269250 | Y7-269250 | HH1 | 307893 | 4015082692506 | db | 1 |  | 0 |  | 1 | 85362090 | RO | 105 | 184 | 103 | 2.345 | 2.345
Megszakító, 3-pólus, áramkörvéd., dugaszolható, Icu=50kA, In=200A | NZMN2-A200-SVE | 113245 | Y7-113245 | HH1 | 462369 | 4015081127801 | db | 1 |  | 0 |  | 1 | 85362090 | RO | 105 | 241 | 103 | 2.783 | 2.783
Megszakító, 3-pólus, túlterh.kioldó nélkül, dugaszolható, Icu=50kA, In=200A | NZMN2-S200-SVE | 113255 | Y7-113255 | HH1 | 462369 | 4015081127900 | db | 1 |  | 0 |  | 1 | 85362090 | RO | 105 | 241 | 103 | 2.772 | 2.772
Szakaszoló Kapcsoló, 3-pólus, távkioldható, box termin, In=250A | N2-250-BT | 110313 | Y7-110313 | HH1 | 295306 | 4015081098613 | db | 1 |  | 0 |  | 1 | 85362090 | RO | 105 | 184 | 103 | 2.081 | 2.161
Megszakító, 3-pólus, motorvédő, Icu=100kA, In=200A, UL szabv. | NZMH2-ME200-NA | 118969 | Y7-118969 | HH1 | 739391 | 4015081170968 | db | 1 |  | 0 |  | 1 | 85362010 | RO | 105 | 184 | 103 | 2.345 | 2.345
Megszakító, 4p, Icu=50kA(415V), In=100A, szelektív, PXR20 (LSI), fix.beépítés, csavaros kapcsok | NZMN2-4-VX100 | 191642 | Y7-191642 | HH1 | 413348 | 4015081921546 | db | 1 |  | 0 |  | 1 | 85362090 | RO | 140 | 184 | 103 | 2.9 | 3.15
Megszakító, 3p, Icu=50kA(415V), In=100A, szelektív, PXR20 (LSI), dugaszolható | NZMN2-VX100-SVE | 191619 | Y7-191619 | HH1 | 413348 | 4015081921317 | db | 1 |  | 0 |  | 1 | 85362090 | RO | 105 | 241 | 103 | 2.3 | 2.8
Megszakító, 3p, Icu=50kA(415V), In=160A, szelektív, PXR20 (LSI), fix.beépítés, csavaros kapcsok | NZMN2-VX160 | 191629 | Y7-191629 | HH1 | 413348 | 4015081921416 | db | 1 |  | 0 |  | 1 | 85362090 | RO | 105 | 184 | 103 | 2.3 | 2.5
Megszakító, 3p, Icu=70kA(415V), In=200A, csak mágneses kioldó, fix.beépítés, csavaros kapcsok | NZMS2-S200 | 109981 | Y7-109981 | HH1 | 473495 | 4015081095476 | db | 1 |  | 0 |  | 1 | 85362090 | RO | 105 | 184 | 103 | 2.345 | 2.345
Megszakító, 3-p, elektronik kiold, szelektív, dobozkapcsok, Icu=100kA, In=175A, fix Ir, UL szabv. | NZMH2-VEF175-BT-NA | 107599 | Y7-107599 | HH1 | 642676 | 4015081072798 | db | 1 |  | 0 |  | 1 | 85362090 | RO | 105 | 184 | 103 | 2.345 | 2.345
Megszakító, 3-p, elektronik kiold, szelektív, dobozkapcsok, Icu=100kA, In=200A, fix Ir, UL szabv. | NZMH2-VEF200-BT-NA | 107840 | Y7-107840 | HH1 | 642676 | 4015081074907 | db | 1 |  | 0 |  | 1 | 85362090 | RO | 105 | 184 | 103 | 2.345 | 2.345
Megszakító, 3-p, elektronik kiold, szelektív, dobozkapcsok, Icu=100kA, In=225A, fix Ir, UL szabv. | NZMH2-VEF225-BT-NA | 107841 | Y7-107841 | HH1 | 642676 | 4015081074914 | db | 1 |  | 0 |  | 1 | 85362090 | RO | 105 | 184 | 103 | 2.345 | 2.345
Megszakító, 3-p, elektronik kiold, szelektív, dobozkapcsok, Icu=100kA, In=250A, fix Ir, UL szabv. | NZMH2-VEF250-BT-NA | 107842 | Y7-107842 | HH1 | 642676 | 4015081074921 | db | 1 |  | 0 |  | 1 | 85362090 | RO | 105 | 184 | 103 | 2.345 | 2.345
Megszakító, 3-p, elektronikus kiold, szelektív, dobozkapcsok, Icu=35kA, Iu=175A, fix Ir, UL szabv. | NZMN2-VEF175-BT-NA | 107594 | Y7-107594 | HH1 | 642676 | 4015081072743 | db | 1 |  | 0 |  | 1 | 85362090 | RO | 105 | 184 | 103 | 2.345 | 2.345
Megszakító, 3-p, elektronikus kiold, szelektív, dobozkapcsok, Icu=35kA, Iu=200A, fix Ir, UL szabv. | NZMN2-VEF200-BT-NA | 107595 | Y7-107595 | HH1 | 642676 | 4015081072750 | db | 1 |  | 0 |  | 1 | 85362090 | RO | 105 | 184 | 103 | 2.345 | 2.345
Megszakító, 3-p, elektronikus kiold, szelektív, dobozkapcsok, Icu=35kA, Iu=225A, fix Ir, UL szabv. | NZMN2-VEF225-BT-NA | 107596 | Y7-107596 | HH1 | 642676 | 4015081072767 | db | 1 |  | 0 |  | 1 | 85362090 | RO | 105 | 184 | 103 | 2.345 | 2.345
Megszakító, 3-p, elektronikus kiold, szelektív, dobozkapcsok, Icu=35kA, Iu=250A, fix Ir, UL szabv. | NZMN2-VEF250-BT-NA | 107597 | Y7-107597 | HH1 | 642676 | 4015081072774 | db | 1 |  | 0 |  | 1 | 85362090 | RO | 105 | 184 | 103 | 2.345 | 2.345
Megszakító, 3p, Icu=70kA(415V), In=250A, szelektív, PXR25 (LSI), fix.beépítés, csavaros kapcsok | NZMS2-PX250 | 192248 | Y7-192248 | HH1 | 748265 | 4015081927999 | db | 1 |  | 0 |  | 1 | 85362090 | RO | 105 | 184 | 103 | 2.4 | 2.6
Megszakító, 3-pólus, áramkörvéd., dugaszolható, Icu=50kA, In=125A | NZMN2-A125-SVE | 113243 | Y7-113243 | HH1 | 346311 | 4015081127788 | db | 1 |  | 0 |  | 1 | 85362090 | RO | 105 | 241 | 103 | 2.77 | 2.77
Megszakító, 3p, Icu=50kA(415V), In=350A, motorvédő, PXR20(LSI), fix.beépítés, csavaros kapcsok | NZMN3-MX350 | 191606 | Y7-191606 | HH1 | 786817 | 4015081921188 | db | 1 |  | 0 |  | 1 | 85362090 | RO | 140 | 275 | 121 | 6.914 | 7.128
Megszakító, 3-pólus, áramkörvéd., dugaszolható, Icu=25kA, In=125A | NZMB2-A125-SVE | 113192 | Y7-113192 | HH1 | 292920 | 4015081126576 | db | 1 |  | 0 |  | 1 | 85362090 | RO | 105 | 241 | 103 | 2.8 | 2.8
Megszakító, 3-pólus, motorvédő, Icu=50kA, In=125A | NZMN2-M125 | 265723 | Y7-265723 | HH1 | 292920 | 4015082657239 | db | 1 |  | 0 |  | 1 | 85362090 | RO | 105 | 184 | 103 | 2.335 | 2.432
Megszakító, 3-pólus, motorvédő, dugaszolható, Icu=50kA, In=200A | NZMN2-M200-SVE | 113252 | Y7-113252 | HH1 | 474420 | 4015081127870 | db | 1 |  | 0 |  | 1 | 85362090 | RO | 105 | 241 | 103 | 2.779 | 2.779
Megszakító, 3-pólus, áramkörvéd., Icu=100kA, In=125A, UL szabv. | NZMH2-A125-NA | 269236 | Y7-269236 | HH1 | 364327 | 4015082692360 | db | 1 |  | 0 |  | 1 | 85362090 | RO | 105 | 184 | 103 | 2.39 | 2.49
Megszakító, 3-pólus, áramkörvéd., dobozkapcsok, Icu=100kA, In=125A, fix Ir, UL szabv. | NZMH2-AF125-BT-NA | 107823 | Y7-107823 | HH1 | 416525 | 4015081074709 | db | 1 |  | 0 |  | 1 | 85362090 | RO | 105 | 184 | 103 | 2.345 | 2.345
Megszakító, 3-pólus, motorvédő, dobozkapcsok, Icu=35kA, In=140A, UL szabv. | NZMN2-ME140-BT-NA | 142422 | Y7-142422 | HH1 | 485680 | 4015081391486 | db | 1 |  | 0 |  | 1 | 85362010 | RO | 105 | 184 | 103 | 3.074 | 3.32
Megszakító, 3-pólus, áramkörvéd., Icu=100kA, In=250A, UL szabv. | NZMH2-A250-NA | 271107 | Y7-271107 | HH1 | 600277 | 4015082711078 | db | 1 |  | 0 |  | 1 | 85362090 | RO | 105 | 184 | 103 | 2.414 | 2.515
Megszakító, 4p, Icu=50kA(415V), In=100A, szelektív, PXR20 (LSI), dugaszolható | NZMN2-4-VX100-SVE | 191634 | Y7-191634 | HH1 | 495747 | 4015081921461 | db | 1 |  | 0 |  | 1 | 85362090 | RO | 140 | 241 | 103 | 2.9 | 3.5
Megszakító, 4p, Icu=50kA(415V), In=160A, szelektív, PXR20 (LSI), fix.beépítés, csavaros kapcsok | NZMN2-4-VX160 | 191643 | Y7-191643 | HH1 | 495747 | 4015081921553 | db | 1 |  | 0 |  | 1 | 85362090 | RO | 140 | 184 | 103 | 2.9 | 3.15
Megszakító, 3p, Icu=50kA(415V), In=160A, szelektív, PXR20 (LSI), dugaszolható | NZMN2-VX160-SVE | 191620 | Y7-191620 | HH1 | 495747 | 4015081921324 | db | 1 |  | 0 |  | 1 | 85362090 | RO | 105 | 241 | 103 | 2.3 | 2.8
Megszakító, 3-pólus, motorvédő, túlterh.kioldó nélkül, Icu=15kA, In=220A, UL szabv. | NZMN2-SE220-CNA | 271162 | Y7-271162 | HH1 | 635250 | 4015082711627 | db | 1 |  | 0 |  | 1 | 85362090 | RO | 105 | 184 | 103 | 2.558 | 2.665
Megszakító, 3-pólus, áramkörvéd., Icu=25kA, In=45A, fix Ir, UL szabv. | NZMB2-AF45-NA | 269148 | Y7-269148 | HH1 | 294904 | 4015082691486 | db | 1 |  | 0 |  | 1 | 85362090 | RO | 105 | 184 | 103 | 2.345 | 2.345
Megszakító, 3-pólus, túlterh.kioldó nélkül, Icu=25kA, In=160A, UL szabv. | NZMB2-S160-CNA | 269249 | Y7-269249 | HH1 | 294904 | 4015082692490 | db | 1 |  | 0 |  | 1 | 85362090 | RO | 105 | 184 | 103 | 2.383 | 2.482
Megszakító, 4p, Icu=50kA(415V), In=250A, szelektív, PXR20 (LSI), fix.beépítés, dobozkapcsok | NZMN2-4-VX250-BT | 191641 | Y7-191641 | HH1 | 703078 | 4015081921539 | db | 1 |  | 0 |  | 1 | 85362090 | RO | 140 | 184 | 103 | 2.9 | 3.15
Megszakító, 3p, Icu=50kA(415V), In=220A, motorvédő, PXR20(LSI), fix.beépítés, csavaros kapcsok | NZMN2-MX220 | 191633 | Y7-191633 | HH1 | 578146 | 4015081921454 | db | 1 |  | 0 |  | 1 | 85362090 | RO | 105 | 184 | 103 | 2.3 | 2.5
Megszakító, 3p, Icu=50kA(415V), In=100A, motorvédő, PXR25(LSI), fix.beépítés, csavaros kapcsok | NZMN2-PMX100 | 192106 | Y7-192106 | HH1 | 578146 | 4015081926572 | db | 1 |  | 0 |  | 1 | 85362090 | RO | 105 | 184 | 103 | 2.4 | 2.6
Megszakító, 3-pólus, áramkörvéd., Icu=25kA, In=200A, fix Ir, UL szabv. | NZMB2-AF200-NA | 269169 | Y7-269169 | HH1 | 338885 | 4015082691691 | db | 1 |  | 0 |  | 1 | 85362090 | RO | 105 | 184 | 103 | 2.419 | 2.52
Megszakító, 3-pólus, túlterh.kioldó nélkül, Icu=35kA, In=100A, UL szabv. | NZMN2-S100-CNA | 269259 | Y7-269259 | HH1 | 269730 | 4015082692599 | db | 1 |  | 0 |  | 1 | 85362090 | RO | 105 | 184 | 103 | 2.345 | 2.345
Szakaszoló Kapcsoló, 4pólus, távkioldható, dobozkapcsok, In=160A | N2-4-160-BT | 118883 | Y7-118883 | HH1 | 241379 | 4015081170234 | db | 1 |  | 0 |  | 1 | 85362010 | RO | 140 | 184 | 103 | 3.04 | 3.17
Megszakító, 3-pólus, motorvédő, dugaszolható, Icu=70kA/415V, In=220A | NZMS2-ME220-SVE | 113312 | Y7-113312 | HH1 | 724137 | 4015081128471 | db | 1 |  | 0 |  | 1 | 85362090 | RO | 105 | 241 | 103 | 2.924 | 2.924
Szakaszoló Kapcsoló, 4pólus, In=200A | PN2-4-200 | 266012 | Y7-266012 | HH1 | 202827 | 4015082660123 | db | 1 |  | 0 |  | 1 | 85365080 | RO | 140 | 184 | 103 | 2.419 | 2.52
Megszakító, 3-pólus, áramkörvéd., Icu=35kA, In=100A, UL szabv. | NZMN2-A100-NA | 269224 | Y7-269224 | HH1 | 258336 | 4015082692247 | db | 1 |  | 0 |  | 1 | 85362090 | RO | 105 | 184 | 103 | 2.403 | 2.503
Megszakító, 3-pólus, áramkörvéd., Icu=25kA, In=175A, fix Ir, UL szabv. | NZMB2-AF175-NA | 269168 | Y7-269168 | HH1 | 334247 | 4015082691684 | db | 1 |  | 0 |  | 1 | 85362090 | RO | 105 | 184 | 103 | 2.397 | 2.497
Megszakító, 3-pólus, elektronikus kioldó, szelektív, In=160A, Icu=10kA, Un=1000V AC | NZMH2-VE160-S1 | 100778 | Y7-100778 | HH1 | 713802 | 4015081006786 | db | 1 |  | 0 |  | 1 | 85362090 | RO | 105 | 184 | 103 | 2.46 | 2.46
Megszakító, 3-pólus, áramkörvéd., dobozkapcsok, Icu=85kA, In=175A, fix Ir, UL szabv. | NZMN2-AF175-BT-NA | 107647 | Y7-107647 | HH1 | 389756 | 4015081073139 | db | 1 |  | 0 |  | 1 | 85362090 | RO | 105 | 184 | 103 | 2.345 | 2.345
Megszakító, 3-pólus, elektronikus kioldó, szelektív, Icu=80kA/690V, In=100A | NZML2-VE100 | 259128 | Y7-259128 | HH1 | 662797 | 4015082591281 | db | 1 |  | 0 |  | 1 | 85362090 | RO | 105 | 184 | 103 | 2.46 | 2.46
Megszakító, 3-pólus, motorvédő, dugaszolható, Icu=36kA, In=200A | NZMC2-M200-SVE | 113225 | Y7-113225 | HH1 | 457718 | 4015081127603 | db | 1 |  | 0 |  | 1 | 85362090 | RO | 105 | 241 | 103 | 2.785 | 2.785
Szakaszoló Kapcsoló, 4pólus, In=630A | PN3-4-630 | 266022 | Y7-266022 | HH1 | 495077 | 4015082660222 | db | 1 |  | 0 |  | 1 | 85365080 | RO | 185 | 275 | 121 | 6.23 | 6.423
Megszakító, 4pólus, áramkörvéd., Icu=50kA, In=200A | NZMN2-4-A200 | 265863 | Y7-265863 | HH1 | 532436 | 4015082658632 | db | 1 |  | 0 |  | 1 | 85362090 | RO | 140 | 184 | 103 | 3 | 3.125
Megszakító, 4pólus, áramkörvéd., Icu=50kA, In=200A, N=60%In | NZMN2-4-A200/125 | 265864 | Y7-265864 | HH1 | 532436 | 4015082658649 | db | 1 |  | 0 |  | 1 | 85362090 | RO | 140 | 184 | 103 | 3 | 3.125
Megszakító, 4p, Icu=70kA(415V), In=250A, szelektív, PXR20 (LSI), fix.beépítés, csavaros kapcsok | NZMS2-4-VX250 | 191662 | Y7-191662 | HH1 | 659218 | 4015081921744 | db | 1 |  | 0 |  | 1 | 85362090 | RO | 140 | 184 | 103 | 2.9 | 3.15
Megszakító, 3p, Icu=70kA(415V), In=250A, szelektív, PXR20 (LSI), dugaszolható | NZMS2-VX250-SVE | 191655 | Y7-191655 | HH1 | 659218 | 4015081921676 | db | 1 |  | 0 |  | 1 | 85362090 | RO | 105 | 241 | 103 | 2.3 | 2.8
Megszakító, 4pólus, áramkörvéd., dugaszolható, Icu=50kA, In=200A, N=60%In | NZMN2-4-A200/125-SVE | 113270 | Y7-113270 | HH1 | 602516 | 4015081128051 | db | 1 |  | 0 |  | 1 | 85362090 | RO | 140 | 241 | 103 | 4.07 | 4.07
Megszakító, 4pólus, áramkörvéd., dugaszolható, Icu=50kA, In=200A | NZMN2-4-A200-SVE | 113269 | Y7-113269 | HH1 | 602516 | 4015081128044 | db | 1 |  | 0 |  | 1 | 85362090 | RO | 140 | 241 | 103 | 3.634 | 3.634
Megszakító, 3-pólus, áramkörvéd., dobozkapcsok, Icu=100kA, In=50A, fix Ir, UL szabv. | NZMH2-AF50-BT-NA | 107816 | Y7-107816 | HH1 | 391740 | 4015081074631 | db | 1 |  | 0 |  | 1 | 85362010 | RO | 105 | 184 | 103 | 2.345 | 2.345
Megszakító, 4-pólus, áramkörvéd., dobozkapcsok, Icu=25kA, Iu=100A, fix Ir, UL szabv. | NZMB2-4-AF100-BT-NA | 153384 | Y7-153384 | HH1 | 331727 | 4015081501540 | db | 1 |  | 0 |  | 1 | 85362090 | RO | 140 | 184 | 103 | 3.755 | 3.85
Megszakító, 3p, Icu=70kA(415V), In=125A, áramkörvéd., termomag, fix.beépítés, dobozkapcsok | NZMS1-A125 | 109941 | Y7-109941 | HH1 | 328282 | 4015081095070 | db | 1 |  | 0 |  | 1 | 85362090 | RO | 90 | 145 | 68 | 1.023 | 1.066
Megszakító, 3p, Icu=70kA(415V), In=100A, áramkörvéd., PXR10 (LI), fix.beépítés, csavaros kapcsok | NZMS2-AX100 | 192030 | Y7-192030 | HH1 | 328282 | 4015081925810 | db | 1 |  | 0 |  | 1 | 85362090 | RO | 105 | 184 | 103 | 2.3 | 2.5
Szakaszoló Kapcsoló, 2pólus (DC), távkioldható, In=320A, Un=1500V DC | N3-4-320-S15-DC | 166407 | Y7-166407 | HH1 | 678025 | 4015081629152 | db | 1 |  | 0 |  | 1 | 85362090 | RO | 185 | 275 | 121 | 7.3 | 7.3
Szakaszoló Kapcsoló, 3-pólus, dugaszolható In=630A | N3-630-SVE | 168545 | Y7-168545 | HH1 | 608870 | 4015081650200 | db | 1 |  | 0 |  | 1 | 85362090 | RO | 140 | 335 | 125.5 | 5.42 | 5.42
Szakaszoló Kapcsoló, 4pólus, távkioldható, In=400A | N3-4-400 | 266023 | Y7-266023 | HH1 | 513750 | 4015082660239 | db | 1 |  | 0 |  | 1 | 85365080 | RO | 185 | 275 | 121 | 6.241 | 6.434
Megszakító, 3-pólus, áramkörvéd., dobozkapcsok, Icu=25kA, In=300A | NZMB2-A300-BT | 110214 | Y7-110214 | HH1 | 505801 | 4015081098224 | db | 1 |  | 0 |  | 1 | 85362090 | RO | 105 | 184 | 103 | 2.345 | 2.485
Megszakító, 3-pólus, motorvédő, Icu=50kA, Iu=100A, In=100A | NZMN1-M100 | 265722 | Y7-265722 | HH1 | 182157 | 4015082657222 | db | 1 |  | 0 |  | 1 | 85362090 | RO | 90 | 145 | 68 | 1.011 | 1.053
Megszakító, 3-pólus, áramkörvéd., dobozkapcsok, Icu=100kA, In=160A, UL szabv. | NZMH2-A160-BT-NA | 107806 | Y7-107806 | HH1 | 592838 | 4015081074532 | db | 1 |  | 0 |  | 1 | 85362090 | RO | 105 | 184 | 103 | 2.345 | 2.345
Megszakító, 3-pólus, motorvédő, dugaszolható, Icu=50kA, In=220A | NZMN2-ME220-SVE | 113258 | Y7-113258 | HH1 | 622248 | 4015081127931 | db | 1 |  | 0 |  | 1 | 85362090 | RO | 105 | 241 | 103 | 2.918 | 2.918
Megszakító, 4pólus, áramkörvéd., Icu=25kA, In=300A | NZMB2-4-A300 | 107582 | Y7-107582 | HH1 | 639205 | 4015081072620 | db | 1 |  | 0 |  | 1 | 85362090 | RO | 140 | 184 | 103 | 3 | 3.125
Megszakító, 4pólus, áramkörvéd., Icu=25kA, In=300A, N=60%In | NZMB2-4-A300/200 | 107583 | Y7-107583 | HH1 | 639205 | 4015081072637 | db | 1 |  | 0 |  | 1 | 85362090 | RO | 140 | 184 | 103 | 3 | 3.125
Megszakító, 4p, Icu=70kA(415V), In=80A, áramkörvéd., termomag, fix.beépítés, dobozkapcsok | NZMS1-4-A80 | 109954 | Y7-109954 | HH1 | 225079 | 4015081095209 | db | 1 |  | 0 |  | 1 | 85362090 | RO | 120 | 145 | 68 | 1.325 | 1.325
Megszakító, 3-pólus, áramkörvéd., Icu=35kA, In=25A, fix Ir, UL szabv. | NZMN2-AF25-NA | 269172 | Y7-269172 | HH1 | 333577 | 4015082691721 | db | 1 |  | 0 |  | 1 | 85362090 | RO | 105 | 184 | 103 | 2.345 | 2.345
Megszakító, 4pólus, áramkörvéd., Icu=100kA, In=125A | NZMH1-4-A125 | 284432 | Y7-284432 | HH1 | 459032 | 4015082844325 | db | 1 |  | 0 |  | 1 | 85362090 | RO | 120 | 145 | 68 | 1.325 | 1.325
Megszakító, 4pólus, áramkörvéd., Icu=36kA, In=250A | NZMC2-4-A250 | 271438 | Y7-271438 | HH1 | 584487 | 4015082714383 | db | 1 |  | 0 |  | 1 | 85362090 | RO | 140 | 184 | 103 | 3 | 3.125
Megszakító, 4pólus, áramkörvéd., Icu=36kA, In=250A, N=60%In | NZMC2-4-A250/160 | 271439 | Y7-271439 | HH1 | 584487 | 4015082714390 | db | 1 |  | 0 |  | 1 | 85362090 | RO | 140 | 184 | 103 | 3 | 3.125
Megszakító, 3p, Icu=80kA(690V), In=90A, motorvédő, PXR20(LSI), fix.beépítés, csavaros kapcsok | NZML2-MX90 | 191566 | Y7-191566 | HH1 | 491753 | 4015081920785 | db | 1 |  | 0 |  | 1 | 85362090 | RO | 105 | 184 | 103 | 2.481 | 2.481
Megszakító, 4p, Icu=50kA(415V), In=40A, szelektív, PXR20 (LSIG), fix.beépítés, csavaros kapcsok | NZMN2-4-VX40-T | 193299 | Y7-193299 | HH1 | 491753 | 9010238016446 | db | 1 |  | 0 |  | 1 | 85362090 | RO | 140 | 184 | 103 | 3.157 | 3.157
Megszakító, 4p, Icu=50kA(415V), In=63A, szelektív, PXR20 (LSIG), fix.beépítés, csavaros kapcsok | NZMN2-4-VX63-T | 193300 | Y7-193300 | HH1 | 491753 | 9010238016453 | db | 1 |  | 0 |  | 1 | 85362090 | RO | 140 | 184 | 103 | 3.157 | 3.157
Szakaszoló Kapcsoló, 3-pólus, távkioldható, box termin, In=250A, UL szabv. | NS2-250-BT-NA | 107610 | Y7-107610 | HH1 | 367357 | 4015081072569 | db | 1 |  | 0 |  | 1 | 85362090 | RO | 105 | 184 | 103 | 2.345 | 2.345
Megszakító, 3p, Icu=70kA(415V), In=320A, áramkörvéd., termomag, fix.beépítés, csavaros kapcsok | NZMS3-A320 | 192024 | Y7-192024 | HH1 | 611377 | 4015081925759 | db | 1 |  | 0 |  | 1 | 85362090 | RO | 140 | 275 | 121 | 6.65 | 6.65
Megszakító, 3-pólus, elektronikus kiold, szelektív Icu=100kA, In=160A, UL szabv. | NZMH2-VE160-NA | 271152 | Y7-271152 | HH1 | 657610 | 4015082711528 | db | 1 |  | 0 |  | 1 | 85362090 | RO | 105 | 184 | 103 | 2.345 | 2.345
Megszakító, 3-pólus, áramkörvéd., dugaszolható, Icu=36kA, In=250A | NZMC2-A250-SVE | 113222 | Y7-113222 | HH1 | 493737 | 4015081127573 | db | 1 |  | 0 |  | 1 | 85362090 | RO | 105 | 241 | 103 | 2.804 | 2.804
Megszakító, 3-pólus, áramkörvéd., dobozkapcsok, Icu=25kA, In=200A, fix Ir, UL szabv. | NZMB2-AF200-BT-NA | 107628 | Y7-107628 | HH1 | 363778 | 4015081072941 | db | 1 |  | 0 |  | 1 | 85362090 | RO | 105 | 184 | 103 | 2.345 | 2.345
Megszakító, 3-pólus, áramkörvéd., Icu=100kA, In=160A, UL szabv. | NZMH2-A160-NA | 269237 | Y7-269237 | HH1 | 412263 | 4015082692377 | db | 1 |  | 0 |  | 1 | 85362090 | RO | 105 | 184 | 103 | 2.386 | 2.485
Megszakító, 3-pólus, elektronikus kioldó, szelektív, In=100A, Icu=10kA, Un=1000V AC | NZMH2-VE100-S1 | 100777 | Y7-100777 | HH1 | 513871 | 4015081006779 | db | 1 |  | 0 |  | 1 | 85362090 | RO | 105 | 184 | 103 | 2.46 | 2.46
Megszakító, 3-pólus, áramkörvéd., dobozkapcsok, Icu=100kA, In=50A, UL szabv. | NZMH2-A50-BT-NA | 107801 | Y7-107801 | HH1 | 398617 | 4015081074488 | db | 1 |  | 0 |  | 1 | 85362010 | RO | 105 | 184 | 103 | 2.345 | 2.345
Megszakító, 3-pólus, áramkörvéd., dobozkapcsok, Icu=100kA, In=200A | NZMH2-A200-BT | 110294 | Y7-110294 | HH1 | 549903 | 4015081098422 | db | 1 |  | 0 |  | 1 | 85362090 | RO | 105 | 184 | 103 | 2.514 | 2.613
Megszakító, 3-pólus, áramkörvéd., dobozkapcsok, Icu=100kA, In=175A, fix Ir, UL szabv. | NZMH2-AF175-BT-NA | 107825 | Y7-107825 | HH1 | 431338 | 4015081074723 | db | 1 |  | 0 |  | 1 | 85362090 | RO | 105 | 184 | 103 | 2.345 | 2.345
Megszakító, 3p, Icu=50kA(415V), In=100A, szelektív, PXR25 (LSI), dugaszolható | NZMN2-PX100-SVE | 192164 | Y7-192164 | HH1 | 652570 | 4015081927159 | db | 1 |  | 0 |  | 1 | 85362090 | RO | 105 | 241 | 103 | 2.4 | 2.9
Megszakító, 3-pólus, áramkörvéd., dobozkapcsok, Icu=85kA, In=40A, UL szabv. | NZMN2-A40-BT-NA | 107788 | Y7-107788 | HH1 | 342049 | 4015081074358 | db | 1 |  | 0 |  | 1 | 85362010 | RO | 105 | 184 | 103 | 2.345 | 2.345
Megszakító, 3-pólus, áramkörvéd., Icu=100kA, In=40A, fix Ir, UL szabv. | NZMH2-AF40-NA | 269193 | Y7-269193 | HH1 | 316084 | 4015082691936 | db | 1 |  | 0 |  | 1 | 85362090 | RO | 105 | 184 | 103 | 2.398 | 2.498
Megszakító, 3-pólus, áramkörvéd., Icu=35kA, In=35A, fix Ir, UL szabv. | NZMN2-AF35-NA | 269174 | Y7-269174 | HH1 | 316084 | 4015082691745 | db | 1 |  | 0 |  | 1 | 85362090 | RO | 105 | 184 | 103 | 2.401 | 2.501
Megszakító, 3p, Icu=70kA(415V), In=160A, áramkörvéd., termomag, fix.beépítés, dobozkapcsok | NZMS1-A160 | 109942 | Y7-109942 | HH1 | 370266 | 4015081095087 | db | 1 |  | 0 |  | 1 | 85362090 | RO | 90 | 145 | 68 | 1.083 | 1.128
Megszakító, 4p, Icu=150kA(415V), In=100A, szelektív, PXR20 (LSI), dugaszolható | NZMH2-4-VX100-SVE | 191684 | Y7-191684 | HH1 | 568844 | 4015081921966 | db | 1 |  | 0 |  | 1 | 85362090 | RO | 140 | 241 | 103 | 2.9 | 3.5
Megszakító, 4p, Icu=150kA(415V), In=160A, szelektív, PXR20 (LSI), fix.beépítés, csavaros kapcsok | NZMH2-4-VX160 | 191690 | Y7-191690 | HH1 | 568844 | 4015081922024 | db | 1 |  | 0 |  | 1 | 85362090 | RO | 140 | 184 | 103 | 2.9 | 3.15
Megszakító, 3p, Icu=150kA(415V), In=160A, szelektív, PXR20 (LSI), dugaszolható | NZMH2-VX160-SVE | 191673 | Y7-191673 | HH1 | 568844 | 4015081921850 | db | 1 |  | 0 |  | 1 | 85362090 | RO | 105 | 241 | 103 | 2.3 | 2.8
Megszakító, 3-pólus, áramkörvéd., dugaszolható, Icu=100kA, Iu=100A, In=100A | NZMH1-A100-SVE | 112802 | Y7-112802 | HH1 | 256205 | 4015081123421 | db | 1 |  | 0 |  | 1 | 85362090 | RO | 90 | 202 | 68 | 1.207 | 1.207
Megszakító, 4pólus, áramkörvéd., dugaszolható, Icu=25kA, In=125A | NZMB2-4-A125-SVE | 113207 | Y7-113207 | HH1 | 383644 | 4015081127429 | db | 1 |  | 0 |  | 1 | 85362090 | RO | 140 | 241 | 103 | 3.604 | 3.604
Megszakító, 3-pólus, áramkörvéd., dobozkapcsok, Icu=85kA, In=40A, fix Ir, UL szabv. | NZMN2-AF40-BT-NA | 107636 | Y7-107636 | HH1 | 322706 | 4015081073023 | db | 1 |  | 0 |  | 1 | 85362010 | RO | 105 | 184 | 103 | 2.345 | 2.345
Megszakító, 3-pólus, áramkörvéd., Icu=25kA, In=63A, UL szabv. | NZMB2-A63-NA | 269211 | Y7-269211 | HH1 | 327210 | 4015082692117 | db | 1 |  | 0 |  | 1 | 85362010 | RO | 105 | 184 | 103 | 2.409 | 2.509
Megszakító, 3-pólus, áramkörvéd., Icu=25kA, In=40A, UL szabv. | NZMB2-A40-NA | 269209 | Y7-269209 | HH1 | 331714 | 4015082692094 | db | 1 |  | 0 |  | 1 | 85362090 | RO | 105 | 184 | 103 | 2.4 | 2.5
Megszakító, 3-pólus, motorvédő, dobozkapcsok, Icu=35kA, In=200A, UL szabv. | NZMN2-ME200-BT-NA | 142423 | Y7-142423 | HH1 | 600104 | 4015081391493 | db | 1 |  | 0 |  | 1 | 85362010 | RO | 105 | 184 | 103 | 3.286 | 3.363
Megszakító, 3-pólus, áramkörvéd., dobozkapcsok, Icu=100kA, In=80A, UL szabv. | NZMH2-A80-BT-NA | 107803 | Y7-107803 | HH1 | 495185 | 4015081074501 | db | 1 |  | 0 |  | 1 | 85362090 | RO | 105 | 184 | 103 | 2.345 | 2.345
Megszakító, 3-pólus, túlterh.kioldó nélkül, Icu=35kA, In=1,2A, UL szabv. | NZMN1-S1,2-CNA | 103025 | Y7-103025 | HH1 | 350655 | 4015081028641 | db | 1 |  | 0 |  | 1 | 85362010 | RO | 90 | 145 | 68 | 1.046 | 1.046
Megszakító, 3-pólus, áramkörvéd., dobozkapcsok, Icu=85kA, In=20A, UL szabv. | NZMN2-A20-BT-NA | 107785 | Y7-107785 | HH1 | 377545 | 4015081074327 | db | 1 |  | 0 |  | 1 | 85362010 | RO | 105 | 184 | 103 | 2.345 | 2.345
Megszakító, 3-pólus, elektronikus kiold, szelektív Icu=100kA, In=175A, fix Ir, UL szabv. | NZMH2-VEF175-NA | 271132 | Y7-271132 | HH1 | 596123 | 4015082711320 | db | 1 |  | 0 |  | 1 | 85362090 | RO | 105 | 184 | 103 | 2.345 | 2.345
Megszakító, 3-pólus, elektronikus kiold, szelektív Icu=100kA, In=200A, fix Ir, UL szabv. | NZMH2-VEF200-NA | 271133 | Y7-271133 | HH1 | 596123 | 4015082711337 | db | 1 |  | 0 |  | 1 | 85362090 | RO | 105 | 184 | 103 | 2.345 | 2.345
Megszakító, 3-pólus, elektronikus kiold, szelektív Icu=100kA, In=225A, fix Ir, UL szabv. | NZMH2-VEF225-NA | 271134 | Y7-271134 | HH1 | 596123 | 4015082711344 | db | 1 |  | 0 |  | 1 | 85362090 | RO | 105 | 184 | 103 | 2.345 | 2.345
Megszakító, 3-pólus, elektronikus kiold, szelektív Icu=100kA, In=250A, fix Ir, UL szabv. | NZMH2-VEF250-NA | 271135 | Y7-271135 | HH1 | 596123 | 4015082711351 | db | 1 |  | 0 |  | 1 | 85362090 | RO | 105 | 184 | 103 | 2.345 | 2.345
Megszakító, 3-pólus, elektronikus kiold, szelektív Icu=35kA, Iu=175A, fix Ir, UL szabv. | NZMN2-VEF175-NA | 271127 | Y7-271127 | HH1 | 596123 | 4015082711276 | db | 1 |  | 0 |  | 1 | 85362090 | RO | 105 | 184 | 103 | 2.345 | 2.345
Megszakító, 3-pólus, elektronikus kiold, szelektív Icu=35kA, Iu=200A, fix Ir, UL szabv. | NZMN2-VEF200-NA | 271128 | Y7-271128 | HH1 | 596123 | 4015082711283 | db | 1 |  | 0 |  | 1 | 85362090 | RO | 105 | 184 | 103 | 2.345 | 2.345
Megszakító, 3-pólus, elektronikus kiold, szelektív Icu=35kA, Iu=225A, fix Ir, UL szabv. | NZMN2-VEF225-NA | 271129 | Y7-271129 | HH1 | 596123 | 4015082711290 | db | 1 |  | 0 |  | 1 | 85362090 | RO | 105 | 184 | 103 | 2.345 | 2.345
Megszakító, 3-pólus, elektronikus kiold, szelektív, Icu=35kA, In=250A, fix Ir, UL szabv. | NZMN2-VEF250-NA | 271130 | Y7-271130 | HH1 | 596123 | 4015082711306 | db | 1 |  | 0 |  | 1 | 85362090 | RO | 105 | 184 | 103 | 2.345 | 2.345
Alap kivehető kivitelhez NZM2 megszakítóhoz, 4 pólusú | NZM2-4-XSVS | 266700 | Y7-266700 | HH1 | 98029 | 4015082667009 | db | 1 |  | 0 |  | 1 | 85366990 | CN | 140 | 237 | 87.5 | 2.63 | 2.63
Megszakító, 4p, Icu=70kA(415V), In=160A, áramkörvéd., termomag, fix.beépítés, csavaros kapcsok | NZMS2-4-A160 | 109989 | Y7-109989 | HH1 | 521673 | 4015081095551 | db | 1 |  | 0 |  | 1 | 85362090 | RO | 140 | 184 | 103 | 3 | 3.125
Megszakító, 4p, Icu=70kA(415V), In=160A,N=60%In, áramkörvéd, termomag, fix.beépítés, csavar.kapcsok | NZMS2-4-A160/100 | 109990 | Y7-109990 | HH1 | 521673 | 4015081095568 | db | 1 |  | 0 |  | 1 | 85362090 | RO | 140 | 184 | 103 | 3 | 3.125
Megszakító, 3-pólus, túlterh.kioldó nélkül, dobozkapcsok, Icu=25kA, In=5A, UL szabv. | NZMB2-S5-BT-CNA | 107653 | Y7-107653 | HH1 | 432652 | 4015081073191 | db | 1 |  | 0 |  | 1 | 85362010 | RO | 105 | 184 | 103 | 2.345 | 2.345
Megszakító, 3-pólus, áramkörvéd., Icu=25kA, In=160A, UL szabv. | NZMB2-A160-NA | 269215 | Y7-269215 | HH1 | 545252 | 4015082692155 | db | 1 |  | 0 |  | 1 | 85362090 | RO | 105 | 184 | 103 | 2.386 | 2.485
Megszakító, 3-pólus, túlterh.kioldó nélkül, Icu=25kA, In=50A, UL szabv. | NZMB1-S50-CNA | 281264 | Y7-281264 | HH1 | 143069 | 4015082812645 | db | 1 |  | 0 |  | 1 | 85362010 | RO | 90 | 145 | 68 | 1.046 | 1.046
Megszakító, 3-pólus, áramkörvéd., dobozkapcsok, Icu=25kA, In=50A, UL szabv. | NZMB2-A50-BT-NA | 107777 | Y7-107777 | HH1 | 337934 | 4015081074242 | db | 1 |  | 0 |  | 1 | 85362010 | RO | 105 | 184 | 103 | 2.345 | 2.345
Megszakító, 3-pólus, túlterh.kioldó nélkül, Icu=35kA, In=250A, UL szabv. | NZMN2-S250-CNA | 102479 | Y7-102479 | HH1 | 495574 | 4015081023677 | db | 1 |  | 0 |  | 1 | 85362090 | RO | 105 | 184 | 103 | 2.345 | 2.345
Megszakító, 3-pólus, áramkörvéd., Icu=25kA, In=250A | NZMB2-A250 | 259090 | Y7-259090 | HH1 | 417679 | 4015082590901 | db | 1 |  | 0 |  | 1 | 85362090 | RO | 105 | 184 | 103 | 2.368 | 2.467
Megszakító, 3-pólus, áramkörvéd., dobozkapcsok, Icu=85kA, In=150A, fix Ir, UL szabv. | NZMN2-AF150-BT-NA | 107646 | Y7-107646 | HH1 | 361379 | 4015081073122 | db | 1 |  | 0 |  | 1 | 85362090 | RO | 105 | 184 | 103 | 2.345 | 2.345
Megszakító, 3-pólus, áramkörvéd., Icu=100kA, In=20A, UL szabv. | NZMH2-A20-NA | 269228 | Y7-269228 | HH1 | 260039 | 4015082692285 | db | 1 |  | 0 |  | 1 | 85362090 | RO | 105 | 184 | 103 | 2.402 | 2.502
Megszakító, 3-pólus, motorvédő, dugaszolható, Icu=70kA/415V, In=90A | NZMS2-ME90-SVE | 113310 | Y7-113310 | HH1 | 449073 | 4015081128457 | db | 1 |  | 0 |  | 1 | 85362090 | RO | 105 | 241 | 103 | 2.878 | 2.878
Megszakító, 3-pólus, áramkörvéd., dobozkapcsok, Icu=85kA, In=15A, fix Ir, UL szabv. | NZMN2-AF15-BT-NA | 107631 | Y7-107631 | HH1 | 378068 | 4015081072972 | db | 1 |  | 0 |  | 1 | 85362010 | RO | 105 | 184 | 103 | 2.345 | 2.345
Megszakító, 3-pólus, túlterh.kioldó nélkül, Icu=100kA, In=5A, UL szabv. | NZMH2-S5-CNA | 103046 | Y7-103046 | HH1 | 480333 | 4015081028856 | db | 1 |  | 0 |  | 1 | 85362010 | RO | 105 | 184 | 103 | 2.345 | 2.345
Megszakító, 4pólus, áramkörvéd., dugaszolható, Icu=36kA, In=125A | NZMC2-4-A125-SVE | 113231 | Y7-113231 | HH1 | 415025 | 4015081127665 | db | 1 |  | 0 |  | 1 | 85362090 | RO | 140 | 241 | 103 | 7.07 | 7.07
Megszakító, 3-pólus, áramkörvéd., dobozkapcsok, Icu=36kA, In=160A | NZMC2-A160-BT | 110219 | Y7-110219 | HH1 | 339650 | 4015081098279 | db | 1 |  | 0 |  | 1 | 85362090 | RO | 105 | 184 | 103 | 2.397 | 2.397
Megszakító, 3-pólus, áramkörvéd., dobozkapcsok, Icu=100kA, In=110A, fix Ir, UL szabv. | NZMH2-AF110-BT-NA | 107822 | Y7-107822 | HH1 | 411446 | 4015081074693 | db | 1 |  | 0 |  | 1 | 85362090 | RO | 105 | 184 | 103 | 2.345 | 2.345
Megszakító, 3-pólus, áramkörvéd., Icu=25kA, In=35A, fix Ir, UL szabv. | NZMB2-AF35-NA | 269146 | Y7-269146 | HH1 | 315803 | 4015082691462 | db | 1 |  | 0 |  | 1 | 85362090 | RO | 105 | 184 | 103 | 2.345 | 2.345
Megszakító, 4pólus, áramkörvéd., dobozkapcsok, Icu=50kA, In=200A | NZMN2-4-A200-BT | 147394 | Y7-147394 | HH1 | 538215 | 4015081438945 | db | 1 |  | 0 |  | 1 | 85362090 | RO | 140 | 184 | 103 | 3.554 | 3.649
Megszakító, 3-pólus, motorvédő, Icu=150kA, In=125A | NZMH2-M125 | 281307 | Y7-281307 | HH1 | 379784 | 4015082813079 | db | 1 |  | 0 |  | 1 | 85362090 | RO | 105 | 184 | 103 | 2.334 | 2.431
Megszakító, 3-pólus, Icu=70kA(415V), In=125A, motorvédő, termomag, fix.beépítés, csavaros kapcsok | NZMS2-M125 | 109976 | Y7-109976 | HH1 | 379784 | 4015081095421 | db | 1 |  | 0 |  | 1 | 85362090 | RO | 105 | 184 | 103 | 2.334 | 2.431
Megszakító, 3-pólus, túlterh.kioldó nélkül, Icu=35kA, In=40A, UL szabv. | NZMN1-S40-CNA | 281276 | Y7-281276 | HH1 | 156179 | 4015082812768 | db | 1 |  | 0 |  | 1 | 85362010 | RO | 90 | 145 | 68 | 1.046 | 1.046
Megszakító, 3-pólus, áramkörvéd., dobozkapcsok, Icu=100kA, In=63A, UL szabv. | NZMH2-A63-BT-NA | 107802 | Y7-107802 | HH1 | 451580 | 4015081074495 | db | 1 |  | 0 |  | 1 | 85362010 | RO | 105 | 184 | 103 | 2.345 | 2.345
Megszakító, 3-pólus, túlterh.kioldó nélkül, dobozkapcsok, Icu=25kA, In=26A, UL szabv. | NZMB2-S26-BT-CNA | 107657 | Y7-107657 | HH1 | 377398 | 4015081073238 | db | 1 |  | 0 |  | 1 | 85362010 | RO | 105 | 184 | 103 | 2.345 | 2.345
Megszakító, 3-pólus, Icu=70kA(415V), In=20A, áramkörvéd., termomag, dugaszolható | NZMS1-A20-SVE | 112780 | Y7-112780 | HH1 | 186380 | 4015081123209 | db | 1 |  | 0 |  | 1 | 85362010 | RO | 90 | 145 | 68 | 1.209 | 1.209
Megszakító, 3-pólus, áramkörvéd., Icu=25kA, In=250A, UL szabv. | NZMB2-A250-NA | 271105 | Y7-271105 | HH1 | 477143 | 4015082711054 | db | 1 |  | 0 |  | 1 | 85362090 | RO | 105 | 184 | 103 | 2.421 | 2.522
Megszakító, 3p, Icu=70kA(415V), In=140A, motorvédő, PXR20(LSI), fix.beépítés, csavaros kapcsok | NZMS2-MX140 | 191651 | Y7-191651 | HH1 | 477143 | 4015081921638 | db | 1 |  | 0 |  | 1 | 85362090 | RO | 105 | 184 | 103 | 2.3 | 2.5
Megszakító, 3p, Icu=70kA(415V), In=90A, motorvédő, PXR20(LSI), dugaszolható | NZMS2-MX90-SVE | 191656 | Y7-191656 | HH1 | 477143 | 4015081921683 | db | 1 |  | 0 |  | 1 | 85362090 | RO | 105 | 241 | 103 | 2.3 | 2.8
Megszakító, 3-pólus, túlterh.kioldó nélkül, Icu=35kA, In=3A, UL szabv. | NZMN1-S3-CNA | 103027 | Y7-103027 | HH1 | 307586 | 4015081028665 | db | 1 |  | 0 |  | 1 | 85362010 | RO | 90 | 145 | 68 | 1.046 | 1.046
Megszakító, 3-pólus, áramkörvéd., dobozkapcsok, Icu=85kA, In=250A, UL szabv. | NZMN2-A250-BT-NA | 107796 | Y7-107796 | HH1 | 424288 | 4015081074433 | db | 1 |  | 0 |  | 1 | 85362090 | RO | 105 | 184 | 103 | 2.345 | 2.345
Megszakító, 3-pólus, áramkörvéd., dobozkapcsok, Icu=85kA, In=32A, UL szabv. | NZMN2-A32-BT-NA | 107787 | Y7-107787 | HH1 | 353551 | 4015081074341 | db | 1 |  | 0 |  | 1 | 85362010 | RO | 105 | 184 | 103 | 2.345 | 2.345
Megszakító, 3-pólus, motorvédő, dugaszolható, Icu=50kA, In=125A | NZMN2-M125-SVE | 113250 | Y7-113250 | HH1 | 342291 | 4015081127856 | db | 1 |  | 0 |  | 1 | 85362090 | RO | 105 | 241 | 103 | 2.775 | 2.775
Szakaszoló Kapcsoló, 3-pólus, dugaszolható In=400A | N3-400-SVE | 168544 | Y7-168544 | HH1 | 473564 | 4015081650194 | db | 1 |  | 0 |  | 1 | 85362090 | RO | 140 | 335 | 125.5 | 5.42 | 5.42
Megszakító, 3p, Icu=150kA(415V), In=100A, szelektív, PXR20 (LSI), fix.beépítés, csavaros kapcsok | NZMH2-VX100 | 191678 | Y7-191678 | HH1 | 396071 | 4015081921904 | db | 1 |  | 0 |  | 1 | 85362090 | RO | 105 | 184 | 103 | 2.3 | 2.5
Megszakító, 4-pólus, áramkörvéd., dobozkapcsok, Icu=100kA, In=60A, fix Ir, UL szabv. | NZMH2-4-AF60-BT-NA | 153392 | Y7-153392 | HH1 | 439784 | 4015081501625 | db | 1 |  | 0 |  | 1 | 85362010 | RO | 140 | 184 | 103 | 3.755 | 3.85
Megszakító, 3-pólus, Icu=70kA(415V), In=125A, csak mágneses kioldó, dugaszolható | NZMS2-S125-SVE | 113304 | Y7-113304 | HH1 | 382559 | 4015081128396 | db | 1 |  | 0 |  | 1 | 85362090 | RO | 105 | 241 | 103 | 2.764 | 2.764
Megszakító, 3-pólus, motorvédő, dugaszolható, Icu=150kA, In=100A | NZMH2-M100-SVE | 113361 | Y7-113361 | HH1 | 284932 | 4015081128969 | db | 1 |  | 0 |  | 1 | 85362090 | RO | 105 | 241 | 103 | 2.763 | 2.763
Megszakító, 3-pólus, Icu=70kA(415V), In=100A, motorvédő, termomag, dugaszolható | NZMS2-M100-SVE | 113300 | Y7-113300 | HH1 | 284932 | 4015081128358 | db | 1 |  | 0 |  | 1 | 85362090 | RO | 105 | 241 | 103 | 2.763 | 2.763
Megszakító, 3-pólus, túlterh.kioldó nélkül, Icu=35kA, In=200A, UL szabv. | NZMN2-S200-CNA | 269262 | Y7-269262 | HH1 | 316326 | 4015082692629 | db | 1 |  | 0 |  | 1 | 85362090 | RO | 105 | 184 | 103 | 2.345 | 2.345
Megszakító, 3-pólus, áramkörvéd., Icu=36kA, In=160A | NZMC2-A160 | 271421 | Y7-271421 | HH1 | 322948 | 4015082714215 | db | 1 |  | 0 |  | 1 | 85362090 | RO | 105 | 184 | 103 | 2.348 | 2.446
Megszakító, 3-pólus, túlterh.kioldó nélkül, Icu=50kA, In=160A | NZMN2-S160 | 265740 | Y7-265740 | HH1 | 322948 | 4015082657406 | db | 1 |  | 0 |  | 1 | 85362090 | RO | 105 | 184 | 103 | 2.322 | 2.419
Szakaszoló Kapcsoló, 2pólus (DC), távkioldható, In=200A, Un=1000V DC | N2-4-200-S1-DC | 127733 | Y7-127733 | HH1 | 356460 | 4015081251438 | db | 1 |  | 0 |  | 1 | 85362090 | RO | 140 | 241 | 103 | 3.5 | 3.5
Megszakító, 3-pólus, áramkörvéd., Icu=25kA, In=25A, UL szabv. | NZMB2-A25-NA | 269207 | Y7-269207 | HH1 | 332881 | 4015082692070 | db | 1 |  | 0 |  | 1 | 85362010 | RO | 105 | 184 | 103 | 2.398 | 2.498
Megszakító, 3-pólus, áramkörvéd., dobozkapcsok, Icu=25kA, In=60A, fix Ir, UL szabv. | NZMB2-AF60-BT-NA | 107619 | Y7-107619 | HH1 | 311554 | 4015081072859 | db | 1 |  | 0 |  | 1 | 85362010 | RO | 105 | 184 | 103 | 2.345 | 2.345
Szakaszoló Kapcsoló, 4pólus, távkioldható, In=250A | N2-4-250 | 266016 | Y7-266016 | HH1 | 324932 | 4015082660161 | db | 1 |  | 0 |  | 1 | 85365080 | RO | 140 | 184 | 103 | 2.442 | 2.544
Megszakító, 3-pólus, motorvédő, dugaszolható, Icu=36kA, In=125A | NZMC2-M125-SVE | 113223 | Y7-113223 | HH1 | 324932 | 4015081127580 | db | 1 |  | 0 |  | 1 | 85362090 | RO | 105 | 241 | 103 | 2.785 | 2.785
Megszakító, 3-pólus, áramkörvéd., Icu=35kA, In=160A, UL szabv. | NZMN2-A160-NA | 269226 | Y7-269226 | HH1 | 376460 | 4015082692261 | db | 1 |  | 0 |  | 1 | 85362090 | RO | 105 | 184 | 103 | 2.392 | 2.492
Megszakító, 4pólus, áramkörvéd., Icu=50kA, In=160A | NZMN2-4-A160 | 265860 | Y7-265860 | HH1 | 450374 | 4015082658601 | db | 1 |  | 0 |  | 1 | 85362090 | RO | 140 | 184 | 103 | 3 | 3.125
Megszakító, 4pólus, áramkörvéd., Icu=50kA, In=160A, N=60%In | NZMN2-4-A160/100 | 265861 | Y7-265861 | HH1 | 450374 | 4015082658618 | db | 1 |  | 0 |  | 1 | 85362090 | RO | 140 | 184 | 103 | 3 | 3.125
Megszakító, 3-pólus, Icu=70kA(415V), In=40A, csak mágneses kioldó, dugaszolható | NZMS1-S40-SVE | 112790 | Y7-112790 | HH1 | 183726 | 4015081123308 | db | 1 |  | 0 |  | 1 | 85362010 | RO | 90 | 145 | 68 | 1.227 | 1.227
Megszakító, 3-pólus, Icu=70kA(415V), In=50A, csak mágneses kioldó, dugaszolható | NZMS1-S50-SVE | 112791 | Y7-112791 | HH1 | 183726 | 4015081123315 | db | 1 |  | 0 |  | 1 | 85362010 | RO | 90 | 145 | 68 | 1.227 | 1.227
Megszakító, 3-pólus, Icu=70kA(415V), In=63A, csak mágneses kioldó, dugaszolható | NZMS1-S63-SVE | 112792 | Y7-112792 | HH1 | 183726 | 4015081123322 | db | 1 |  | 0 |  | 1 | 85362010 | RO | 90 | 145 | 68 | 1.227 | 1.227
Megszakító, 4p, Icu=70kA(415V), In=100A, szelektív, PXR20 (LSI), fix.beépítés, csavaros kapcsok | NZMS2-4-VX100 | 191659 | Y7-191659 | HH1 | 433283 | 4015081921713 | db | 1 |  | 0 |  | 1 | 85362090 | RO | 140 | 184 | 103 | 2.9 | 3.15
Megszakító, 3p, Icu=70kA(415V), In=100A, szelektív, PXR20 (LSI), dugaszolható | NZMS2-VX100-SVE | 191653 | Y7-191653 | HH1 | 433283 | 4015081921652 | db | 1 |  | 0 |  | 1 | 85362090 | RO | 105 | 241 | 103 | 2.3 | 2.8
Megszakító, 3p, Icu=70kA(415V), In=160A, szelektív, PXR20 (LSI), fix.beépítés, csavaros kapcsok | NZMS2-VX160 | 191648 | Y7-191648 | HH1 | 433283 | 4015081921607 | db | 1 |  | 0 |  | 1 | 85362090 | RO | 105 | 184 | 103 | 2.3 | 2.5
Megszakító, 3-pólus, áramkörvéd., Icu=100kA, In=50A, fix Ir, UL szabv. | NZMH2-AF50-NA | 269195 | Y7-269195 | HH1 | 322412 | 4015082691950 | db | 1 |  | 0 |  | 1 | 85362090 | RO | 105 | 184 | 103 | 2.406 | 2.506
Megszakító, 3-pólus, áramkörvéd., Icu=150kA, In=160A | NZMH2-A160 | 259101 | Y7-259101 | HH1 | 446661 | 4015082591014 | db | 1 |  | 0 |  | 1 | 85362090 | RO | 105 | 184 | 103 | 2.342 | 2.44
Megszakító, 3-pólus, motorvédő, dugaszolható, Icu=25kA, In=160A | NZMB2-M160-SVE | 113197 | Y7-113197 | HH1 | 378310 | 4015081127320 | db | 1 |  | 0 |  | 1 | 85362090 | RO | 105 | 241 | 103 | 2.767 | 2.767
Megszakító, 4pólus, áramkörvéd., Icu=50kA, In=125A | NZMN1-4-A125 | 265821 | Y7-265821 | HH1 | 378310 | 4015082658212 | db | 1 |  | 0 |  | 1 | 85362090 | RO | 120 | 145 | 68 | 1.327 | 1.382
Megszakító, 3-pólus, túlterh.kioldó nélkül, dobozkapcsok, Icu=25kA, In=80A, UL szabv. | NZMB2-S80-BT-CNA | 107662 | Y7-107662 | HH1 | 316715 | 4015081073283 | db | 1 |  | 0 |  | 1 | 85362090 | RO | 105 | 184 | 103 | 2.345 | 2.345
Megszakító, 4-pólus, áramkörvéd., dobozkapcsok, Icu=25kA, Iu=90A, fix Ir, UL szabv. | NZMB2-4-AF90-BT-NA | 153383 | Y7-153383 | HH1 | 325589 | 4015081501533 | db | 1 |  | 0 |  | 1 | 85362090 | RO | 140 | 184 | 103 | 3.755 | 3.85
Megszakító, 3-pólus, motorvédő, dobozkapcsok, Icu=35kA, In=90A, UL szabv. | NZMN2-ME90-BT-NA | 142421 | Y7-142421 | HH1 | 389168 | 4015081391479 | db | 1 |  | 0 |  | 1 | 85362010 | RO | 105 | 184 | 103 | 3.238 | 3.313
Megszakító, 3-pólus, áramkörvéd., Icu=25kA, Iu=25A, In=25A, UL szabv. | NZMB1-A25-NA | 281560 | Y7-281560 | HH1 | 164383 | 4015082815608 | db | 1 |  | 0 |  | 1 | 85362010 | RO | 90 | 145 | 68 | 1.046 | 1.119
Megszakító, 3-pólus, áramkörvéd., Icu=25kA, In=100A, fix Ir, UL szabv. | NZMB2-AF100-NA | 269164 | Y7-269164 | HH1 | 313002 | 4015082691646 | db | 1 |  | 0 |  | 1 | 85362090 | RO | 105 | 184 | 103 | 2.345 | 2.345
Megszakító, 3-pólus, áramkörvéd., Icu=35kA, In=90A, fix Ir, UL szabv. | NZMN2-AF90-NA | 269181 | Y7-269181 | HH1 | 313002 | 4015082691813 | db | 1 |  | 0 |  | 1 | 85362090 | RO | 105 | 184 | 103 | 2.345 | 2.345
Megszakító, 3-pólus, túlterh.kioldó nélkül, Icu=35kA, In=5A, UL szabv. | NZMN2-S5-CNA | 103040 | Y7-103040 | HH1 | 420294 | 4015081028795 | db | 1 |  | 0 |  | 1 | 85362010 | RO | 105 | 184 | 103 | 2.345 | 2.345
Megszakító, 3-pólus, áramkörvéd., dugaszolható, Icu=100kA, Iu=20A, In=20A | NZMH1-A20-SVE | 112795 | Y7-112795 | HH1 | 191139 | 4015081123353 | db | 1 |  | 0 |  | 1 | 85362010 | RO | 90 | 202 | 68 | 1.209 | 1.209
Megszakító, 3-pólus, áramkörvéd., dugaszolható, Icu=100kA, Iu=25A, In=25A | NZMH1-A25-SVE | 112796 | Y7-112796 | HH1 | 191139 | 4015081123360 | db | 1 |  | 0 |  | 1 | 85362010 | RO | 90 | 202 | 68 | 1.206 | 1.206
Megszakító, 3-pólus, áramkörvéd., dugaszolható, Icu=100kA, Iu=32A, In=32A | NZMH1-A32-SVE | 112797 | Y7-112797 | HH1 | 191139 | 4015081123377 | db | 1 |  | 0 |  | 1 | 85362010 | RO | 90 | 202 | 68 | 1.227 | 1.227
Megszakító, 3-pólus, áramkörvéd., dugaszolható, Icu=100kA, Iu=40A, In=40A | NZMH1-A40-SVE | 112798 | Y7-112798 | HH1 | 191139 | 4015081123384 | db | 1 |  | 0 |  | 1 | 85362010 | RO | 90 | 202 | 68 | 1.201 | 1.201
Megszakító, 3-pólus, áramkörvéd., dugaszolható, Icu=100kA, Iu=50A, In=50A | NZMH1-A50-SVE | 112799 | Y7-112799 | HH1 | 191139 | 4015081123391 | db | 1 |  | 0 |  | 1 | 85362010 | RO | 90 | 202 | 68 | 1.227 | 1.227
Megszakító, 3-pólus, áramkörvéd., dugaszolható, Icu=100kA, Iu=63A, In=63A | NZMH1-A63-SVE | 112800 | Y7-112800 | HH1 | 191139 | 4015081123407 | db | 1 |  | 0 |  | 1 | 85362010 | RO | 90 | 202 | 68 | 1.196 | 1.196
Megszakító, 3p, Icu=70kA(415V), In=160A, áramkörvéd., PXR10 (LI), fix.beépítés, csavaros kapcsok | NZMS2-AX160 | 192031 | Y7-192031 | HH1 | 393404 | 4015081925827 | db | 1 |  | 0 |  | 1 | 85362090 | RO | 105 | 184 | 103 | 2.3 | 2.5
Megszakító, 4-pólus, áramkörvéd., dobozkapcsok, Icu=25kA, Iu=150A, fix Ir, UL szabv. | NZMB2-4-AF150-BT-NA | 113012 | Y7-113012 | HH1 | 455924 | 4015081125524 | db | 1 |  | 0 |  | 1 | 85362090 | RO | 140 | 184 | 103 | 3.713 | 3.808
Megszakító, 3-pólus, elektronikus kiold, szelektív, Icu=35kA, In=100A, UL szabv. | NZMN2-VE100-NA | 271148 | Y7-271148 | HH1 | 467050 | 4015082711481 | db | 1 |  | 0 |  | 1 | 85362090 | RO | 105 | 184 | 103 | 2.509 | 2.614
Megszakító, 3-pólus, áramkörvéd., dobozkapcsok, Icu=25kA, In=250A | NZMB2-A250-BT | 110217 | Y7-110217 | HH1 | 442412 | 4015081098255 | db | 1 |  | 0 |  | 1 | 85362090 | RO | 105 | 184 | 103 | 2.518 | 2.617
Megszakító, 3-pólus, túlterh.kioldó nélkül, Icu=25kA, In=63A, UL szabv. | NZMB1-S63-CNA | 281265 | Y7-281265 | HH1 | 145174 | 4015082812652 | db | 1 |  | 0 |  | 1 | 85362010 | RO | 90 | 145 | 68 | 1.046 | 1.046
Megszakító, 4p, Icu=70kA(415V), In=125A, áramkörvéd., termomag, fix.beépítés, dobozkapcsok | NZMS1-4-A125 | 109956 | Y7-109956 | HH1 | 435522 | 4015081095223 | db | 1 |  | 0 |  | 1 | 85362090 | RO | 120 | 145 | 68 | 1.325 | 1.325
Megszakító, 3-pólus, áramkörvéd., dugaszolható, Icu=25kA, In=200A | NZMB2-A200-S5-10-SVE | 113203 | Y7-113203 | HH1 | 431018 | 4015081127382 | db | 1 |  | 0 |  | 1 | 85362090 | RO | 105 | 241 | 103 | 2.785 | 2.785
Megszakító, 3-pólus, túlterh.kioldó nélkül, dobozkapcsok, Icu=25kA, In=33A, UL szabv. | NZMB2-S33-BT-CNA | 107658 | Y7-107658 | HH1 | 371809 | 4015081073245 | db | 1 |  | 0 |  | 1 | 85362010 | RO | 105 | 184 | 103 | 2.345 | 2.345
Megszakító, 3-pólus, áramkörvéd., dobozkapcsok, Icu=100kA, In=15A, fix Ir, UL szabv. | NZMH2-AF15-BT-NA | 107809 | Y7-107809 | HH1 | 432077 | 4015081074563 | db | 1 |  | 0 |  | 1 | 85362010 | RO | 105 | 184 | 103 | 2.345 | 2.345
Megszakító, 3-pólus, áramkörvéd., dobozkapcsok, Icu=100kA, In=90A, fix Ir, UL szabv. | NZMH2-AF90-BT-NA | 107820 | Y7-107820 | HH1 | 398565 | 4015081074679 | db | 1 |  | 0 |  | 1 | 85362090 | RO | 105 | 184 | 103 | 2.345 | 2.345
Megszakító, 3-pólus, áramkörvéd., Icu=25kA, In=20A, UL szabv. | NZMB2-A20-NA | 269206 | Y7-269206 | HH1 | 333525 | 4015082692063 | db | 1 |  | 0 |  | 1 | 85362010 | RO | 105 | 184 | 103 | 2.403 | 2.503
Szakaszoló Kapcsoló, 4p 200A +kocsizh. | N2-4-200-SVE | 113737 | Y7-113737 | HH1 | 302265 | 4015081132775 | db | 1 |  | 0 |  | 1 | 85362090 | RO | 140 | 241 | 103 | 3.01 | 4.01
Megszakító, 3-pólus, túlterh.kioldó nélkül, Icu=36kA, In=160A | NZMC2-S160 | 271428 | Y7-271428 | HH1 | 302265 | 4015082714284 | db | 1 |  | 0 |  | 1 | 85362090 | RO | 105 | 184 | 103 | 2.345 | 2.758
Szakaszoló Kapcsoló, 3-pólus, távkioldható, In=125A | N1-125-SVE | 113731 | Y7-113731 | HH1 | 170603 | 4015081132713 | db | 1 |  | 0 |  | 1 | 85362090 | RO | 90 | 202 | 68 | 1.024 | 1.024
Megszakító, 3-pólus, áramkörvéd., Icu=100kA, In=50A, UL szabv. | NZMH2-A50-NA | 269232 | Y7-269232 | HH1 | 285442 | 4015082692322 | db | 1 |  | 0 |  | 1 | 85362010 | RO | 105 | 184 | 103 | 2.404 | 2.504
Megszakító, 3-pólus, áramkörvéd., dobozkapcsok, Icu=100kA, In=30A, fix Ir, UL szabv. | NZMH2-AF30-BT-NA | 107812 | Y7-107812 | HH1 | 404651 | 4015081074594 | db | 1 |  | 0 |  | 1 | 85362010 | RO | 105 | 184 | 103 | 2.345 | 2.345
Megszakító, 3-pólus, áramkörvéd., dobozkapcsok, Icu=85kA, In=80A, UL szabv. | NZMN2-A80-BT-NA | 107791 | Y7-107791 | HH1 | 346635 | 4015081074389 | db | 1 |  | 0 |  | 1 | 85362090 | RO | 105 | 184 | 103 | 2.345 | 2.345
Megszakító, 3-pólus, áramkörvéd., dobozkapcsok, Icu=100kA, In=20A, UL szabv. | NZMH2-A20-BT-NA | 107797 | Y7-107797 | HH1 | 404517 | 4015081074440 | db | 1 |  | 0 |  | 1 | 85362010 | RO | 105 | 184 | 103 | 2.345 | 2.345
Megszakító, 3-pólus, túlterh.kioldó nélkül, Icu=35kA, In=40A, UL szabv. | NZMN2-S40-CNA | 269255 | Y7-269255 | HH1 | 300804 | 4015082692551 | db | 1 |  | 0 |  | 1 | 85362090 | RO | 105 | 184 | 103 | 2.345 | 2.345
Megszakító, 3-pólus, túlterh.kioldó nélkül, Icu=25kA, In=50A, UL szabv. | NZMB2-S50-CNA | 269244 | Y7-269244 | HH1 | 279611 | 4015082692445 | db | 1 |  | 0 |  | 1 | 85362090 | RO | 105 | 184 | 103 | 2.4 | 2.5
Megszakító, 3-pólus, motorvédő, Icu=50kA, Iu=80A, In=80A | NZMN1-M80 | 265721 | Y7-265721 | HH1 | 141461 | 4015082657215 | db | 1 |  | 0 |  | 1 | 85362090 | RO | 90 | 145 | 68 | 1.021 | 1.064
Megszakító, 3-pólus, áramkörvéd., Icu=50kA, Iu=160A, In=160A | NZMN1-A160 | 281234 | Y7-281234 | HH1 | 302922 | 4015082812348 | db | 1 |  | 0 |  | 1 | 85362090 | RO | 90 | 145 | 68 | 1.046 | 1.119
Megszakító, 3-pólus, túlterh.kioldó nélkül, dugaszolható, Icu=100kA, In=100A | NZMH1-S100-SVE | 112809 | Y7-112809 | HH1 | 251528 | 4015081123490 | db | 1 |  | 0 |  | 1 | 85362090 | RO | 90 | 202 | 68 | 1.227 | 1.227
Szakaszoló Kapcsoló, 4pólus, In=400A | PN3-4-400 | 266021 | Y7-266021 | HH1 | 391662 | 4015082660215 | db | 1 |  | 0 |  | 1 | 85365080 | RO | 185 | 275 | 121 | 6.22 | 6.412
Szakaszoló Kapcsoló, 3-pólus, távkioldható, In=100A | N1-100-SVE | 113730 | Y7-113730 | HH1 | 127949 | 4015081132706 | db | 1 |  | 0 |  | 1 | 85362090 | RO | 90 | 202 | 68 | 1.028 | 1.028
Megszakító, 3-pólus, áramkörvéd., dobozkapcsok, Icu=100kA, In=32A, UL szabv. | NZMH2-A32-BT-NA | 107799 | Y7-107799 | HH1 | 383847 | 4015081074464 | db | 1 |  | 0 |  | 1 | 85362010 | RO | 105 | 184 | 103 | 2.345 | 2.345
Megszakító, 3-pólus, áramkörvéd., Icu=100kA, In=175A, fix Ir, UL szabv. | NZMH2-AF175-NA | 269204 | Y7-269204 | HH1 | 371394 | 4015082692049 | db | 1 |  | 0 |  | 1 | 85362090 | RO | 105 | 184 | 103 | 2.345 | 2.345
Megszakító, 3-pólus, áramkörvéd., Icu=35kA, In=200A, fix Ir, UL szabv. | NZMN2-AF200-NA | 269187 | Y7-269187 | HH1 | 371394 | 4015082691875 | db | 1 |  | 0 |  | 1 | 85362090 | RO | 105 | 184 | 103 | 2.399 | 2.499
Szakaszoló Kapcsoló, 2pólus (DC), távkioldható, In=200A, Un=1500V DC | N2-4-200-S15-DC | 167689 | Y7-167689 | HH1 | 370201 | 4015081642328 | db | 1 |  | 0 |  | 1 | 85362090 | RO | 140 | 241 | 103 | 3.5 | 3.5
Megszakító, 3-pólus, túlterh.kioldó nélkül, Icu=25kA, In=33A, UL szabv. | NZMB2-S33-CNA | 103039 | Y7-103039 | HH1 | 342386 | 4015081028788 | db | 1 |  | 0 |  | 1 | 85362010 | RO | 105 | 184 | 103 | 2.345 | 2.345
Megszakító, 3-pólus, áramkörvéd., Icu=35kA, Iu=45A, In=45A, fix Ir, UL szabv. | NZMN1-AF45-NA | 274230 | Y7-274230 | HH1 | 175630 | 4015082742300 | db | 1 |  | 0 |  | 1 | 85362090 | RO | 90 | 145 | 68 | 1.046 | 1.115
Megszakító, 3p, Icu=70kA(415V), In=25A, áramkörvéd., termomag, fix.beépítés, dobozkapcsok | NZMS1-A25 | 109934 | Y7-109934 | HH1 | 144504 | 4015081095001 | db | 1 |  | 0 |  | 1 | 85362010 | RO | 90 | 145 | 68 | 1.025 | 1.068
Megszakító, 3-pólus, áramkörvéd., Icu=50kA, In=200A | NZMN2-A200 | 259093 | Y7-259093 | HH1 | 409008 | 4015082590932 | db | 1 |  | 0 |  | 1 | 85362090 | RO | 105 | 184 | 103 | 2.343 | 2.441
Megszakító, 3-pólus, túlterh.kioldó nélkül, Icu=50kA, In=200A | NZMN2-S200 | 265741 | Y7-265741 | HH1 | 409008 | 4015082657413 | db | 1 |  | 0 |  | 1 | 85362090 | RO | 105 | 184 | 103 | 2.332 | 2.429
Megszakító, 3-pólus, áramkörvéd., dobozkapcsok, Icu=85kA, In=45A, fix Ir, UL szabv. | NZMN2-AF45-BT-NA | 107637 | Y7-107637 | HH1 | 324370 | 4015081073030 | db | 1 |  | 0 |  | 1 | 85362010 | RO | 105 | 184 | 103 | 2.345 | 2.345
Megszakító, 3-pólus, motorvédő, dugaszolható, Icu=36kA, Iu=100A, In=100A | NZMC1-M100-SVE | 112747 | Y7-112747 | HH1 | 210992 | 4015081122875 | db | 1 |  | 0 |  | 1 | 85362090 | RO | 90 | 202 | 68 | 1.227 | 1.227
Megszakító, 3-pólus, áramkörvéd., dobozkapcsok, Icu=100kA, In=60A, fix Ir, UL szabv. | NZMH2-AF60-BT-NA | 107817 | Y7-107817 | HH1 | 392976 | 4015081074648 | db | 1 |  | 0 |  | 1 | 85362010 | RO | 105 | 184 | 103 | 2.345 | 2.345
Megszakító, 3-pólus, túlterh.kioldó nélkül, dobozkapcsok, Icu=25kA, In=12A, UL szabv. | NZMB2-S12-BT-CNA | 107655 | Y7-107655 | HH1 | 388338 | 4015081073214 | db | 1 |  | 0 |  | 1 | 85362010 | RO | 105 | 184 | 103 | 2.345 | 2.345
Megszakító, 3-pólus, áramkörvéd., dobozkapcsok, Icu=25kA, In=32A, UL szabv. | NZMB2-A32-BT-NA | 107775 | Y7-107775 | HH1 | 342775 | 4015081074228 | db | 1 |  | 0 |  | 1 | 85362010 | RO | 105 | 184 | 103 | 2.345 | 2.345
Megszakító, 3-pólus, áramkörvéd., Icu=25kA, In=15A, fix Ir, UL szabv. | NZMB2-AF15-NA | 269142 | Y7-269142 | HH1 | 376019 | 4015082691424 | db | 1 |  | 0 |  | 1 | 85362090 | RO | 105 | 184 | 103 | 2.418 | 2.519
Megszakító, 3-pólus, áramkörvéd., Icu=100kA, In=15A, fix Ir, UL szabv. | NZMH2-AF15-NA | 269188 | Y7-269188 | HH1 | 371381 | 4015082691882 | db | 1 |  | 0 |  | 1 | 85362090 | RO | 105 | 184 | 103 | 2.421 | 2.522
Megszakító, 3-pólus, áramkörvéd., Icu=100kA, In=80A, UL szabv. | NZMH2-A80-NA | 269234 | Y7-269234 | HH1 | 303566 | 4015082692346 | db | 1 |  | 0 |  | 1 | 85362090 | RO | 105 | 184 | 103 | 2.395 | 2.495
Megszakító, 3-pólus, motorvédő, Icu=100kA, Iu=80A, In=80A | NZMH1-M80 | 115453 | Y7-115453 | HH1 | 176153 | 4015081151936 | db | 1 |  | 0 |  | 1 | 85362090 | RO | 90 | 145 | 68 | 1.021 | 1.064
Megszakító, 3-pólus, túlterh.kioldó nélkül, Icu=25kA, In=1,2A, UL szabv. | NZMB1-S1,2-CNA | 102906 | Y7-102906 | HH1 | 306877 | 4015081027552 | db | 1 |  | 0 |  | 1 | 85362010 | RO | 90 | 145 | 68 | 1.046 | 1.046
Megszakító, 3-pólus, túlterh.kioldó nélkül, Icu=25kA, In=2A, UL szabv. | NZMB1-S2-CNA | 102907 | Y7-102907 | HH1 | 285818 | 4015081027569 | db | 1 |  | 0 |  | 1 | 85362010 | RO | 90 | 145 | 68 | 1.046 | 1.046
Megszakító, 3-pólus, áramkörvéd., Icu=35kA, In=40A, fix Ir, UL szabv. | NZMN2-AF40-NA | 269175 | Y7-269175 | HH1 | 293499 | 4015082691752 | db | 1 |  | 0 |  | 1 | 85362010 | RO | 105 | 184 | 103 | 2.443 | 2.545
Megszakító, 4-pólus, áramkörvéd., dobozkapcsok, Icu=25kA, Iu=125A, fix Ir, UL szabv. | NZMB2-4-AF125-BT-NA | 113011 | Y7-113011 | HH1 | 367534 | 4015081125517 | db | 1 |  | 0 |  | 1 | 85362090 | RO | 140 | 184 | 103 | 3.755 | 3.85
Megszakító, 3-pólus, áramkörvéd., Icu=35kA, In=100A, fix Ir, UL szabv. | NZMN2-AF100-NA | 269182 | Y7-269182 | HH1 | 317467 | 4015082691820 | db | 1 |  | 0 |  | 1 | 85362090 | RO | 105 | 184 | 103 | 2.4 | 2.5
Megszakító, 3-pólus, motorvédő, dugaszolható, Icu=25kA, In=125A | NZMB2-M125-SVE | 113196 | Y7-113196 | HH1 | 299585 | 4015081127313 | db | 1 |  | 0 |  | 1 | 85362090 | RO | 105 | 241 | 103 | 2.79 | 2.79
Megszakító, 3-pólus, túlterh.kioldó nélkül, dobozkapcsok, Icu=25kA, In=125A, UL szabv. | NZMB2-S125-BT-CNA | 107664 | Y7-107664 | HH1 | 319317 | 4015081073306 | db | 1 |  | 0 |  | 1 | 85362090 | RO | 105 | 184 | 103 | 2.345 | 2.345
Megszakító, 3-pólus, áramkörvéd., dobozkapcsok, Icu=85kA, In=63A, UL szabv. | NZMN2-A63-BT-NA | 107790 | Y7-107790 | HH1 | 351234 | 4015081074372 | db | 1 |  | 0 |  | 1 | 85362010 | RO | 105 | 184 | 103 | 2.345 | 2.345
Megszakító, 3-pólus, áramkörvéd., Icu=50kA, In=125A | NZMN2-A125 | 259091 | Y7-259091 | HH1 | 296931 | 4015082590918 | db | 1 |  | 0 |  | 1 | 85362090 | RO | 105 | 184 | 103 | 2.33 | 2.427
Szakaszoló Kapcsoló, 4pólus, In=250A | PN2-4-250 | 266013 | Y7-266013 | HH1 | 296931 | 4015082660130 | db | 1 |  | 0 |  | 1 | 85365080 | RO | 140 | 184 | 103 | 2.422 | 2.523
Megszakító, 3-pólus, áramkörvéd., dobozkapcsok, Icu=25kA, In=35A, fix Ir, UL szabv. | NZMB2-AF35-BT-NA | 107615 | Y7-107615 | HH1 | 347521 | 4015081072811 | db | 1 |  | 0 |  | 1 | 85362010 | RO | 105 | 184 | 103 | 2.345 | 2.345
Megszakító, 3-pólus, áramkörvéd., dobozkapcsok, Icu=85kA, In=35A, fix Ir, UL szabv. | NZMN2-AF35-BT-NA | 107635 | Y7-107635 | HH1 | 347521 | 4015081073016 | db | 1 |  | 0 |  | 1 | 85362010 | RO | 105 | 184 | 103 | 2.345 | 2.345
Megszakító, 3-pólus, áramkörvéd., Icu=100kA, In=90A, fix Ir, UL szabv. | NZMH2-AF90-NA | 269199 | Y7-269199 | HH1 | 337588 | 4015082691998 | db | 1 |  | 0 |  | 1 | 85362090 | RO | 105 | 184 | 103 | 2.402 | 2.502
Megszakító, 3-pólus, áramkörvéd., Icu=100kA, In=35A, fix Ir, UL szabv. | NZMH2-AF35-NA | 269192 | Y7-269192 | HH1 | 338647 | 4015082691929 | db | 1 |  | 0 |  | 1 | 85362090 | RO | 105 | 184 | 103 | 2.42 | 2.521
Szakaszoló Kapcsoló, 3-pólus, távkioldható, In=160A | N1-160 | 281236 | Y7-281236 | HH1 | 158794 | 4015082812362 | db | 1 |  | 0 |  | 1 | 85365080 | RO | 90 | 145 | 68 | 0.887 | 0.924
Alap kivehető kivitelhez NZM3 megszakítóhoz, 3 pólusú | NZM3-XSVS | 168472 | Y7-168472 | HH1 | 339438 | 4015081649532 | db | 1 |  | 0 |  | 1 | 85389099 | CN | 140 | 345 | 99.8 | 2.8 | 2.8
Megszakító, 3-pólus, áramkörvéd., Icu=35kA, In=50A, fix Ir, UL szabv. | NZMN2-AF50-NA | 269177 | Y7-269177 | HH1 | 299706 | 4015082691776 | db | 1 |  | 0 |  | 1 | 85362090 | RO | 105 | 184 | 103 | 2.409 | 2.509
Megszakító, 3-pólus, áramkörvéd., Icu=35kA, Iu=40A, In=40A, UL szabv. | NZMN1-A40-NA | 274237 | Y7-274237 | HH1 | 152038 | 4015082742379 | db | 1 |  | 0 |  | 1 | 85362090 | RO | 90 | 145 | 68 | 1.077 | 1.122
Megszakító, 3-pólus, motorvédő, dugaszolható, Icu=150kA, In=80A | NZMH2-M80-SVE | 113360 | Y7-113360 | HH1 | 229116 | 4015081128952 | db | 1 |  | 0 |  | 1 | 85362090 | RO | 105 | 241 | 103 | 2.756 | 2.756
Megszakító, 3-pólus, Icu=70kA(415V), In=80A, motorvédő, termomag, dugaszolható | NZMS2-M80-SVE | 113299 | Y7-113299 | HH1 | 229116 | 4015081128341 | db | 1 |  | 0 |  | 1 | 85362090 | RO | 105 | 241 | 103 | 2.756 | 2.756
Megszakító, 3-pólus, túlterh.kioldó nélkül, dugaszolható, Icu=150kA, In=80A | NZMH2-S80-SVE | 113343 | Y7-113343 | HH1 | 214679 | 4015081128785 | db | 1 |  | 0 |  | 1 | 85362090 | RO | 105 | 241 | 103 | 2.762 | 2.762
Megszakító, 3-pólus, áramkörvéd., dobozkapcsok, Icu=25kA, In=70A, fix Ir, UL szabv. | NZMB2-AF70-BT-NA | 107620 | Y7-107620 | HH1 | 322347 | 4015081072866 | db | 1 |  | 0 |  | 1 | 85362090 | RO | 105 | 184 | 103 | 2.345 | 2.345
Szakaszoló Kapcsoló, 4pólus, távkioldható, dobozkapcsok, In=200A | N2-4-200-BT | 118884 | Y7-118884 | HH1 | 291489 | 4015081170241 | db | 1 |  | 0 |  | 1 | 85362010 | RO | 140 | 184 | 103 | 3.05 | 3.18
Megszakító, 3-pólus, túlterh.kioldó nélkül, Icu=100kA, In=100A | NZMH1-S100 | 284440 | Y7-284440 | HH1 | 207789 | 4015082844400 | db | 1 |  | 0 |  | 1 | 85362090 | RO | 90 | 145 | 68 | 1.046 | 1.119
Megszakító, 3-pólus, Icu=70kA(415V), In=100A, áramkörvéd., termomag, dugaszolható | NZMS1-A100-SVE | 112787 | Y7-112787 | HH1 | 246060 | 4015081123278 | db | 1 |  | 0 |  | 1 | 85362090 | RO | 90 | 145 | 68 | 1.207 | 1.207
Megszakító, 3-pólus, túlterh.kioldó nélkül, dugaszolható, Icu=150kA, In=100A | NZMH2-S100-SVE | 113344 | Y7-113344 | HH1 | 269103 | 4015081128792 | db | 1 |  | 0 |  | 1 | 85362090 | RO | 105 | 241 | 103 | 2.782 | 2.782
Megszakító, 3-pólus, túlterh.kioldó nélkül, Icu=25kA, In=63A, UL szabv. | NZMB2-S63-CNA | 269245 | Y7-269245 | HH1 | 283004 | 4015082692452 | db | 1 |  | 0 |  | 1 | 85362090 | RO | 105 | 184 | 103 | 2.345 | 2.345
Megszakító, 3-pólus, áramkörvéd., dobozkapcsok, Icu=25kA, In=45A, fix Ir, UL szabv. | NZMB2-AF45-BT-NA | 107617 | Y7-107617 | HH1 | 299425 | 4015081072835 | db | 1 |  | 0 |  | 1 | 85362010 | RO | 105 | 184 | 103 | 2.345 | 2.345
Megszakító, 3-pólus, áramkörvéd., Icu=35kA, In=80A, UL szabv. | NZMN2-A80-NA | 269223 | Y7-269223 | HH1 | 252146 | 4015082692230 | db | 1 |  | 0 |  | 1 | 85362090 | RO | 105 | 184 | 103 | 2.421 | 2.522
Megszakító, 4p, Icu=70kA(415V), In=40A, áramkörvéd., PXR10 (LI), fix.beépítés, csavaros kapcsok | NZMS2-4-AX40 | 193371 | Y7-193371 | HH1 | 292401 | 9010238017160 | db | 1 |  | 0 |  | 1 | 85362090 | RO | 140 | 184 | 103 | 3 | 3
Megszakító, 4p, Icu=70kA(415V), In=63A, áramkörvéd., PXR10 (LI), fix.beépítés, csavaros kapcsok | NZMS2-4-AX63 | 193372 | Y7-193372 | HH1 | 292401 | 9010238017177 | db | 1 |  | 0 |  | 1 | 85362090 | RO | 140 | 184 | 103 | 3 | 3
Megszakító, 3-pólus, áramkörvéd., Icu=36kA, Iu=20A, In=20A | NZMC1-A20 | 283293 | Y7-283293 | HH1 | 118124 | 4015082832933 | db | 1 |  | 0 |  | 1 | 85362010 | RO | 90 | 145 | 68 | 1.068 | 1.068
Megszakító, 3-pólus, áramkörvéd., Icu=36kA, Iu=25A, In=25A | NZMC1-A25 | 283294 | Y7-283294 | HH1 | 118124 | 4015082832940 | db | 1 |  | 0 |  | 1 | 85362010 | RO | 90 | 145 | 68 | 1.046 | 1.119
Megszakító, 3-pólus, áramkörvéd., Icu=36kA, Iu=32A, In=32A | NZMC1-A32 | 283295 | Y7-283295 | HH1 | 118124 | 4015082832957 | db | 1 |  | 0 |  | 1 | 85362010 | RO | 90 | 145 | 68 | 1.072 | 1.072
Megszakító, 3-pólus, áramkörvéd., Icu=36kA, Iu=40A, In=40A | NZMC1-A40 | 271392 | Y7-271392 | HH1 | 118124 | 4015082713928 | db | 1 |  | 0 |  | 1 | 85362010 | RO | 90 | 145 | 68 | 1.066 | 1.066
Megszakító, 3-pólus, áramkörvéd., Icu=36kA, Iu=50A, In=50A | NZMC1-A50 | 271393 | Y7-271393 | HH1 | 118124 | 4015082713935 | db | 1 |  | 0 |  | 1 | 85362010 | RO | 90 | 145 | 68 | 1.05 | 1.05
Megszakító, 3-pólus, áramkörvéd., Icu=36kA, Iu=63A, In=63A | NZMC1-A63 | 271394 | Y7-271394 | HH1 | 118124 | 4015082713942 | db | 1 |  | 0 |  | 1 | 85362010 | RO | 90 | 145 | 68 | 1.049 | 1.049
Megszakító, 3-pólus, túlterh.kioldó nélkül, Icu=36kA, In=40A | NZMC1-S40 | 271403 | Y7-271403 | HH1 | 118124 | 4015082714031 | db | 1 |  | 0 |  | 1 | 85362010 | RO | 90 | 145 | 68 | 1.046 | 1.046
Megszakító, 3-pólus, túlterh.kioldó nélkül, Icu=36kA, In=50A | NZMC1-S50 | 271404 | Y7-271404 | HH1 | 118124 | 4015082714048 | db | 1 |  | 0 |  | 1 | 85362010 | RO | 90 | 145 | 68 | 1.046 | 1.046
Megszakító, 3-pólus, túlterh.kioldó nélkül, Icu=36kA, In=63A | NZMC1-S63 | 271405 | Y7-271405 | HH1 | 118124 | 4015082714055 | db | 1 |  | 0 |  | 1 | 85362010 | RO | 90 | 145 | 68 | 1.019 | 1.061
Megszakító, 4pólus, áramkörvéd., dugaszolható, Icu=150kA, In=20A | NZMH2-4-A20-SVE | 113396 | Y7-113396 | HH1 | 289747 | 4015081129317 | db | 1 |  | 0 |  | 1 | 85362010 | RO | 140 | 241 | 103 | 4.07 | 4.07
Megszakító, 4pólus, áramkörvéd., dugaszolható, Icu=150kA, In=25A | NZMH2-4-A25-SVE | 113398 | Y7-113398 | HH1 | 289747 | 4015081129331 | db | 1 |  | 0 |  | 1 | 85362010 | RO | 140 | 241 | 103 | 4.07 | 4.07
Megszakító, 4pólus, áramkörvéd., dugaszolható, Icu=150kA, In=32A | NZMH2-4-A32-SVE | 113400 | Y7-113400 | HH1 | 289747 | 4015081129355 | db | 1 |  | 0 |  | 1 | 85362010 | RO | 140 | 241 | 103 | 4.07 | 4.07
Megszakító, 4pólus, áramkörvéd., dugaszolható, Icu=150kA, In=40A | NZMH2-4-A40-SVE | 113367 | Y7-113367 | HH1 | 289747 | 4015081129027 | db | 1 |  | 0 |  | 1 | 85362010 | RO | 140 | 241 | 103 | 4.07 | 4.07
Megszakító, 4pólus, áramkörvéd., dugaszolható, Icu=150kA, In=50A | NZMH2-4-A50-SVE | 113369 | Y7-113369 | HH1 | 289747 | 4015081129041 | db | 1 |  | 0 |  | 1 | 85362010 | RO | 140 | 241 | 103 | 4.07 | 4.07
Megszakító, 4pólus, áramkörvéd., dugaszolható, Icu=150kA, In=63A | NZMH2-4-A63-SVE | 113371 | Y7-113371 | HH1 | 289747 | 4015081129065 | db | 1 |  | 0 |  | 1 | 85362010 | RO | 140 | 241 | 103 | 3.68 | 3.68
Megszakító, 3-pólus, motorvédő, Icu=36kA, In=125A | NZMC2-M125 | 271424 | Y7-271424 | HH1 | 276235 | 4015082714246 | db | 1 |  | 0 |  | 1 | 85362090 | RO | 105 | 184 | 103 | 2.345 | 2.758
Megszakító, 3-pólus, áramkörvéd., Icu=50kA, Iu=80A, In=80A | NZMN1-A80 | 259084 | Y7-259084 | HH1 | 137454 | 4015082590840 | db | 1 |  | 0 |  | 1 | 85362090 | RO | 90 | 145 | 68 | 1.024 | 1.067
Megszakító, 3-pólus, áramkörvéd., Icu=35kA, Iu=100A, In=100A, fix Ir, UL szabv. | NZMN1-AF100-NA | 274236 | Y7-274236 | HH1 | 183272 | 4015082742362 | db | 1 |  | 0 |  | 1 | 85362090 | RO | 90 | 145 | 68 | 1.082 | 1.127
Megszakító, 3-pólus, túlterh.kioldó nélkül, Icu=50kA, In=80A | NZMN1-S80 | 265734 | Y7-265734 | HH1 | 137454 | 4015082657345 | db | 1 |  | 0 |  | 1 | 85362090 | RO | 90 | 145 | 68 | 1.046 | 1.046
Szakaszoló Kapcsoló, 3-pólus, In=160A | PN1-160 | 281235 | Y7-281235 | HH1 | 137454 | 4015082812355 | db | 1 |  | 0 |  | 1 | 85365080 | RO | 90 | 145 | 68 | 0.886 | 0.923
Megszakító, 3-pólus, áramkörvéd., Icu=150kA, In=80A | NZMH2-A80 | 259098 | Y7-259098 | HH1 | 175457 | 4015082590987 | db | 1 |  | 0 |  | 1 | 85362090 | RO | 105 | 184 | 103 | 2.362 | 2.46
Megszakító, 3p, Icu=70kA(415V), In=80A, áramkörvéd., termomag, fix.beépítés, csavaros kapcsok | NZMS2-A80 | 109961 | Y7-109961 | HH1 | 175457 | 4015081095278 | db | 1 |  | 0 |  | 1 | 85362090 | RO | 105 | 184 | 103 | 2.362 | 2.46
Megszakító, 3-pólus, túlterh.kioldó nélkül, Icu=35kA, In=8A, UL szabv. | NZMN1-S8-CNA | 103029 | Y7-103029 | HH1 | 227763 | 4015081028689 | db | 1 |  | 0 |  | 1 | 85362010 | RO | 90 | 145 | 68 | 1.046 | 1.046
Megszakító, 3-pólus, áramkörvéd., Icu=35kA, In=63A, UL szabv. | NZMN2-A63-NA | 269222 | Y7-269222 | HH1 | 237562 | 4015082692223 | db | 1 |  | 0 |  | 1 | 85362010 | RO | 105 | 184 | 103 | 2.417 | 2.518
Megszakító, 3-pólus, Icu=70kA(415V), In=40A, áramkörvéd., termomag, dugaszolható | NZMS1-A40-SVE | 112783 | Y7-112783 | HH1 | 188433 | 4015081123230 | db | 1 |  | 0 |  | 1 | 85362010 | RO | 90 | 145 | 68 | 1.201 | 1.201
Megszakító, 3-pólus, áramkörvéd., Icu=25kA, Iu=110A, In=110A, fix Ir, UL szabv. | NZMB1-AF110-NA | 281557 | Y7-281557 | HH1 | 181811 | 4015082815578 | db | 1 |  | 0 |  | 1 | 85362090 | RO | 90 | 145 | 68 | 1.046 | 1.119
Megszakító, 3-pólus, áramkörvéd., Icu=25kA, Iu=125A, In=125A, fix Ir, UL szabv. | NZMB1-AF125-NA | 281558 | Y7-281558 | HH1 | 181811 | 4015082815585 | db | 1 |  | 0 |  | 1 | 85362090 | RO | 90 | 145 | 68 | 1.046 | 1.119
Szakaszoló Kapcsoló, 3-pólus, távkioldható, In=160A | N2-160-SVE | 113733 | Y7-113733 | HH1 | 221530 | 4015081132737 | db | 1 |  | 0 |  | 1 | 85365080 | RO | 105 | 241 | 103 | 2.385 | 2.465
Szakaszoló Kapcsoló, 4p 160A +kocsizh. | N2-4-160-SVE | 113736 | Y7-113736 | HH1 | 256222 | 4015081132768 | db | 1 |  | 0 |  | 1 | 85365080 | RO | 140 | 241 | 103 | 3.012 | 4.012
Megszakító, 3-pólus, áramkörvéd., Icu=35kA, Iu=35A, In=35A, fix Ir, UL szabv. | NZMN1-AF35-NA | 274220 | Y7-274220 | HH1 | 152803 | 4015082742201 | db | 1 |  | 0 |  | 1 | 85362010 | RO | 90 | 145 | 68 | 1.046 | 1.119
Szakaszoló Kapcsoló, 3-pólus, In=63A | PN1-63 | 259140 | Y7-259140 | HH1 | 83419 | 4015082591403 | db | 1 |  | 0 |  | 1 | 85365080 | RO | 90 | 145 | 68 | 0.84 | 0.875
Megszakító, 3-pólus, motorvédő, dugaszolható, Icu=36kA, Iu=63A, In=63A | NZMC1-M63-SVE | 112745 | Y7-112745 | HH1 | 165645 | 4015081122851 | db | 1 |  | 0 |  | 1 | 85362010 | RO | 90 | 202 | 68 | 1.227 | 1.227
Szakaszoló Kapcsoló, 4pólus, In=125A | PN1-4-125 | 266001 | Y7-266001 | HH1 | 151476 | 4015082660017 | db | 1 |  | 0 |  | 1 | 85365080 | RO | 120 | 145 | 68 | 1.086 | 1.131
Megszakító, 3-pólus, túlterh.kioldó nélkül, dugaszolható, Icu=100kA, In=40A | NZMH1-S40-SVE | 112805 | Y7-112805 | HH1 | 185766 | 4015081123452 | db | 1 |  | 0 |  | 1 | 85362010 | RO | 90 | 202 | 68 | 1.227 | 1.227
Megszakító, 3-pólus, túlterh.kioldó nélkül, dugaszolható, Icu=100kA, In=50A | NZMH1-S50-SVE | 112806 | Y7-112806 | HH1 | 185766 | 4015081123469 | db | 1 |  | 0 |  | 1 | 85362010 | RO | 90 | 202 | 68 | 1.227 | 1.227
Megszakító, 3-pólus, túlterh.kioldó nélkül, dugaszolható, Icu=100kA, In=63A | NZMH1-S63-SVE | 112807 | Y7-112807 | HH1 | 185766 | 4015081123476 | db | 1 |  | 0 |  | 1 | 85362010 | RO | 90 | 202 | 68 | 1.227 | 1.227
Megszakító, 3-pólus, áramkörvéd., Icu=35kA, Iu=25A, In=25A, fix Ir, UL szabv. | NZMN1-AF25-NA | 281566 | Y7-281566 | HH1 | 188809 | 4015082815660 | db | 1 |  | 0 |  | 1 | 85362010 | RO | 90 | 145 | 68 | 1.046 | 1.119
Szakaszoló Kapcsoló, 4pólus, távkioldható, In=160A | N1-4-160 | 281254 | Y7-281254 | HH1 | 185498 | 4015082812546 | db | 1 |  | 0 |  | 1 | 85365080 | RO | 120 | 145 | 68 | 1.164 | 1.212
Megszakító, 4pólus, áramkörvéd., Icu=36kA, In=80A | NZMC1-4-A80 | 271414 | Y7-271414 | HH1 | 185498 | 4015082714147 | db | 1 |  | 0 |  | 1 | 85362090 | RO | 120 | 145 | 68 | 1.325 | 1.325
Megszakító, 3-pólus, áramkörvéd., Icu=35kA, Iu=50A, In=50A, fix Ir, UL szabv. | NZMN1-AF50-NA | 274231 | Y7-274231 | HH1 | 174506 | 4015082742317 | db | 1 |  | 0 |  | 1 | 85362010 | RO | 90 | 145 | 68 | 1.073 | 1.118
Megszakító, 3-pólus, áramkörvéd., Icu=25kA, Iu=80A, In=80A, UL szabv. | NZMB1-A80-NA | 272256 | Y7-272256 | HH1 | 221638 | 4015082722562 | db | 1 |  | 0 |  | 1 | 85362090 | RO | 90 | 145 | 68 | 1.07 | 1.115
Megszakító, 3-pólus, áramkörvéd., Icu=25kA, Iu=25A, In=25A, fix Ir, UL szabv. | NZMB1-AF25-NA | 281555 | Y7-281555 | HH1 | 177013 | 4015082815554 | db | 1 |  | 0 |  | 1 | 85362010 | RO | 90 | 145 | 68 | 1.046 | 1.119
Megszakító, 4pólus, áramkörvéd., Icu=25kA, In=20A | NZMB1-4-A20 | 281237 | Y7-281237 | HH1 | 150136 | 4015082812379 | db | 1 |  | 0 |  | 1 | 85362010 | RO | 120 | 145 | 68 | 1.334 | 1.39
Megszakító, 4pólus, áramkörvéd., Icu=25kA, In=25A | NZMB1-4-A25 | 281239 | Y7-281239 | HH1 | 150136 | 4015082812393 | db | 1 |  | 0 |  | 1 | 85362010 | RO | 120 | 145 | 68 | 1.321 | 1.376
Megszakító, 4pólus, áramkörvéd., Icu=25kA, In=32A | NZMB1-4-A32 | 281241 | Y7-281241 | HH1 | 150136 | 4015082812416 | db | 1 |  | 0 |  | 1 | 85362010 | RO | 120 | 145 | 68 | 1.34 | 1.396
Megszakító, 4pólus, áramkörvéd., Icu=25kA, In=40A | NZMB1-4-A40 | 265799 | Y7-265799 | HH1 | 150136 | 4015082657994 | db | 1 |  | 0 |  | 1 | 85362010 | RO | 120 | 145 | 68 | 1.328 | 1.383
Megszakító, 4pólus, áramkörvéd., Icu=25kA, In=50A | NZMB1-4-A50 | 265801 | Y7-265801 | HH1 | 150136 | 4015082658014 | db | 1 |  | 0 |  | 1 | 85362010 | RO | 120 | 145 | 68 | 1.316 | 1.371
Megszakító, 4pólus, áramkörvéd., Icu=25kA, In=63A | NZMB1-4-A63 | 265803 | Y7-265803 | HH1 | 150136 | 4015082658038 | db | 1 |  | 0 |  | 1 | 85362010 | RO | 120 | 145 | 68 | 1.321 | 1.376
Megszakító, 3-pólus, túlterh.kioldó nélkül, dugaszolható, Icu=150kA, In=40A | NZMH2-S40-SVE | 113340 | Y7-113340 | HH1 | 200968 | 4015081128754 | db | 1 |  | 0 |  | 1 | 85362010 | RO | 105 | 241 | 103 | 2.785 | 2.785
Megszakító, 3-pólus, túlterh.kioldó nélkül, dugaszolható, Icu=150kA, In=50A | NZMH2-S50-SVE | 113341 | Y7-113341 | HH1 | 200968 | 4015081128761 | db | 1 |  | 0 |  | 1 | 85362010 | RO | 105 | 241 | 103 | 2.785 | 2.785
Megszakító, 3-pólus, túlterh.kioldó nélkül, dugaszolható, Icu=150kA, In=63A | NZMH2-S63-SVE | 113342 | Y7-113342 | HH1 | 200968 | 4015081128778 | db | 1 |  | 0 |  | 1 | 85362010 | RO | 105 | 241 | 103 | 2.78 | 2.78
Megszakító, 3-pólus, áramkörvéd., Icu=35kA, Iu=25A, In=25A, UL szabv. | NZMN1-A25-NA | 281571 | Y7-281571 | HH1 | 136758 | 4015082815714 | db | 1 |  | 0 |  | 1 | 85362010 | RO | 90 | 145 | 68 | 1.046 | 1.119
Szakaszoló Kapcsoló, 4pólus, In=63A | PN1-4-63 | 265999 | Y7-265999 | HH1 | 101409 | 4015082659998 | db | 1 |  | 0 |  | 1 | 85365080 | RO | 120 | 145 | 68 | 1.076 | 1.121
Megszakító, 3-pólus, túlterh.kioldó nélkül, Icu=150kA, In=40A | NZMH2-S40 | 265742 | Y7-265742 | HH1 | 152107 | 4015082657420 | db | 1 |  | 0 |  | 1 | 85362010 | RO | 105 | 184 | 103 | 2.345 | 2.345
Megszakító, 3-pólus, túlterh.kioldó nélkül, Icu=150kA, In=50A | NZMH2-S50 | 265743 | Y7-265743 | HH1 | 152107 | 4015082657437 | db | 1 |  | 0 |  | 1 | 85362010 | RO | 105 | 184 | 103 | 2.345 | 2.345
Megszakító, 3-pólus, túlterh.kioldó nélkül, Icu=150kA, In=63A | NZMH2-S63 | 265744 | Y7-265744 | HH1 | 152107 | 4015082657444 | db | 1 |  | 0 |  | 1 | 85362010 | RO | 105 | 184 | 103 | 2.34 | 2.438
Megszakító, 3p, Icu=70kA(415V), In=80A, csak mágneses kioldó, fix.beépítés, dobozkapcsok | NZMS1-S80 | 109946 | Y7-109946 | HH1 | 152107 | 4015081095124 | db | 1 |  | 0 |  | 1 | 85362090 | RO | 90 | 145 | 68 | 1.046 | 1.119
Szakaszoló Kapcsoló, 4pólus, In=160A | PN2-4-160 | 266011 | Y7-266011 | HH1 | 164815 | 4015082660116 | db | 1 |  | 0 |  | 1 | 85365080 | RO | 140 | 184 | 103 | 2.42 | 2.521
Megszakító, 3-pólus, Icu=70kA(415V), In=25A, áramkörvéd., termomag, dugaszolható | NZMS1-A25-SVE | 112781 | Y7-112781 | HH1 | 187054 | 4015081123216 | db | 1 |  | 0 |  | 1 | 85362010 | RO | 90 | 145 | 68 | 1.206 | 1.206
Megszakító, 3-pólus, áramkörvéd., Icu=25kA, In=80A, UL szabv. | NZMB2-A80-NA | 269212 | Y7-269212 | HH1 | 161504 | 4015082692124 | db | 1 |  | 0 |  | 1 | 85362090 | RO | 105 | 184 | 103 | 2.395 | 2.495
Megszakító, 3-pólus, túlterh.kioldó nélkül, Icu=35kA, In=80A, UL szabv. | NZMN1-S80-CNA | 281279 | Y7-281279 | HH1 | 168783 | 4015082812799 | db | 1 |  | 0 |  | 1 | 85362090 | RO | 90 | 145 | 68 | 1.046 | 1.046
Megszakító, 3-pólus, áramkörvéd., dugaszolható, Icu=36kA, Iu=80A, In=80A | NZMC1-A80-SVE | 112740 | Y7-112740 | HH1 | 170901 | 4015081122806 | db | 1 |  | 0 |  | 1 | 85362090 | RO | 90 | 202 | 68 | 1.194 | 1.194
Megszakító, 3-pólus, túlterh.kioldó nélkül, dugaszolható, Icu=36kA, In=80A | NZMC1-S80-SVE | 112751 | Y7-112751 | HH1 | 170901 | 4015081122912 | db | 1 |  | 0 |  | 1 | 85362090 | RO | 90 | 202 | 68 | 1.227 | 1.227
Megszakító, 3p, Icu=70kA(415V), In=32A, áramkörvéd., termomag, fix.beépítés, dobozkapcsok | NZMS1-A32 | 109935 | Y7-109935 | HH1 | 145217 | 4015081095018 | db | 1 |  | 0 |  | 1 | 85362010 | RO | 90 | 145 | 68 | 1.046 | 1.119
Megszakító, 3-pólus, motorvédő, dugaszolható, Icu=25kA, Iu=80A, In=80A | NZMB1-M80-SVE | 112722 | Y7-112722 | HH1 | 170231 | 4015081122622 | db | 1 |  | 0 |  | 1 | 85362090 | RO | 90 | 202 | 68 | 1.201 | 1.201
Megszakító, 3-pólus, túlterh.kioldó nélkül, Icu=25kA, In=18A, UL szabv. | NZMB1-S18-CNA | 103022 | Y7-103022 | HH1 | 151156 | 4015081028610 | db | 1 |  | 0 |  | 1 | 85362010 | RO | 90 | 145 | 68 | 1.046 | 1.046
Megszakító, 3-pólus, áramkörvéd., Icu=25kA, Iu=100A, In=100A | NZMB1-A100 | 259079 | Y7-259079 | HH1 | 144132 | 4015082590796 | db | 1 |  | 0 |  | 1 | 85362090 | RO | 90 | 145 | 68 | 1.022 | 1.065
Megszakító, 3-pólus, túlterh.kioldó nélkül, Icu=25kA, In=100A | NZMB1-S100 | 265730 | Y7-265730 | HH1 | 144132 | 4015082657307 | db | 1 |  | 0 |  | 1 | 85362090 | RO | 90 | 145 | 68 | 1.046 | 1.046
Szakaszoló Kapcsoló, 3-pólus, In=160A | PN2-160 | 266005 | Y7-266005 | HH1 | 144132 | 4015082660055 | db | 1 |  | 0 |  | 1 | 85365080 | RO | 105 | 184 | 103 | 1.895 | 1.974
Megszakító, 3-pólus, túlterh.kioldó nélkül, Icu=25kA, In=12A, UL szabv. | NZMB1-S12-CNA | 103021 | Y7-103021 | HH1 | 155245 | 4015081028603 | db | 1 |  | 0 |  | 1 | 85362010 | RO | 90 | 145 | 68 | 1.046 | 1.046
Megszakító, 3-pólus, motorvédő, Icu=25kA, Iu=80A, In=80A | NZMB1-M80 | 265713 | Y7-265713 | HH1 | 126786 | 4015082657130 | db | 1 |  | 0 |  | 1 | 85362090 | RO | 90 | 145 | 68 | 1.02 | 1.062
Szakaszoló Kapcsoló, 4pólus, távkioldható, In=63A | N1-4-63 | 266002 | Y7-266002 | HH1 | 107443 | 4015082660024 | db | 1 |  | 0 |  | 1 | 85365080 | RO | 120 | 145 | 68 | 1.081 | 1.126
Alap kivehető kivitelhez NZM2 megszakítóhoz, 3 pólusú | NZM2-XSVS | 266699 | Y7-266699 | HH1 | 73222 | 4015082666996 | db | 1 |  | 0 |  | 1 | 85389099 | CN | 105 | 237 | 87.5 | 1.942 | 2.023
Érintkező elem csökkentett mélységgel, rugós sorkapcsok, elülső rögzítés, 1Z | M22-FK10 | 180792 | Y7-180792 | HH1 | 2737 | 4015081759613 | db | 20 |  | 0 |  | 20 | 85365080 | DE | 10 | 38 | 14.2 | 0.004 | 0.006
Érintkező elem, csavarcsíptetők, elülső rögzítés, 1Ny, csak M22...PV... vészleállító vezérlőfejhez. | M22-K01PV6 | 150643 | Y7-150643 | HH1 | 2668 | 4015081469550 | db | 20 |  | 0 |  | 20 | 85365080 | DE | 9.5 | 35.8 | 27 | 0.01 | 0.011
Teljes, modul, melső rögz., állvány elülső, csatlakozás csavaros, 1ny | M22-AK01 | 216503 | Y7-216503 | HH1 | 2905 | 4015082165031 | db | 5 | 4015081846894 | 0 |  | 5 | 85365080 | DE | 30 | 40.8 | 33 | 0.014 | 0.017
Teljes, modul, melső rögz., állvány elülső, csatlakozás csavaros, 1z | M22-AK10 | 216504 | Y7-216504 | HH1 | 2905 | 4015082165048 | db | 5 | 4015081846900 | 0 |  | 5 | 85365080 | DE | 30 | 40.8 | 33 | 0.014 | 0.017
Nyomógomb, SÜLLY., teljes, készülék 1z | M22-D-G-X1/K10 | 216512 | Y7-216512 | HH1 | 5008 | 4015082165123 | db | 5 | 4015081846948 | 0 |  | 5 | 85365080 | DE | 29.7 | 29.7 | 45 | 0.026 | 0.029
Nyomógomb, SÜLLY., teljes, készülék 1ny | M22-D-R-X0/K01 | 216510 | Y7-216510 | HH1 | 5008 | 4015082165109 | db | 5 | 4015081846931 | 0 |  | 5 | 85365080 | DE | 29.7 | 29.7 | 45 | 0.026 | 0.029
Érintkező elem, melső rögz., 1ny, rúgóerőszorításos sorkapocs | M22-CK01 | 216385 | Y7-216385 | HH1 | 2254 | 4015082163853 | db | 20 |  | 0 |  | 20 | 85365080 | DE | 9.5 | 35.8 | 27 | 0.01 | 0.011
Érintkező elem, melső rögz., 1z, késleltetett, rúgóerőszorításos sorkapocs | M22-CK10 | 216384 | Y7-216384 | HH1 | 2254 | 4015082163846 | db | 20 |  | 0 |  | 20 | 85365080 | DE | 9.5 | 35.8 | 27 | 0.01 | 0.011
Érintkező elem, hátsó rögz., 1ny, rúgóerőszorításos sorkapocs | M22-CKC01 | 216387 | Y7-216387 | HH1 | 2254 | 4015082163877 | db | 20 |  | 0 |  | 20 | 85365080 | DE | 9.5 | 35.8 | 27 | 0.01 | 0.01
Érintkező elem, hátsó rögz., 1z, rúgóerőszorításos sorkapocs | M22-CKC10 | 216386 | Y7-216386 | HH1 | 2254 | 4015082163860 | db | 20 |  | 0 |  | 20 | 85365080 | DE | 9.5 | 35.8 | 27 | 0.01 | 0.01
Forgófejes kapcsoló, reteszeléssel, teljes készülék, 1Z | M22-WRK/K10 | 216518 | Y7-216518 | HH1 | 7779 | 4015082165185 | db | 5 | 4015081846993 | 0 |  | 5 | 85365080 | DE | 29.7 | 29.7 | 45 | 0.028 | 0.031
Nyomógomb süllyesztve, reteszelés nélkül, zöld, 1Z, komplett készlet | M22-D-G-K10-BVP | 110934 | Y7-110934 | HH1 | 6137 | 4015081104635 | db | 1 |  | 0 |  | 1 | 85365080 | DE | 29.7 | 29.7 | 45 | 0.025 | 0.03
Nyomógomb süllyesztve, reteszelés nélkül, piros, 1Z, komplett készlet | M22-D-R-K10-BVP | 110935 | Y7-110935 | HH1 | 6137 | 4015081104642 | db | 1 |  | 0 |  | 1 | 85365080 | DE | 29.7 | 29.7 | 45 | 0.025 | 0.03
Nyomógomb süllyesztve, reteszelés nélkül, fekete, 1Z, komplett készlet | M22-D-S-K10-BVP | 110933 | Y7-110933 | HH1 | 6137 | 4015081104628 | db | 1 |  | 0 |  | 1 | 85365080 | DE | 29.7 | 29.7 | 45 | 0.025 | 0.03
Érintkező elem, melső rögz., csatlakozás csavaros, állvány elülső, 1ny | M22-K01 | 216378 | Y7-216378 | HH1 | 2004 | 4015082163785 | db | 20 |  | 0 |  | 20 | 85389099 | DE | 9.5 | 35.8 | 27 | 0.01 | 0.011
Érintkező elem, melső rögz., csatlakozás csavaros, állvány elülső, 1z | M22-K10 | 216376 | Y7-216376 | HH1 | 2004 | 4015082163761 | db | 20 |  | 0 |  | 20 | 85389099 | DE | 9.5 | 35.8 | 27 | 0.01 | 0.011
Érintkező elem, hátsó rögz., csatlakozás csavaros, állvány elülső, 1ny | M22-KC01 | 216382 | Y7-216382 | HH1 | 2004 | 4015082163822 | db | 20 |  | 0 |  | 20 | 85365080 | DE | 9.5 | 35.8 | 27 | 0.01 | 0.011
Érintkező elem, hátsó rögz., csatlakozás csavaros, állvány elülső, 1z | M22-KC10 | 216380 | Y7-216380 | HH1 | 2004 | 4015082163808 | db | 20 |  | 0 |  | 20 | 85365080 | DE | 9.5 | 35.8 | 27 | 0.01 | 0.011
Önellenőrző érint., melső rögz., csatlakozás csavaros, állvány elülső, 1ny | M22-K01SMC10 | 121472 | Y7-121472 | HH1 | 9046 | 4015081192908 | db | 5 | 4015081844234 | 0 |  | 5 | 85365080 | DE | 9.5 | 35.8 | 27 | 0.022 | 0.025
Dupla nyomógomb jelzéssel, teljes, készülék, 1z+1ny | M22-DDL-GR-X1/X0/K11/230-W | 216509 | Y7-216509 | HH1 | 15532 | 4015082165093 | db | 5 |  | 0 |  | 5 | 85365080 | DE | 29.7 | 54.7 | 45 | 0.015 | 0.019
Kapcsoló, forgatható fogantyú, 2 állás, 60 fok, reteszeléssel, 3Z, komplett készlet | M22-WRK-3K10-BVP | 110923 | Y7-110923 | HH1 | 14377 | 4015081104529 | db | 1 |  | 0 |  | 1 | 85365080 | DE | 29.7 | 29.7 | 45 | 0.049 | 0.054
Vészleállító gomb, zárral, teljes készülék, 1Ny | M22-PVS/K01 | 216514 | Y7-216514 | HH1 | 22186 | 4015082165147 | db | 5 |  | 0 |  | 5 | 85365080 | DE | 36.5 | 36.5 | 45 | 0.073 | 0.083
Kapcsoló, forgatható fogantyú, 2 állás, 60 fok (Ny állás), reteszeléssel, 2Z, komplett készlet | M22-WKV-2K10-BVP | 110922 | Y7-110922 | HH1 | 12235 | 4015081104512 | db | 1 |  | 0 |  | 1 | 85365080 | DE | 29.7 | 29.7 | 45 | 0.039 | 0.044
Vészleállító gomb, teljes készülék, 1Z1Ny | M22-PV/K11 | 216516 | Y7-216516 | HH1 | 16773 | 4015082165161 | db | 5 |  | 0 |  | 5 | 85365080 | DE | 36.5 | 36.5 | 45 | 0.062 | 0.072
Vészleállító gomb, kihúzható kioldó, szekrényben, piros, Ø38mm, 2Ny, komplett készlet | M22-PV-2KC01-IY1-BVP | 110939 | Y7-110939 | HH1 | 24763 | 4015081104680 | db | 1 |  | 0 |  | 1 | 85365080 | DE | 72 | 80 | 56 | 0.22 | 0.226
Szekrény két nyomógombbal és O/LED/I jelzőlámpával, 2Z+2Ny, felszíni szerelés | M22-I3-M2 | 216533 | Y7-216533 | HH1 | 32684 | 4015082165338 | db | 1 |  | 0 |  | 1 | 85365080 | DE | 153 | 80 | 56 | 0.317 | 0.375
Vészleállító gomb mech. jelzéssel, Ø30mm, kioldás elforgatással, szekrényben, fotovoltaikus, 2Ny | M22-SOL-PVT45PMPI02Q | 150645 | Y7-150645 | HH1 | 37222 | 4015081469574 | db | 1 |  | 0 |  | 1 | 85365080 | DE | 72 | 80 | 56 | 0.235 | 0.305
Vészleállító gomb mech. jelzéssel, Ø30mm, kioldás elforgatással, szekrényben, fotovoltaikus, 1Z 1Ny | M22-SOL-PVT45PMPI11Q | 150644 | Y7-150644 | HH1 | 37222 | 4015081469567 | db | 1 |  | 0 |  | 1 | 85365080 | DE | 72 | 80 | 56 | 0.235 | 0.305
Forgófejes kapcsoló zárral, teljes készülék, 1Z 1Ny | M22-WRS/K11 | 216517 | Y7-216517 | HH1 | 22091 | 4015082165178 | db | 5 |  | 0 |  | 5 | 85365080 | DE | 29.7 | 29.7 | 45 | 0.055 | 0.059
Forgófejes kapcsoló MS1 zárral, 2 állás, 60 fok, reteszeléssel, 1Z, teljes készlet | M22-WRS-K10-BVP | 110917 | Y7-110917 | HH1 | 26866 | 4015081104468 | db | 1 |  | 0 |  | 1 | 85365080 | DE | 29.7 | 29.7 | 45 | 0.053 | 0.058
Forgófejes kapcsoló MS1 zárral, 2 állás, 40 fok, reteszelés nélkül, 1Z, teljes készlet | M22-WS-K10-BVP | 110921 | Y7-110921 | HH1 | 26866 | 4015081104505 | db | 1 |  | 0 |  | 1 | 85365080 | DE | 29.7 | 29.7 | 45 | 0.046 | 0.051
Vészleállító gomb Ø38mm, kioldás kihúzással, szekrényben, 1Z 1Ny | M22-PV/KC11/IY | 216525 | Y7-216525 | HH1 | 17958 | 4015082165253 | db | 1 |  | 0 |  | 1 | 85365080 | DE | 72 | 80 | 56 | 0.192 | 0.241
Vészleállító gomb mech. jelzéssel, Ø30mm, kioldás elforgatással, szekrényben, fotovoltaikus, 1Z 1Ny | M22-SOL-PVLPL11-230Q | 152627 | Y7-152627 | HH1 | 31434 | 4015081493654 | db | 1 |  | 0 |  | 1 | 85365080 | DE | 72 | 80 | 55.2 | 0.273 | 0.288
Szekrény három nyomógombbal I/O/II, 3Z+3Ny, felszíni szerelés | M22-I3-M1 | 216532 | Y7-216532 | HH1 | 30447 | 4015082165321 | db | 1 |  | 0 |  | 1 | 85365080 | DE | 153 | 80 | 56 | 0.333 | 0.39
Vészleállító gomb, kihúzható kioldó, megvilágítás nélkül, piros, Ø38mm, 1Ny, komplett készlet | M22-PV-K01-BVP | 110938 | Y7-110938 | HH1 | 15523 | 4015081104673 | db | 1 |  | 0 |  | 1 | 85365080 | DE | 36.5 | 36.5 | 45 | 0.058 | 0.063
Kapcsoló, megvilágított, 2 állású, 60 fok, reteszeléssel, LED 12-30V AC/DC zöld, 1Z, komplett szett | M22-WRLK-G-K10LED-BVP | 110924 | Y7-110924 | HH1 | 15885 | 4015081104536 | db | 1 |  | 0 |  | 1 | 85365080 | DE | 29.7 | 29.7 | 45 | 0.039 | 0.044
Nyomógomb, megvilágított 12-30V AC/DC, 8-15mA, sülly., retesz. nélk., zöld, 1Z, komplett készlet | M22-DL-G-K10LED-BVP | 110930 | Y7-110930 | HH1 | 11959 | 4015081104598 | db | 1 |  | 0 |  | 1 | 85365080 | DE | 29.7 | 29.7 | 45 | 0.032 | 0.037
Nyomógomb, megvilágított 12-30V AC/DC, 8-15mA, sülly., retesz. nélk., piros, 1Z, komplett készlet | M22-DL-R-K10LED-BVP | 110932 | Y7-110932 | HH1 | 11959 | 4015081104611 | db | 1 |  | 0 |  | 1 | 85365080 | DE | 29.7 | 29.7 | 45 | 0.035 | 0.04
Nyomógomb, megvilágított 12-30V AC/DC, 8-15mA, sülly., retesz. nélk., fehér, 1Z, komplett készlet | M22-DL-W-K10LED-BVP | 110931 | Y7-110931 | HH1 | 11959 | 4015081104604 | db | 1 |  | 0 |  | 1 | 85365080 | DE | 29.7 | 29.7 | 45 | 0.035 | 0.04
AS-Interfész teljes, unit | M22-I1/2-M1-ASI | 107405 | Y7-107405 | HH1 | 297815 | 4015081071418 | db | 1 |  | 0 |  | 1 | 85365080 | DE | 200 | 80 | 105 | 0.548 | 0.672
Forgófejes kapcsoló MS1 zárral, 2 állás, 60 fok, reteszeléssel, 2Z, teljes készlet | M22-WRS-2K10-BVP | 110918 | Y7-110918 | HH1 | 28917 | 4015081104475 | db | 1 |  | 0 |  | 1 | 85365080 | DE | 29.7 | 29.7 | 45 | 0.063 | 0.068
Forgófejes kapcsoló MS1 zárral, 3 állás, 60 fok, reteszeléssel, 2Z, teljes készlet | M22-WRS3-2K10-BVP | 110920 | Y7-110920 | HH1 | 28917 | 4015081104499 | db | 1 |  | 0 |  | 1 | 85365080 | DE | 29.7 | 29.7 | 45 | 0.063 | 0.068
Forgófejes kapcsoló MS1 zárral, 3 állás, 40 fok, reteszelés nélkül, 2Z, komplett készlet | M22-WS3-2K10-BVP | 110919 | Y7-110919 | HH1 | 28917 | 4015081104482 | db | 1 |  | 0 |  | 1 | 85365080 | DE | 29.7 | 29.7 | 45 | 0.063 | 0.068
Kapcsoló, megvilágított, 3 állású, 60 fok, retesz., LED 12-30V AC/DC zöld, 2Z, komplett készlet | M22-WRLK3-G-2K10LED-BVP | 110925 | Y7-110925 | HH1 | 18044 | 4015081104543 | db | 1 |  | 0 |  | 1 | 85365080 | DE | 29.7 | 29.7 | 45 | 0.049 | 0.054
Forgófejes kapcsoló zárral, szekrényben, 1Z 1Ny | M22-WRS/KC11/I | 216526 | Y7-216526 | HH1 | 32748 | 4015082165260 | db | 1 |  | 0 |  | 1 | 85365080 | DE | 72 | 80 | 56 | 0.2 | 0.214
Vészleállító gomb Ø38mm, kioldás kihúzással, szekrényben, 2Ny | M22-PV/KC02/IY | 216524 | Y7-216524 | HH1 | 22431 | 4015082165246 | db | 1 |  | 0 |  | 1 | 85365080 | DE | 72 | 80 | 56 | 0.194 | 0.243
Szekrény két nyomógombbal, O/I, 2Z+2Ny, felszíni szerelés | M22-I2-M1 | 216529 | Y7-216529 | HH1 | 22306 | 4015082165291 | db | 1 |  | 0 |  | 1 | 85365080 | DE | 120 | 80 | 56 | 0.255 | 0.308
Vészleállító gomb zárral szekrényben, 1Z 1Ny | M22-PVS/KC11/IY | 216523 | Y7-216523 | HH1 | 28391 | 4015082165239 | db | 1 |  | 0 |  | 1 | 85365080 | DE | 72 | 80 | 56 | 0.214 | 0.262
Érintkező elem, melső rögz., 2ny, késleltetett, rúgóerőszorításos sorkapocs | M22-CK02 | 107899 | Y7-107899 | HH1 | 4581 | 4015081075362 | db | 20 |  | 0 |  | 20 | 85365080 | MA | 9.5 | 35.8 | 27 | 0.012 | 0.014
Érintkező elem, melső rögz., 1z/1ny, késleltetett, rúgóerőszorításos sorkapocs | M22-CK11 | 107940 | Y7-107940 | HH1 | 4581 | 4015081075379 | db | 20 |  | 0 |  | 20 | 85365080 | MA | 9.5 | 35.8 | 27 | 0.015 | 0.015
Érintkező elem, melső rögz., 1z, késleltetett, rúgóerőszorításos sorkapocs | M22-CK20 | 107898 | Y7-107898 | HH1 | 4581 | 4015081075355 | db | 20 |  | 0 |  | 20 | 85365080 | MA | 9.5 | 35.8 | 27 | 0.012 | 0.014
Teljes, modul, melső rögz., állvány elülső, csatlakozás csavaros, 1z1ny | M22-AK11 | 216505 | Y7-216505 | HH1 | 4874 | 4015082165055 | db | 5 | 4015081846917 | 0 |  | 5 | 85365080 | DE | 30 | 40.8 | 33 | 0.023 | 0.027
Önellenőrző érint., melső rögz., csatlakozás csavaros, állvány elülső, 2ny | M22-K02SMC10 | 121474 | Y7-121474 | HH1 | 14622 | 4015081192922 | db | 5 |  | 0 |  | 5 | 85365080 | DE | 9.5 | 35.8 | 27 | 0.032 | 0.035
Önellenőrző érint., hátsó rögz., csatlakozás csavaros, állvány elülső, 2ny | M22-KC02SMC10 | 121720 | Y7-121720 | HH1 | 14622 | 4015081195305 | db | 5 |  | 0 |  | 1 | 85365080 | DE | 9.5 | 35.8 | 27 | 0.032 | 0.035
Forgófejes kapcsoló, reteszeléssel, teljes készülék, 2Z | M22-WRK3/K20 | 216520 | Y7-216520 | HH1 | 9386 | 4015082165208 | db | 5 |  | 0 |  | 5 | 85365080 | DE | 29.7 | 29.7 | 45 | 0.037 | 0.041
Vészleállító gomb, teljes készülék, 1Ny | M22-PV/K01 | 216515 | Y7-216515 | HH1 | 11851 | 4015082165154 | db | 5 |  | 0 |  | 5 | 85365080 | DE | 36.5 | 36.5 | 45 | 0.052 | 0.062
Szekrény egy nyomógombbal, I zöld, 1Z+1Ny, felszíni szerelés | M22-D-G-X1/KC11/I | 216522 | Y7-216522 | HH1 | 13286 | 4015082165222 | db | 1 |  | 0 |  | 1 | 85365080 | DE | 72 | 80 | 56 | 0.185 | 0.2
Szekrény egy nyomógombbal, O piros, 1Z+1Ny, felszíni szerelés | M22-D-R-X0/KC11/I | 216521 | Y7-216521 | HH1 | 13286 | 4015082165215 | db | 1 |  | 0 |  | 1 | 85365080 | DE | 72 | 80 | 56 | 0.185 | 0.2
Érintkező elem, melső rögz., csatlakozás csavaros, állvány elülső, 1ny, késleltetett | M22-K01D | 262165 | Y7-262165 | HH1 | 5947 | 4015082621650 | db | 20 |  | 0 |  | 20 | 85365080 | DE | 9.5 | 35.8 | 27 | 0.01 | 0.011
Érintkező elem, melső rögz., csatlakozás csavaros, állvány elülső, 1z, early-make | M22-K10P | 110835 | Y7-110835 | HH1 | 5947 | 4015081103669 | db | 20 |  | 0 |  | 20 | 85365080 | DE | 9.5 | 35.8 | 27 | 0.01 | 0.011
Nyomógomb süllyesztve, reteszelés nélkül, zöld, 1Z, komplett készlet | M22-D-G-X1-K10-BVP | 110937 | Y7-110937 | HH1 | 6602 | 4015081104666 | db | 1 |  | 0 |  | 1 | 85365080 | DE | 29.7 | 29.7 | 45 | 0.027 | 0.032
Nyomógomb süllyesztve, reteszelés nélkül, piros O, 1Ny komplett készlet | M22-D-R-X0-K01-BVP | 110936 | Y7-110936 | HH1 | 6602 | 4015081104659 | db | 1 |  | 0 |  | 1 | 85365080 | DE | 29.7 | 29.7 | 45 | 0.027 | 0.032
Önellenőrző érint., hátsó rögz., csatlakozás csavaros, állvány elülső, 1ny | M22-KC01SMC10 | 121473 | Y7-121473 | HH1 | 10071 | 4015081192915 | db | 5 | 4015081844241 | 0 |  | 5 | 85365080 | DE | 9.5 | 35.8 | 27 | 0.022 | 0.025
Érintkező elem, melső rögz., 1ny, késleltetett, rúgóerőszorításos sorkapocs | M22-CK01D | 262510 | Y7-262510 | HH1 | 6158 | 4015082625108 | db | 20 |  | 0 |  | 20 | 85365080 | MA | 9.5 | 35.8 | 27 | 0.01 | 0.011
Érintkező elem csökkentett mélységgel, rugós sorkapcsok, elülső rögzítés, 1Ny | M22-FK01 | 180791 | Y7-180791 | HH1 | 2801 | 4015081759606 | db | 20 |  | 0 |  | 20 | 85365080 | DE | 10 | 38 | 14.2 | 0.004 | 0.006
Megszakító, 3-pólus, In=80A, Icu=36kA | LZMC1-A80-I | 111894 | Y7-111894 | HH1 | 92650 | 4015081114429 | db | 1 |  | 0 |  | 1 | 85362090 | RO | 90 | 145 | 68 | 1.014 | 1.064
Megszakító, 3-pólus, In=100A, Icu=36kA | LZMC1-A100-I | 111895 | Y7-111895 | HH1 | 111781 | 4015081114436 | db | 1 |  | 0 |  | 1 | 85362090 | RO | 90 | 145 | 68 | 1.014 | 1.064
Szakaszoló Kapcsoló, 3-pólus, In=160A | LN1-160-I | 111997 | Y7-111997 | HH1 | 102400 | 4015081115457 | db | 1 |  | 0 |  | 1 | 85365080 | RO | 90 | 145 | 68 | 1.046 | 1.094
Szakaszoló Kapcsoló, 3-pólus, In=160A | LN2-160-I | 112002 | Y7-112002 | HH1 | 113116 | 4015081115501 | db | 1 |  | 0 |  | 1 | 85365080 | RO | 105 | 184 | 103 | 2.345 | 2.463
M25 átvezető néhány IKA elosztótábla csatlakoztatásához | M25LUG-IKA | 187353 | Y7-187353 | HH6 | 2992 | 4015081824113 | db | 1 |  | 2 |  | 1 | 73181558 | ES | 35 | 50 | 35 | 0.235 | 0.235
Szakaszoló Kapcsoló, 3-pólus, In=200A | LN2-200-I | 112003 | Y7-112003 | HH1 | 145436 | 4015081115518 | db | 1 |  | 0 |  | 1 | 85365080 | RO | 105 | 184 | 103 | 2.345 | 2.463
Szakaszoló Kapcsoló, 3-pólus, In=125A | LN1-125-I | 111996 | Y7-111996 | HH1 | 98540 | 4015081115440 | db | 1 |  | 0 |  | 1 | 85365080 | RO | 90 | 145 | 68 | 1.046 | 1.094
Szakaszoló Kapcsoló, 3-pólus, In=1600A | LN4-1600-I | 112015 | Y7-112015 | HH1 | 1290405 | 4015081115631 | db | 1 |  | 0 |  | 1 | 85365080 | RO | 210 | 401 | 138 | 17 | 17.974
Szakaszoló Kapcsoló, 3-pólus, In=630A | LN3-630-I | 112009 | Y7-112009 | HH1 | 416674 | 4015081115570 | db | 1 |  | 0 |  | 1 | 85365080 | RO | 140 | 275 | 121 | 6.34 | 6.64
Megszakító, 3-pólus, In=160A, Icu=36kA | LZMC2-A160-I | 111938 | Y7-111938 | HH1 | 238227 | 4015081114863 | db | 1 |  | 0 |  | 1 | 85362090 | RO | 105 | 184 | 103 | 2.345 | 2.463
Megszakító, 3-pólus, In=1250A, Icu=50kA | LZMN4-AE1250-I | 111980 | Y7-111980 | HH1 | 1889338 | 4015081115280 | db | 1 |  | 0 |  | 1 | 85362090 | RO | 210 | 401 | 138 | 19 | 19.995
Megszakító, 3-pólus, In=400A, Icu=50kA | LZMN3-A400-I | 111967 | Y7-111967 | HH1 | 569434 | 4015081115150 | db | 1 |  | 0 |  | 1 | 85362090 | RO | 140 | 275 | 121 | 6.34 | 6.64
Megszakító, 3-pólus, In=630A, Icu=36kA | LZMC3-AE630-I | 111957 | Y7-111957 | HH1 | 608400 | 4015081115051 | db | 1 |  | 0 |  | 1 | 85362090 | RO | 140 | 275 | 121 | 6.34 | 6.34
Megszakító, 3-pólus, In=160A, Icu=36kA | LZMC1-A160-I | 111897 | Y7-111897 | HH1 | 207972 | 4015081114450 | db | 1 |  | 0 |  | 1 | 85362090 | RO | 90 | 145 | 68 | 1.014 | 1.064
Megszakító, 3-pólus, In=630A, Icu=50kA | LZMN3-AE630-I | 111969 | Y7-111969 | HH1 | 773645 | 4015081115174 | db | 1 |  | 0 |  | 1 | 85362090 | RO | 140 | 275 | 121 | 7.097 | 7.317
Megszakító, 3-pólus, In=800A, Icu=50kA | LZMN4-AE800-I | 111978 | Y7-111978 | HH1 | 1235991 | 4015081115266 | db | 1 |  | 0 |  | 1 | 85362090 | RO | 210 | 401 | 138 | 19 | 19.995
Megszakító, 3-pólus, In=1600A, Icu=50kA | LZMN4-AE1600-I | 111981 | Y7-111981 | HH1 | 2676017 | 4015081115297 | db | 1 |  | 0 |  | 1 | 85362090 | RO | 210 | 401 | 138 | 19 | 19.995
Szakaszoló Kapcsoló, 3-pólus, In=1250A | LN4-1250-I | 112014 | Y7-112014 | HH1 | 1006780 | 4015081115624 | db | 1 |  | 0 |  | 1 | 85365080 | RO | 210 | 401 | 138 | 17 | 17.974
Megszakító, 3-pólus, In=320A, Icu=50kA | LZMN3-A320-I | 111966 | Y7-111966 | HH1 | 540965 | 4015081115143 | db | 1 |  | 0 |  | 1 | 85362090 | RO | 140 | 275 | 121 | 6.34 | 6.64
Megszakító, 3-pólus, In=1000A, Icu=50kA | LZMN4-AE1000-I | 111979 | Y7-111979 | HH1 | 1617992 | 4015081115273 | db | 1 |  | 0 |  | 1 | 85362090 | RO | 210 | 401 | 138 | 19 | 19.995
Megszakító, 3-pólus, In=500A, Icu=50kA | LZMN3-A500-I | 111968 | Y7-111968 | HH1 | 671812 | 4015081115167 | db | 1 |  | 0 |  | 1 | 85362090 | RO | 140 | 275 | 121 | 6.34 | 6.64
Megszakító, 3-pólus, In=300A, Icu=36kA | LZMC2-A300-I | 111941 | Y7-111941 | HH1 | 370173 | 4015081114894 | db | 1 |  | 0 |  | 1 | 85362090 | RO | 105 | 184 | 103 | 2.345 | 2.485
Megszakító, 3-pólus, In=400A, Icu=36kA | LZMC3-A400-I | 111955 | Y7-111955 | HH1 | 450183 | 4015081115037 | db | 1 |  | 0 |  | 1 | 85362090 | RO | 140 | 275 | 121 | 5.8 | 5.8
Szakaszoló Kapcsoló, 3-pólus, In=1000A | LN4-1000-I | 112013 | Y7-112013 | HH1 | 847790 | 4015081115617 | db | 1 |  | 0 |  | 1 | 85365080 | RO | 210 | 401 | 138 | 17 | 17.974
Megszakító, 3-pólus, In=250A, Icu=36kA | LZMC2-A250-I | 111940 | Y7-111940 | HH1 | 321431 | 4015081114887 | db | 1 |  | 0 |  | 1 | 85362090 | RO | 105 | 184 | 103 | 2.345 | 2.463
Szakaszoló Kapcsoló, 3-pólus, In=100A | LN1-100-I | 111995 | Y7-111995 | HH1 | 73145 | 4015081115433 | db | 1 |  | 0 |  | 1 | 85365080 | RO | 90 | 145 | 68 | 1.046 | 1.094
Szakaszoló Kapcsoló, 3-pólus, In=800A | LN4-800-I | 112012 | Y7-112012 | HH1 | 650401 | 4015081115600 | db | 1 |  | 0 |  | 1 | 85365080 | RO | 210 | 401 | 138 | 17 | 17.974
Szakaszoló Kapcsoló, 3-pólus, In=400A | LN3-400-I | 112008 | Y7-112008 | HH1 | 326862 | 4015081115563 | db | 1 |  | 0 |  | 1 | 85365080 | RO | 140 | 275 | 121 | 6.34 | 6.64
Megszakító, 3-pólus, In=250A, Icu=50kA | LZMN2-A250-I | 174444 | Y7-174444 | HH1 | 365244 | 4015081709069 | db | 1 |  | 0 |  | 1 | 85362090 | RO | 105 | 184 | 103 | 2.359 | 2.457
Megszakító, 3-pólus, In=200A, Icu=36kA | LZMC2-A200-I | 111939 | Y7-111939 | HH1 | 282907 | 4015081114870 | db | 1 |  | 0 |  | 1 | 85362090 | RO | 105 | 184 | 103 | 2.345 | 2.463
Szakaszoló Kapcsoló, 3-pólus, In=250A | LN2-250-I | 112004 | Y7-112004 | HH1 | 182023 | 4015081115525 | db | 1 |  | 0 |  | 1 | 85365080 | RO | 105 | 184 | 103 | 2.345 | 2.463
Megszakító, 3-pólus, In=125A, Icu=36kA | LZMC1-A125-I | 111896 | Y7-111896 | HH1 | 183723 | 4015081114443 | db | 1 |  | 0 |  | 1 | 85362090 | RO | 90 | 145 | 68 | 1.014 | 1.064
Szakaszoló Kapcsoló, 3-pólus, In=63A | LN1-63-I | 111994 | Y7-111994 | HH1 | 58964 | 4015081115426 | db | 1 |  | 0 |  | 1 | 85365080 | RO | 90 | 145 | 68 | 1.046 | 1.094
Megszakító, 3-pólus, In=20A, Icu=36kA | LZMC1-A20-I | 111888 | Y7-111888 | HH1 | 87480 | 4015081114368 | db | 1 |  | 0 |  | 1 | 85362010 | RO | 90 | 145 | 68 | 1.014 | 1.064
Megszakító, 3-pólus, In=25A, Icu=36kA | LZMC1-A25-I | 111889 | Y7-111889 | HH1 | 87480 | 4015081114375 | db | 1 |  | 0 |  | 1 | 85362010 | RO | 90 | 145 | 68 | 1.014 | 1.064
Megszakító, 3-pólus, In=32A, Icu=36kA | LZMC1-A32-I | 111890 | Y7-111890 | HH1 | 87480 | 4015081114382 | db | 1 |  | 0 |  | 1 | 85362010 | RO | 90 | 145 | 68 | 1.014 | 1.064
Megszakító, 3-pólus, In=40A, Icu=36kA | LZMC1-A40-I | 111891 | Y7-111891 | HH1 | 87480 | 4015081114399 | db | 1 |  | 0 |  | 1 | 85362010 | RO | 90 | 145 | 68 | 1.014 | 1.064
Megszakító, 3-pólus, In=50A, Icu=36kA | LZMC1-A50-I | 111892 | Y7-111892 | HH1 | 87480 | 4015081114405 | db | 1 |  | 0 |  | 1 | 85362010 | RO | 90 | 145 | 68 | 1.014 | 1.064
Megszakító, 3-pólus, In=63A, Icu=36kA | LZMC1-A63-I | 111893 | Y7-111893 | HH1 | 87480 | 4015081114412 | db | 1 |  | 0 |  | 1 | 85362010 | RO | 90 | 145 | 68 | 1.014 | 1.064
fekete Felirati tábla | ZFSX-T0 | 024670 | Y7-24670 | HH1 | 319 | 4015080246701 | db | 25 | 4015081848317 | 0 |  | 25 | 39269097 | GB | 48 | 17 | 0 | 0.001 | 0.002
Kiegészítő felirattartó T0, T3, P1 | ZFS60-T0 | 019924 | Y7-19924 | HH1 | 843 | 4015080199243 | db | 25 |  | 0 |  | 25 | 39269097 | GB | 48 | 17 | 0 | 0.001 | 0.003
Kiegészítő felirattartó T0, T3, P1 | ZFS61/62-T0 | 030170 | Y7-30170 | HH1 | 843 | 4015080301707 | db | 25 | 4015081848348 | 0 |  | 25 | 39269097 | GB | 48 | 17 | 0 | 0.001 | 0.003
Kiegészítő felirattartó T0, T3, P1 | ZFS62-T0 | 205534 | Y7-205534 | HH1 | 843 | 4015082055349 | db | 25 | 4015081845583 | 0 |  | 25 | 85389099 | GB | 48 | 17 | 0 | 0.001 | 0.003
Kiegészítő felirattartó T0, T3, P1 | ZFS63-T0 | 047424 | Y7-47424 | HH1 | 843 | 4015080474241 | db | 25 | 4015081848508 | 0 |  | 25 | 85389099 | GB | 48 | 17 | 0 | 0.001 | 0.003
Kiegészítő felirattartó T0, T3, P1 | ZFS64-T0 | 205535 | Y7-205535 | HH1 | 843 | 4015082055356 | db | 1 |  | 0 |  | 1 | 85389099 | GB | 48 | 17 | 0 | 0.001 | 0.003
Kiegészítő felirattartó T0, T3, P1 | ZFS65-T0 | 205536 | Y7-205536 | HH1 | 843 | 4015082055363 | db | 1 |  | 0 |  | 1 | 85389099 | GB | 48 | 17 | 0 | 0.001 | 0.003
Kiegészítő felirattartó T0, T3, P1 | ZFS66-T0 | 205537 | Y7-205537 | HH1 | 843 | 4015082055370 | db | 1 |  | 0 |  | 1 | 85389099 | GB | 48 | 17 | 0 | 0.001 | 0.003
Kiegészítő felirattartó T0, T3, P1 | ZFS67-T0 | 065750 | Y7-65750 | HH1 | 843 | 4015080657507 | db | 1 |  | 0 |  | 1 | 85389099 | GB | 48 | 17 | 0 | 0.001 | 0.003
Kiegészítő felirattartó T0, T3, P1 | ZFS68-T0 | 065751 | Y7-65751 | HH1 | 843 | 4015080657514 | db | 1 |  | 0 |  | 1 | 85389099 | GB | 48 | 17 | 0 | 0.001 | 0.003
Kiegészítő felirattartó T0, T3, P1 | ZFS69-T0 | 205538 | Y7-205538 | HH1 | 843 | 4015082055387 | db | 1 |  | 0 |  | 1 | 85389099 | GB | 48 | 17 | 0 | 0.001 | 0.003
Kiegészítő felirattartó T0, T3, P1 | ZFS70-T0 | 205539 | Y7-205539 | HH1 | 843 | 4015082055394 | db | 1 |  | 0 |  | 1 | 85389099 | GB | 48 | 17 | 0 | 0.001 | 0.003
Kiegészítő felirattartó T0, T3, P1 | ZFS71-T0 | 205540 | Y7-205540 | HH1 | 843 | 4015082055400 | db | 1 |  | 0 |  | 1 | 39269097 | GB | 48 | 17 | 0 | 0.001 | 0.003
Kiegészítő felirattartó T0, T3, P1 | ZFS72-T0 | 205541 | Y7-205541 | HH1 | 843 | 4015082055417 | db | 1 |  | 0 |  | 1 | 85389099 | GB | 48 | 17 | 0 | 0.001 | 0.003
Kiegészítő felirattartó T0, T3, P1 | ZFS73-T0 | 205542 | Y7-205542 | HH1 | 843 | 4015082055424 | db | 1 |  | 0 |  | 1 | 85389099 | GB | 48 | 17 | 0 | 0.001 | 0.003
Kiegészítő felirattartó T0, T3, P1 | ZFS74-T0 | 205543 | Y7-205543 | HH1 | 843 | 4015082055431 | db | 1 |  | 0 |  | 1 | 39269097 | GB | 48 | 17 | 0 | 0.001 | 0.003
Kiegészítő felirattartó T0, T3, P1 | ZFS75-T0 | 205544 | Y7-205544 | HH1 | 843 | 4015082055448 | db | 1 |  | 0 |  | 1 | 85389099 | GB | 48 | 17 | 0 | 0.001 | 0.003
Kiegészítő felirattartó T0, T3, P1 | ZFS76-T0 | 205545 | Y7-205545 | HH1 | 843 | 4015082055455 | db | 1 |  | 0 |  | 1 | 85389099 | GB | 48 | 17 | 0 | 0.001 | 0.003
Kiegészítő felirattartó T0, T3, P1 | ZFS77-T0 | 065752 | Y7-65752 | HH1 | 843 | 4015080657521 | db | 1 |  | 0 |  | 1 | 85389099 | GB | 48 | 17 | 0 | 0.001 | 0.003
Kiegészítő felirattartó T0, T3, P1 | ZFS78-T0 | 205546 | Y7-205546 | HH1 | 843 | 4015082055462 | db | 1 |  | 0 |  | 1 | 39269097 | GB | 48 | 17 | 0 | 0.001 | 0.003
Kódoló SmartWire-DT RMQ-Flat számára | M30C-FINC-SWD | 187079 | Y7-187079 | HH3 | 28736 | 4015081821372 | db | 1 |  | 0 |  | 1 | 85389099 | DE | 36 | 46 | 26.3 | 0.055 | 0.07
Kiegészítő felirattartó T0, T3, P1 | ZFS79-T0 | 205547 | Y7-205547 | HH1 | 843 | 4015082055479 | db | 1 |  | 0 |  | 1 | 85389099 | GB | 48 | 17 | 0 | 0.001 | 0.003
Kiegészítő felirattartó T0, T3, P1 | ZFS80-T0 | 205548 | Y7-205548 | HH1 | 843 | 4015082055486 | db | 1 |  | 0 |  | 1 | 39269097 | GB | 48 | 17 | 0 | 0.001 | 0.003
Kiegészítő felirattartó T0, T3, P1 | ZFS81-T0 | 205549 | Y7-205549 | HH1 | 843 | 4015082055493 | db | 1 |  | 0 |  | 1 | 85389099 | GB | 48 | 17 | 0 | 0.001 | 0.003
Tengely hosszabbító | AE(+19MM)-T0 | 029477 | Y7-29477 | HH1 | 910 | 4015080294771 | db | 10 | 4015081835195 | 0 |  | 10 | 39269097 | GB | 0 | 0 | 19 | 0.002 | 0.003
Tengely hosszabbító | AE(+9MM)-P3 | 029780 | Y7-29780 | HH1 | 910 | 4015080297802 | db | 10 |  | 0 |  | 10 | 85389099 | GB | 0 | 0 | 9 | 0.003 | 0.004
Tengely hosszabbító | AE(+9MM)-T0 | 029799 | Y7-29799 | HH1 | 910 | 4015080297994 | db | 10 |  | 0 |  | 10 | 39269097 | GB | 0 | 0 | 9 | 0.002 | 0.004
Tengely hosszabbító | AE-T0 | 072615 | Y7-72615 | HH1 | 910 | 4015080726159 | db | 10 | 4015081839216 | 0 |  | 10 | 39269097 | GB | 14 | 14 | 37 | 0.002 | 0.004
Kiegészítő felirattartó T5, T5B, P3 | ZFS61/62-P3 | 065739 | Y7-65739 | HH1 | 910 | 4015080657392 | db | 25 |  | 0 |  | 25 | 39269097 | GB | 87 | 27 | 0 | 0.004 | 0.006
Kiegészítő felirattartó T5, T5B, P3 | ZFS62-P3 | 205551 | Y7-205551 | HH1 | 910 | 4015082055516 | db | 1 |  | 0 |  | 1 | 85389099 | GB | 87 | 27 | 0 | 0.004 | 0.006
Kiegészítő felirattartó T5, T5B, P3 | ZFS80-P3 | 205565 | Y7-205565 | HH1 | 910 | 4015082055653 | db | 1 |  | 0 |  | 1 | 39269097 | GB | 87 | 27 | 0 | 0.004 | 0.006
T kiegészítő | 2Z115-83.01 | 052540 | Y7-52540 | HH1 | 1409 | 4015080525400 | db | 1 |  | 0 |  | 1 | 85389099 | GB | 50 | 50 | 200 | 0.1 | 0.1
Forgatókar | KNB-RT-T0 | 043655 | Y7-43655 | HH1 | 1409 | 4015080436553 | db | 1 |  | 0 |  | 1 | 85389099 | GB | 0 | 0 | 27 | 0.008 | 0.009
Vész állj előlap | FS908GE-T0 | 003198 | Y7-3198 | HH1 | 1258 | 4015080031987 | db | 10 | 4015081833832 | 0 |  | 10 | 39269097 | GB | 45 | 45 | 0 | 0.003 | 0.007
Üres előlap | FS980-TM-E | 071438 | Y7-71438 | HH1 | 1128 | 4015080714385 | db | 1 |  | 0 |  | 1 | 85389099 | AT | 29 | 29 | 0 | 0.001 | 0.001
Üres előlap | FS980-TM-EZ | 073811 | Y7-73811 | HH1 | 1128 | 4015080738114 | db | 1 |  | 0 |  | 1 | 85389099 | AT | 29 | 29 | 0 | 0.001 | 0.001
Vész állj előlap | FS908GE-P3 | 031475 | Y7-31475 | HH1 | 1845 | 4015080314752 | db | 1 |  | 0 |  | 1 | 85389099 | GB | 84 | 84 | 0 | 0.003 | 0.004
Forgatókar | KNB-RT-P3 | 046028 | Y7-46028 | HH1 | 1845 | 4015080460282 | db | 10 |  | 0 |  | 10 | 85389099 | GB | 0 | 0 | 29 | 0.017 | 0.019
Szerelés kiegészítő | EZ-P1 | 091455 | Y7-91455 | HH1 | 977 | 4015080914556 | db | 1 |  | 0 |  | 1 | 85389099 | GB | 48 | 48 | 65 | 0.035 | 0.039
Alumínium felirati tábla | BS45X14-T0 | 029416 | Y7-29416 | HH1 | 478 | 4015080294160 | db | 25 | 4015081835171 | 0 |  | 25 | 39269097 | GB | 48 | 17 | 0 | 0.002 | 0.003
Kúpos vezető 320mm-es tengelyhez R9 szakaszolóhoz, UL98 szabvány | SFGAB | 191848 | Y7-191848 | HH1 | 2457 | 4015081923694 | db | 10 |  | 0 |  | 10 | 85389099 | CN | 0 | 0 | 0 | 0.012 | 0.012
N sorkapocs, kis tokozathoz, 1,5 - 16 mm2 | K-CI-K4 | 206916 | Y7-206916 | HH1 | 3262 | 4015082069162 | db | 20 |  | 0 |  | 20 | 85369010 | DE | 20 | 20 | 24 | 0.01 | 0.017
Reteszelő | UV-P3 | 048289 | Y7-48289 | HH1 | 3262 | 4015080482895 | db | 1 |  | 0 |  | 1 | 85472000 | GB | 70 | 45 | 25 | 0.075 | 0.091
Karbantartó kulcs | KNK-T0 | 000650 | Y7-650 | HH1 | 1979 | 4015080006503 | db | 5 | 4015081833795 | 0 |  | 5 | 85389099 | GB | 0 | 0 | 73 | 0.015 | 0.022
Tengely hosszabbító | AE-P3 | 065496 | Y7-65496 | HH1 | 1044 | 4015080654964 | db | 10 | 4015081838288 | 0 |  | 10 | 85389099 | GB | 11 | 11 | 37 | 0.004 | 0.005
általános előlap | FS(*)-T0 | 231893 | Y7-231893 | HH1 | 1044 | 9008790260599 | db | 1 |  | 0 |  | 1 | 39269097 | GB | 45 | 45 | 0 | 0.003 | 0.004
Vész állj előlap | FS908-T0 | 054133 | Y7-54133 | HH1 | 1044 | 4015080541332 | db | 1 |  | 0 |  | 1 | 39269097 | GB | 45 | 45 | 0 | 0.003 | 0.008
Kapocsburkolat P5 | H-P5-125/160 | 293977 | Y7-293977 | HH1 | 2088 | 4015082939779 | db | 1 |  | 0 |  | 1 | 85472000 | DE | 5 | 20 | 5 | 0.009 | 0.01
Tengely hosszabbító | ZAV-T0 | 027044 | Y7-27044 | HH1 | 1044 | 4015080270447 | db | 10 | 4015081835126 | 0 |  | 10 | 39269097 | GB | 35 | 14 | 35 | 0.003 | 0.004
Kapocsburkolat P5 | H-P5-250/315 | 293978 | Y7-293978 | HH1 | 2893 | 4015082939786 | db | 1 |  | 0 |  | 1 | 85472000 | DE | 10 | 25 | 10 | 0.012 | 0.014
Reteszelő | UV-T0 | 019925 | Y7-19925 | HH1 | 1958 | 4015080199250 | db | 1 |  | 0 |  | 1 | 85472000 | GB | 30 | 30 | 50 | 0.035 | 0.045
Tengely hosszabbító | AE(+30MM)-T0 | 029505 | Y7-29505 | HH1 | 2503 | 4015080295051 | db | 10 |  | 0 |  | 10 | 85389099 | GB | 0 | 0 | 30 | 0.002 | 0.003
Tengely hosszabbító | P5-XZAV-MTK | 294136 | Y7-294136 | HH1 | 4964 | 4015082941369 | db | 1 |  | 0 |  | 1 | 85389099 | DE | 50 | 25 | 50 | 0.05 | 0.05
Potentiométer SmartWire-DT-hez RMQ-Flat számára | M30C-FR-SWD | 187080 | Y7-187080 | HH3 | 27004 | 4015081821389 | db | 1 |  | 0 |  | 1 | 85389099 | DE | 36 | 46 | 26.3 | 0.05 | 0.065
Vez.csatl.vez.kapocs | ST-P5-250/315 | 280978 | Y7-280978 | HH1 | 4159 | 4015082809782 | db | 1 |  | 0 |  | 1 | 85369010 | DE | 5 | 50 | 25 | 0.022 | 0.025
IP65 szigetelt tokozat | CI-K1-T0-2 | 207435 | Y7-207435 | HH1 | 5706 | 4015082074357 | db | 1 |  | 0 |  | 1 | 39269097 | GB | 80 | 137 | 75 | 0.168 | 0.24
Sorkapocsburkolat 1 pólusú, R9 szakaszolókapcsoló, UL98 szabvány | TS1R9 | 191851 | Y7-191851 | HH1 | 7035 | 4015081923724 | db | 1 |  | 0 |  | 1 | 85389099 | CN | 0 | 0 | 0 | 0.02 | 0.025
Reteszelőhosszabbító és tengelyhosszabbító kompletten T0/P3 | +ZAV(X1)+ZVV(X1)-T0/P3 | 254546 | Y7-254546 | HH1 | 2549 | 4015082545468 | db | 1 |  | 0 |  | 1 | 85389099 | GB | 30 | 30 | 30 | 0.04 | 0.05
Segédérintkezők 1v1ny, P1-.../E, P3-.../E kapcsolókhoz (panelbeépítés) | HI11-P1/P3UE | EP-400893 | Y7-400893 | HH1 | 6754 | 4015082961749 | db | 1 | 4015080897484 | 0 |  | 1 | 85365080 | GB | 15 | 83 | 41 | 0.04 | 0.05
Segédérintkezők 1v1ny, P1-.../Z, P3-.../Z kapcsolókhoz (hátsó szerelés) | HI11-P1/P3UZ | EP-400892 | Y7-400892 | HH1 | 6754 | 4015082961732 | db | 1 | 4015080897477 | 0 |  | 1 | 85365080 | GB | 15 | 83 | 41 | 0.04 | 0.05
Ki/Be kapcsoló, 3-pólus, 25A | P1-25/E-RT | 002388 | Y7-2388 | HH1 | 10787 | 4015080023883 | db | 1 |  | 0 |  | 1 | 85365080 | GB | 49 | 70 | 59 | 0.141 | 0.172
Ki/Be kapcsoló, 1-pólus, 32A | T3-1-8200/EZ | 066581 | Y7-66581 | HH1 | 10787 | 4015080665816 | db | 1 |  | 0 |  | 1 | 85365080 | GB | 61 | 54 | 64 | 0.144 | 0.18
Vezérlő kapcsoló, 20A | T0-2-172/E | 011509 | Y7-11509 | HH1 | 11223 | 4015080115090 | db | 1 |  | 0 |  | 1 | 85365080 | GB | 48 | 48 | 86 | 0.108 | 0.136
Szigetelt villássaru (8 db) | FORKTERM-P1 | EP-400136 | Y7-400136 | HH1 | 6821 | 4015082954215 | db | 1 |  | 0 |  | 1 | 85365015 | GB | 0 | 0 | 0 | 0.045328 | 0.053008
Műk.tengely 90mm, Szakaszoló kapcsoló R9, UL98 szabvány | SF90SH5X5 | 191846 | Y7-191846 | HH1 | 6821 | 4015081923670 | db | 1 |  | 0 |  | 1 | 85389099 | CN | 0 | 0 | 0 | 0.035 | 0.04
Vezérlő kapcsoló, 20A | T0-2-96/E | 012240 | Y7-12240 | HH1 | 11311 | 4015080122401 | db | 1 |  | 0 |  | 1 | 85365080 | GB | 48 | 48 | 86 | 0.108 | 0.147
BE nyomó kapcsoló, 2-pólus, 20A | T0-1-15322/IVS | 017501 | Y7-17501 | HH1 | 12074 | 4015080175018 | db | 1 |  | 0 |  | 1 | 85365080 | GB | 54 | 55 | 41 | 0.106 | 0.14
Ki/Be kapcsoló, 2-pólus, 20A | T0-1-15402/Z | 062584 | Y7-62584 | HH1 | 12510 | 4015080625841 | db | 1 |  | 0 |  | 1 | 85365080 | GB | 48 | 48 | 86 | 0.112 | 0.152
Árnyékoló lemez | MBS-I2 | 290191 | Y7-290191 | HH1 | 9764 | 4015082901912 | db | 1 |  | 0 |  | 1 | 85381000 | GB | 80 | 1 | 120 | 0.095 | 0.123
Ki/Be kapcsoló, 1-pólus, 32A | T3-1-8200/E | 064208 | Y7-64208 | HH1 | 10745 | 4015080642084 | db | 1 |  | 0 |  | 1 | 85365080 | GB | 48 | 48 | 44 | 0.11 | 0.157
Ki/Be kapcsoló, 1-pólus, 20A | T0-1-8200/Z | 076844 | Y7-76844 | HH1 | 11508 | 4015080768449 | db | 1 |  | 0 |  | 1 | 85365080 | GB | 48 | 48 | 86 | 0.112 | 0.152
Vezérlő kapcsoló, 20A | T0-2-15483/E | 011429 | Y7-11429 | HH1 | 11835 | 4015080114291 | db | 1 |  | 0 |  | 1 | 85365080 | GB | 48 | 48 | 86 | 0.108 | 0.145
Kézi/Auto kapcsoló, 2-pólus, 20A | T0-2-15452/EZ | 093435 | Y7-93435 | HH1 | 11944 | 4015080934356 | db | 1 |  | 0 |  | 1 | 85365080 | GB | 48 | 48 | 70 | 0.124 | 0.161
Vezérlő kapcsoló, 20A | T0-2-15503/E | 011441 | Y7-11441 | HH1 | 12925 | 4015080114413 | db | 1 |  | 0 |  | 1 | 85365080 | GB | 48 | 48 | 86 | 0.108 | 0.145
Ki/Be kapcsoló, 3-pólus, 20A | T0-2-15403/EZ | 069703 | Y7-69703 | HH1 | 13034 | 4015080697039 | db | 1 |  | 0 |  | 1 | 85365080 | GB | 48 | 48 | 70 | 0.124 | 0.162
Irányváltó kapcsoló, 2-pólus, 20A | T0-2-8400/E | 053079 | Y7-53079 | HH1 | 13252 | 4015080530794 | db | 1 |  | 0 |  | 1 | 85365080 | GB | 48 | 48 | 50 | 0.108 | 0.154
Vezérlő kapcsoló, 32A | T3-2-8241/E | 014404 | Y7-14404 | HH1 | 14124 | 4015080144045 | db | 1 |  | 0 |  | 1 | 85365080 | GB | 0 | 0 | 0 | 0.172 | 0.203
Forgatókar P1 | KNB-P1/M | 172838 | Y7-172838 | HH1 | 5798 | 4015081694624 | db | 1 |  | 0 |  | 1 | 85389099 | GB | 60 | 60 | 75 | 0.065 | 0.14
rögz. ter.beáll. TM…/IVS | +IVS/S-C | 231975 | Y7-231975 | HH1 | 5907 | 4015082319755 | db | 1 |  | 0 |  | 1 | 85389099 | DE | 35.5 | 60 | 87.5 | 0.1 | 0.12
rögz. ter.beáll. TM…/IVS | +IVS/S-D | 231976 | Y7-231976 | HH1 | 5907 | 4015082319762 | db | 1 |  | 0 |  | 1 | 85389099 | DE | 35.5 | 60 | 87.5 | 0.1 | 0.12
rögz. ter.beáll. TM…/IVS | +IVS/S-H | 231977 | Y7-231977 | HH1 | 5907 | 4015082319779 | db | 1 |  | 0 |  | 1 | 85389099 | DE | 35.5 | 60 | 87.5 | 0.1 | 0.12
rögz. ter.beáll. TM…/IVS | +IVS/S-J | 231978 | Y7-231978 | HH1 | 5907 | 4015082319786 | db | 1 |  | 0 |  | 1 | 85389099 | DE | 35.5 | 60 | 87.5 | 0.1 | 0.12
rögz. ter.beáll. TM…/IVS | +IVS/S-M | 231979 | Y7-231979 | HH1 | 5907 | 4015082319793 | db | 1 |  | 0 |  | 1 | 85389099 | DE | 35.5 | 60 | 87.5 | 0.1 | 0.12
rögz. ter.beáll. TM…/IVS | +IVS/S-N | 231980 | Y7-231980 | HH1 | 5907 | 4015082319809 | db | 1 |  | 0 |  | 1 | 85389099 | DE | 35.5 | 60 | 87.5 | 0.1 | 0.12
rögz. ter.beáll. TM…/IVS | +IVS/S-P | 231981 | Y7-231981 | HH1 | 5907 | 4015082319816 | db | 1 |  | 0 |  | 1 | 85389099 | DE | 35.5 | 60 | 87.5 | 0.1 | 0.12
rögz. ter.beáll. TM…/IVS | +IVS/S-Q | 231982 | Y7-231982 | HH1 | 5907 | 4015082319823 | db | 1 |  | 0 |  | 1 | 85389099 | DE | 35.5 | 60 | 87.5 | 0.1 | 0.12
Hátsó rögzítésű tengely P1,P3, 600 mm | P1/P3-M600 | 172845 | Y7-172845 | HH1 | 6234 | 4015081694273 | db | 1 |  | 0 |  | 1 | 73269098 | GB | 6 | 6 | 540 | 0.155 | 0.165
Karbantartó kulcs | KNK-P3 | 000649 | Y7-649 | HH1 | 6452 | 4015080006497 | db | 5 | 4015081833788 | 0 |  | 5 | 85389099 | GB | 0 | 0 | 75 | 0.028 | 0.034
Vezérlő kapcsoló, 20A | T0-2-8260/EZ | 011762 | Y7-11762 | HH1 | 13667 | 4015080117629 | db | 1 |  | 0 |  | 1 | 85365080 | GB | 48 | 48 | 106 | 0.124 | 0.167
Reteszelőhosszabbító és tengelyhosszabbító kompletten T0/P3 | +ZAV(X3)+ZVV(X3)-T0/P3 | 254548 | Y7-254548 | HH1 | 6888 | 4015082545482 | db | 1 |  | 0 |  | 1 | 85389099 | GB | 30 | 30 | 30 | 0.04 | 0.05
Vezérlő kapcsoló, 20A | T0-2-15130/IVS | 011273 | Y7-11273 | HH1 | 13776 | 4015080112730 | db | 1 |  | 0 |  | 1 | 85365080 | GB | 54 | 55 | 41 | 0.12 | 0.153
Vészleállító Kapcsoló, 3+N-pólus, 20A-ig | T0-2-8900/IVS-RT | 207404 | Y7-207404 | HH1 | 13776 | 4015082074043 | db | 1 |  | 0 |  | 1 | 85365080 | GB | 54 | 55 | 41 | 0.12 | 0.153
Vezérlő kapcsoló, 32A | T3-2-15403/E | 052373 | Y7-52373 | HH1 | 13776 | 4015080523734 | db | 1 |  | 0 |  | 1 | 85365080 | GB | 61 | 54 | 91 | 0.172 | 0.203
SVC-T3 henger zár | SVC(*)-T3 | 907748 | Y7-907748 | HH1 | 13885 |  | db | 1 |  | 0 |  | 1 | 85389099 | GB | 48 | 73 | 56 | 0.08 | 0.106
Kézi/Auto kapcsoló, 2-pólus, 20A | T0-2-15435/Z | 003196 | Y7-3196 | HH1 | 14648 | 4015080031963 | db | 1 |  | 0 |  | 1 | 85365080 | GB | 48 | 48 | 96 | 0.134 | 0.169
Voltmérő átkapcsoló, 3-pólus, 20A | T0-2-15922/IVS | 060218 | Y7-60218 | HH1 | 14757 | 4015080602187 | db | 1 |  | 0 |  | 1 | 85365080 | GB | 54 | 55 | 41 | 0.12 | 0.153
Át/váltó kapcsoló 0 állás nélkül, 2-pólus, 20A | T0-2-8221/Z | 074450 | Y7-74450 | HH1 | 14757 | 4015080744504 | db | 1 |  | 0 |  | 1 | 85365080 | GB | 48 | 48 | 96 | 0.134 | 0.169
Sebesség váltó kapcsoló, 1-pólus, 20A | T0-2-8231/IVS | 019869 | Y7-19869 | HH1 | 14757 | 4015080198697 | db | 1 |  | 0 |  | 1 | 85365080 | GB | 54 | 55 | 41 | 0.12 | 0.153
Ki/Be kapcsoló, 1-pólus, 20A | T0-1-8200/E | 067352 | Y7-67352 | HH1 | 9286 | 4015080673521 | db | 1 |  | 0 |  | 1 | 85365080 | GB | 48 | 48 | 41 | 0.083 | 0.112
Vezérlő kapcsoló, 20A | T0-1-15023/E | 009074 | Y7-9074 | HH1 | 10485 | 4015080090748 | db | 1 |  | 0 |  | 1 | 85365080 | GB | 48 | 48 | 76 | 0.083 | 0.109
Sorozet kapcsoló, 1-pólus, 20A | T0-1-91/IVS | 079201 | Y7-79201 | HH1 | 10921 | 4015080792017 | db | 1 |  | 0 |  | 1 | 85365080 | GB | 54 | 55 | 41 | 0.106 | 0.14
Ki/Be kapcsoló, 1-pólus, 20A | T0-1-8200/I1-RT | 207075 | Y7-207075 | HH1 | 11902 | 4015082070755 | db | 1 |  | 0 |  | 1 | 85365080 | GB | 80 | 137 | 102 | 0.253 | 0.319
Ki/Be kapcsoló, 2-pólus, 32A | T3-1-102/E | 076073 | Y7-76073 | HH1 | 11902 | 4015080760733 | db | 1 |  | 0 |  | 1 | 85365080 | GB | 48 | 48 | 44 | 0.11 | 0.157
Vezérlő kapcsoló, 20A | T0-2-171/IVS | 011506 | Y7-11506 | HH1 | 12338 | 4015080115069 | db | 1 |  | 0 |  | 1 | 85365080 | GB | 54 | 55 | 41 | 0.12 | 0.153
Ki/Be kapcsoló, 3-pólus, 20A | T0-2-1/IVS-RT | 084329 | Y7-84329 | HH1 | 13428 | 4015080843290 | db | 1 |  | 0 |  | 1 | 85365080 | GB | 54 | 55 | 41 | 0.12 | 0.152
Főkapcsoló, 1-pólus, 20A | T0-1-8200/V/SVB | 057856 | Y7-57856 | HH1 | 13537 | 4015080578567 | db | 1 |  | 0 |  | 1 | 85365080 | GB | 65 | 66 | 86 | 0.158 | 0.201
Főkapcsoló, 3-pólus, 32A | P1-32/E/SVB | 110198 | Y7-110198 | HH1 | 13864 | 4015081097555 | db | 1 |  | 0 |  | 1 | 85365080 | GB | 65 | 70 | 59 | 0.17 | 0.2
Ki/Be kapcsoló, 3-pólus, 32A | P1-32/E-RT | 003197 | Y7-3197 | HH1 | 13864 | 4015080031970 | db | 1 |  | 0 |  | 1 | 85365080 | GB | 49 | 70 | 59 | 0.143 | 0.172
Vezérlő kapcsoló, 20A | T0-2-172/IVS | 011513 | Y7-11513 | HH1 | 13864 | 4015080115137 | db | 1 |  | 0 |  | 1 | 85365080 | GB | 0 | 0 | 0 | 0.12 | 0.151
Sebesség váltó kapcsoló, 1-pólus, 20A | T0-3-8232/E | 026988 | Y7-26988 | HH1 | 15172 | 4015080269885 | db | 1 |  | 0 |  | 1 | 85365080 | GB | 48 | 48 | 60 | 0.121 | 0.179
Sebesség váltó kapcsoló, 1-pólus, 20A | T0-3-8243/E | 081565 | Y7-81565 | HH1 | 15172 | 4015080815655 | db | 1 |  | 0 |  | 1 | 85365080 | GB | 48 | 48 | 60 | 0.121 | 0.179
Át/váltó kapcsoló 0 állással, 3-pólus, 20A | T0-3-8216/IVS | 050713 | Y7-50713 | HH1 | 15281 | 4015080507130 | db | 1 |  | 0 |  | 1 | 85365080 | GB | 54 | 55 | 41 | 0.155 | 0.189
Vezérlő kapcsoló, 20A | T0-3-15393/E | 057841 | Y7-57841 | HH1 | 15717 | 4015080578413 | db | 1 |  | 0 |  | 1 | 85365080 | GB | 48 | 48 | 95 | 0.127 | 0.179
Kiegészítő jelölés az UL-szabványok szerint Észak-Amerikában | +NA-I2 | 105866 | Y7-105866 | HH1 | 4360 | 4015081056439 | db | 1 |  | 0 |  | 1 | 85389099 | GB | 0.02 | 0.03 | 0.01 | 0.001 | 0.001
IP65 szigetelt tokozat | CI-K2-T0-1-NA | 262040 | Y7-262040 | HH1 | 16023 | 4015082620400 | db | 1 |  | 0 |  | 1 | 85389099 | GB | 100 | 180 | 80 | 0.3 | 0.342
IP65 szigetelt tokozat | CI-K2-T0-2-NA | 255918 | Y7-255918 | HH1 | 16023 | 4015082559182 | db | 1 |  | 0 |  | 1 | 85389099 | GB | 100 | 180 | 80 | 0.3 | 0.39
Kuplung hajtás | DE-T0 | 093487 | Y7-93487 | HH1 | 2725 | 4015080934875 | db | 1 |  | 0 |  | 1 | 85389099 | GB | 48 | 67 | 48 | 0.026 | 0.053
N sorkapocs, kis tokozathoz, 10 - 35 mm2 | K-CI-K5 | 218488 | Y7-218488 | HH1 | 7848 | 4015082184889 | db | 1 |  | 0 |  | 1 | 85369010 | GB | 18 | 60 | 36 | 0.05 | 0.071
Forgatókar P3 | KNB-P3/M | 172839 | Y7-172839 | HH1 | 7303 | 4015081694211 | db | 1 |  | 0 |  | 1 | 85389099 | GB | 88 | 88 | 75 | 0.105 | 0.205
N-pólus a P1-.../E kapcsolókhoz (panelbeépítés) | N-P1E | 000651 | Y7-651 | HH1 | 4469 | 4015080006510 | db | 5 | 4015081833801 | 0 |  | 5 | 85369010 | GB | 15 | 70 | 32 | 0.03 | 0.035
N-pólus a P1-.../Z kapcsolókhoz (hátsó szerelés) | N-P1Z | 000652 | Y7-652 | HH1 | 4469 | 4015080006527 | db | 5 | 4015081833818 | 0 |  | 5 | 85369010 | GB | 15 | 70 | 0 | 0.03 | 0.035
Főkapcsoló kiegészítő T0, T3, P1 | SVB-SW-T0 | 060265 | Y7-60265 | HH1 | 3815 | 4015080602651 | db | 1 |  | 0 |  | 1 | 85389099 | GB | 65 | 66 | 35 | 0.055 | 0.073
Főkapcsoló kiegészítő T0, T3, P1 | SVB-T0 | 057892 | Y7-57892 | HH1 | 3815 | 4015080578925 | db | 1 |  | 0 |  | 1 | 85389099 | GB | 65 | 66 | 35 | 0.055 | 0.074
Ki/Be kapcsoló, 2-pólus, 20A | T0-1-102/E-RT | 009046 | Y7-9046 | HH1 | 10573 | 4015080090465 | db | 1 |  | 0 |  | 1 | 85365080 | GB | 48 | 48 | 41 | 0.085 | 0.116
Ki/Be kapcsoló, 2-pólus, 20A | T0-1-102/IVS-RT | 079583 | Y7-79583 | HH1 | 12099 | 4015080795834 | db | 1 |  | 0 |  | 1 | 85365080 | GB | 54 | 55 | 41 | 0.098 | 0.137
Vezérlő kapcsoló, 20A | T0-1-15108/E | 076812 | Y7-76812 | HH1 | 9265 | 4015080768128 | db | 1 |  | 0 |  | 1 | 85365080 | GB | 48 | 48 | 76 | 0.083 | 0.12
Vezérlő kapcsoló, 20A | T0-1-15110/E | 009172 | Y7-9172 | HH1 | 10573 | 4015080091721 | db | 1 |  | 0 |  | 1 | 85365080 | GB | 0 | 0 | 0 | 0.083 | 0.125
Be/Ki visszaálló (kormány) kapcsoló, 1-pólus, 20A | T0-1-15366/E | 081572 | Y7-81572 | HH1 | 10573 | 4015080815723 | db | 1 |  | 0 |  | 1 | 85365080 | GB | 48 | 48 | 41 | 0.083 | 0.12
Vezérlő kapcsoló, 20A | T0-1-15371/E | 009259 | Y7-9259 | HH1 | 10573 | 4015080092599 | db | 1 |  | 0 |  | 1 | 85365080 | GB | 44 | 66 | 47 | 0.083 | 0.12
Ki/Be kapcsoló, 1-pólus, 20A | T0-1-15401/EZ | 041227 | Y7-41227 | HH1 | 10028 | 4015080412274 | db | 1 |  | 0 |  | 1 | 85365080 | GB | 48 | 48 | 61 | 0.101 | 0.134
Át/váltó kapcsoló, 1-pólus, 20A | T0-1-15421/E | 095806 | Y7-95806 | HH1 | 10573 | 4015080958062 | db | 1 |  | 0 |  | 1 | 85365080 | GB | 48 | 48 | 41 | 0.083 | 0.106
Kézi/Auto kapcsoló, 1-pólus, 20A | T0-1-15434/E | 062586 | Y7-62586 | HH1 | 10573 | 4015080625865 | db | 1 |  | 0 |  | 1 | 85365080 | GB | 48 | 48 | 41 | 0.083 | 0.112
Kézi/Auto kapcsoló, 1-pólus, 20A | T0-1-15451/E | 076824 | Y7-76824 | HH1 | 10573 | 4015080768241 | db | 1 |  | 0 |  | 1 | 85365080 | GB | 48 | 48 | 41 | 0.083 | 0.108
Vezérlő kapcsoló, 20A | T0-1-15502/IVS | 009335 | Y7-9335 | HH1 | 11445 | 4015080093350 | db | 1 |  | 0 |  | 1 | 85365080 | GB | 0 | 0 | 0 | 0.106 | 0.148
Be/Ki visszaálló (kormány) kapcsoló, 1-pólus, 20A | T0-1-15511/E | 019875 | Y7-19875 | HH1 | 10573 | 4015080198758 | db | 1 |  | 0 |  | 1 | 85365080 | GB | 48 | 48 | 41 | 0.083 | 0.12
Vezérlő kapcsoló, 20A | T0-1-8176/E | 009450 | Y7-9450 | HH1 | 10573 | 4015080094500 | db | 1 |  | 0 |  | 1 | 85365080 | GB | 48 | 48 | 76 | 0.083 | 0.12
Ki/Be kapcsoló, 1-pólus, 20A | T0-1-8200/E-RT | 009474 | Y7-9474 | HH1 | 9592 | 4015080094746 | db | 1 |  | 0 |  | 1 | 85365080 | GB | 48 | 48 | 41 | 0.079 | 0.1
Ki/Be kapcsoló, 1-pólus, 20A | T0-1-8200/EZ | 069725 | Y7-69725 | HH1 | 10028 | 4015080697251 | db | 1 |  | 0 |  | 1 | 85365080 | GB | 48 | 48 | 61 | 0.101 | 0.135
Át/váltó kapcsoló 0 állás nélkül, 1-pólus, 20A | T0-1-8220/E | 031728 | Y7-31728 | HH1 | 10573 | 4015080317289 | db | 1 |  | 0 |  | 1 | 85365080 | GB | 48 | 48 | 41 | 0.083 | 0.118
Sebesség váltó kapcsoló, 1-pólus, 20A | T0-1-8240/E | 034105 | Y7-34105 | HH1 | 10573 | 4015080341055 | db | 1 |  | 0 |  | 1 | 85365080 | GB | 48 | 48 | 41 | 0.083 | 0.122
Csoport kapcsoló, 20A | T0-1-8310/E | 009774 | Y7-9774 | HH1 | 10573 | 4015080097747 | db | 1 |  | 0 |  | 1 | 85365080 | GB | 48 | 48 | 76 | 0.083 | 0.12
Főkapcsoló, 3-pólus, 20A | T0-2-1/EA/SVB-SW | 041246 | Y7-41246 | HH1 | 15369 | 4015080412465 | db | 1 |  | 0 |  | 1 | 85365080 | GB | 65 | 66 | 75 | 0.142 | 0.193
Főkapcsoló, 3 pólusú, 20A, műanyag szekrényben, IP65 | T0-2-1/I1/SVB | 207147 | Y7-207147 | HH1 | 15369 | 4015082071479 | db | 1 |  | 0 |  | 1 | 85365080 | GB | 80 | 137 | 110 | 0.3 | 0.364
Főkapcsoló, 3-pólus, 20A | T0-2-1/V/SVB-SW | 045992 | Y7-45992 | HH1 | 16023 | 4015080459927 | db | 1 |  | 0 |  | 1 | 85365080 | GB | 65 | 66 | 96 | 0.158 | 0.223
Vezérlő kapcsoló, 20A | T0-2-143/E | 011138 | Y7-11138 | HH1 | 11663 | 4015080111382 | db | 1 |  | 0 |  | 1 | 85365080 | GB | 48 | 48 | 86 | 0.108 | 0.125
Vezérlő kapcsoló, 20A | T0-2-148/E | 011145 | Y7-11145 | HH1 | 12753 | 4015080111450 | db | 1 |  | 0 |  | 1 | 85365080 | GB | 48 | 48 | 86 | 0.108 | 0.125
Vezérlő kapcsoló, 20A | T0-2-15413/E | 011381 | Y7-11381 | HH1 | 11663 | 4015080113812 | db | 1 |  | 0 |  | 1 | 85365080 | GB | 0 | 0 | 0 | 0.108 | 0.139
Vezérlő kapcsoló, 20A | T0-2-8331/E | 011810 | Y7-11810 | HH1 | 12099 | 4015080118107 | db | 1 |  | 0 |  | 1 | 85365080 | GB | 48 | 48 | 86 | 0.108 | 0.152
Univerzális vez. kapcsoló, 20A | T0-3-15392/E | 043603 | Y7-43603 | HH1 | 15478 | 4015080436034 | db | 1 |  | 0 |  | 1 | 85365080 | GB | 48 | 48 | 60 | 0.127 | 0.179
Főkapcsoló, 3+N-pólus+1no1nc, 20A | T0-3-15680/EA/SVB | 038875 | Y7-38875 | HH1 | 15151 | 4015080388753 | db | 1 |  | 0 |  | 1 | 85365080 | GB | 65 | 66 | 85 | 0.142 | 0.231
Voltmérő átkapcsoló, 3+N-pólus, 20A | T0-3-8007/E | 095813 | Y7-95813 | HH1 | 15478 | 4015080958130 | db | 1 |  | 0 |  | 1 | 85365080 | GB | 48 | 48 | 60 | 0.121 | 0.179
Vezérlő kapcsoló, 20A | T0-4-8235/E | 074448 | Y7-74448 | HH1 | 18421 | 4015080744481 | db | 1 |  | 0 |  | 1 | 85365080 | GB | 48 | 48 | 105 | 0.156 | 0.203
Vezérlő kapcsoló, 20A | T0-4-8245/E | 019868 | Y7-19868 | HH1 | 18421 | 4015080198680 | db | 1 |  | 0 |  | 1 | 85365080 | GB | 48 | 48 | 105 | 0.156 | 0.203
Csillag-Delta ind. kapcsoló, 3-pólus, 20A | T0-4-8410/IVS | 064945 | Y7-64945 | HH1 | 18203 | 4015080649458 | db | 1 |  | 0 |  | 1 | 85365080 | GB | 54 | 55 | 51 | 0.179 | 0.214
Vezérlő kapcsoló, 20A | T0-5-8346/E | 014976 | Y7-14976 | HH1 | 17876 | 4015080149767 | db | 1 |  | 0 |  | 1 | 85365080 | GB | 48 | 48 | 114 | 0.147 | 0.214
Vezérlő kapcsoló, 32A | T3-2-8231/EZ | 018449 | Y7-18449 | HH1 | 16023 | 4015080184492 | db | 1 |  | 0 |  | 1 | 85365080 | GB | 61 | 54 | 113 | 0.179 | 0.217
Át/váltó kapcsoló 0 állással, 3-pólus, 32A | T3-3-8212/EZ | 003080 | Y7-3080 | HH1 | 18094 | 4015080030805 | db | 1 |  | 0 |  | 1 | 85365080 | GB | 61 | 54 | 87 | 0.233 | 0.268
Át/váltó kapcsoló 0 állás nélkül, 3-pólus, 32A | T3-3-8222/E | 052346 | Y7-52346 | HH1 | 17876 | 4015080523468 | db | 1 |  | 0 |  | 1 | 85365080 | GB | 48 | 48 | 67 | 0.21 | 0.25
Sorkapocsburkolat 3 pólusú, R9 szakaszolókapcsoló, UL98 szabvány | TS3R9CV | 191852 | Y7-191852 | HH1 | 9374 | 4015081923731 | db | 1 |  | 0 |  | 1 | 85389099 | CN | 0 | 0 | 0 | 0.06 | 0.075
Kilincskerék | VR-T3 | 050987 | Y7-50987 | HH1 | 3815 | 4015080509875 | db | 1 |  | 0 |  | 1 | 85389099 | GB | 48 | 48 | 0 | 0.018 | 0.02
Főkapcsoló, 1 pólusú, 32A, műanyag szekrényben, IP65 | T3-1-8200/I2/SVB | 207200 | Y7-207200 | HH1 | 19817 | 4015082072001 | db | 1 |  | 0 |  | 1 | 85365080 | GB | 100 | 180 | 115 | 0.485 | 0.551
Ki/Be kapcsoló, 3-pólus, 32A | P1-32/I2-RT | 207321 | Y7-207321 | HH1 | 19381 | 4015082073213 | db | 1 |  | 0 |  | 1 | 85365080 | GB | 100 | 180 | 107 | 0.422 | 0.521
Kódoló kapcsoló, 20A | T0-4-15602/IVS | 036487 | Y7-36487 | HH1 | 19381 | 4015080364870 | db | 1 |  | 0 |  | 1 | 85365080 | GB | 54 | 55 | 51 | 0.179 | 0.214
Vezérlő kapcsoló, 20A | T0-3-15392/I1 | 222651 | Y7-222651 | HH1 | 19272 | 4015082226510 | db | 1 |  | 0 |  | 1 | 85365080 | GB | 0 | 0 | 0 | 0.288 | 0.319
Ki/Be kapcsoló, 3-pólus+1no1nc, 25A | P1-25/Z/HI11 | 057863 | Y7-57863 | HH1 | 19163 | 4015080578635 | db | 1 |  | 0 |  | 1 | 85365080 | GB | 64 | 70 | 96 | 0.171 | 0.192
Főkapcsoló, 3-pólus+1no, 20A | T0-2-15679/I1/SVB-SW | 207150 | Y7-207150 | HH1 | 19054 | 4015082071509 | db | 1 |  | 0 |  | 1 | 85365080 | GB | 80 | 137 | 110 | 0.3 | 0.366
Főkapcsoló, 3+N pólusú+1z1ny, 20A, műanyag szekrényben, IP65 | T0-3-15680/I1/SVB-SW | 207154 | Y7-207154 | HH1 | 19054 | 4015082071547 | db | 1 |  | 0 |  | 1 | 85365080 | GB | 80 | 137 | 130 | 0.324 | 0.377
Főkapcsoló, 3+N pólusú+1z1ny, 20A, műanyag szekrényben, IP65 | T0-3-8901/I1/SVB-SW | 231935 | Y7-231935 | HH1 | 19054 | 4015082319359 | db | 1 |  | 0 |  | 1 | 85365080 | GB | 80 | 137 | 130 | 0.324 | 0.377
Sebesség váltó kapcsoló, 3-pólus, 20A | T0-5-8281/IVS | 055463 | Y7-55463 | HH1 | 19054 | 4015080554639 | db | 1 |  | 0 |  | 1 | 85365080 | GB | 54 | 55 | 60 | 0.205 | 0.225
Vezérlő kapcsoló, 32A | T3-3-8233/E | 097459 | Y7-97459 | HH1 | 18618 | 4015080974598 | db | 1 |  | 0 |  | 1 | 85365080 | GB | 0 | 0 | 0 | 0.212 | 0.243
Ki/Be kapcsoló, 3-pólus, 40A | P1-40/E-RT | 199902 | Y7-199902 | HH1 | 18400 | 4015082953195 | db | 1 |  | 0 |  | 1 | 85365015 | GB | 49 | 70 | 95 | 0.143 | 0.192
Főkapcsoló, 3+N-pólus+1no1nc, 25A | P1-25/EA/SVB-SW/N/HI11 | 050740 | Y7-50740 | HH1 | 18291 | 4015080507406 | db | 1 |  | 0 |  | 1 | 85365080 | GB | 79 | 70 | 84 | 0.26 | 0.291
Vezérlő kapcsoló, 20A | T0-4-8402/E | 014010 | Y7-14010 | HH1 | 18073 | 4015080140108 | db | 1 |  | 0 |  | 1 | 85365080 | GB | 48 | 48 | 105 | 0.156 | 0.203
Irányváltó kapcsoló, 3-pólus, 32A | T3-3-8401/E | 030992 | Y7-30992 | HH1 | 17637 | 4015080309925 | db | 1 |  | 0 |  | 1 | 85365080 | GB | 48 | 48 | 67 | 0.212 | 0.25
Kézi/Auto kapcsoló, 3-pólus, 20A | T0-3-15433/IVS | 055467 | Y7-55467 | HH1 | 17310 | 4015080554677 | db | 1 |  | 0 |  | 1 | 85365080 | GB | 54 | 55 | 41 | 0.155 | 0.189
Át/váltó kapcsoló 0 állás nélkül, 3-pólus, 20A | T0-3-8222/IVS | 060205 | Y7-60205 | HH1 | 17310 | 4015080602057 | db | 1 |  | 0 |  | 1 | 85365080 | GB | 54 | 55 | 41 | 0.155 | 0.189
Sebesség váltó kapcsoló, 6-pólus, 20A | T0-3-8451/IVS | 026985 | Y7-26985 | HH1 | 17310 | 4015080269854 | db | 1 |  | 0 |  | 1 | 85365080 | GB | 54 | 55 | 41 | 0.155 | 0.189
Ki/Be kapcsoló, 8-pólus, 20A | T0-4-8344/IVS | 014006 | Y7-14006 | HH1 | 16765 | 4015080140061 | db | 1 |  | 0 |  | 1 | 85365080 | GB | 54 | 55 | 51 | 0.179 | 0.214
Be/Ki visszaálló (kormány) kapcsoló, 1-pólus, 20A | T0-1-15366/I1 | 207066 | Y7-207066 | HH1 | 14803 | 4015082070663 | db | 1 |  | 0 |  | 1 | 85365080 | GB | 80 | 137 | 102 | 0.253 | 0.319
Nulla állású kapcsoló, 1 pólusú, 20A, műanyag szekrényben, IP65 | T0-1-8214/I1 | 207077 | Y7-207077 | HH1 | 14803 | 4015082070779 | db | 1 |  | 0 |  | 1 | 85365080 | GB | 80 | 137 | 102 | 0.253 | 0.319
Nulla állás nélküli kapcsoló, 1 pólusú, 20A, műanyag szekrényben, IP65 | T0-1-8220/I1 | 207078 | Y7-207078 | HH1 | 14803 | 4015082070786 | db | 1 |  | 0 |  | 1 | 85365080 | GB | 80 | 137 | 102 | 0.253 | 0.319
Ki/Be kapcsoló, 3-pólus, 32A | P1-32/EZ | 048369 | Y7-48369 | HH1 | 14258 | 4015080483694 | db | 1 |  | 0 |  | 1 | 85365080 | GB | 49 | 70 | 64 | 0.152 | 0.183
Vezérlő kapcsoló, 20A | T0-3-2/E | 001619 | Y7-1619 | HH1 | 13386 | 4015080016199 | db | 1 |  | 0 |  | 1 | 85365080 | GB | 48 | 48 | 95 | 0.127 | 0.179
Be-/ki kapcsoló, 3+N pólusú, 16A (AC21, AC22), műanyag szekrényben, IP65, fekete vezérlőkar | J16/B/N | 199730 | Y7-199730 | HH1 | 20341 | 5027590551984 | db | 1 |  | 0 |  | 1 | 85365080 | GB | 100 | 180 | 113.4 | 0.447 | 0.532
Be-/ki kapcsoló, 3+N pólusú, 16A (AC21, AC22), műanyag szekrényben IP65, piros vezérlőkar | J16/R/N | 199729 | Y7-199729 | HH1 | 20341 | 5027590551977 | db | 1 |  | 0 |  | 1 | 85365015 | GB | 100 | 180 | 113.4 | 0.447 | 0.532
Be-/ki kapcsoló, 3+N pólusú, 20A (AC21, AC22), műanyag szekrényben, IP65, fekete vezérlőkar | J20/B/N | 199553 | Y7-199553 | HH1 | 20341 | 5027590552103 | db | 1 |  | 0 |  | 1 | 85365015 | GB | 100 | 180 | 113.4 | 0.447 | 0.532
Be-/ki kapcsoló, 3+N pólusú, 20A (AC21, AC22), műanyag szekrényben IP65, piros vezérlőkar | J20/R/N | 199549 | Y7-199549 | HH1 | 20341 | 5027590552097 | db | 1 |  | 0 |  | 1 | 85365015 | GB | 100 | 180 | 113.4 | 0.447 | 0.532
Nulla állású kapcsoló, 1 pólusú, 32A, műanyag szekrényben, IP65 | T3-1-8210/I2 | 207169 | Y7-207169 | HH1 | 19578 | 4015082071691 | db | 1 |  | 0 |  | 1 | 85365080 | GB | 100 | 180 | 107 | 0.389 | 0.49
Ki/Be kapcsoló, 3+N-pólus, 25A | P1-25/I2-RT/N | 207301 | Y7-207301 | HH1 | 19033 | 4015082073015 | db | 1 |  | 0 |  | 1 | 85365080 | GB | 100 | 180 | 107 | 0.46 | 0.509
Főkapcsoló, 2 pólusú, 32A, műanyag szekrényben, IP65 | T3-1-102/I2/SVB-SW | 207199 | Y7-207199 | HH1 | 19033 | 4015082071998 | db | 1 |  | 0 |  | 1 | 85365080 | GB | 100 | 180 | 115 | 0.485 | 0.551
Vezérlő kapcsoló, 20A | T0-3-8622/I1 | 222673 | Y7-222673 | HH1 | 18924 | 4015082226732 | db | 1 |  | 0 |  | 1 | 85365080 | GB | 80 | 122 | 137 | 0.288 | 0.396
Át/váltó kapcsoló 0 állás nélkül, 4-pólus, 20A | T0-4-8223/EZ | 019864 | Y7-19864 | HH1 | 18924 | 4015080198642 | db | 1 |  | 0 |  | 1 | 85365080 | GB | 48 | 48 | 89 | 0.177 | 0.218
Be-/ki kapcsoló, 2 pólusú, 32A, műanyag szekrényben, IP65 | T3-1-102/I2 | 207165 | Y7-207165 | HH1 | 18488 | 4015082071653 | db | 1 |  | 0 |  | 1 | 85365080 | GB | 100 | 180 | 107 | 0.389 | 0.49
Ki/Be kapcsoló, 3-pólus, 40A | P1-40/EZ | 199903 | Y7-199903 | HH1 | 17725 | 4015082953249 | db | 1 |  | 0 |  | 1 | 85365015 | GB | 49 | 70 | 95 | 0.152 | 0.201
Kiegészítő jelölés az UL-szabványok szerint Észak-Amerikában | +NA-I4 | 105868 | Y7-105868 | HH1 | 8808 | 4015081056453 | db | 1 |  | 0 |  | 1 | 85389099 | GB | 0.02 | 0.03 | 0.01 | 0.001 | 0.001
Voltmérő átkapcsoló, 3+N-pólus, 20A | T0-3-8007/Z | 015132 | Y7-15132 | HH1 | 17507 | 4015080151326 | db | 1 |  | 0 |  | 1 | 85365080 | GB | 48 | 48 | 105 | 0.163 | 0.212
Vezérlő kapcsoló, 20A | T0-4-133/E | 013536 | Y7-13536 | HH1 | 17507 | 4015080135364 | db | 1 |  | 0 |  | 1 | 85365080 | GB | 48 | 48 | 105 | 0.156 | 0.203
Ki/Be kapcsoló, 3+N-pólus, 32A | P1-32/IVS-RT/N | 027378 | Y7-27378 | HH1 | 16744 | 4015080273783 | db | 1 |  | 0 |  | 1 | 85365080 | GB | 68.5 | 70 | 45 | 0.183 | 0.211
Vezérlő kapcsoló, 32A | T3-3-15423/E | 080849 | Y7-80849 | HH1 | 15763 | 4015080808497 | db | 1 |  | 0 |  | 1 | 85365080 | GB | 61 | 54 | 102 | 0.21 | 0.25
Át/váltó kapcsoló 0 állás nélkül, 32A | T3-2-8221/E | 045227 | Y7-45227 | HH1 | 15545 | 4015080452270 | db | 1 |  | 0 |  | 1 | 85365080 | GB | 61 | 54 | 91 | 0.172 | 0.203
Vezérlő kapcsoló, 20A | T0-6-15105/E | 015348 | Y7-15348 | HH1 | 22718 | 4015080153481 | db | 1 |  | 0 |  | 1 | 85365080 | GB | 48 | 48 | 124 | 0.16 | 0.234
Át/váltó kapcsoló 0 állással, 3-pólus, 32A | T3-3-8212/XZ | 019423 | Y7-19423 | HH1 | 22718 | 4015080194231 | db | 1 |  | 0 |  | 1 | 85365080 | GB | 61 | 54 | 74 | 0.195 | 0.234
Vezérlő kapcsoló, 20A | T0-2-15834/IVS | 011463 | Y7-11463 | HH1 | 14891 | 4015080114635 | db | 1 |  | 0 |  | 1 | 85365080 | GB | 0 | 0 | 0 | 0.12 | 0.151
Biztonsági kapcsolók figyelmeztető táblával, 3+N-pólus, 25A | P1-25/I2-SI/N | 207312 | Y7-207312 | HH1 | 20756 | 4015082073121 | db | 1 |  | 0 |  | 1 | 85365080 | GB | 100 | 180 | 107 | 0.46 | 0.565
Főkapcsoló, 6 pólusú, 20A, műanyag szekrényben, IP65 | T0-3-8342/I1/SVB-SW | 207160 | Y7-207160 | HH1 | 20756 | 4015082071608 | db | 1 |  | 0 |  | 1 | 85365080 | GB | 80 | 137 | 130 | 0.324 | 0.448
Vezérlő kapcsoló, 20A | T0-5-15250/EZ | 014216 | Y7-14216 | HH1 | 20429 | 4015080142164 | db | 1 |  | 0 |  | 1 | 85365080 | GB | 48 | 48 | 134 | 0.201 | 0.241
Át/váltó kapcsoló 0 állással, 1-pólus, 20A | T0-1-8210/IVS | 074440 | Y7-74440 | HH1 | 13038 | 4015080744405 | db | 1 |  | 0 |  | 1 | 85365080 | GB | 54 | 55 | 41 | 0.106 | 0.14
Főkapcsoló a házban, T0, 20A, 2 pólusú, STOP funkció, 0-ban zárható (Ki), fekete fogantyú | PV-20A-2P-AC-I1/SVB-SW | 199535 | Y7-199535 | HH1 | 19230 | 5027590552158 | db | 1 |  | 0 |  | 1 | 85365015 | GB | 0 | 0 | 0 | 0.274 | 0.323
Át/váltó kapcsoló 0 állással, 4-pólus, 20A | T0-4-8294/E | 010371 | Y7-10371 | HH1 | 18140 | 4015080103714 | db | 1 |  | 0 |  | 1 | 85365080 | GB | 48 | 48 | 69 | 0.156 | 0.203
Főkapcsoló, 3-pólusú, 32A, az UL-szabványok szerint Észak-Amerikában | P1-32/I2/SVB-NA | 255891 | Y7-255891 | HH1 | 23678 | 4015082558918 | db | 1 |  | 0 |  | 1 | 85365080 | GB | 100 | 180 | 115 | 0.443 | 0.543
Főkapcsoló, 3-pólusú, 32A, az UL-szabványok szerint Észak-Amerikában | P1-32/I2/SVB-SW-NA | 255892 | Y7-255892 | HH1 | 23678 | 4015082558925 | db | 1 |  | 0 |  | 1 | 85365080 | GB | 100 | 180 | 115 | 0.443 | 0.543
Kézi/automatikus kapcsoló, 2 pólusú, 20A, műanyag szekrényben, IP65 | T0-2-15432/I1 | 207091 | Y7-207091 | HH1 | 17704 | 4015082070915 | db | 1 |  | 0 |  | 1 | 85365080 | GB | 80 | 137 | 102 | 0.264 | 0.331
Vezérlő kapcsoló, 32A | T3-3-8243/E | 028642 | Y7-28642 | HH1 | 17704 | 4015080286424 | db | 1 |  | 0 |  | 1 | 85365080 | GB | 61 | 54 | 102 | 0.212 | 0.25
Nulla állású kapcsoló, 4 pólusú, 20A, műanyag szekrényben, IP65 | T0-4-8213/I1 | 207136 | Y7-207136 | HH1 | 23351 | 4015082071363 | db | 1 |  | 0 |  | 1 | 85365080 | GB | 80 | 137 | 122 | 0.36 | 0.43
Vezérlő kapcsoló, 32A | T3-5-25/E | 004135 | Y7-4135 | HH1 | 23351 | 4015080041351 | db | 1 |  | 0 |  | 1 | 85365080 | GB | 61 | 54 | 125 | 0.292 | 0.326
Főkapcsoló, 3+N-pólus+1no1nc, 20A | T0-3-8901/EA/SVB-SW | 231933 | Y7-231933 | HH1 | 23024 | 4015082319335 | db | 1 |  | 0 |  | 1 | 85365080 | GB | 65 | 66 | 85 | 0.142 | 0.256
Vezérlő kapcsoló, 20A | T0-2-15920/I1 | 207098 | Y7-207098 | HH1 | 17159 | 4015082070984 | db | 1 |  | 0 |  | 1 | 85365080 | GB | 0 | 0 | 0 | 0.264 | 0.295
Voltmérő átkapcsoló, 3+N-pólus, 20A | T0-3-15924/Z | 029370 | Y7-29370 | HH1 | 17159 | 4015080293705 | db | 1 |  | 0 |  | 1 | 85365080 | GB | 48 | 48 | 105 | 0.163 | 0.204
Ki/Be kapcsoló, 3-pólus, 63A | P3-63/IVS-RT | 045845 | Y7-45845 | HH1 | 22370 | 4015080458456 | db | 1 |  | 0 |  | 1 | 85365080 | GB | 71.5 | 83 | 41 | 0.287 | 0.347
Vezérlő kapcsoló, 20A | T0-5-15172/E | 014150 | Y7-14150 | HH1 | 21716 | 4015080141501 | db | 1 |  | 0 |  | 1 | 85365080 | GB | 0 | 0 | 0 | 0.147 | 0.178
Ki/Be kapcsoló, 3-pólus, 63A | P3-63/E | 026861 | Y7-26861 | HH1 | 21389 | 4015080268611 | db | 1 |  | 0 |  | 1 | 85365080 | GB | 87 | 87 | 59 | 0.33 | 0.386
Vezérlő kapcsoló, 20A | T0-5-8361/E | 015036 | Y7-15036 | HH1 | 21389 | 4015080150367 | db | 1 |  | 0 |  | 1 | 85365080 | GB | 48 | 48 | 114 | 0.147 | 0.214
Inkrementális jeladó SmartWire-DT rendszerhez RMQ-Flat, rozsdamentes acél gyűrűhöz | M30I-FINC-SWD | 188126 | Y7-188126 | HH3 | 29536 | 4015081858040 | db | 1 |  | 0 |  | 1 | 85389099 | DE | 36 | 46 | 26.3 | 0.055 | 0.06
Vezérlő kapcsoló, 20A | T0-5-8486/E | 015189 | Y7-15189 | HH1 | 21171 | 4015080151890 | db | 1 |  | 0 |  | 1 | 85365080 | GB | 0 | 0 | 0 | 0.147 | 0.178
Vezérlő kapcsoló, 20A | T0-1-141/E | 009054 | Y7-9054 | HH1 | 10531 | 4015080090540 | db | 1 |  | 0 |  | 1 | 85365080 | GB | 0 | 0 | 0 | 0.083 | 0.125
Sebesség váltó kapcsoló, 1-pólus, 20A | T0-3-8243/EZ | 083938 | Y7-83938 | HH1 | 15742 | 4015080839385 | db | 1 |  | 0 |  | 1 | 85365080 | GB | 48 | 48 | 80 | 0.153 | 0.174
Be/Ki visszaálló (kormány) kapcsoló, 20A | T0-3-15513/I1 | 207117 | Y7-207117 | HH1 | 20953 | 4015082071172 | db | 1 |  | 0 |  | 1 | 85365080 | GB | 80 | 122 | 137 | 0.288 | 0.394
Vezérlő kapcsoló, 20A | T0-1-15541/E | 098862 | Y7-98862 | HH1 | 10313 | 4015080988625 | db | 1 |  | 0 |  | 1 | 85365080 | GB | 48 | 8 | 76 | 0.083 | 0.12
Vezérlő kapcsoló, 20A | T0-4-8343/I1 | 222718 | Y7-222718 | HH1 | 20408 | 4015082227180 | db | 1 |  | 0 |  | 1 | 85365080 | GB | 0 | 0 | 0 | 0.36 | 0.391
Főkapcsoló, 8-pólus, 20A | T0-4-8344/V/SVB | 014007 | Y7-14007 | HH1 | 20408 | 4015080140078 | db | 1 |  | 0 |  | 1 | 85365080 | GB | 65 | 66 | 115 | 0.158 | 0.211
Irányváltó kapcsoló, 3-pólus, 20A | T0-3-8228/E | 015112 | Y7-15112 | HH1 | 15197 | 4015080151128 | db | 1 |  | 0 |  | 1 | 85365080 | GB | 48 | 48 | 60 | 0.121 | 0.179
Irányváltó kapcsoló, 3-pólus, 20A | T0-3-8401/E | 091047 | Y7-91047 | HH1 | 15197 | 4015080910473 | db | 1 |  | 0 |  | 1 | 85365080 | GB | 48 | 48 | 60 | 0.121 | 0.179
Kézi/Auto kapcsoló, 1-pólus, 20A | T0-1-15451/IVS | 083943 | Y7-83943 | HH1 | 9659 | 4015080839439 | db | 1 |  | 0 |  | 1 | 85365080 | GB | 54 | 55 | 41 | 0.106 | 0.14
Vezérlő kapcsoló, 32A | T3-1-91/E | 071355 | Y7-71355 | HH1 | 9659 | 4015080713555 | db | 1 |  | 0 |  | 1 | 85365080 | GB | 61 | 54 | 79 | 0.11 | 0.157
Irányváltó kapcsoló, 2-pólus, 32A | T3-2-8400/E | 073695 | Y7-73695 | HH1 | 14434 | 4015080736950 | db | 1 |  | 0 |  | 1 | 85365080 | GB | 48 | 48 | 56 | 0.172 | 0.203
Irányváltó kapcsoló csillag-delta ind., 3-pólus, 20A | T0-5-15876/IVS | 000902 | Y7-902 | HH1 | 14107 | 4015080009023 | db | 1 |  | 0 |  | 1 | 85365080 | GB | 54 | 55 | 60 | 0.205 | 0.231
Vezérlő kapcsoló, 20A | T0-3-15513/Z | 057843 | Y7-57843 | HH1 | 18446 | 4015080578437 | db | 1 |  | 0 |  | 1 | 85365080 | GB | 0 | 0 | 0 | 0.163 | 0.194
Vezérlő kapcsoló, 20A | T0-5-124/EZ | 014089 | Y7-14089 | HH1 | 18446 | 4015080140894 | db | 1 |  | 0 |  | 1 | 85365080 | GB | 48 | 48 | 134 | 0.201 | 0.241
Vezérlő kapcsoló, 32A | T3-2-10/EA/SVB | 017667 | Y7-17667 | HH1 | 18446 | 4015080176671 | db | 1 |  | 0 |  | 1 | 85365080 | GB | 65 | 74 | 116 | 0.204 | 0.248
Kézi/Auto kapcsoló, 2-pólus, 20A | T0-2-15432/EZ | 036483 | Y7-36483 | HH1 | 13671 | 4015080364832 | db | 1 |  | 0 |  | 1 | 85365080 | GB | 48 | 48 | 70 | 0.124 | 0.169
Be/Ki visszaálló (kormány) kapcsoló, 2-pólus, 20A | T0-2-15512/EZ | 036486 | Y7-36486 | HH1 | 13671 | 4015080364863 | db | 1 |  | 0 |  | 1 | 85365080 | GB | 48 | 48 | 70 | 0.124 | 0.168
Át/váltó kapcsoló 0 állással, 2-pólus, 20A | T0-2-8211/EZ | 053083 | Y7-53083 | HH1 | 13671 | 4015080530831 | db | 1 |  | 0 |  | 1 | 85365080 | GB | 48 | 48 | 70 | 0.124 | 0.168
Át/váltó kapcsoló 0 állás nélkül, 2-pólus, 20A | T0-2-8221/EZ | 010372 | Y7-10372 | HH1 | 13671 | 4015080103721 | db | 1 |  | 0 |  | 1 | 85365080 | GB | 48 | 48 | 70 | 0.124 | 0.168
Sebesség váltó kapcsoló, 2-pólus, 20A | T0-4-8251/EZ | 013972 | Y7-13972 | HH1 | 18228 | 4015080139720 | db | 1 |  | 0 |  | 1 | 85365080 | GB | 48 | 48 | 89 | 0.177 | 0.22
Át/váltó kapcsoló 0 állással, 1-pólus, 32A | T3-1-8210/Z | 057091 | Y7-57091 | HH1 | 13671 | 4015080570912 | db | 1 |  | 0 |  | 1 | 85365080 | GB | 63 | 55 | 89 | 0.147 | 0.183
Vezérlő kapcsoló, 20A | T0-1-15481/E | 009308 | Y7-9308 | HH1 | 8896 | 4015080093084 | db | 1 |  | 0 |  | 1 | 85365080 | GB | 48 | 48 | 76 | 0.083 | 0.12
Ki/Be kapcsoló, 3-pólus, 20A | T0-2-15403/IVS | 074449 | Y7-74449 | HH1 | 13235 | 4015080744498 | db | 1 |  | 0 |  | 1 | 85365080 | GB | 54 | 55 | 41 | 0.12 | 0.153
Vezérlő kapcsoló, 20A | T0-2-8182/E | 011700 | Y7-11700 | HH1 | 13235 | 4015080117001 | db | 1 |  | 0 |  | 1 | 85365080 | GB | 48 | 48 | 86 | 0.108 | 0.152
Vezérlő kapcsoló, 20A | T0-3-38/E | 013333 | Y7-13333 | HH1 | 13235 | 4015080133339 | db | 1 |  | 0 |  | 1 | 85365080 | GB | 48 | 48 | 95 | 0.127 | 0.179
Be-/ki kapcsoló, 3+N pólusú, 25A (AC21, AC22), műanyag szekrényben, IP65, fekete vezérlőkar | J25/B/N | 199554 | Y7-199554 | HH1 | 22022 | 5027590552028 | db | 1 |  | 0 |  | 1 | 85365015 | GB | 100 | 180 | 113.4 | 0.447 | 0.532
Vezérlő kapcsoló, 20A | T0-5-71/E | 014641 | Y7-14641 | HH1 | 22022 | 4015080146414 | db | 1 |  | 0 |  | 1 | 85365080 | GB | 48 | 48 | 114 | 0.147 | 0.216
Főkapcsoló, 3+N-pólus, 32A | P1-32/V/SVB-SW/N | 098198 | Y7-98198 | HH1 | 21913 | 4015080981985 | db | 1 |  | 0 |  | 1 | 85365080 | GB | 65 | 70 | 96 | 0.247 | 0.282
Főkapcsoló, 3+N-pólus, 25A | P1-25/EA/SVB/N | 081587 | Y7-81587 | HH1 | 17356 | 4015080815877 | db | 1 |  | 0 |  | 1 | 85365080 | GB | 65 | 70 | 84 | 0.22 | 0.251
Sebesség váltó kapcsoló, 3-pólus, 20A | T0-3-8280/Z | 043598 | Y7-43598 | HH1 | 17356 | 4015080435983 | db | 1 |  | 0 |  | 1 | 85365080 | GB | 48 | 48 | 105 | 0.163 | 0.204
Potenciométer, IP65, lineáris, rozsdamentes acél gyűrű, választható | M30I-FR-SWD | 188127 | Y7-188127 | HH3 | 27868 | 4015081858057 | db | 1 |  | 0 |  | 1 | 85389099 | DE | 36 | 46 | 40.2 | 0.05 | 0.065
Ki/Be kapcsoló, 3+N-pólus, 25A | P1-25/Z/N | 088710 | Y7-88710 | HH1 | 17029 | 4015080887102 | db | 1 |  | 0 |  | 1 | 85365080 | GB | 65 | 70 | 96 | 0.161 | 0.172
Főkapcsoló, 3 pólusú+1z1ny, 32A, műanyag szekrényben, IP65 | P1-32/I2/SVB/HI11 | 207318 | Y7-207318 | HH1 | 25489 | 4015082073183 | db | 1 |  | 0 |  | 1 | 85365080 | GB | 100 | 180 | 115 | 0.483 | 0.583
Főkapcsoló, 3 pólusú, 32A, az UL-szabványok szerint Észak-Amerikában | P1-32/I2-NA | 255890 | Y7-255890 | HH1 | 21150 | 4015082558901 | db | 1 |  | 0 |  | 1 | 85365080 | GB | 100 | 180 | 107 | 0.422 | 0.521
Főkapcsoló, 3 pólusú, 32A, az UL-szabványok szerint Észak-Amerikában | P1-32/I2-RT-NA | 255893 | Y7-255893 | HH1 | 21150 | 4015082558932 | db | 1 |  | 0 |  | 1 | 85365080 | GB | 100 | 180 | 107 | 0.422 | 0.521
Be-/ki kapcsoló, 3 pólusú, 32A, műanyag szekrényben, IP65 | P1-32/I1 | 233992 | Y7-233992 | HH1 | 25162 | 4015082339920 | db | 1 |  | 0 |  | 1 | 85365080 | GB | 100 | 180 | 107 | 0.319 | 0.386
Ki/Be kapcsoló, 3-pólus, 32A | P1-32/I1-RT | 233994 | Y7-233994 | HH1 | 25162 | 4015082339944 | db | 1 |  | 0 |  | 1 | 85365080 | GB | 100 | 180 | 107 | 0.296 | 0.35
Vezérlő kapcsoló, 32A | T3-2-8241/I2 | 222848 | Y7-222848 | HH1 | 20932 | 4015082228484 | db | 1 |  | 0 |  | 1 | 85365080 | GB | 0 | 0 | 0 | 0.364 | 0.395
Főkapcsoló, 3-pólus, 32A | P1-32/V/SVB-SW | 055484 | Y7-55484 | HH1 | 20714 | 4015080554844 | db | 1 |  | 0 |  | 1 | 85365080 | GB | 65 | 84 | 96 | 0.217 | 0.252
Vezérlő kapcsoló, 32A | T3-3-15259/EA/SVB | 008828 | Y7-8828 | HH1 | 20605 | 4015080088288 | db | 1 |  | 0 |  | 1 | 85365080 | GB | 65 | 74 | 127 | 0.269 | 0.304
Kapcsoló reteszelő mechanizmussal KSM1, 3-pólus, 25A | P1-25/E/SVC(S)-RT | 044974 | Y7-44974 | HH1 | 20496 | 4015080449744 | db | 1 |  | 0 |  | 1 | 85365080 | GB | 49 | 73 | 59 | 0.268 | 0.308
Sebesség váltó kapcsoló, 3-pólus, 20A | T0-5-8270/E | 091059 | Y7-91059 | HH1 | 20387 | 4015080910596 | db | 1 |  | 0 |  | 1 | 85365080 | GB | 48 | 48 | 79 | 0.147 | 0.214
Sebesség váltó kapcsoló, 3-pólus, 20A | T0-5-8281/E | 048344 | Y7-48344 | HH1 | 20387 | 4015080483441 | db | 1 |  | 0 |  | 1 | 85365080 | GB | 48 | 48 | 79 | 0.147 | 0.214
Főkapcsoló, 3-pólus, 40A | P1-40/V/SVB | 199952 | Y7-199952 | HH1 | 24181 | 4015082953027 | db | 1 |  | 0 |  | 1 | 85365080 | GB | 54 | 70 | 90 | 0.265 | 0.314
Vezérlő kapcsoló, 32A | T3-1-15511/E | 085598 | Y7-85598 | HH1 | 12036 | 4015080855989 | db | 1 |  | 0 |  | 1 | 85365080 | GB | 0 | 0 | 0 | 0.11 | 0.141
Át/váltó kapcsoló 0 állással, 1-pólus, 32A | T3-1-8210/E | 054718 | Y7-54718 | HH1 | 12036 | 4015080547181 | db | 1 |  | 0 |  | 1 | 85365080 | GB | 48 | 48 | 44 | 0.11 | 0.157
Ki/Be kapcsoló, 3-pólus, 40A | P1-40/I2H-RT | 199928 | Y7-199928 | HH1 | 27975 | 4015082953409 | db | 1 |  | 0 |  | 1 | 85365015 | GB | 100 | 180 | 107 | 0.534 | 0.583
Főkapcsoló, 6-pólus+1no1nc, 20A | T0-4-15682/V/SVB | 024638 | Y7-24638 | HH1 | 23963 | 4015080246381 | db | 1 |  | 0 |  | 1 | 85365080 | GB | 65 | 66 | 115 | 0.158 | 0.278
Vezérlő kapcsoló, 20A | T0-6-8362/E | 015737 | Y7-15737 | HH1 | 23963 | 4015080157373 | db | 1 |  | 0 |  | 1 | 85365080 | GB | 48 | 48 | 124 | 0.16 | 0.243
Át/váltó kapcsoló 0 állással | TM-3-8299/EZ | 045497 | Y7-45497 | HH1 | 27103 | 4015080454977 | db | 1 |  | 0 |  | 1 | 85365080 | AT | 30 | 30 | 83 | 0.05 | 0.069
Főkapcsoló, 3-pólus+1no1nc, 32A | P1-32/EA/SVB-SW/HI11 | 012772 | Y7-12772 | HH1 | 22982 | 4015080127727 | db | 1 |  | 0 |  | 1 | 85365080 | GB | 65 | 70 | 84 | 0.232 | 0.368
Ki/Be kapcsoló, 3+N-pólus, 63A | P3-63/IVS-RT/N | 041616 | Y7-41616 | HH1 | 26340 | 4015080416166 | db | 1 |  | 0 |  | 1 | 85365080 | GB | 89.5 | 83 | 41 | 0.35 | 0.377
Ki/Be kapcsoló, 3-pólus+1no1nc, 25A | P1-25/IVS/HI11 | 053117 | Y7-53117 | HH1 | 18752 | 4015080531173 | db | 1 |  | 0 |  | 1 | 85365080 | GB | 68.5 | 70 | 45 | 0.193 | 0.224
Főkapcsoló, 6 pólusú, 32A, műanyag szekrényben, IP65 | T3-3-8342/I2/SVB-SW | 207209 | Y7-207209 | HH1 | 29589 | 4015082072094 | db | 1 |  | 0 |  | 1 | 85365080 | GB | 100 | 180 | 135 | 0.585 | 0.695
Kézi/automatikus kapcsoló, 1 pólusú, 20A, műanyag szekrényben, IP65 | T0-1-15431/I1 | 207070 | Y7-207070 | HH1 | 14522 | 4015082070700 | db | 1 |  | 0 |  | 1 | 85365080 | GB | 80 | 137 | 102 | 0.253 | 0.319
Kézi/Auto kapcsoló, 1-pólus, 20A | T0-1-15434/I1 | 207071 | Y7-207071 | HH1 | 14522 | 4015082070717 | db | 1 |  | 0 |  | 1 | 85365080 | GB | 80 | 137 | 102 | 0.253 | 0.319
Be/Ki visszaálló (kormány) kapcsoló, 1-pólus, 20A | T0-1-15511/I1 | 207073 | Y7-207073 | HH1 | 14522 | 4015082070731 | db | 1 |  | 0 |  | 1 | 85365080 | GB | 80 | 137 | 102 | 0.253 | 0.319
Főkapcsoló, 3-pólus+1no1nc, 32A | P1-32/I2/SVB-SW/HI11 | 207316 | Y7-207316 | HH1 | 25359 | 4015082073169 | db | 1 |  | 0 |  | 1 | 85365080 | GB | 100 | 180 | 115 | 0.483 | 0.583
Be-/ki kapcsoló, 3 pólusú, 25A (AC21, AC22), műanyag szekrényben IP65, piros vezérlőkar | J25/R | 199542 | Y7-199542 | HH1 | 17989 | 5027590551991 | db | 1 |  | 0 |  | 1 | 85365080 | GB | 100 | 180 | 113.4 | 0.447 | 0.532
Alap kapcs. hátsó rögzítésű /egyedi beép./ tengely és kar nélkül, 3-pólus, 32 A | P1-32/XM | 172835 | Y7-172835 | HH1 | 17989 | 4015081694181 | db | 1 |  | 0 |  | 1 | 85365080 | GB | 65 | 70 | 112 | 0.13 | 0.205
Vezérlő kapcsoló, 32A | T3-5-8345/V/SVB-SW | 003172 | Y7-3172 | HH1 | 25141 | 4015080031727 | db | 1 |  | 0 |  | 1 | 85365080 | GB | 65 | 74 | 167 | 0.373 | 0.419
Irányváltó kapcsoló csillag-delta ind., 3-pólus, 32A | T3-5-15876/I2 | 207537 | Y7-207537 | HH1 | 24923 | 4015082075378 | db | 1 |  | 0 |  | 1 | 85365080 | GB | 100 | 180 | 180 | 0.658 | 0.839
Vezérlő kapcsoló, 20A | T0-2-8064/E | 011651 | Y7-11651 | HH1 | 17771 | 4015080116516 | db | 1 |  | 0 |  | 1 | 85365080 | GB | 48 | 48 | 86 | 0.108 | 0.136
Vezérlő kapcsoló, 20A | T0-4-11/E | 013522 | Y7-13522 | HH1 | 17771 | 4015080135227 | db | 1 |  | 0 |  | 1 | 85365080 | GB | 48 | 48 | 105 | 0.156 | 0.203
Át/váltó kapcsoló, 3-pólus, 20A | T0-3-15423/IVS | 041228 | Y7-41228 | HH1 | 17553 | 4015080412281 | db | 1 |  | 0 |  | 1 | 85365080 | GB | 54 | 55 | 41 | 0.155 | 0.189
Főkapcsoló, 3-pólus, 32A | P1-32/I2/SVB-SW | 207315 | Y7-207315 | HH1 | 21020 | 4015082073152 | db | 1 |  | 0 |  | 1 | 85365080 | GB | 100 | 180 | 115 | 0.443 | 0.543
BE nyomó kapcsoló, 2-pólus, 20A | T0-1-15322/E | 010382 | Y7-10382 | HH1 | 10510 | 4015080103820 | db | 1 |  | 0 |  | 1 | 85365080 | GB | 48 | 48 | 41 | 0.083 | 0.12
Ki/Be kapcsoló, 2-pólus, 20A | T0-1-15402/E | 053092 | Y7-53092 | HH1 | 10510 | 4015080530923 | db | 1 |  | 0 |  | 1 | 85365080 | GB | 48 | 48 | 41 | 0.083 | 0.121
Vezérlő kapcsoló, 20A | T0-1-15472/E | 009302 | Y7-9302 | HH1 | 10510 | 4015080093022 | db | 1 |  | 0 |  | 1 | 85365080 | GB | 48 | 48 | 76 | 0.083 | 0.12
Át/váltó kapcsoló 0 állással, 1-pólus, 20A | T0-1-8214/E | 019863 | Y7-19863 | HH1 | 10510 | 4015080198635 | db | 1 |  | 0 |  | 1 | 85365080 | GB | 48 | 48 | 41 | 0.083 | 0.119
Sorozet kapcsoló, 1-pólus, 20A | T0-1-91/E | 072082 | Y7-72082 | HH1 | 10510 | 4015080720829 | db | 1 |  | 0 |  | 1 | 85365080 | GB | 48 | 48 | 41 | 0.083 | 0.111
Szerelés kiegészítő | EZ/S-C-TM | 046993 | Y7-46993 | HH1 | 13977 | 4015080469933 | db | 1 |  | 0 |  | 1 | 85389099 | AT | 30 | 30 | 20 | 0.027 | 0.036
Szerelés kiegészítő | EZ/S-D-TM | 046994 | Y7-46994 | HH1 | 13977 | 4015080469940 | db | 1 |  | 0 |  | 1 | 85389099 | AT | 30 | 30 | 20 | 0.027 | 0.036
Szerelés kiegészítő | EZ/S-H-TM | 046998 | Y7-46998 | HH1 | 13977 | 4015080469988 | db | 1 |  | 0 |  | 1 | 83014090 | AT | 30 | 30 | 20 | 0.027 | 0.036
Szerelés kiegészítő | EZ/S-J-TM | 046999 | Y7-46999 | HH1 | 13977 | 4015080469995 | db | 1 |  | 0 |  | 1 | 83014090 | AT | 30 | 30 | 20 | 0.027 | 0.036
Szerelés kiegészítő | EZ/S-M-TM | 047000 | Y7-47000 | HH1 | 13977 | 4015080470007 | db | 1 |  | 0 |  | 1 | 85389099 | AT | 30 | 30 | 20 | 0.027 | 0.036
Szerelés kiegészítő | EZ/S-N-TM | 047001 | Y7-47001 | HH1 | 13977 | 4015080470014 | db | 1 |  | 0 |  | 1 | 85389099 | AT | 30 | 30 | 20 | 0.027 | 0.036
Szerelés kiegészítő | EZ/S-P-TM | 047002 | Y7-47002 | HH1 | 13977 | 4015080470021 | db | 1 |  | 0 |  | 1 | 85389099 | AT | 30 | 30 | 20 | 0.027 | 0.036
Szerelés kiegészítő | EZ/S-Q-TM | 047003 | Y7-47003 | HH1 | 13977 | 4015080470038 | db | 1 |  | 0 |  | 1 | 85389099 | AT | 30 | 30 | 20 | 0.027 | 0.036
Vezérlő kapcsoló, 20A | T0-3-150/E | 012331 | Y7-12331 | HH1 | 13977 | 4015080123316 | db | 1 |  | 0 |  | 1 | 85365080 | GB | 48 | 48 | 95 | 0.127 | 0.179
Vezérlő kapcsoló, 32A | T3-6-8271/E | 028643 | Y7-28643 | HH1 | 31094 | 4015080286431 | db | 1 |  | 0 |  | 1 | 85365080 | GB | 61 | 54 | 137 | 0.332 | 0.366
Sebesség váltó kapcsoló, 1-pólus, 20A | T0-2-8231/Z | 022242 | Y7-22242 | HH1 | 17226 | 4015080222422 | db | 1 |  | 0 |  | 1 | 85365080 | GB | 48 | 48 | 96 | 0.134 | 0.169
Ki/Be kapcsoló, 2-pólus, 20A | T0-1-102/E | 088709 | Y7-88709 | HH1 | 10292 | 4015080887096 | db | 1 |  | 0 |  | 1 | 85365080 | GB | 48 | 48 | 41 | 0.083 | 0.103
Ki/Be kapcsoló, 3-pólus+1no1nc, 40A | P1-40/Z/HI11 | 199965 | Y7-199965 | HH1 | 27409 | 4015082953096 | db | 1 |  | 0 |  | 1 | 85365015 | GB | 65 | 70 | 130 | 0.171 | 0.22
Sebesség váltó kapcsoló, 3-pólus, 20A | T0-4-8440/IVS | 029358 | Y7-29358 | HH1 | 17117 | 4015080293583 | db | 1 |  | 0 |  | 1 | 85365080 | GB | 54 | 55 | 51 | 0.179 | 0.214
Egyedi kapcsoló, 20A | T0-2-SOND*/E | 907766 | Y7-907766 | HH1 | 26864 |  | db | 1 |  | 0 |  | 1 | 85365080 | GB | 48 | 48 | 86 | 0.108 | 0.147
Egyedi kapcsoló, 20A | T0-2-SOND*/XZ | 907829 | Y7-907829 | HH1 | 26864 | 9008790356384 | db | 1 |  | 0 |  | 1 | 85365080 | GB | 48 | 48 | 58 | 0.55 | 0.75
Vezérlő kapcsoló, 20A | T0-5-8444/E | 015157 | Y7-15157 | HH1 | 20039 | 4015080151579 | db | 1 |  | 0 |  | 1 | 85365080 | GB | 48 | 48 | 114 | 0.147 | 0.228
Voltmérő átkapcsoló, 3+N-pólus, 20A | T0-3-15924/EZ | 022251 | Y7-22251 | HH1 | 16354 | 4015080222514 | db | 1 |  | 0 |  | 1 | 85365080 | GB | 48 | 48 | 80 | 0.153 | 0.181
Nulla állású kapcsoló, 2 pólusú, 32A, műanyag szekrényben, IP65 | T3-2-8211/I2 | 207178 | Y7-207178 | HH1 | 22852 | 4015082071783 | db | 1 |  | 0 |  | 1 | 85365080 | GB | 100 | 180 | 107 | 0.364 | 0.435
Főkapcsoló, 3+N-pólus+1no1nc, 32A | T3-3-15680/EA/SVB-SW | 014375 | Y7-14375 | HH1 | 22852 | 4015080143758 | db | 1 |  | 0 |  | 1 | 85365080 | GB | 65 | 66 | 92 | 0.269 | 0.304
Főkapcsoló, 3-pólus+1no, 20A | T0-2-15679/EA/SVB-SW | 083961 | Y7-83961 | HH1 | 16245 | 4015080839613 | db | 1 |  | 0 |  | 1 | 85365080 | GB | 65 | 66 | 75 | 0.142 | 0.201
Univerzális vez. kapcsoló, 20A | T0-3-15394/EZ | 074452 | Y7-74452 | HH1 | 16245 | 4015080744528 | db | 1 |  | 0 |  | 1 | 85365080 | GB | 48 | 48 | 80 | 0.153 | 0.191
Kézi/Auto kapcsoló, 3-pólus, 20A | T0-3-15453/IVS | 022246 | Y7-22246 | HH1 | 16245 | 4015080222460 | db | 1 |  | 0 |  | 1 | 85365080 | GB | 54 | 55 | 41 | 0.155 | 0.189
Vezérlő kapcsoló, 20A | T0-5-15250/E | 014215 | Y7-14215 | HH1 | 19494 | 4015080142157 | db | 1 |  | 0 |  | 1 | 85365080 | GB | 48 | 48 | 114 | 0.147 | 0.216
Irányváltó pólusátkapcsoló, 32A | T3-6-15866/E | 054744 | Y7-54744 | HH1 | 29132 | 4015080547440 | db | 1 |  | 0 |  | 1 | 85365080 | GB | 48 | 48 | 102 | 0.332 | 0.366
Ampermérő átkapcsoló, 3-pólus, 20A | T0-3-8048/E | 034116 | Y7-34116 | HH1 | 16136 | 4015080341161 | db | 1 |  | 0 |  | 1 | 85365080 | GB | 48 | 48 | 60 | 0.121 | 0.178
Ki/Be kapcsoló, 6-pólus, 20A | T0-3-8342/EZ | 045997 | Y7-45997 | HH1 | 16136 | 4015080459972 | db | 1 |  | 0 |  | 1 | 85365080 | GB | 48 | 48 | 80 | 0.153 | 0.197
Főkapcsoló, 3+N-pólus+1no1nc, 40A | P1-40/EA/SVB-SW/N/HI11 | 199901 | Y7-199901 | HH1 | 28805 | 4015082953171 | db | 1 |  | 0 |  | 1 | 85365080 | GB | 80 | 70 | 120 | 0.311 | 0.36
ElőlapTM…/E | TM/E-FRONTSCHILD-NR(*) | 239021 | Y7-239021 | HH1 | 6389 | 9008790221972 | db | 1 |  | 0 |  | 1 | 85389099 | DE | 28 | 1 | 28 | 0.003 | 0.004
ElőlapTM…/EZ | TM/EZ-FRONTSCHILD-NR(*) | 239022 | Y7-239022 | HH1 | 6389 | 9008790220043 | db | 1 |  | 0 |  | 1 | 85389099 | DE | 28 | 1 | 28 | 0.003 | 0.004
Ki/Be kapcsoló, 3-pólus+1no1nc, 63A | P3-63/E/HI11 | 079220 | Y7-79220 | HH1 | 28369 | 4015080792208 | db | 1 |  | 0 |  | 1 | 85365080 | GB | 87 | 87 | 59 | 0.37 | 0.426
Át/váltó kapcsoló 0 állással, 3-pólus, 20A | T0-3-8212/EZ | 057829 | Y7-57829 | HH1 | 15700 | 4015080578291 | db | 1 |  | 0 |  | 1 | 85365080 | GB | 48 | 48 | 80 | 0.153 | 0.193
Irányváltó kapcsoló, 3-pólus, 20A | T0-3-8401/EZ | 093420 | Y7-93420 | HH1 | 15700 | 4015080934202 | db | 1 |  | 0 |  | 1 | 85365080 | GB | 48 | 48 | 80 | 0.153 | 0.187
Főkapcsoló, 1 pólusú, 20A, műanyag szekrényben, IP65 | T0-1-8200/I1/SVB | 207145 | Y7-207145 | HH1 | 15591 | 4015082071455 | db | 1 |  | 0 |  | 1 | 85365080 | GB | 80 | 137 | 110 | 0.29 | 0.318
Főkapcsoló, 1 pólusú, 20A, műanyag szekrényben, IP65 | T0-1-8200/I1/SVB-SW | 207146 | Y7-207146 | HH1 | 15591 | 4015082071462 | db | 1 |  | 0 |  | 1 | 85365080 | GB | 80 | 137 | 110 | 0.29 | 0.318
Át/váltó kapcsoló 0 állással, 32A | T3-2-8215/I2 | 207179 | Y7-207179 | HH1 | 21653 | 4015082071790 | db | 1 |  | 0 |  | 1 | 85365080 | GB | 100 | 107 | 181 | 0.364 | 0.435
Át/váltó kapcsoló 0 állás nélkül, 32A | T3-2-8221/I2 | 207180 | Y7-207180 | HH1 | 21653 | 4015082071806 | db | 1 |  | 0 |  | 1 | 85365080 | GB | 100 | 107 | 181 | 0.364 | 0.435
Főkapcsoló, 3 pólusú+1z1ny, 25A, fémtengellyel 400 mm | P1-25/M4/SVB/HI11 | 172767 | Y7-172767 | HH1 | 27715 | 4015081693542 | db | 1 |  | 0 |  | 1 | 85365080 | GB | 65 | 70 | 96 | 0.355 | 0.43
Főkapcsoló, 3 pólusú+1z1ny, 25A, fémtengellyel 400 mm | P1-25/M4/SVB-SW/HI11 | 172768 | Y7-172768 | HH1 | 27715 | 4015081693559 | db | 1 |  | 0 |  | 1 | 85365080 | GB | 65 | 70 | 96 | 0.355 | 0.43
S-T0 kulcs műk. zár szerk. | S(*)-SOND-SA(*)-T0 | 231965 | Y7-231965 | HH1 | 33777 |  | db | 1 |  | 0 |  | 1 | 83014090 | GB | 48 | 48 | 66 | 0.118 | 0.138
Át/váltó kapcsoló 0 állással, 2-pólus, 32A | T3-2-8211/E | 061837 | Y7-61837 | HH1 | 15264 | 4015080618379 | db | 1 |  | 0 |  | 1 | 85365080 | GB | 48 | 48 | 56 | 0.172 | 0.203
Főkapcsoló, 6-pólus+1no1nc, 32A | T3-4-15682/I2/SVB | 207210 | Y7-207210 | HH1 | 33341 | 4015082072100 | db | 1 |  | 0 |  | 1 | 85365080 | GB | 100 | 180 | 135 | 0.628 | 0.718
Ki/Be kapcsoló, 63A | P3-63/IVS/N/HI11 | 055491 | Y7-55491 | HH1 | 32905 | 4015080554912 | db | 1 |  | 0 |  | 1 | 85365080 | GB | 105 | 83 | 87 | 0.397 | 0.457
Főkapcsoló, 3-pólus, 63A | P3-63/EA/SVB | 031607 | Y7-31607 | HH1 | 23921 | 4015080316077 | db | 1 |  | 0 |  | 1 | 85365080 | GB | 87 | 87 | 84 | 0.426 | 0.49
Be-/ki kapcsoló, 3 pólusú, 25A, műanyag szekrényben, IP65 | P1-25/I2 | 207299 | Y7-207299 | HH1 | 14828 | 4015082072995 | db | 1 |  | 0 |  | 1 | 85365080 | GB | 100 | 180 | 107 | 0.43 | 0.535
Át/váltó kapcsoló 0 állással, 2-pólus, 20A | T0-2-8211/Z | 029354 | Y7-29354 | HH1 | 14828 | 4015080293545 | db | 1 |  | 0 |  | 1 | 85365080 | GB | 48 | 48 | 96 | 0.134 | 0.179
Át/váltó kapcsoló 0 állás nélkül, 3-pólus, 20A | T0-3-8222/E | 048339 | Y7-48339 | HH1 | 14828 | 4015080483397 | db | 1 |  | 0 |  | 1 | 85365080 | GB | 48 | 48 | 60 | 0.121 | 0.179
Egyedi előlap | FS-SOND-ERSTBESTELLUNG-T0 | 225355 | Y7-225355 | HH1 | 14610 | 4015082253554 | db | 1 |  | 0 |  | 1 | 39269097 | GB | 45 | 2 | 45 | 0.003 | 0.004
Vezérlő kapcsoló, 20A | T0-2-15136/E | 011276 | Y7-11276 | HH1 | 14610 | 4015080112761 | db | 1 |  | 0 |  | 1 | 85365080 | GB | 48 | 48 | 86 | 0.108 | 0.146
Ki/Be kapcsoló, 4-pólus, 20A | T0-2-15404/IVS | 088687 | Y7-88687 | HH1 | 14610 | 4015080886877 | db | 1 |  | 0 |  | 1 | 85365080 | GB | 54 | 55 | 41 | 0.12 | 0.153
Kézi/Auto kapcsoló, 2-pólus, 20A | T0-2-15907/IVS | 076423 | Y7-76423 | HH1 | 14610 | 4015080764236 | db | 1 |  | 0 |  | 1 | 85365080 | GB | 54 | 55 | 41 | 0.12 | 0.153
Vezérlő kapcsoló, 32A | T3-5-8346/E | 057090 | Y7-57090 | HH1 | 26298 | 4015080570905 | db | 1 |  | 0 |  | 1 | 85365080 | GB | 61 | 54 | 125 | 0.292 | 0.326
Ki/Be kapcsoló, 3-pólus, 100A | P3-100/IVS-RT | 086185 | Y7-86185 | HH1 | 32033 | 4015080861850 | db | 1 |  | 0 |  | 1 | 85365080 | GB | 71.5 | 83 | 41 | 0.288 | 0.347
Főkapcsoló, 3 pólusú+1z1ny, 25A, műanyag szekrényben, IP65 | P1-25/I2/SVB/HI11 | 207297 | Y7-207297 | HH1 | 23267 | 4015082072971 | db | 1 |  | 0 |  | 1 | 85365080 | GB | 100 | 180 | 115 | 0.495 | 0.592
Sebesség váltó kapcsoló, 3-pólus, 20A | T0-3-8280/IVS | 041225 | Y7-41225 | HH1 | 17314 | 4015080412250 | db | 1 |  | 0 |  | 1 | 85365080 | GB | 54 | 55 | 41 | 0.155 | 0.189
Vezérlő kapcsoló, 32A | T3-6-8362/Z | 092686 | Y7-92686 | HH1 | 28784 | 4015080926863 | db | 1 |  | 0 |  | 1 | 85365080 | GB | 61 | 54 | 179 | 0.366 | 0.403
Ki/Be kapcsoló, 4-pólus, 20A | T0-2-15404/Z | 091060 | Y7-91060 | HH1 | 11470 | 4015080910602 | db | 1 |  | 0 |  | 1 | 85365080 | GB | 48 | 48 | 96 | 0.134 | 0.169
Főkapcsoló, 3-pólus, 63A | P3-63/E/SVB | 110199 | Y7-110199 | HH1 | 22722 | 4015081097562 | db | 1 |  | 0 |  | 1 | 85365080 | GB | 87 | 87 | 59 | 0.466 | 0.485
Acéllemez szerelőlap CI23-hoz | M3-CI23 | 019709 | Y7-19709 | HH6 | 5932 | 4015080197096 | db | 1 |  | 0 |  | 1 | 85381000 | RO | 250 | 180 | 3 | 0.634 | 0.66
Acéllemez szerelőlap CI43, CI45-höz | M3-CI43 | 029201 | Y7-29201 | HH6 | 10896 | 4015080292012 | db | 1 |  | 0 |  | 1 | 85381000 | DE | 250 | 375 | 3 | 1.492 | 1.554
Acéllemez szerelőlap CI44-hez | M3-CI44 | 031574 | Y7-31574 | HH6 | 16332 | 4015080315742 | db | 1 |  | 0 |  | 1 | 85381000 | NL | 375 | 375 | 3 | 2.399 | 2.499
Acéllemez szerelőlap CI45-höz | M3-CI45 | 003036 | Y7-3036 | HH6 | 26472 | 4015080030362 | db | 1 |  | 0 |  | 1 | 85381000 | DE | 358 | 483 | 3 | 3.421 | 3.527
Acéllemez szerelőlap CI48-hoz | M3-CI48 | 036320 | Y7-36320 | HH6 | 33552 | 4015080363200 | db | 1 |  | 0 |  | 1 | 85381000 | DE | 750 | 375 | 3 | 5.409 | 5.409
M40 átvezető néhány IKA elosztótábla csatlakoztatásához | M40LUG-IKA | 187354 | Y7-187354 | HH6 | 5452 | 4015081824120 | db | 1 |  | 2 |  | 1 | 73181558 | ES | 50 | 60 | 50 | 0.275 | 0.275
Tűzérzékelő aljzat - füstérzékelő MAP820, címezhető ETR-hez, rendelés 10 db-ként | MAB800 | MAB800 | MAB800 | HHS | 2356 | 5018986388369 | db | 1 |  | 0 |  | 1 | 85319000 | CN | 104 | 104 | 22 | 0.056 | 0.096
Fényjelző, piros burkolat, piros fényjelző, címezhető ETR-hez | MAB870 | MAB870 | MAB870 | HHS | 33432 | 5018986280748 | db | 1 |  | 0 |  | 1 | 85311030 | GB | 93 | 93 | 53 | 0.15 | 0.17
Gyors biztosíték betét, félvezetők védelmére 690V, 550A, 1* | 170M3292 | 170M3292 | 170M3292 | HHF | 83521 | 5027590447041 | db | 6 |  | 0 |  | 6 | 85361090 | HU | 142 | 62 | 290 | 0.33383 | 0.347
Magasított aljzat, piros, RoLP hangjelző, Solex (3cd,10cd) és Solista fényjelző, 110-230VAC/24VDC | MAINS MODULE / DEEP RED BASE | 631201FUL-0109 | 631201FUL-0109 | HHS | 8948 | 8054934906725 | db | 1 |  | 0 |  | 1 | 85319000 | CN | 93 | 93 | 50 | 0.1 | 0.1
Magasított aljzat, fehér, RoLP hangjelző, Solex (3cd,10cd) és Solista fényjelző, 110-230VAC/24VDC | MAINS MODULE / DEEP WHITE BASE | 631202FUL-0117 | 631202FUL-0117 | HHS | 9588 | 8714112096890 | db | 1 |  | 0 |  | 1 | 85311030 | GB | 93 | 93 | 50 | 0.1 | 0.1
Tűzérzékelő - optikai füstérzékelő és hőmérsékletérzékelő | MAOH850 DET/OPT/HEAT/A | 400004FIRE-0010X | 400004FIRE-0010X | HHS | 15512 | 5018987209236 | db | 1 |  | 0 |  | 1 | 85311030 | RO | 0 | 0 | 0 | 0.076 | 0.1
Tűzérzékelő - optikai füstérzékelő, címezhető ETR-hez | MAP820 DET/OPT/A | 400002FIRE-0008X | 400002FIRE-0008X | HHS | 13156 | 5018987209212 | db | 1 |  | 0 |  | 1 | 85311030 | RO | 104 | 104 | 45 | 0.076 | 0.1
Relé nagy terhelések kapcsolására ETR-ben | MAR724 | MAR724 | MAR724 | HHS | 77736 | 5021181071820 | db | 1 |  | 0 |  | 1 | 85364190 | RO | 0 | 0 | 0 | 0.24 | 0.276
Kimeneti egység, relé, címezhető ETR-hez, interfész más biztonsági rendszerekhez | MARDF6 | MARDF6 | MARDF6 | HHS | 34288 | 5018986431188 | db | 1 |  | 0 |  | 1 | 85480090 | GB | 38.04 | 64.27 | 23.96 | 0.034 | 0.044
MAS hangjelző aljzat, CLS hurok tápellátással, címezhető ETR-hez | MAS850 | MAS850 | MAS850 | HHS | 20084 | 5018986280793 | db | 1 |  | 0 |  | 1 | 85311030 | GB | 0 | 0 | 0 | 0.185 | 0.213
Hangjelző SY/IP/R, falra szerelhető, piros burkolat, címezhető ETR-hez | MAS850LPS | MAS850LPS | MAS850LPS | HHS | 19968 | 5018986280762 | db | 1 |  | 0 |  | 1 | 85311030 | GB | 0 | 0 | 0 | 0.21 | 0.354
Hangjelző SY/IP/R, falra szerelhető, vízálló, piros burkolat, címezhető ETR-hez | MAS850LPSWP | MAS850LPSWP | MAS850LPSWP | HHS | 35772 | 5018986280755 | db | 1 |  | 0 |  | 1 | 85311030 | GB | 0 | 0 | 0 | 0.32 | 0.24
Hangjelző fényjelzővel SY/R/RL/AV, falra szerelhető, piros burkolat, piros fény, címezhető ETR | MASB860 | MASB860 | MASB860 | HHS | 30868 | 5018986704206 | db | 1 |  | 0 |  | 1 | 85311030 | GB | 0 | 0 | 0 | 0.21 | 0.244
Hangjelző fényjelzővel SY/R/RL/AV, falra szer., vízálló, piros burk., piros fény, címezhető ETR | MASB860WP | MASB860WP | MASB860WP | HHS | 39040 | 5018986704213 | db | 1 |  | 0 |  | 1 | 85311030 | GB | 0 | 0 | 0 | 0.32 | 0.354
MAS fényjelző hangjelzővel aljzat, CLS hurok tápellátással, címezhető ETR-hez | MASB870 | MASB870 | MASB870 | HHS | 40980 | 5018986704220 | db | 1 |  | 0 |  | 1 | 85311030 | GB | 0 | 0 | 0 | 0.2 | 0.222
MASC hangjelző burkolat | MASC | MASC | MASC | HHS | 1724 | 5018986280779 | db | 5 |  | 0 |  | 5 | 85311030 | SK | 0 | 0 | 0 | 0.026 | 0.034
Oszloprögzítő készlet (kör v. sarok oszlopra szereléshez) | MAST-FIT-CS | 140478 | Y7-140478 | HCS | 31940 | 4015081372614 | db | 2 |  | 0 |  | 2 | 85381000 | ES | 800 | 50 | 3 | 1.8 | 1.8
Akkumulátor 1x12V 5Ah (1db, 2db szükséges) | MB512 | MB512 | MB512 | HHS | 19016 | 5018987240598 | db | 1 |  | 0 |  | 1 | 85311030 | CN | 0 | 0 | 0 | 1.7 | 1.734
Tartalék üveglap a jelzésadóhoz (10db) | MBG118 | MBG118 | MBG118 | HHS | 1896 | 5021181009984 | db | 5 |  | 0 |  | 5 | 85311030 | GB | 0 | 0 | 0 | 0.014 | 0.03
Jelzésadó, piros, üvegfal, IP24, címezhető ETR-hez | MBG813 | MBG813 | MBG813 | HHS | 15076 | 5018986280731 | db | 1 |  | 0 |  | 1 | 85311030 | GB | 0 | 0 | 0 | 0.2 | 0.224
Jelzésadó, piros, üvegfal, IP65, címezhető ETR-hez | MBG817 | MBG817 | MBG817 | HHS | 22772 | 5018986280724 | db | 1 |  | 0 |  | 1 | 85311030 | GB | 0 | 0 | 0 | 0.2 | 0.224
FUSE 100A 1250V 1*FKE/115AR CU | 170M3741 | 170M3741 | 170M3741 | HHF | 83521 | 5027590449816 | db | 2 |  | 0 |  | 2 | 85351000 | CN | 0 | 0 | 0 | 0 | 0
UPS kiegészítő, HotSwap MBP 11000i 3:1 | MBP11Ki31 | MBP11KI31 | MBP11KI31 | HH0 | 350400 | 0743172040169 | db | 1 |  | 0 |  | 1 | 85369095 | MA | 483 | 89 | 90 | 5.96 | 6.98
UPS kiegészítő, HotSwap MBP 11000i G2 | MBP11KIG2 | MBP11KIG2 | 9001-2054 | HH0 | 338136 | 3553340684753 | db | 1 |  | 0 |  | 1 | 85369095 | CN | 285 | 130 | 130 | 4.6 | 6.6
Kiegészítők UPS, karbantartási megkerülő, 93PX, 20 kW MBP, Visszatáplálás elleni védelem | MBP20KIBF | MBP20KIBF | 9001-2064 | HH0 | 513512 | 6430070728773 | db | 1 |  | 0 |  | 1 | 85369095 | CN | 438 | 129 | 594.6 | 14.4 | 22.4
Kiegészítők UPS, párhuzamos megkerülő 93PX-hez, 2x 20 kW MBP | MBP20KIPARA | MBP20KIPARA | 9001-2050 | HH0 | 782300 | 6430070723945 | db | 1 |  | 0 |  | 1 | 85369095 | CN | 438 | 129 | 465 | 19.9 | 30.9
Kiegészítők UPS, párhuzamos megkerülő 93PX-hez, 2x 20 kW MBP, Visszatáplálás elleni védelem | MBP20KIPARABF | MBP20KIPARABF | 9001-2065 | HH0 | 856232 | 6430070728780 | db | 1 |  | 0 |  | 1 | 85369095 | CN | 438 | 129 | 719 | 19.8 | 32.8
Kiegészítők UPS, karbantartási megkerülő, 93PX, 20 kW MBP + PDU | MBP20KIPDU | MBP20KIPDU | 9001-2049 | HH0 | 560028 | 6430070723938 | db | 1 |  | 0 |  | 1 | 85369095 | CN | 438 | 129 | 465 | 13.6 | 21.9
UPS kiegészítő, HotSwap MBP IEC | MBP3KI | MBP3KI | MBP3KI | HH0 | 81600 | 3553340684227 | db | 1 |  | 0 |  | 1 | 85369095 | CN | 483 | 52 | 120 | 1.9 | 2.1
UPS kiegészítő, HotSwap MBP DIN | MBP3KID | MBP3KID | MBP3KID | HH0 | 81600 | 3553340684203 | db | 1 |  | 0 |  | 1 | 85369095 | CN | 483 | 52 | 120 | 2.134 | 2.3
UPS kiegészítő, HotSwap MBP FR | MBP3KIF | MBP3KIF | MBP3KIF | HH0 | 81600 | 3553340684197 | db | 1 |  | 0 |  | 1 | 85369095 | CN | 483 | 52 | 120 | 2.11 | 2.3
UPS kiegészítő, HotSwap MBP HW | MBP3KIH | MBP3KIH | MBP3KIH | HH0 | 81600 | 3553340684234 | db | 1 |  | 0 |  | 1 | 85369095 | CN | 483 | 52 | 120 | 2 | 2.3
UPS kiegészítő, HotSwap MBP 6000i G2 | MBP6KIG2 | MBP6KIG2 | 9001-2051 | HH0 | 192000 | 3553340684746 | db | 1 |  | 0 |  | 1 | 85369095 | CN | 177 | 130 | 125 | 2 | 4.1
Főkapcsoló, 8 pólusú, 20A, az UL-szabványok szerint Észak-Amerikában | T0-4-8344/I2-NA | 255882 | Y7-255882 | HH1 | 22722 | 4015082558826 | db | 1 |  | 0 |  | 1 | 85365080 | GB | 80 | 137 | 122 | 0.36 | 0.43
Főkapcsoló, 3 pólusú, 25A, műanyag szekrényben, IP65 | P1-25/I2/SVB | 207293 | Y7-207293 | HH1 | 16987 | 4015082072933 | db | 1 |  | 0 |  | 1 | 85365080 | GB | 100 | 180 | 115 | 0.455 | 0.542
Gyors biztosíték betét, félvezetők védelmére 690V, 550A, 1* | 170M3772 | 170M3772 | 170M3772 | HHF | 83521 | 5027590450034 | db | 2 |  | 0 |  | 2 | 85361090 | HU | 45 | 148 | 59 | 0.176 | 0.195
MC4 csatlakozókészlet 1x aljzat (plusz) és 1x tű (mínusz) | MC4-ENCL-SET | EP-501992 | Y7-501992 | HH6 | 8688 | 9010653063742 | db | 1 |  | 0 |  | 1 | 39269097 | CZ | 80 | 80 | 60 | 0.044 | 0.044
Gyors biztosíték betét, félvezetők védelmére 690V, 450A, 1 | 170M4063 | 170M4063 | 170M4063 | HHF | 83521 | 5027590451048 | db | 3 |  | 0 |  | 3 | 85361090 | HU | 53 | 108 | 53 | 0.52933 | 0.173
Gyors biztosíték betét, félvezetők védelmére 690V, 500A, 1 | 170M4314 | 170M4314 | 170M4314 | HHF | 83521 | 5027590452236 | db | 3 |  | 0 |  | 3 | 85361090 | HU | 53 | 111 | 64 | 1e-06 | 1e-06
SWD; Segédérintkező a PF, PFL, PL, dRCM, mRB szerelőeszközökhöz | MCB-HK-SWD | 177175 | Y7-177175 | HH5 | 37052 | 4015081716197 | db | 1 |  | 40 |  | 1 | 85365080 | CZ | 17.5 | 80 | 44 | 0.04 | 0.046
CI szekrény, NZM1 méretű megszakítóhoz, Ma x Szé x Mé=375x250x175mm | MCCB1-125/I43E-150 | 138539 | Y7-138539 | HH6 | 297900 | 4015081353187 | db | 1 |  | 0 |  | 1 | 85381000 | FI | 250 | 375 | 175 | 4.472 | 4.472
CI szekrény, NZM1 méretű megszakítóhoz, Ma x Szé x Mé=375x250x225mm | MCCB1-160/I43E-200 | 138540 | Y7-138540 | HH6 | 416920 | 4015081353194 | db | 1 |  | 0 |  | 1 | 85381000 | FI | 250 | 375 | 225 | 4.856 | 4.856
CI szekrény, NZM1 méretű megszakítóhoz, Ma x Szé x Mé=250x187,5x175mm | MCCB1-63/I23E-150 | 138538 | Y7-138538 | HH6 | 317996 | 4015081353170 | db | 1 |  | 0 |  | 1 | 85381000 | FI | 187.5 | 250 | 175 | 2.775 | 2.775
CI szekrény, NZM2 méretű megszakítóhoz, Ma x Szé x Mé=375x250x225mm | MCCB2-200/I43E-200 | 138541 | Y7-138541 | HH6 | 245900 | 4015081353200 | db | 1 |  | 0 |  | 1 | 85381000 | FI | 250 | 375 | 225 | 4.95 | 4.95
CI szekrény, NZM2 méretű megszakítóhoz, Ma x Szé x Mé=500x375x225mm | MCCB2-250/I45E-200 | 138542 | Y7-138542 | HH6 | 414056 | 4015081353217 | db | 1 |  | 0 |  | 1 | 85381000 | FI | 375 | 500 | 225 | 8.286 | 8.286
CI szekrény, NZM3 méretű megszakítóhoz, Ma x Szé x Mé=500x375x225mm | MCCB3-400/I45E-200 | 138543 | Y7-138543 | HH6 | 295168 | 4015081353224 | db | 1 |  | 0 |  | 1 | 85381000 | FI | 375 | 500 | 225 | 8.745 | 8.745
CI szekrény, NZM3 méretű megszakítóhoz, Ma x Szé x Mé=1000x375x225mm | MCCB3-630/I48/I43E-200 | 138544 | Y7-138544 | HH6 | 419948 | 4015081353231 | db | 1 |  | 0 |  | 1 | 85381000 | FI | 375 | 1000 | 225 | 14.771 | 14.771
Egyedi kapcsoló, 20A | T0-3-SOND*/E | 907767 | Y7-907767 | HH1 | 33974 |  | db | 1 |  | 0 |  | 1 | 85365080 | GB | 48 | 48 | 95 | 0.121 | 0.179
Egyedi kapcsoló, 32A | T3-1-SOND*/E | 907850 | Y7-907850 | HH1 | 33974 |  | db | 1 |  | 0 |  | 1 | 85365080 | GB | 61 | 54 | 79 | 0.11 | 0.157
Egyedi kapcsoló, 32A | T3-1-SOND*/XZ | 907902 | Y7-907902 | HH1 | 33974 | 9008790354175 | db | 1 |  | 0 |  | 1 | 85365080 | GB | 61 | 54 | 51 | 0.11 | 0.135
Ki/Be kapcsoló, 3-pólus+1no1nc, 100A | P3-100/IVS/HI11 | 091085 | Y7-91085 | HH1 | 36460 | 4015080910855 | db | 1 |  | 0 |  | 1 | 85365080 | GB | 86.5 | 83 | 41 | 0.328 | 0.385
Főkapcsoló, 3-pólus+2no1nc, 20A | T0-3-15683/EA/SVB | 015571 | Y7-15571 | HH1 | 19582 | 4015080155713 | db | 1 |  | 0 |  | 1 | 85365080 | GB | 65 | 66 | 85 | 0.142 | 0.231
Főkapcsoló, 6-pólus, 20A | T0-3-8342/EA/SVB | 029382 | Y7-29382 | HH1 | 19582 | 4015080293828 | db | 1 |  | 0 |  | 1 | 85365080 | GB | 65 | 66 | 85 | 0.142 | 0.231
Főkapcsoló, 6-pólus, 20A | T0-3-8342/EA/SVB-SW | 031755 | Y7-31755 | HH1 | 19582 | 4015080317555 | db | 1 |  | 0 |  | 1 | 85365080 | GB | 65 | 66 | 85 | 0.142 | 0.23
Ki/Be kapcsoló, 3-pólus, 20A | T0-2-1/I1-RT | 207082 | Y7-207082 | HH1 | 16769 | 4015082070823 | db | 1 |  | 0 |  | 1 | 85365080 | GB | 80 | 137 | 102 | 0.253 | 0.319
Bemeneti egység 1 csatorna, címezhető ETR-hez (potenciálmentes V érintkezők felügyelete) | MCIM | MCIM | MCIM | HHS | 13492 | 5018986720299 | db | 1 |  | 0 |  | 1 | 85437090 | CN | 18.5 | 35 | 65 | 0.078 | 0.088
Gyors biztosíték félvezetők védelmére, 1000V, 315A, 1 | 170M4534 | 170M4534 | 170M4534 | HHF | 83521 | 5027590515818 | db | 1 |  | 0 |  | 1 | 85361090 | HU | 53 | 69 | 160 | 1e-06 | 1e-06
Kimeneti egység 1 csatorna, címezhető ETR-hez (érintkező kapcsolás 24V, 1A) | MCOM | MCOM | MCOM | HHS | 17300 | 5018986720282 | db | 1 |  | 0 |  | 1 | 85437090 | CN | 60 | 30 | 15 | 0.078 | 0.088
Kimeneti egység 1 csatorna, címezhető ETR, szellőzés | MCOM-FC | MCOM-FC | MCOM-FC | HHS | 12472 | 5018987310857 | db | 1 |  | 0 |  | 1 | 85311030 | CN | 18.5 | 35 | 65 | 0.078 | 0.088
Kimeneti egység 1 csatorna, címezhető ETR, visszaállítható | MCOM-R | MCOM-R | MCOM-R | HHS | 11356 | 5018986776760 | db | 1 |  | 0 |  | 1 | 85311030 | CN | 18.5 | 35 | 65 | 0.078 | 0.088
Kimeneti egység 1 csatorna, hangjelző azonosítás, címezhető ETR-hez (érintkező kapcsolás 24V, 1A) | MCOM-S | MCOM-S | MCOM-S | HHS | 11548 | 5018986754515 | db | 1 |  | 0 |  | 1 | 85318070 | CN | 18.5 | 35 | 65 | 0.078 | 0.088
N kapocs 60A, Szakaszoló kapcsoló R9, UL98 szabvány | S4PR960 | 191857 | Y7-191857 | HH1 | 25099 | 4015081923786 | db | 1 |  | 0 |  | 1 | 85369010 | CN | 26 | 131.5 | 53 | 0.17 | 0.18
Át/váltó kapcsoló 0 állással, 4-pólus, 32A | T3-4-8213/Z | 078448 | Y7-78448 | HH1 | 25099 | 4015080784487 | db | 1 |  | 0 |  | 1 | 85365080 | GB | 63 | 55 | 123 | 0.286 | 0.323
Be-/ki kapcsoló, 3 pólusú+1z1ny, 32A, műanyag szekrényben, IP65 | P1-32/I2H/HI11 | 227867 | Y7-227867 | HH1 | 36242 | 4015082278670 | db | 1 |  | 0 |  | 1 | 85365080 | GB | 100 | 180 | 107 | 0.462 | 0.561
Ki/Be kapcsoló, 1-pólus, 10A | TM-1-8290/E/SVB | 045477 | Y7-45477 | HH1 | 19473 | 4015080454779 | db | 1 |  | 0 |  | 1 | 85365080 | AT | 48 | 48 | 42 | 0.069 | 0.071
Vezérlő kapcsoló, 20A | T0-2-8425/I1 | 222623 | Y7-222623 | HH1 | 16660 | 4015082226237 | db | 1 |  | 0 |  | 1 | 85365080 | GB | 80 | 102 | 137 | 0.264 | 0.34
Ki/Be kapcsoló, 3-pólus+1no1nc, 80A | P3-80/IVS/HI11 | EP-400935 | Y7-400935 | HH1 | 33102 | 4015082962944 | db | 1 |  | 0 |  | 1 | 85365015 | GB | 86.5 | 83 | 41 | 0.328 | 0.377
Vezérlő kapcsoló, 20A | T0-5-15248/E | 014210 | Y7-14210 | HH1 | 21850 | 4015080142102 | db | 1 |  | 0 |  | 1 | 85365080 | GB | 48 | 48 | 114 | 0.147 | 0.216
Ki/Be kapcsoló, 3-pólus, 80A | P3-80/IVS | EP-400934 | Y7-400934 | HH1 | 27258 | 4015082962937 | db | 1 |  | 0 |  | 1 | 85365015 | GB | 71.5 | 83 | 41 | 0.288 | 0.337
Főkapcsoló, 3+N pólusú, 40A, műanyag szekrényben, IP65 | P1-40/I2/SVB/N | 199911 | Y7-199911 | HH1 | 34825 | 4015082953386 | db | 1 |  | 0 |  | 1 | 85365080 | GB | 100 | 180 | 115 | 0.586 | 0.635
Át/váltó kapcsoló 0 állás nélkül, 8-pólus, 20A | T0-8-8372/E | 064950 | Y7-64950 | HH1 | 29417 | 4015080649502 | db | 1 |  | 0 |  | 1 | 85365080 | GB | 48 | 48 | 107 | 0.208 | 0.287
Kapcsoló reteszelő mechanizmussal KSM1, 3-pólus, 20A | T0-2-1/I1/SVA(S)-RT | 207085 | Y7-207085 | HH1 | 32012 | 4015082070854 | db | 1 |  | 0 |  | 1 | 85365080 | GB | 80 | 137 | 151 | 0.396 | 0.466
Főkapcsoló, 3-pólusú, 20A, árnyékoló szerelősínnel, műanyag szekrényben, IP65 | T0-2-1/I2H/MBS/SVB-SW | 182426 | Y7-182426 | HH1 | 34607 | 4015081773527 | db | 1 |  | 0 |  | 1 | 85365080 | GB | 100 | 180 | 136 | 0.55 | 0.65
Főkapcsoló, 3-pólusú+1z, 20A, árnyékoló szerelősínnel, műanyag szekrényben, IP65 | T0-2-15679/I2H/MBS/SVB | 182429 | Y7-182429 | HH1 | 34607 | 4015081773558 | db | 1 |  | 0 |  | 1 | 85365080 | GB | 100 | 180 | 136 | 0.55 | 0.65
Főkapcsoló 3p 20A tok. +1z árnyékoló l. | T0-2-15679/I2H/MBS/SVB-SW | 182430 | Y7-182430 | HH1 | 34607 | 4015081773565 | db | 1 |  | 0 |  | 1 | 85365080 | GB | 100 | 180 | 136 | 0.55 | 0.65
Főkapcsoló, 3+N-pólusú, 20A, árnyékoló szerelősínnel, műanyag szekrényben, IP65 | T0-2-8900/I2H/MBS/SVB | 182427 | Y7-182427 | HH1 | 34607 | 4015081773534 | db | 1 |  | 0 |  | 1 | 85365080 | GB | 100 | 180 | 136 | 0.55 | 0.65
Tűzérzékelő szerelődoboz - lineáris visszaverődés érzékelő MAB | MDP201 | MDP201 | MDP201 | HHS | 131064 | 5021181006518 | db | 1 |  | 0 |  | 1 | 85318070 | GB | 0 | 0 | 0 | 1.071 | 1.226
Ajtótartó mágnes 240V AC, szabványos elektronikus tűzjelző rendszer (ETR) | MDR240 | MDR240 | MDR240 | HHS | 34560 | 5021181001414 | db | 1 |  | 0 |  | 1 | 85052000 | RO | 0 | 0 | 0 | 1 | 0.748
Ajtótartó mágnes 24V DC, szabványos elektronikus tűzjelző rendszer (ETR) | MDR24L | MDR24L | MDR24L | HHS | 30268 | 5021181001438 | db | 1 |  | 0 |  | 1 | 85052000 | RO | 0 | 0 | 0 | 1 | 0.97
SD-Card, nem jellemző méret, OS nélkül | MEMORY-SD-A1-S | 139807 | Y7-139807 | HH3 | 23608 | 7640130096202 | db | 1 |  | 0 |  | 1 | 85235110 | DE | 24 | 2.1 | 32 | 0.01 | 0.018
1 GB SD memóriakártya, operációs rendszer nélkül; XV300 és XV100 sorozatú érintőképernyőkhöz | MEMORY-SD-A2-S | 181638 | Y7-181638 | HH3 | 34584 | 7640130098848 | db | 1 |  | 0 |  | 1 | 85235110 | JP | 90 | 5 | 120 | 0.01 | 0.02
Memóriakártya Micro SD adapterrel 2GB | MEMORY-SDU-A1 | 191087 | Y7-191087 | HH3 | 39616 | 4015081915736 | db | 1 |  | 0 |  | 1 | 85235110 | DE | 10 | 120 | 90 | 0.005 | 0.02
Pótkulcs a jelzésadóhoz (10db) | MFBGKEY3 | MFBGKEY3 | MFBGKEY3 | HHS | 1000 | 5018986236318 | db | 10 |  | 0 |  | 10 | 85318070 | CN | 0 | 0 | 0 | 0.003 | 0.005
Többszörösen tömített, metrikus, kábel tömszelence V-M, M25 | MFD25 | 215451 | Y7-215451 | HH6 | 1772 | 4015082154516 | db | 25 |  | 0 |  | 25 | 39269097 | DE | 20 | 10 | 20 | 0.002 | 0.003
Többszörösen tömített, metrikus, kábel tömszelence V-M, M32 | MFD32 | 215452 | Y7-215452 | HH6 | 1916 | 4015082154523 | db | 25 |  | 0 |  | 25 | 39269097 | DE | 20 | 15 | 20 | 0.004 | 0.004
Tömítő gyűrű MFD25 | MFV25-6 | 215453 | Y7-215453 | HH6 | 1268 | 4015082154530 | db | 50 |  | 0 |  | 50 | 39269097 | DE | 5 | 10 | 5 | 0.003 | 0.003
Tömítő gyűrű MFD32 | MFV32-7 | 215454 | Y7-215454 | HH6 | 1384 | 4015082154547 | db | 50 |  | 0 |  | 50 | 39269097 | DE | 5 | 10 | 5 | 0.001 | 0.001
Elosztótábla vakolatra IP30, 1 sor, 2 modul, ajtó nélkül | MICRO-2 | 177081 | Y7-177081 | HH6 | 1660 | 4015081715244 | db | 1 | 9008790640193 | 20 |  | 1 | 85381000 | PL | 44 | 125 | 58 | 0.07 | 0.07
Elosztótábla vakolatra IP30, 1 sor, 4 modul, ajtó nélkül | MICRO-4 | 177065 | Y7-177065 | HH6 | 2248 | 4015081715084 | db | 1 | 9008790640353 | 12 |  | 1 | 85381000 | PL | 80 | 125 | 58 | 0.12 | 0.12
Elosztótábla vakolatra IP20, 1 sor, 4 modul, ajtó nélkül | MINI-2 | 177066 | Y7-177066 | HH6 | 2152 | 4015081715091 | db | 1 | 9008790640346 | 20 |  | 1 | 85381000 | PL | 53 | 141 | 66 | 0.08 | 0.08
Elosztótábla vakolatra IP30, 1 sor, 2 modul, átlátszó ajtó, N/PE kapocs nélkül | MINI-2-T | 177071 | Y7-177071 | HH6 | 2628 | 4015081715145 | db | 1 | 9008790640292 | 20 |  | 1 | 85381000 | PL | 53 | 141 | 83 | 0.09 | 0.09
Elosztótábla vakolatra IP20, 1 sor, 3 modul, ajtó nélkül | MINI-3 | 177067 | Y7-177067 | HH6 | 2556 | 4015081715107 | db | 1 | 9008790640339 | 12 |  | 1 | 85381000 | PL | 82 | 140 | 75 | 0.12 | 0.12
Elosztótábla vakolatra IP30, 1 sor, 3 modul, átlátszó ajtó, N/PE kapocs nélkül | MINI-3-T | 177072 | Y7-177072 | HH6 | 3068 | 4015081715152 | db | 1 | 9008790640285 | 12 |  | 1 | 85381000 | PL | 82 | 140 | 83 | 0.13 | 0.13
Elosztótábla vakolatra IP20, 1 sor, 4 modul, ajtó nélkül | MINI-4 | 177068 | Y7-177068 | HH6 | 2984 | 4015081715114 | db | 1 | 9008790640322 | 12 |  | 1 | 85381000 | PL | 95 | 140 | 66 | 0.13 | 0.13
Elosztótábla vakolatra IP30, 1 sor, 4 modul, átlátszó ajtó, N/PE kapocs nélkül | MINI-4-T | 177073 | Y7-177073 | HH6 | 3660 | 4015081715169 | db | 1 | 9008790640278 | 12 |  | 1 | 85381000 | PL | 95 | 140 | 83 | 0.15 | 0.15
Elosztótábla vakolatra IP20, 1 sor, 5 modulok, ajtó nélkül | MINI-5 | 177069 | Y7-177069 | HH6 | 4400 | 4015081715121 | db | 1 | 9008790640315 | 9 |  | 1 | 85381000 | PL | 120 | 140 | 75 | 0.14 | 0.14
Elosztótábla vakolatra IP30, 1 sor, 5 modul, átlátszó ajtó, N/PE kapoccsal | MINI-5-ST | 177074 | Y7-177074 | HH6 | 5300 | 4015081715176 | db | 1 | 9008790640261 | 9 |  | 1 | 85381000 | PL | 120 | 140 | 83 | 0.16 | 0.16
Elosztótábla vakolatra IP20, 1 sor, 6 modulok, ajtó nélkül | MINI-6 | 177070 | Y7-177070 | HH6 | 5888 | 4015081715138 | db | 1 | 9008790640308 | 9 |  | 1 | 85381000 | PL | 130 | 140 | 66 | 0.23 | 0.23
Elosztótábla vakolatra IP30, 1 sor, 6 modul, átlátszó ajtó, N/PE kapoccsal | MINI-6-ST | 177075 | Y7-177075 | HH6 | 6620 | 4015081715183 | db | 1 | 9008790640254 | 9 |  | 1 | 85381000 | PL | 130 | 140 | 83 | 0.28 | 0.28
Csere szerelőpanel a KLV-...M-... multimédia elosztókhoz (DIN sín helyett) | MIP1-KLV | 302532 | Y7-302532 | HH6 | 4352 | 9010238161894 | db | 1 |  | 0 |  | 1 | 85381000 | CZ | 250 | 0 | 8.5 | 0.32 | 0.32
Perforált fém szerelőlemez multimédia BF-U-3S-hez (24 modul soronként) | MIP-24-3S-BF-U | EP-502556 | EP-502556 | HH6 | 15916 | 9010653082392 | db | 1 |  | 0 |  | 1 | 85381000 | CZ | 466 | 144 | 98 | 1.1 | 1.1
Csere szerelőpanel a KLV-60…-HY24… hibrid elosztótáblákhoz | MIP2HYB-KLV | 302533 | Y7-302533 | HH6 | 5884 | 9010238161900 | db | 1 |  | 0 |  | 1 | 85381000 | CZ | 250 | 0 | 8.5 | 0.45 | 0.45
Perforált fém szerelőlemez multimédia BF-U-3S-hez (33 modul soronként) | MIP-33-3S-BF-U | EP-502557 | EP-502557 | HH6 | 18632 | 9010653082408 | db | 1 |  | 0 |  | 1 | 85381000 | CZ | 628 | 144 | 98 | 1.5 | 1.5
Csere szerelőpanel a KLV-60…-HY36… hibrid elosztótáblákhoz | MIP3HYB-KLV | 302534 | Y7-302534 | HH6 | 8468 | 9010238161917 | db | 1 |  | 0 |  | 1 | 85389099 | CZ | 250 | 0 | 8.5 | 0.68 | 0.68
Csere szerelőpanel a KLV-36…M-… multimédia elosztótáblákhoz | MIP3-KLV | 178917 | Y7-178917 | HH6 | 5584 | 4015081742349 | db | 1 |  | 0 |  | 1 | 85381000 | CZ | 250 | 230 | 8.5 | 0.63 | 0.63
Csere szerelőpanel a KLV-48…M-… multimédia elosztótáblákhoz | MIP4-KLV | 178918 | Y7-178918 | HH6 | 7772 | 4015081742356 | db | 1 |  | 0 |  | 1 | 85381000 | CZ | 250 | 355 | 8.5 | 0.88 | 0.88
Csere szerelőpanel a KLV-60…M-… multimédia elosztótáblákhoz | MIP5-KLV | 302537 | Y7-302537 | HH6 | 12376 | 9010238161924 | db | 1 |  | 0 |  | 1 | 85389099 | CZ | 250 | 480 | 9 | 1.05 | 1.05
Tartalék kábelkészlet, 12 csatorna, i-on40H / i-onG2SM hibrid vezérlő panelhez | MISC-COMPACK12 | MISC-COMPACK12 | MISC-COMPACK12 | HRZ | 3272 | 5060096856399 | db | 1 |  | 0 |  | 1 | 85319000 | CN | 0 | 0 | 0 | 0.05 | 0.09
Zónamonitor a címezhető ETR-hez | MIU872 | MIU872 | MIU872 | HHS | 16644 | 5018986738089 | db | 1 |  | 0 |  | 1 | 85319000 | CN | 0 | 0 | 0 | 0.078 | 0.088
Főkapcsoló, 3+N-pólusú, 20A, árnyékoló szerelősínnel, műanyag szekrényben, IP65 | T0-2-8900/I2H/MBS/SVB-SW | 182428 | Y7-182428 | HH1 | 34607 | 4015081773541 | db | 1 |  | 0 |  | 1 | 85365080 | GB | 100 | 180 | 136 | 0.55 | 0.65
Főkapcsoló, 3-pólus, 80A | P3-80/EA/SVB-SW | EP-400929 | Y7-400929 | HH1 | 31903 | 4015082962883 | db | 1 |  | 0 |  | 1 | 85365015 | GB | 87 | 87 | 84 | 0.427 | 0.476
Switch with lakatolhatóing mechanism KSM1, 20A | T0-2-15907/I1/SVA(C,E,G-J) | 207096 | Y7-207096 | HH1 | 34498 | 4015082070960 | db | 1 |  | 0 |  | 1 | 85365080 | GB | 80 | 102 | 137 | 0.408 | 0.475
Nulla állás nélküli kapcsoló, 4 pólusú, 20A, műanyag szekrényben, IP65 | T0-4-8223/I1 | 207137 | Y7-207137 | HH1 | 23682 | 4015082071370 | db | 1 |  | 0 |  | 1 | 85365080 | GB | 80 | 137 | 122 | 0.36 | 0.43
Vezérlő kapcsoló, 32A | T3-5-8281/E | 061864 | Y7-61864 | HH1 | 26277 | 4015080618645 | db | 1 |  | 0 |  | 1 | 85365080 | GB | 61 | 54 | 125 | 0.292 | 0.326
Vezérlő kapcsoló, 32A | T3-6-15893/E | 004342 | Y7-4342 | HH1 | 28763 | 4015080043423 | db | 1 |  | 0 |  | 1 | 85365080 | GB | 0 | 0 | 0 | 0.332 | 0.363
Ki/Be kapcsoló, 3-pólus, 63A | P3-63/IVS | 041099 | Y7-41099 | HH1 | 20651 | 4015080410997 | db | 1 |  | 0 |  | 1 | 85365080 | GB | 71.5 | 83 | 41 | 0.287 | 0.347
Biztonsági lámpa Micropoint 2, 3h, Menekülési útvonal | MP2E3H | MP2E3H | MP2E3H | HHL | 49628 | 5018987039048 | db | 1 |  | 0 |  | 1 | 94051190 | RO | 180 | 53 | 46 | 0.418 | 0.51
Biztonsági lámpa Micropoint 2, 3h MTD, Menekülési útvonal, C/W INTELLEM | MP2E3HIS | MP2E3HIS | MP2E3HIS | HHL | 82636 | 5018987039628 | db | 1 |  | 0 |  | 1 | 94051190 | GB | 230 | 230 | 90 | 0.45 | 0.532
Micropoint 2 vészvilágítási lámpatest, 230V slave, menekülési útvonal | MP2ES230 | MP2ES230 | MP2ES230 | HHL | 147836 | 5018987039659 | db | 1 |  | 0 |  | 1 | 94054095 | RO | 0 | 0 | 0 | 0.19 | 0.32
Biztonsági lámpa Micropoint 2 High Output, 3h NM | MP2HI3H | MP2HI3H | MP2HI3H | HHL | 51988 | 5018987167222 | db | 1 |  | 0 |  | 1 | 94051140 | GB | 333 | 160 | 55 | 0.55 | 0.632
Biztonsági lámpa Micropoint 2, 3h, Open-space | MP2O3H | MP2O3H | MP2O3H | HHL | 49628 | 5018987039024 | db | 1 |  | 0 |  | 1 | 94051190 | RO | 180 | 53 | 46 | 0.418 | 0.51
Biztonsági lámpa Micropoint 2, 3h MTD, Open-space, C/W INTELLEM | MP2O3HIS | MP2O3HIS | MP2O3HIS | HHL | 82636 | 5018987039109 | db | 1 |  | 0 |  | 1 | 94051190 | GB | 230 | 230 | 90 | 0.45 | 0.532
Micropoint 2 vészvilágítási lámpatest, 230V slave, nyílt tér | MP2OS230 | MP2OS230 | MP2OS230 | HHL | 147836 | 5018987039642 | db | 1 |  | 0 |  | 1 | 94054095 | RO | 0 | 0 | 0 | 0.19 | 0.32
Biztonsági lámpa Micropoint 2, felszínre szerelhető, 3h, Menekülési útvonal | MP2SE3H | MP2SE3H | MP2SE3H | HHL | 59572 | 5018987069496 | db | 1 |  | 0 |  | 1 | 94054231 | RO | 170 | 170 | 50 | 0.45 | 0.56
Biztonsági lámpa Micropoint 2, felszínre szerelhető, 3h MTD, Menekülési útvonal, fali | MP2SE3HIS | MP2SE3HIS | MP2SE3HIS | HHL | 82636 | 5018987070485 | db | 1 |  | 0 |  | 1 | 94054231 | RO | 170 | 170 | 50 | 0.45 | 0.514
Biztonsági lámpa Micropoint 2, felszínre szerelhető, 3h, Open-space | MP2SO3H | MP2SO3H | MP2SO3H | HHL | 59572 | 5018987069441 | db | 1 |  | 0 |  | 1 | 94054231 | RO | 170 | 170 | 50 | 0.45 | 0.56
Biztonsági lámpa Micropoint 2, felszínre szerelhető, 3h MTD, Open-space, fali | MP2SO3HIS | MP2SO3HIS | MP2SO3HIS | HHL | 82636 | 5018987070461 | db | 1 |  | 0 |  | 1 | 94051140 | GB | 170 | 170 | 50 | 0.45 | 0.514
Micropoint 2 vészvilágítási lámpatest, felületi, 230V slave, nyílt tér | MP2SOS230 | MP2SOS230 | MP2SOS230 | HHL | 140156 | 5018987070508 | db | 1 |  | 0 |  | 1 | 94051040 | GB | 170 | 170 | 50 | 0.25 | 0.36
Többpólusú mechanikus összekötő DMV160N | MPDMV160N | 1314337 | Y8-1314337 | HHD | 42890 | 8711426743014 | db | 1 |  | 0 |  | 1 | 85389099 | BR | 86 | 50 | 276 | 0.94 | 1.5
Többpólusú mechanikus összekötő DMV 250N/400N | MPDMV250N/400N | 1314039 | Y8-1314039 | HHD | 106716 | 8711426780637 | db | 1 |  | 0 |  | 1 | 85389099 | GB | 54 | 99 | 374 | 1.8 | 1.2
Többpólusú mechanikus összekötő DMV 630N/1000N | MPDMV630N/1000N | 1314040 | Y8-1314040 | HHD | 157794 | 8711426705739 | db | 1 |  | 0 |  | 1 | 85389099 | GB | 150 | 150 | 400 | 2.4 | 2.5
Univerzális szerlap, furatok nélkül, galván horganyzott | MPL-100100-CS | 138767 | Y7-138767 | HCS | 99760 | 4015081355471 | db | 1 |  | 0 |  | 1 | 85381000 | ES | 1000 | 1000 | 2 | 15 | 15
Univerzális szerlap, furatok nélkül, galván horganyzott | MPL-10060-CS | 138765 | Y7-138765 | HCS | 54444 | 4015081355457 | db | 1 |  | 0 |  | 1 | 85381000 | ES | 600 | 1000 | 2 | 15 | 15
Univerzális szerlap, furatok nélkül, galván horganyzott | MPL-10080-CS | 138766 | Y7-138766 | HCS | 84016 | 4015081355464 | db | 1 |  | 0 |  | 1 | 85381000 | ES | 800 | 1000 | 2 | 15 | 15
Univerzális szerlap, furatok nélkül, galván horganyzott | MPL-120100-CS | 138770 | Y7-138770 | HCS | 114028 | 4015081355501 | db | 1 |  | 0 |  | 1 | 85381000 | ES | 1000 | 1200 | 2 | 15 | 15
Univerzális szerlap, furatok nélkül, galván horganyzott | MPL-120120-CS | 138771 | Y7-138771 | HCS | 136260 | 4015081355518 | db | 1 |  | 0 |  | 1 | 85381000 | ES | 1200 | 1200 | 2 | 15 | 15
Univerzális szerlap, furatok nélkül, galván horganyzott | MPL-12060-CS | 138768 | Y7-138768 | HCS | 69920 | 4015081355488 | db | 1 |  | 0 |  | 1 | 85381000 | ES | 600 | 1200 | 2 | 15 | 15
Univerzális szerlap, furatok nélkül, galván horganyzott | MPL-12080-CS | 138769 | Y7-138769 | HCS | 95656 | 4015081355495 | db | 1 |  | 0 |  | 1 | 85381000 | ES | 800 | 1200 | 2 | 15 | 15
Univerzális szerlap, furatok nélkül, galván horganyzott | MPL-2520-CS | 138747 | Y7-138747 | HCS | 12740 | 4015081355273 | db | 1 |  | 0 |  | 1 | 85381000 | ES | 200 | 250 | 2 | 15 | 15
Univerzális szerlap, furatok nélkül, galván horganyzott | MPL-3020-CS | 138748 | Y7-138748 | HCS | 12940 | 4015081355280 | db | 1 |  | 0 |  | 1 | 85381000 | ES | 200 | 300 | 2 | 15 | 15
Univerzális szerlap, furatok nélkül, galván horganyzott | MPL-3030-CS | 138749 | Y7-138749 | HCS | 14636 | 4015081355297 | db | 1 |  | 0 |  | 1 | 85381000 | ES | 300 | 300 | 2 | 15 | 15
Univerzális szerlap, furatok nélkül, galván horganyzott | MPL-3040-CS | 138750 | Y7-138750 | HCS | 15496 | 4015081355303 | db | 1 |  | 0 |  | 1 | 85381000 | ES | 400 | 300 | 2 | 15 | 15
Univerzális szerlap, furatok nélkül, galván horganyzott | MPL-4030-CS | 138751 | Y7-138751 | HCS | 15552 | 4015081355310 | db | 1 |  | 0 |  | 1 | 85381000 | ES | 300 | 300 | 2 | 15 | 15
Univerzális szerlap, furatok nélkül, galván horganyzott | MPL-4040-CS | 138752 | Y7-138752 | HCS | 17232 | 4015081355327 | db | 1 |  | 0 |  | 1 | 85381000 | ES | 400 | 400 | 2 | 15 | 15
Univerzális szerlap, furatok nélkül, galván horganyzott | MPL-4060-CS | 138753 | Y7-138753 | HCS | 20380 | 4015081355334 | db | 1 |  | 0 |  | 1 | 85381000 | ES | 600 | 400 | 2 | 15 | 15
Univerzális szerlap, furatok nélkül, galván horganyzott | MPL-5040-CS | 138754 | Y7-138754 | HCS | 18900 | 4015081355341 | db | 1 |  | 0 |  | 1 | 85381000 | ES | 400 | 500 | 2 | 15 | 15
Univerzális szerlap, furatok nélkül, galván horganyzott | MPL-5050-CS | 138755 | Y7-138755 | HCS | 21592 | 4015081355358 | db | 1 |  | 0 |  | 1 | 85381000 | ES | 500 | 500 | 2 | 15 | 15
Univerzális szerlap, furatok nélkül, galván horganyzott | MPL-6040-CS | 138756 | Y7-138756 | HCS | 21460 | 4015081355365 | db | 1 |  | 0 |  | 1 | 85381000 | ES | 400 | 600 | 2 | 15 | 15
Univerzális szerlap, furatok nélkül, galván horganyzott | MPL-6050-CS | 138757 | Y7-138757 | HCS | 23616 | 4015081355372 | db | 1 |  | 0 |  | 1 | 85381000 | ES | 500 | 600 | 2 | 15 | 15
Univerzális szerlap, furatok nélkül, galván horganyzott | MPL-6060-CS | 138758 | Y7-138758 | HCS | 33008 | 4015081355389 | db | 1 |  | 0 |  | 1 | 85381000 | ES | 600 | 600 | 2 | 15 | 15
Univerzális szerlap, furatok nélkül, galván horganyzott | MPL-6080-CS | 138759 | Y7-138759 | HCS | 56620 | 4015081355396 | db | 1 |  | 0 |  | 1 | 85381000 | ES | 800 | 600 | 2 | 15 | 15
Univerzális szerlap, furatok nélkül, galván horganyzott | MPL-7050-CS | 138760 | Y7-138760 | HCS | 34240 | 4015081355402 | db | 1 |  | 0 |  | 1 | 85381000 | ES | 500 | 700 | 2 | 15 | 15
Univerzális szerlap, furatok nélkül, galván horganyzott | MPL-80100-CS | 138764 | Y7-138764 | HCS | 75468 | 4015081355440 | db | 1 |  | 0 |  | 1 | 85381000 | ES | 1000 | 800 | 2 | 15 | 15
Univerzális szerlap, furatok nélkül, galván horganyzott | MPL-8040-CS | 138761 | Y7-138761 | HCS | 40348 | 4015081355419 | db | 1 |  | 0 |  | 1 | 85381000 | ES | 400 | 800 | 2 | 15 | 15
Univerzális szerlap, furatok nélkül, galván horganyzott | MPL-8060-CS | 138762 | Y7-138762 | HCS | 51472 | 4015081355426 | db | 1 |  | 0 |  | 1 | 85381000 | ES | 600 | 800 | 2 | 15 | 15
Univerzális szerlap, furatok nélkül, galván horganyzott | MPL-8080-CS | 138763 | Y7-138763 | HCS | 68992 | 4015081355433 | db | 1 |  | 0 |  | 1 | 85381000 | ES | 800 | 800 | 2 | 15 | 15
Perforált szerelőlap, kalickás anyákhoz | MPP-100100-CS | 138705 | Y7-138705 | HCS | 83560 | 4015081354856 | db | 1 |  | 0 |  | 1 | 85381000 | ES | 1000 | 1000 | 2 | 15 | 15
Perforált szerelőlap, kalickás anyákhoz | MPP-10060-CS | 138703 | Y7-138703 | HCS | 56944 | 4015081354832 | db | 1 |  | 0 |  | 1 | 85381000 | ES | 600 | 1000 | 2 | 15 | 15
Perforált szerelőlap, kalickás anyákhoz | MPP-10080-CS | 138704 | Y7-138704 | HCS | 73436 | 4015081354849 | db | 1 |  | 0 |  | 1 | 85381000 | ES | 800 | 1000 | 2 | 15 | 15
Perforált szerelőlap, kalickás anyákhoz | MPP-120100-CS | 138708 | Y7-138708 | HCS | 83800 | 4015081354887 | db | 1 |  | 0 |  | 1 | 85381000 | ES | 1000 | 1200 | 2 | 15 | 15
Perforált szerelőlap, kalickás anyákhoz | MPP-120120-CS | 138709 | Y7-138709 | HCS | 95064 | 4015081354894 | db | 1 |  | 0 |  | 1 | 85381000 | ES | 1200 | 1200 | 2 | 15 | 15
Perforált szerelőlap, kalickás anyákhoz | MPP-12060-CS | 138706 | Y7-138706 | HCS | 61944 | 4015081354863 | db | 1 |  | 0 |  | 1 | 85381000 | ES | 600 | 1200 | 2 | 15 | 15
Perforált szerelőlap, kalickás anyákhoz | MPP-12080-CS | 138707 | Y7-138707 | HCS | 74408 | 4015081354870 | db | 1 |  | 0 |  | 1 | 85381000 | ES | 800 | 1200 | 2 | 15 | 15
Perforált szerelőlap, kalickás anyákhoz | MPP-2520-CS | 138685 | Y7-138685 | HCS | 13640 | 4015081354658 | db | 1 |  | 0 |  | 1 | 85381000 | ES | 200 | 250 | 2 | 15 | 15
Perforált szerelőlap, kalickás anyákhoz | MPP-3020-CS | 138686 | Y7-138686 | HCS | 14040 | 4015081354665 | db | 1 |  | 0 |  | 1 | 85381000 | ES | 200 | 300 | 2 | 15 | 15
Perforált szerelőlap, kalickás anyákhoz | MPP-3030-CS | 138687 | Y7-138687 | HCS | 15888 | 4015081354672 | db | 1 |  | 0 |  | 1 | 85381000 | ES | 300 | 300 | 2 | 15 | 15
Perforált szerelőlap, kalickás anyákhoz | MPP-3040-CS | 138688 | Y7-138688 | HCS | 17156 | 4015081354689 | db | 1 |  | 0 |  | 1 | 85381000 | ES | 400 | 300 | 2 | 15 | 15
Perforált szerelőlap, kalickás anyákhoz | MPP-4030-CS | 138689 | Y7-138689 | HCS | 21640 | 4015081354696 | db | 1 |  | 0 |  | 1 | 85381000 | ES | 300 | 300 | 2 | 15 | 15
Perforált szerelőlap, kalickás anyákhoz | MPP-4040-CS | 138690 | Y7-138690 | HCS | 18440 | 4015081354702 | db | 1 |  | 0 |  | 1 | 85381000 | ES | 400 | 400 | 2 | 15 | 15
Perforált szerelőlap, kalickás anyákhoz | MPP-4060-CS | 138691 | Y7-138691 | HCS | 29112 | 4015081354719 | db | 1 |  | 0 |  | 1 | 85381000 | ES | 600 | 400 | 2 | 15 | 15
Perforált szerelőlap, kalickás anyákhoz | MPP-5040-CS | 138692 | Y7-138692 | HCS | 27268 | 4015081354726 | db | 1 |  | 0 |  | 1 | 85381000 | ES | 400 | 500 | 2 | 15 | 15
Perforált szerelőlap, kalickás anyákhoz | MPP-5050-CS | 138693 | Y7-138693 | HCS | 31156 | 4015081354733 | db | 1 |  | 0 |  | 1 | 85381000 | ES | 500 | 500 | 2 | 15 | 15
Perforált szerelőlap, kalickás anyákhoz | MPP-6040-CS | 138694 | Y7-138694 | HCS | 29652 | 4015081354740 | db | 1 |  | 0 |  | 1 | 85381000 | ES | 400 | 600 | 2 | 15 | 15
Perforált szerelőlap, kalickás anyákhoz | MPP-6050-CS | 138695 | Y7-138695 | HCS | 32924 | 4015081354757 | db | 1 |  | 0 |  | 1 | 85381000 | ES | 500 | 600 | 2 | 15 | 15
Perforált szerelőlap, kalickás anyákhoz | MPP-6060-CS | 138696 | Y7-138696 | HCS | 36932 | 4015081354764 | db | 1 |  | 0 |  | 1 | 85381000 | ES | 600 | 600 | 2 | 15 | 15
Perforált szerelőlap, kalickás anyákhoz | MPP-6080-CS | 138697 | Y7-138697 | HCS | 41856 | 4015081354771 | db | 1 |  | 0 |  | 1 | 85381000 | ES | 800 | 600 | 2 | 15 | 15
Perforált szerelőlap, kalickás anyákhoz | MPP-7050-CS | 138698 | Y7-138698 | HCS | 38324 | 4015081354788 | db | 1 |  | 0 |  | 1 | 85381000 | ES | 500 | 700 | 2 | 15 | 15
Perforált szerelőlap, kalickás anyákhoz | MPP-80100-CS | 138702 | Y7-138702 | HCS | 72152 | 4015081354825 | db | 1 |  | 0 |  | 1 | 85381000 | ES | 1000 | 800 | 2 | 15 | 15
Perforált szerelőlap, kalickás anyákhoz | MPP-8040-CS | 138699 | Y7-138699 | HCS | 68716 | 4015081354795 | db | 1 |  | 0 |  | 1 | 85381000 | ES | 400 | 800 | 2 | 15 | 15
Perforált szerelőlap, kalickás anyákhoz | MPP-8060-CS | 138700 | Y7-138700 | HCS | 45452 | 4015081354801 | db | 1 |  | 0 |  | 1 | 85381000 | ES | 600 | 800 | 2 | 15 | 15
Perforált szerelőlap, kalickás anyákhoz | MPP-8080-CS | 138701 | Y7-138701 | HCS | 53804 | 4015081354818 | db | 1 |  | 0 |  | 1 | 85381000 | ES | 800 | 800 | 2 | 15 | 15
Kombinált áram-védőkapcsoló, A típus, 3p+N, 4,5kA, C, In=20A , Idn=30mA | mRB4-20/3N/C/003-A | 120677 | Y7-120677 | HH5 | 89519 | 4015081185078 | db | 1 |  | 0 |  | 1 | 85362010 | RO | 70 | 80 | 44 | 0.445 | 0.47
Kombinált áram-védőkapcsoló, A típus, 3p+N, 4,5kA, C, In=20A , Idn=100mA | mRB4-20/3N/C/01-A | 120679 | Y7-120679 | HH5 | 89519 | 4015081185092 | db | 1 |  | 0 |  | 1 | 85362010 | RO | 70 | 80 | 44 | 0.446 | 0.47
Kombinált áram-védőkapcsoló, A típus, 3p+N, 4,5kA, C, In=20A , Idn=300mA | mRB4-20/3N/C/03-A | 120681 | Y7-120681 | HH5 | 69697 | 4015081185115 | db | 1 |  | 0 |  | 1 | 85362010 | CZ | 70 | 80 | 44 | 0.461 | 0.47
Kombinált áram-védőkapcsoló, A típus, 3p+N, 4,5kA, D, In=20A , Idn=30mA | mRB4-20/3N/D/003-A | 120683 | Y7-120683 | HH5 | 92210 | 4015081185139 | db | 1 |  | 0 |  | 1 | 85362010 | RO | 70 | 80 | 44 | 0.445 | 0.47
Kombinált áram-védőkapcsoló, A típus, 3p+N, 4,5kA, D, In=20A , Idn=100mA | mRB4-20/3N/D/01-A | 120684 | Y7-120684 | HH5 | 92248 | 4015081185146 | db | 1 |  | 0 |  | 1 | 85362010 | RO | 70 | 80 | 44 | 0.446 | 0.47
Kombinált áram-védőkapcsoló, A típus, 3p+N, 4,5kA, C, In=25A , Idn=30mA | mRB4-25/3N/C/003-A | 120678 | Y7-120678 | HH5 | 92017 | 4015081185085 | db | 1 |  | 0 |  | 1 | 85362010 | RO | 70 | 80 | 44 | 0.445 | 0.47
Kombinált áram-védőkapcsoló, A típus, 3p+N, 4,5kA, C, In=25A , Idn=100mA | mRB4-25/3N/C/01-A | 120680 | Y7-120680 | HH5 | 92017 | 4015081185108 | db | 1 |  | 0 |  | 1 | 85362010 | RO | 70 | 80 | 44 | 0.446 | 0.47
Kombinált áram-védőkapcsoló, A típus, 3p+N, 4,5kA, C, In=25A , Idn=300mA | mRB4-25/3N/C/03-A | 120682 | Y7-120682 | HH5 | 72076 | 4015081185122 | db | 1 |  | 0 |  | 1 | 85362010 | RO | 70 | 80 | 44 | 0.461 | 0.47
Kombinált áram-védőkapcsoló, A típus, 3p+N, 4,5kA, C, In=32A , Idn=30mA | mRB4-32/3N/C/003-A | 167508 | Y7-167508 | HH5 | 94968 | 4015081640096 | db | 1 |  | 0 |  | 1 | 85362010 | RO | 70 | 80 | 44 | 0.48 | 0.47
Kombinált áram-védőkapcsoló, A típus, 3p+N, 4,5kA, C, In=32A , Idn=100mA | mRB4-32/3N/C/01-A | 167509 | Y7-167509 | HH5 | 99386 | 4015081640102 | db | 1 |  | 0 |  | 1 | 85362010 | RO | 70 | 80 | 44 | 0.48 | 0.47
Kombinált áram-védőkapcsoló, A típus, 3p+N, 4,5kA, C, In=32A , Idn=300mA | mRB4-32/3N/C/03-A | 167510 | Y7-167510 | HH5 | 98916 | 4015081640119 | db | 1 |  | 0 |  | 1 | 85362010 | RO | 70 | 80 | 44 | 0.48 | 0.47
Kombinált túláram és hibaáramvédőkapcsoló, Ir=250A, A típusú, 3+N, 6kA, C, In=10A, Idn=0.03A | mRB6-10/3N/C/003-A | 120658 | Y7-120658 | HH5 | 94005 | 4015081184880 | db | 1 |  | 30 | 9008790144998 | 1 | 85362010 | RO | 70 | 80 | 44 | 0.445 | 0.469
Kombinált túláram és hibaáramvédőkapcsoló, Ir=250A, A típusú, 3+N, 6kA, C, In=10A, Idn=0.1A | mRB6-10/3N/C/01-A | 120662 | Y7-120662 | HH5 | 96486 | 4015081184927 | db | 1 |  | 30 | 9008790145834 | 1 | 85362010 | RO | 70 | 80 | 44 | 0.446 | 0.47
Kombinált túláram és hibaáramvédőkapcsoló, Ir=250A, A típusú, 3+N, 6kA, C, In=10A, Idn=0.3A | mRB6-10/3N/C/03-A | 120666 | Y7-120666 | HH5 | 73077 | 4015081184965 | db | 1 |  | 30 | 9008790145872 | 1 | 85362010 | RO | 70 | 80 | 44 | 0.461 | 0.485
Kombinált túláram és hibaáramvédőkapcsoló, Ir=250A, A típusú, 3+N, 6kA, D, In=10A, Idn=0.03A | mRB6-10/3N/D/003-A | 120670 | Y7-120670 | HH5 | 96486 | 4015081185009 | db | 1 |  | 30 | 9008790145919 | 1 | 85362010 | RO | 70 | 80 | 44 | 0.445 | 0.469
Kombinált túláram és hibaáramvédőkapcsoló, Ir=250A, A típusú, 3+N, 6kA, D, In=10A, Idn=0.1A | mRB6-10/3N/D/01-A | 120674 | Y7-120674 | HH5 | 96486 | 4015081185047 | db | 1 |  | 30 | 9008790145957 | 1 | 85362010 | CZ | 70 | 80 | 44 | 0.446 | 0.47
Kombinált túláram és hibaáramvédőkapcsoló, Ir=250A, A típusú, 3+N, 6kA, B, In=13A, Idn=0.03A | mRB6-13/3N/B/003-A | 120651 | Y7-120651 | HH5 | 97162 | 4015081184811 | db | 1 |  | 30 | 9008790145735 | 1 | 85362010 | RO | 70 | 80 | 44 | 0.445 | 0.469
Kombinált túláram és hibaáramvédőkapcsoló, Ir=250A, A típusú, 3+N, 6kA, B, In=13A, Idn=0.1A | mRB6-13/3N/B/01-A | 120653 | Y7-120653 | HH5 | 97162 | 4015081184835 | db | 1 |  | 30 | 9008790144943 | 1 | 85362010 | RO | 70 | 80 | 44 | 0.446 | 0.47
Kombinált túláram és hibaáramvédőkapcsoló, Ir=250A, A típusú, 3+N, 6kA, B, In=13A, Idn=0.3A | mRB6-13/3N/B/03-A | 120655 | Y7-120655 | HH5 | 73745 | 4015081184859 | db | 1 |  | 30 | 9008790144967 | 1 | 85362010 | RO | 70 | 80 | 44 | 0.461 | 0.485
Kombinált túláram és hibaáramvédőkapcsoló, Ir=250A, A típusú, 3+N, 6kA, C, In=13A, Idn=0.03A | mRB6-13/3N/C/003-A | 120659 | Y7-120659 | HH5 | 94598 | 4015081184897 | db | 1 |  | 30 | 9008790145803 | 1 | 85362010 | RO | 70 | 80 | 44 | 0.445 | 0.469
Kombinált túláram és hibaáramvédőkapcsoló, Ir=250A, A típusú, 3+N, 6kA, C, In=13A, Idn=0.3A | mRB6-13/3N/C/01-A | 120663 | Y7-120663 | HH5 | 97162 | 4015081184934 | db | 1 |  | 30 | 9008790145841 | 1 | 85362010 | RO | 70 | 80 | 44 | 0.446 | 0.47
Kombinált túláram és hibaáramvédőkapcsoló, Ir=250A, A típusú, 3+N, 6kA, C, In=13A, Idn=0.1A | mRB6-13/3N/C/03-A | 120667 | Y7-120667 | HH5 | 73640 | 4015081184972 | db | 1 |  | 30 | 9008790145889 | 1 | 85362010 | RO | 70 | 80 | 44 | 0.461 | 0.485
Kombinált túláram és hibaáramvédőkapcsoló, Ir=250A, A típusú, 3+N, 6kA, D, In=13A, Idn=0.03A | mRB6-13/3N/D/003-A | 120671 | Y7-120671 | HH5 | 97675 | 4015081185016 | db | 1 |  | 30 | 9008790145926 | 1 | 85362010 | RO | 70 | 80 | 44 | 0.445 | 0.469
Kombinált túláram és hibaáramvédőkapcsoló, Ir=250A, A típusú, 3+N, 6kA, D, In=13A, Idn=0.1A | mRB6-13/3N/D/01-A | 120675 | Y7-120675 | HH5 | 97646 | 4015081185054 | db | 1 |  | 30 | 9008790145964 | 1 | 85362010 | CZ | 70 | 80 | 44 | 0.446 | 0.47
Kombinált túláram és hibaáramvédőkapcsoló, Ir=250A, A típusú, 3+N, 6kA, B, In=16A, Idn=0.03A | mRB6-16/3N/B/003-A | 120652 | Y7-120652 | HH5 | 96570 | 4015081184828 | db | 1 |  | 30 | 9008790144936 | 1 | 85362010 | RO | 70 | 80 | 44 | 0.445 | 0.469
Kombinált túláram és hibaáramvédőkapcsoló, Ir=250A, A típusú, 3+N, 6kA, B, In=16A, Idn=0.1A | mRB6-16/3N/B/01-A | 120654 | Y7-120654 | HH5 | 96544 | 4015081184842 | db | 1 |  | 30 | 9008790144950 | 1 | 85362010 | RO | 70 | 80 | 44 | 0.446 | 0.47
Kombinált túláram és hibaáramvédőkapcsoló, Ir=250A, A típusú, 3+N, 6kA, B, In=16A, Idn=0.3A | mRB6-16/3N/B/03-A | 120656 | Y7-120656 | HH5 | 73136 | 4015081184866 | db | 1 |  | 30 | 9008790144974 | 1 | 85362010 | RO | 70 | 80 | 44 | 0.461 | 0.485
Kombinált túláram és hibaáramvédőkapcsoló, Ir=250A, A típusú, 3+N, 6kA, C, In=16A, Idn=0.03A | mRB6-16/3N/C/003-A | 120660 | Y7-120660 | HH5 | 93913 | 4015081184903 | db | 1 |  | 30 | 9008790145810 | 1 | 85362010 | RO | 70 | 80 | 44 | 0.445 | 0.469
Kombinált túláram és hibaáramvédőkapcsoló, Ir=250A, A típusú, 3+N, 6kA, C, In=16A, Idn=0.1A | mRB6-16/3N/C/01-A | 120664 | Y7-120664 | HH5 | 93913 | 4015081184941 | db | 1 |  | 30 | 9008790145858 | 1 | 85362010 | RO | 70 | 80 | 44 | 0.446 | 0.47
Kombinált túláram és hibaáramvédőkapcsoló, Ir=250A, A típusú, 3+N, 6kA, C, In=16A, Idn=0.3A | mRB6-16/3N/C/03-A | 120668 | Y7-120668 | HH5 | 73014 | 4015081184989 | db | 1 |  | 30 | 9008790145896 | 1 | 85362010 | RO | 70 | 80 | 44 | 0.461 | 0.485
Kombinált túláram és hibaáramvédőkapcsoló, Ir=250A, A típusú, 3+N, 6kA, D, In=16A, Idn=0.03A | mRB6-16/3N/D/003-A | 120672 | Y7-120672 | HH5 | 97133 | 4015081185023 | db | 1 |  | 30 | 9008790145933 | 1 | 85362010 | RO | 70 | 80 | 44 | 0.445 | 0.469
Kombinált túláram és hibaáramvédőkapcsoló, Ir=250A, A típusú, 3+N, 6kA, D, In=16A, Idn=0.1A | mRB6-16/3N/D/01-A | 120676 | Y7-120676 | HH5 | 97095 | 4015081185061 | db | 1 |  | 30 | 9008790145971 | 1 | 85362010 | RO | 70 | 80 | 44 | 0.446 | 0.47
Kombinált túláram és hibaáramvédőkapcsoló, Ir=250A, A típusú, 3+N, 6kA, C, In=6A, Idn=0.03A | mRB6-6/3N/C/003-A | 120657 | Y7-120657 | HH5 | 96540 | 4015081184873 | db | 1 |  | 30 | 9008790144981 | 1 | 85362010 | RO | 70 | 80 | 44 | 0.445 | 0.469
Kombinált túláram és hibaáramvédőkapcsoló, Ir=250A, A típusú, 3+N, 6kA, C, In=6A, Idn=0.1A | mRB6-6/3N/C/01-A | 120661 | Y7-120661 | HH5 | 96549 | 4015081184910 | db | 1 |  | 30 | 9008790145827 | 1 | 85362010 | RO | 70 | 80 | 44 | 0.446 | 0.47
Kombinált túláram és hibaáramvédőkapcsoló, Ir=250A, A típusú, 3+N, 6kA, C, In=6A, Idn=0.3A | mRB6-6/3N/C/03-A | 120665 | Y7-120665 | HH5 | 73119 | 4015081184958 | db | 1 |  | 30 | 9008790145865 | 1 | 85362010 | RO | 70 | 80 | 44 | 0.461 | 0.485
Kombinált túláram és hibaáramvédőkapcsoló, Ir=250A, A típusú, 3+N, 6kA, D, In=6A, Idn=0.03A | mRB6-6/3N/D/003-A | 120669 | Y7-120669 | HH5 | 96486 | 4015081184996 | db | 1 |  | 30 | 9008790145902 | 1 | 85362010 | CZ | 70 | 80 | 44 | 0.445 | 0.469
Kombinált túláram és hibaáramvédőkapcsoló, Ir=250A, A típusú, 3+N, 6kA, D, In=6A, Idn=0.1A | mRB6-6/3N/D/01-A | 120673 | Y7-120673 | HH5 | 96540 | 4015081185030 | db | 1 |  | 30 | 9008790145940 | 1 | 85362010 | CZ | 70 | 80 | 44 | 0.446 | 0.47
Szögvas tűzérzékelő szereléséhez - lineáris visszaverődés érzékelő MAB | MRBFP | MRBFP | MRBFP | HHS | 15324 | 5018986479722 | db | 1 |  | 0 |  | 1 | 85311030 | GB | 0 | 0 | 0 | 0.463 | 0.7
LED-es másodkijelző, fehér burkolat, ? fényjelző címezhető ETR-hez | MRIAD | MRIAD | MRIAD | HHS | 14972 | 5018986788855 | db | 1 |  | 0 |  | 1 | 85311030 | CN | 87 | 87 | 48 | 0.28 | 0.3
Fém kulcs SS-KS-61005 zárhoz | MS-61005 | 275423 | Y7-275423 | HH6 | 2672 | 4015082754235 | db | 1 |  | 0 |  | 1 | 83017000 | AT | 21 | 16 | 80 | 0.08 | 0.08
Főkapcsoló, 6-pólus+1no1nc, 20A | T0-4-15682/EA/SVB-SW | 022265 | Y7-22265 | HH1 | 20651 | 4015080222651 | db | 1 |  | 0 |  | 1 | 85365080 | GB | 65 | 66 | 94 | 0.166 | 0.256
Vezérlő kapcsoló, 20A | T0-3-15393/I1 | 218980 | Y7-218980 | HH1 | 20542 | 4015082189808 | db | 1 |  | 0 |  | 1 | 85365080 | GB | 80 | 137 | 122 | 0.288 | 0.393
Főkapcsoló, 3-pólus, 40A | P1-40/I2/SVB-SW | 199912 | Y7-199912 | HH1 | 28109 | 4015082953355 | db | 1 |  | 0 |  | 1 | 85365080 | GB | 100 | 180 | 115 | 0.556 | 0.605
Sebesség váltó kapcsoló, 3-pólus, 20A | T0-4-8440/Z | 048342 | Y7-48342 | HH1 | 22919 | 4015080483427 | db | 1 |  | 0 |  | 1 | 85365080 | GB | 48 | 48 | 115 | 0.187 | 0.228
Vezérlő kapcsoló, 32A | T3-5-8453/E | 049998 | Y7-49998 | HH1 | 27891 | 4015080499985 | db | 1 |  | 0 |  | 1 | 85365080 | GB | 61 | 54 | 125 | 0.292 | 0.326
Egyedi kapcsoló | TM-2-SOND*/E | 907763 | Y7-907763 | HH1 | 37835 |  | db | 1 |  | 0 |  | 1 | 85365080 | AT | 30 | 30 | 74 | 0.04 | 0.059
Egyedi kapcsoló | TM-2-SOND-ERSTBESTELLUNG/E | 208263 | Y7-208263 | HH1 | 37835 | 4015082082635 | db | 1 |  | 0 |  | 1 | 85365080 | DE | 30 | 30 | 74 | 0.04 | 0.059
Főkapcsoló, 3-pólus, 40A | P1-40/V/SVB-SW | 199958 | Y7-199958 | HH1 | 25187 | 4015082952921 | db | 1 |  | 0 |  | 1 | 85365080 | GB | 54 | 70 | 90 | 0.265 | 0.314
Főkapcsoló, 8-pólus, 32A | T3-4-8344/EA/SVB-SW | 008965 | Y7-8965 | HH1 | 32645 | 4015080089650 | db | 1 |  | 0 |  | 1 | 85365080 | GB | 65 | 66 | 104 | 0.282 | 0.341
Sebesség váltó kapcsoló, 1-pólus, 20A | T0-2-8230/E | 088685 | Y7-88685 | HH1 | 12539 | 4015080886853 | db | 1 |  | 0 |  | 1 | 85365080 | GB | 48 | 48 | 50 | 0.108 | 0.149
Sebesség váltó kapcsoló, 1-pólus, 20A | T0-2-8241/E | 050716 | Y7-50716 | HH1 | 12539 | 4015080507161 | db | 1 |  | 0 |  | 1 | 85365080 | GB | 48 | 48 | 50 | 0.108 | 0.148
Főkapcsoló, 3+N-pólus+1no1nc, 40A | P1-40/V/SVB/N/HI11 | 199956 | Y7-199956 | HH1 | 32318 | 4015082952914 | db | 1 |  | 0 |  | 1 | 85365015 | GB | 78 | 70 | 90 | 0.335 | 0.384
Ki/Be kapcsoló, 3-pólus+1no1nc, 100A | P3-100/E/HI11 | 069574 | Y7-69574 | HH1 | 42262 | 4015080695745 | db | 1 |  | 0 |  | 1 | 85365080 | GB | 87 | 87 | 59 | 0.37 | 0.426
Üres előlap | P5-XF-908 | 293979 | Y7-293979 | HH1 | 7458 | 4015082939793 | db | 1 |  | 0 |  | 1 | 85389099 | DE | 90 | 2 | 90 | 0.015 | 0.02
Forgatókar | P5-XKNB-SW | 294130 | Y7-294130 | HH1 | 7458 | 4015082941307 | db | 1 |  | 0 |  | 1 | 85389099 | DE | 0 | 0 | 35 | 0.035 | 0.068
Voltmérő átkapcsoló, 3+N-pólus, 20A | T0-3-8007/IVS | 012759 | Y7-12759 | HH1 | 17402 | 4015080127598 | db | 1 |  | 0 |  | 1 | 85365080 | GB | 54 | 55 | 41 | 0.155 | 0.189
Át/váltó kapcsoló 0 állással, 3-pólus, 20A | T0-3-8216/Z | 055466 | Y7-55466 | HH1 | 17402 | 4015080554660 | db | 1 |  | 0 |  | 1 | 85365080 | GB | 48 | 48 | 105 | 0.163 | 0.204
Át/váltó kapcsoló 0 állás nélkül, 3-pólus, 20A | T0-3-8222/Z | 088686 | Y7-88686 | HH1 | 17402 | 4015080886860 | db | 1 |  | 0 |  | 1 | 85365080 | GB | 48 | 48 | 105 | 0.163 | 0.204
Sebesség váltó kapcsoló, 6-pólus, 20A | T0-3-8451/Z | 043596 | Y7-43596 | HH1 | 17402 | 4015080435969 | db | 1 |  | 0 |  | 1 | 85365080 | GB | 48 | 48 | 105 | 0.163 | 0.204
Át/váltó kapcsoló 0 állás nélkül | TM-3-8222/EZ/S-J | 030452 | Y7-30452 | HH1 | 42262 | 4015080304524 | db | 1 |  | 0 |  | 1 | 85365080 | AT | 30 | 30 | 83 | 0.072 | 0.087
Főkapcsoló, 3+N-pólus, 63A | P3-63/EA/SVB/N | 010398 | Y7-10398 | HH1 | 32209 | 4015080103981 | db | 1 |  | 0 |  | 1 | 85365080 | GB | 90 | 87 | 84 | 0.496 | 0.557
Főkapcsoló, 3+N-pólus, 63A | P3-63/EA/SVB-SW/N | 012771 | Y7-12771 | HH1 | 32209 | 4015080127710 | db | 1 |  | 0 |  | 1 | 85365080 | GB | 90 | 87 | 84 | 0.496 | 0.541
Főkapcsoló, 20A | T0-3-8341/I1/SVB | 218983 | Y7-218983 | HH1 | 19779 | 4015082189839 | db | 1 |  | 0 |  | 1 | 85365080 | GB | 80 | 130 | 137 | 0.324 | 0.377
Vezérlő kapcsoló, 20A | T0-8-8364/E | 016141 | Y7-16141 | HH1 | 29505 | 4015080161417 | db | 1 |  | 0 |  | 1 | 85365080 | GB | 48 | 48 | 143 | 0.208 | 0.287
Voltmérő átkapcsoló, 3+N-pólus, 20A | T0-2-15921/IVS | 074456 | Y7-74456 | HH1 | 14698 | 4015080744566 | db | 1 |  | 0 |  | 1 | 85365080 | GB | 54 | 55 | 41 | 0.12 | 0.153
Vezérlő kapcsoló, 63A | T5B-2-39/E | 093465 | Y7-93465 | HH1 | 36745 | 4015080934653 | db | 1 |  | 0 |  | 1 | 85365080 | GB | 88 | 88 | 108 | 0.457 | 0.535
Irányváltó kapcsoló, 3-pólus, 20A | T0-3-8228/Z | 074437 | Y7-74437 | HH1 | 14589 | 4015080744375 | db | 1 |  | 0 |  | 1 | 85365080 | GB | 48 | 48 | 105 | 0.163 | 0.204
Főkapcsoló, 3-pólus, 20A | T0-2-1/V/SVB | 043619 | Y7-43619 | HH1 | 16966 | 4015080436195 | db | 1 |  | 0 |  | 1 | 85365080 | GB | 65 | 66 | 96 | 0.158 | 0.222
Ki/Be kapcsoló, 32A | T3-3-8901/I2 | 231951 | Y7-231951 | HH1 | 24206 | 4015082319519 | db | 1 |  | 0 |  | 1 | 85365080 | GB | 100 | 127 | 181 | 0.563 | 0.655
Vezérlő kapcsoló, 100A | T5-3-2/E | 096502 | Y7-96502 | HH1 | 43331 | 4015080965022 | db | 1 |  | 0 |  | 1 | 85365080 | GB | 88 | 88 | 124 | 0.59 | 0.662
Vezérlő kapcsoló, 63A | T5B-3-2/E | 092422 | Y7-92422 | HH1 | 43331 | 4015080924227 | db | 1 |  | 0 |  | 1 | 85365080 | GB | 88 | 88 | 124 | 0.59 | 0.662
Főkapcsoló, 3-pólus+2no2nc, 63A | P3-63/EA/SVB/2HI11 | 013198 | Y7-13198 | HH1 | 36091 | 4015080131984 | db | 1 |  | 0 |  | 1 | 85365080 | GB | 102 | 87 | 84 | 0.506 | 0.541
Irányváltó kapcsoló, 3-pólus, 20A | T0-3-8228/IVS | 062572 | Y7-62572 | HH1 | 16748 | 4015080625728 | db | 1 |  | 0 |  | 1 | 85365080 | GB | 54 | 55 | 41 | 0.155 | 0.189
Irányváltó kapcsoló, 3-pólus, 20A | T0-3-8401/IVS | 098166 | Y7-98166 | HH1 | 16748 | 4015080981664 | db | 1 |  | 0 |  | 1 | 85365080 | GB | 54 | 55 | 41 | 0.155 | 0.189
Vezérlő kapcsoló, 20A | T0-5-8453/E | 045968 | Y7-45968 | HH1 | 21502 | 4015080459682 | db | 1 |  | 0 |  | 1 | 85365080 | GB | 48 | 48 | 114 | 0.147 | 0.229
Egyedi kapcsoló, 20A | T0-3-SOND*/EZ | 907789 | Y7-907789 | HH1 | 35655 |  | db | 1 |  | 0 |  | 1 | 85365080 | GB | 48 | 48 | 115 | 0.153 | 0.197
Egyedi kapcsoló, 20A | T0-3-SOND*/EZ/OFS | 908034 | Y7-908034 | HH1 | 35655 | 9008790358098 | db | 1 |  | 0 |  | 1 | 85365080 | GB | 48 | 48 | 115 | 0.182 | 0.182
Egyedi kapcsoló, 32A | T3-1-SOND*/EZ | 907872 | Y7-907872 | HH1 | 35655 |  | db | 1 |  | 0 |  | 1 | 85365080 | GB | 61 | 54 | 101 | 0.144 | 0.18
Vezérlő kapcsoló, 32A | T3-3-8007/E | 019371 | Y7-19371 | HH1 | 19016 | 4015080193715 | db | 1 |  | 0 |  | 1 | 85365080 | GB | 61 | 54 | 102 | 0.21 | 0.25
Főkapcsoló, 3 pólusú, 63A, az UL-szabványok szerint Észak-Amerikában | P3-63/I4-NA | 255896 | Y7-255896 | HH1 | 40191 | 4015082558963 | db | 1 |  | 0 |  | 1 | 85365080 | GB | 160 | 240 | 124 | 1.002 | 1.137
Főkapcsoló, 3 pólusú, 63A, az UL-szabványok szerint Észak-Amerikában | P3-63/I4-RT-NA | 255899 | Y7-255899 | HH1 | 40191 | 4015082558994 | db | 1 |  | 0 |  | 1 | 85365080 | GB | 160 | 240 | 124 | 1.002 | 1.137
Be/Ki visszaálló (kormány) kapcsoló, 20A | T0-3-15513/EZ | 050724 | Y7-50724 | HH1 | 16530 | 4015080507246 | db | 1 |  | 0 |  | 1 | 85365080 | GB | 48 | 48 | 115 | 0.153 | 0.197
Vezérlő kapcsoló, 32A | T3-2-1/EA/SVB-SW | 030985 | Y7-30985 | HH1 | 16530 | 4015080309857 | db | 1 |  | 0 |  | 1 | 85365080 | GB | 0 | 0 | 0 | 0.204 | 0.235
Vezérlő kapcsoló, 32A | T3-2-8230/E | 076102 | Y7-76102 | HH1 | 14153 | 4015080761020 | db | 1 |  | 0 |  | 1 | 85365080 | GB | 61 | 54 | 91 | 0.172 | 0.203
Főkapcsoló, 8-pólusú, 20A, az UL-szabványok szerint Észak-Amerikában | T0-4-8344/I2/SVB-NA | 255883 | Y7-255883 | HH1 | 25820 | 4015082558833 | db | 1 |  | 0 |  | 1 | 85365080 | GB | 80 | 137 | 130 | 0.389 | 0.459
Voltmérő átkapcsoló, 3+N-pólus, 20A | T0-3-8007/EZ | 098186 | Y7-98186 | HH1 | 16421 | 4015080981862 | db | 1 |  | 0 |  | 1 | 85365080 | GB | 48 | 48 | 80 | 0.153 | 0.195
Át/váltó kapcsoló 0 állással, 4-pólus, 10A | TM-4-8213/EZ | 045847 | Y7-45847 | HH1 | 39755 | 4015080458470 | db | 1 |  | 0 |  | 1 | 85365080 | AT | 30 | 30 | 81.5 | 0.063 | 0.083
Át/váltó kapcsoló 0 állás nélkül, 4-pólus, 10A | TM-4-8223/EZ | 046119 | Y7-46119 | HH1 | 39755 | 4015080461197 | db | 1 |  | 0 |  | 1 | 85365080 | AT | 30 | 30 | 81.5 | 0.063 | 0.083
Sebesség váltó kapcsoló 0 állással, 2-pólus, 10A | TM-4-8262/EZ | 046120 | Y7-46120 | HH1 | 39755 | 4015080461203 | db | 1 |  | 0 |  | 1 | 85365080 | AT | 30 | 30 | 81.5 | 0.063 | 0.083
Át/váltó kapcsoló 0 állással | TM-4-8294/EZ | 046121 | Y7-46121 | HH1 | 39755 | 4015080461210 | db | 1 |  | 0 |  | 1 | 85365080 | AT | 30 | 30 | 110 | 0.063 | 0.083
Ki/Be kapcsoló, 3+N-pólus, 63A | P3-63/I4/N | 207360 | Y7-207360 | HH1 | 44182 | 4015082073602 | db | 1 |  | 0 |  | 1 | 85365080 | GB | 160 | 240 | 124 | 1.072 | 1.247
Egyedi kapcsoló, 20A | T0-3-SOND*/I1/SVB | 207487 | Y7-207487 | HH1 | 46450 |  | db | 1 |  | 0 |  | 1 | 85365080 | GB | 80 | 130 | 137 | 0.324 | 0.377
Egyedi kapcsoló, 20A | T0-3-SOND*/I1/SVB-SW | 207488 | Y7-207488 | HH1 | 46450 |  | db | 1 |  | 0 |  | 1 | 85365080 | GB | 80 | 130 | 137 | 0.324 | 0.377
Egyedi kapcsoló, 32A | T3-1-SOND*/I2 | 207492 | Y7-207492 | HH1 | 46450 |  | db | 1 |  | 0 |  | 1 | 85365080 | GB | 100 | 107 | 181 | 0.389 | 0.49
Főkapcsoló, 2-pólus, 63A | T5B-1-102/EA/SVB | 094469 | Y7-94469 | HH1 | 30138 | 4015080944690 | db | 1 |  | 0 |  | 1 | 85365080 | GB | 100 | 124 | 79 | 0.47 | 0.532
Át/váltó kapcsoló 0 állással, 4-pólus, 32A | T3-4-8902/I2 | 215224 | Y7-215224 | HH1 | 37051 | 4015082152246 | db | 1 |  | 0 |  | 1 | 85365080 | GB | 100 | 180 | 135 | 0.594 | 0.68
Sebesség váltó kapcsoló, 3-pólus, 20A | T0-3-8280/EZ | 036479 | Y7-36479 | HH1 | 16203 | 4015080364795 | db | 1 |  | 0 |  | 1 | 85365080 | GB | 48 | 48 | 80 | 0.153 | 0.197
Főkapcsoló, 3+N-pólus+1no1nc, 25A | P1-25/V/SVB-SW/N/HI11 | 055486 | Y7-55486 | HH1 | 25384 | 4015080554868 | db | 1 |  | 0 |  | 1 | 85365080 | GB | 79 | 70 | 96 | 0.287 | 0.322
Főkapcsoló, 3+N pólusú+1z1ny, 32A, műanyag szekrényben, IP65 | T3-3-8901/I2/SVB-SW | 218988 | Y7-218988 | HH1 | 25384 | 4015082189884 | db | 1 |  | 0 |  | 1 | 85365080 | GB | 100 | 180 | 135 | 0.585 | 0.695
Főkapcsoló, 3+N-pólus+1no1nc, 40A | P1-40/V/SVB-SW/N/HI11 | 199962 | Y7-199962 | HH1 | 39101 | 4015082953102 | db | 1 |  | 0 |  | 1 | 85365015 | GB | 78 | 70 | 90 | 0.335 | 0.384
Ki/Be kapcsoló, 20A | T0-3-15683/EZ | 016658 | Y7-16658 | HH1 | 16094 | 4015080166580 | db | 1 |  | 0 |  | 1 | 85365080 | GB | 48 | 48 | 115 | 0.153 | 0.197
Át/váltó kapcsoló 0 állással, 4-pólus, 32A | T3-4-8902/Z | 215225 | Y7-215225 | HH1 | 25275 | 4015082152253 | db | 1 |  | 0 |  | 1 | 85365080 | GB | 63 | 55 | 123 | 0.286 | 0.323
Ki/Be kapcsoló, 3-pólus+1no1nc, 40A | P1-40/E/HI11 | 199890 | Y7-199890 | HH1 | 22898 | 4015082953317 | db | 1 |  | 0 |  | 1 | 85365080 | GB | 49 | 70 | 75 | 0.183 | 0.232
Főkapcsoló, 1 pólusú, 63A, műanyag szekrényben, IP65 | T5B-1-8200/I4/SVB | 207240 | Y7-207240 | HH1 | 36615 | 4015082072407 | db | 1 |  | 0 |  | 1 | 85365080 | GB | 160 | 240 | 169 | 1.094 | 1.23
Főkapcsoló, 3+N-pólus+1no1nc, 32A | P1-32/EA/SVB-SW/N/HI11 | 060232 | Y7-60232 | HH1 | 25166 | 4015080602323 | db | 1 |  | 0 |  | 1 | 85365080 | GB | 79 | 70 | 84 | 0.262 | 0.298
Főkapcsoló, 3-pólus+1no1nc, 40A | P1-40/V/SVB/HI11 | 199953 | Y7-199953 | HH1 | 29484 | 4015082953034 | db | 1 |  | 0 |  | 1 | 85365015 | GB | 63 | 70 | 90 | 0.305 | 0.354
Főkapcsoló, 3-pólus+2no2nc, 63A | P3-63/EA/SVB-SW/2HI11 | 012653 | Y7-12653 | HH1 | 45360 | 4015080126539 | db | 1 |  | 0 |  | 1 | 85365080 | GB | 102 | 87 | 84 | 0.506 | 0.541
Vezérlő kapcsoló, 20A | T0-2-92/EZ | 012220 | Y7-12220 | HH1 | 9072 | 4015080122203 | db | 1 |  | 0 |  | 1 | 85365080 | GB | 0 | 0 | 0 | 0.124 | 0.155
Ki/Be kapcsoló, 20A | T0-3-8341/E | 013494 | Y7-13494 | HH1 | 13608 | 4015080134947 | db | 1 |  | 0 |  | 1 | 85365080 | GB | 48 | 48 | 95 | 0.121 | 0.179
Ki/Be kapcsoló, 32A | T3-3-15683/E | 014377 | Y7-14377 | HH1 | 29484 | 4015080143772 | db | 1 |  | 0 |  | 1 | 85365080 | GB | 61 | 54 | 102 | 0.21 | 0.25
Ki/Be kapcsoló, 6-pólus, 100A | T5-3-8342/E | 096385 | Y7-96385 | HH1 | 47628 | 4015080963851 | db | 1 |  | 0 |  | 1 | 85365080 | GB | 88 | 88 | 87 | 0.59 | 0.662
Ki/Be kapcsoló, 6-pólus, 63A | T5B-3-8342/E | 092310 | Y7-92310 | HH1 | 47628 | 4015080923107 | db | 1 |  | 0 |  | 1 | 85365080 | GB | 88 | 88 | 87 | 0.59 | 0.662
Ki/Be kapcsoló, 3-pólus+1no1nc, 100A | P3-100/Z/HI11 | 093304 | Y7-93304 | HH1 | 45251 | 4015080933045 | db | 1 |  | 0 |  | 1 | 85365080 | GB | 87 | 87 | 102 | 0.4 | 0.475
Főkapcsoló, 100A | T5-1-8200/EA/SVB | 097224 | Y7-97224 | HH1 | 27107 | 4015080972242 | db | 1 |  | 0 |  | 1 | 85365080 | GB | 88 | 88 | 123 | 0.47 | 0.532
Egyedi kapcsoló, 20A | T0-4-SOND*/EZ | 907790 | Y7-907790 | HH1 | 42874 |  | db | 1 |  | 0 |  | 1 | 85365080 | GB | 48 | 48 | 125 | 0.177 | 0.22
Egyedi kapcsoló, 20A | T0-4-SOND*/EZ/OFS | 908035 | Y7-908035 | HH1 | 42874 | 9008790358203 | db | 1 |  | 0 |  | 1 | 85365080 | GB | 48 | 48 | 125 | 0.208 | 0.208
Vezérlő kapcsoló, 20A | T0-5-15139/E | 014135 | Y7-14135 | HH1 | 18035 | 4015080141358 | db | 1 |  | 0 |  | 1 | 85365080 | GB | 48 | 48 | 114 | 0.147 | 0.221
Főkapcsoló, 1-pólus, 20A | T0-1-8200/EA/SVB | 053110 | Y7-53110 | HH1 | 13499 | 4015080531104 | db | 1 |  | 0 |  | 1 | 85365080 | GB | 65 | 66 | 66 | 0.129 | 0.176
Főkapcsoló, 1-pólus, 20A | T0-1-8200/EA/SVB-SW | 055483 | Y7-55483 | HH1 | 13499 | 4015080554837 | db | 1 |  | 0 |  | 1 | 85365080 | GB | 65 | 66 | 66 | 0.129 | 0.176
Ki/Be kapcsoló, 3-pólus+1no, 20A | T0-2-15679/EZ | 031760 | Y7-31760 | HH1 | 13499 | 4015080317609 | db | 1 |  | 0 |  | 1 | 85365080 | GB | 48 | 48 | 70 | 0.124 | 0.168
Sebesség váltó kapcsoló, 3-pólus, 20A | T0-4-8441/I1 | 207142 | Y7-207142 | HH1 | 22462 | 4015082071424 | db | 1 |  | 0 |  | 1 | 85365080 | GB | 80 | 137 | 122 | 0.36 | 0.43
Főkapcsoló, 3 pólusú, 32A, műanyag szekrényben, IP65 | T3-2-1/I2/SVB | 222746 | Y7-222746 | HH1 | 22462 | 4015082227463 | db | 1 |  | 0 |  | 1 | 85365080 | GB | 100 | 180 | 115 | 0.484 | 0.571
Főkapcsoló, 3+N-pólus+1no1nc, 32A | P1-32/V/SVB/N/HI11 | 062605 | Y7-62605 | HH1 | 29157 | 4015080626053 | db | 1 |  | 0 |  | 1 | 85365080 | GB | 79 | 70 | 96 | 0.287 | 0.322
Ki/Be kapcsoló, 3-pólus, 100A | P3-100/XZ | 046309 | Y7-46309 | HH1 | 38011 | 4015080463092 | db | 1 |  | 0 |  | 1 | 85365080 | GB | 90 | 114 | 150 | 0.275 | 0.336
Sebesség váltó kapcsoló, 1-pólus, 20A | T0-3-8232/I1 | 207126 | Y7-207126 | HH1 | 20085 | 4015082071264 | db | 1 |  | 0 |  | 1 | 85365080 | GB | 80 | 137 | 122 | 0.288 | 0.392
Sebesség váltó kapcsoló, 1-pólus, 20A | T0-3-8243/I1 | 207128 | Y7-207128 | HH1 | 20085 | 4015082071288 | db | 1 |  | 0 |  | 1 | 85365080 | GB | 80 | 137 | 122 | 0.288 | 0.384
Vezérlő kapcsoló, 20A | T0-4-15056/E | 013599 | Y7-13599 | HH1 | 17817 | 4015080135999 | db | 1 |  | 0 |  | 1 | 85365080 | GB | 48 | 48 | 105 | 0.156 | 0.203
Vezérlő kapcsoló, 20A | T0-4-65/E | 013891 | Y7-13891 | HH1 | 17817 | 4015080138914 | db | 1 |  | 0 |  | 1 | 85365080 | GB | 48 | 48 | 105 | 0.156 | 0.203
SVA-T3 henger zár | SVA-SOND-KMS(*)-T3 | 231967 | Y7-231967 | HH1 | 33366 |  | db | 1 |  | 0 |  | 1 | 85389099 | GB | 48 | 73 | 76 | 0.145 | 0.164
Ki/Be kapcsoló, 1-pólus, 20A | T0-1-8200/IVS-RT | 081956 | Y7-81956 | HH1 | 11122 | 4015080819561 | db | 1 |  | 0 |  | 1 | 85365080 | GB | 54 | 55 | 41 | 0.098 | 0.137
Vezérlő kapcsoló, 32A | T3-3-8261/I2 | 222878 | Y7-222878 | HH1 | 26671 | 4015082228781 | db | 1 |  | 0 |  | 1 | 85365080 | GB | 100 | 127 | 181 | 0.563 | 0.655
Ki/Be kapcsoló, 3-pólus, 25A | P1-25/I2-RT | 207300 | Y7-207300 | HH1 | 22135 | 4015082073008 | db | 1 |  | 0 |  | 1 | 85365080 | GB | 100 | 180 | 107 | 0.43 | 0.535
Főkapcsoló, 3-pólus+2no1nc, 32A | T3-3-15683/EA/SVB | 040478 | Y7-40478 | HH1 | 22135 | 4015080404781 | db | 1 |  | 0 |  | 1 | 85365080 | GB | 65 | 66 | 92 | 0.269 | 0.304
Főkapcsoló, 6-pólus, 32A | T3-3-8342/EA/SVB | 071326 | Y7-71326 | HH1 | 22135 | 4015080713265 | db | 1 |  | 0 |  | 1 | 85365080 | GB | 65 | 66 | 92 | 0.269 | 0.304
Főkapcsoló, 6-pólus, 32A | T3-3-8342/EA/SVB-SW | 073699 | Y7-73699 | HH1 | 22135 | 4015080736998 | db | 1 |  | 0 |  | 1 | 85365080 | GB | 65 | 66 | 92 | 0.269 | 0.304
Voltmérő átkapcsoló, 3+N-pólus, 20A | T0-2-15921/E | 067337 | Y7-67337 | HH1 | 13172 | 4015080673378 | db | 1 |  | 0 |  | 1 | 85365080 | GB | 48 | 48 | 50 | 0.108 | 0.14
Át/váltó kapcsoló 0 állás nélkül, 8-pólus, 32A | T3-8-8372/E | 080822 | Y7-80822 | HH1 | 35089 | 4015080808220 | db | 1 |  | 0 |  | 1 | 85365080 | GB | 48 | 48 | 125 | 0.412 | 0.446
Főkapcsoló kiegészítő T5, T5B | V/EA/SVB-SW-T5 | 045064 | Y7-45064 | HH1 | 10904 | 4015080450641 | db | 1 |  | 0 |  | 1 | 85389099 | GB | 88 | 88 | 44 | 0.157 | 0.197
Főkapcsoló kiegészítő T5, T5B | V/EA/SVB-T5 | 045065 | Y7-45065 | HH1 | 10904 | 4015080450658 | db | 1 |  | 0 |  | 1 | 85389099 | GB | 88 | 88 | 44 | 0.157 | 0.197
Sebesség váltó kapcsoló, 1-pólus, 20A | T0-2-8242/Z | 076819 | Y7-76819 | HH1 | 15222 | 4015080768197 | db | 1 |  | 0 |  | 1 | 85365080 | GB | 48 | 48 | 96 | 0.134 | 0.169
Vezérlő kapcsoló, 20A | T0-2-15042/I1 | 218150 | Y7-218150 | HH1 | 17381 | 4015082181505 | db | 1 |  | 0 |  | 1 | 85365080 | GB | 0 | 0 | 0 | 0.264 | 0.295
Át/váltó kapcsoló 0 állás nélkül, 6-pólus, 20A | T0-6-8370/Z | 010380 | Y7-10380 | HH1 | 21699 | 4015080103806 | db | 1 |  | 0 |  | 1 | 85365080 | GB | 48 | 48 | 134 | 0.235 | 0.275
IP65 szigetelt tokozat | CI-K1-T0-4 | 207436 | Y7-207436 | HH1 | 6477 | 4015082074364 | db | 1 |  | 0 |  | 1 | 39269097 | GB | 80 | 137 | 95 | 0.205 | 0.277
Főkapcsoló, 3-pólus+1no1nc, 32A | P1-32/V/SVB-SW/HI11 | 017518 | Y7-17518 | HH1 | 25908 | 4015080175186 | db | 1 |  | 0 |  | 1 | 85365080 | GB | 65 | 70 | 96 | 0.257 | 0.292
Sebesség váltó kapcsoló, 2-pólus, 20A | T0-4-8251/Z | 013976 | Y7-13976 | HH1 | 19431 | 4015080139768 | db | 1 |  | 0 |  | 1 | 85365080 | GB | 48 | 48 | 115 | 0.187 | 0.228
Sebesség váltó kapcsoló, 3-pólus, 32A | T3-4-8441/Z | 045252 | Y7-45252 | HH1 | 25908 | 4015080452522 | db | 1 |  | 0 |  | 1 | 85365080 | GB | 63 | 55 | 123 | 0.286 | 0.323
Ki/Be kapcsoló, 3-pólus, 100A | P3-100/IVS | 081439 | Y7-81439 | HH1 | 32276 | 4015080814399 | db | 1 |  | 0 |  | 1 | 85365080 | GB | 71.5 | 83 | 41 | 0.288 | 0.347
Kézi/Auto kapcsoló, 1-pólus, 10A | TM-1-15431/E | 025045 | Y7-25045 | HH1 | 17163 | 4015080250456 | db | 1 |  | 0 |  | 1 | 85365080 | AT | 30 | 30 | 39 | 0.029 | 0.047
Kapcsoló rugó visszatérítéssel INDULJ, ÁLLJ | TM-1-8176/E | 093862 | Y7-93862 | HH1 | 17163 | 4015080938620 | db | 1 |  | 0 |  | 1 | 85365080 | AT | 30 | 30 | 62 | 0.029 | 0.047
Ki/Be kapcsoló, 1-pólus, 10A | TM-1-8178/E | 098608 | Y7-98608 | HH1 | 17163 | 4015080986089 | db | 1 |  | 0 |  | 1 | 85365080 | AT | 30 | 30 | 39 | 0.029 | 0.047
Át/váltó kapcsoló 0 állással, 1-pólus, 10A | TM-1-8210/E | 096234 | Y7-96234 | HH1 | 17163 | 4015080962342 | db | 1 |  | 0 |  | 1 | 85365080 | AT | 30 | 30 | 39 | 0.029 | 0.047
Át/váltó kapcsoló kétoldali visszahúzással | TM-1-8214/E | 032164 | Y7-32164 | HH1 | 17163 | 4015080321644 | db | 1 |  | 0 |  | 1 | 85365080 | AT | 30 | 30 | 62 | 0.029 | 0.047
Át/váltó kapcsoló 0 állással | TM-1-8218/E | 015553 | Y7-15553 | HH1 | 17163 | 4015080155539 | db | 1 |  | 0 |  | 1 | 85365080 | AT | 30 | 30 | 62 | 0.029 | 0.047
Át/váltó kapcsoló 0 állás nélkül, 1-pólus, 10A | TM-1-8220/E | 081996 | Y7-81996 | HH1 | 17163 | 4015080819967 | db | 1 |  | 0 |  | 1 | 85365080 | AT | 30 | 30 | 39 | 0.029 | 0.047
Sebesség váltó kapcsoló 0 állással, 1-pólus, 10A | TM-1-8240/E | 058267 | Y7-58267 | HH1 | 17163 | 4015080582670 | db | 1 |  | 0 |  | 1 | 85365080 | AT | 30 | 30 | 39 | 0.029 | 0.047
Ki/Be kapcsoló, 2-pólus, 10A | TM-1-8291/E | 072504 | Y7-72504 | HH1 | 17163 | 4015080725046 | db | 1 |  | 0 |  | 1 | 85365080 | AT | 30 | 30 | 39 | 0.029 | 0.047
Csoport kapcsoló, 1-pólus, 10A | TM-1-8310/E | 084370 | Y7-84370 | HH1 | 17163 | 4015080843702 | db | 1 |  | 0 |  | 1 | 85365080 | AT | 30 | 30 | 39 | 0.029 | 0.047
Ki/Be kapcsoló, 3-pólus+1no1nc, 40A | P1-40/IVS/HI11 | 199932 | Y7-199932 | HH1 | 23531 | 4015082953522 | db | 1 |  | 0 |  | 1 | 85365015 | GB | 63 | 70 | 90 | 0.193 | 0.242
Sebesség váltó kapcsoló 0 állás nélkül, 1-pólus, 10A | TM-5-8237/EZ | 015661 | Y7-15661 | HH1 | 47062 | 4015080156611 | db | 1 |  | 0 |  | 1 | 85365080 | AT | 30 | 30 | 93.5 | 0.077 | 0.097
Sebesség váltó kapcsoló 0 állás nélkül, 2-pólus, 10A | TM-5-8252/EZ | 046123 | Y7-46123 | HH1 | 47062 | 4015080461234 | db | 1 |  | 0 |  | 1 | 85365080 | AT | 30 | 30 | 93.5 | 0.077 | 0.097
Át/váltó kapcsoló 0 állás nélkül, 5-pólus, 10A | TM-5-8369/EZ | 046126 | Y7-46126 | HH1 | 47062 | 4015080461265 | db | 1 |  | 0 |  | 1 | 85365080 | AT | 30 | 30 | 93.5 | 0.077 | 0.097
Biztonsági kapcsolók figyelmeztető táblával, 3+N-pólus, 25A | P1-25/I2-SI/N-SW | 207313 | Y7-207313 | HH1 | 38426 | 4015082073138 | db | 1 |  | 0 |  | 1 | 85365080 | GB | 100 | 180 | 107 | 0.46 | 0.565
Ki/Be kapcsoló, 3+N-pólus, 63A | P3-63/Z/N | 027013 | Y7-27013 | HH1 | 36267 | 4015080270133 | db | 1 |  | 0 |  | 1 | 85365080 | GB | 90 | 87 | 102 | 0.43 | 0.487
Be-/ki kapcsoló, 3 pólusú, 32A, műanyag szekrényben, IP65 | P1-32/I2 | 207320 | Y7-207320 | HH1 | 17054 | 4015082073206 | db | 1 |  | 0 |  | 1 | 85365080 | GB | 100 | 180 | 107 | 0.422 | 0.521
Egyedi kapcsoló, 20A | T0-4-SOND*/EA/SVB | 907779 | Y7-907779 | HH1 | 50944 |  | db | 1 |  | 0 |  | 1 | 85365080 | GB | 65 | 74 | 130 | 0.166 | 0.256
Egyedi kapcsoló, 20A | T0-4-SOND*/EA/SVB-SW | 908046 | Y7-908046 | HH1 | 50944 |  | db | 1 |  | 0 |  | 1 | 85365080 | GB | 65 | 74 | 130 | 0.166 | 0.256
Egyedi kapcsoló, 20A | T0-5-SOND*/EZ | 907791 | Y7-907791 | HH1 | 50944 |  | db | 1 |  | 0 |  | 1 | 85365080 | GB | 48 | 48 | 134 | 0.201 | 0.241
Egyedi kapcsoló, 20A | T0-5-SOND*/EZ/OFS | 908036 | Y7-908036 | HH1 | 50944 | 9008790358210 | db | 1 |  | 0 |  | 1 | 85365080 | GB | 48 | 48 | 134 | 0.233 | 0.233
Ki/Be kapcsoló, 3-pólus, 63A | P3-63/E-RT | 005743 | Y7-5743 | HH1 | 23313 | 4015080057437 | db | 1 |  | 0 |  | 1 | 85365080 | GB | 87 | 87 | 59 | 0.33 | 0.386
Főkapcsoló, 8 pólusú, 32A, műanyag szekrényben, IP65 | T3-4-8344/I2/SVB | 207212 | Y7-207212 | HH1 | 33672 | 4015082072124 | db | 1 |  | 0 |  | 1 | 85365080 | GB | 100 | 180 | 135 | 0.628 | 0.723
Főkapcsoló, 3-pólus+1no1nc, 63A | P3-63/EA/SVB/HI11 | 019891 | Y7-19891 | HH1 | 31513 | 4015080198918 | db | 1 |  | 0 |  | 1 | 85365080 | GB | 87 | 87 | 84 | 0.466 | 0.531
Főkapcsoló, 3-pólus+1no1nc, 63A | P3-63/EA/SVB-SW/HI11 | 022264 | Y7-22264 | HH1 | 31513 | 4015080222644 | db | 1 |  | 0 |  | 1 | 85365080 | GB | 87 | 87 | 84 | 0.466 | 0.541
Be-/ki kapcsoló, 3+N pólusú, 40A (AC21, AC22), műanyag szekrényben, IP65, fekete vezérlőkar | J40/B/N | 199556 | Y7-199556 | HH1 | 31404 | 5027590552141 | db | 1 |  | 0 |  | 1 | 85365015 | GB | 100 | 180 | 113.4 | 0.447 | 0.532
Főkapcsoló, 3+N-pólus, 63A | P3-63/V/SVB-SW/N | 017517 | Y7-17517 | HH1 | 43922 | 4015080175179 | db | 1 |  | 0 |  | 1 | 85365080 | GB | 90 | 87 | 102 | 0.495 | 0.542
Főkapcsoló, 3-pólus+1no1nc, 32A | P1-32/EA/SVB/HI11 | 072567 | Y7-72567 | HH1 | 22986 | 4015080725671 | db | 1 |  | 0 |  | 1 | 85365080 | GB | 65 | 70 | 84 | 0.232 | 0.268
Vezérlő kapcsoló, 20A | T0-6-8459/E | 015763 | Y7-15763 | HH1 | 22986 | 4015080157632 | db | 1 |  | 0 |  | 1 | 85365080 | GB | 0 | 0 | 0 | 0.16 | 0.191
Főkapcsoló, 3-pólusú, 25A, az UL-szabványok szerint Észak-Amerikában | P1-25/I2/SVB-NA | 255886 | Y7-255886 | HH1 | 18777 | 4015082558864 | db | 1 |  | 0 |  | 1 | 85365080 | GB | 100 | 180 | 115 | 0.455 | 0.542
Főkapcsoló, 3-pólusú, 25A, az UL-szabványok szerint Észak-Amerikában | P1-25/I2/SVB-SW-NA | 255885 | Y7-255885 | HH1 | 18777 | 4015082558857 | db | 1 |  | 0 |  | 1 | 85365080 | GB | 100 | 180 | 115 | 0.455 | 0.542
Főkapcsoló kiegészítő P1 | SVB-P1/M | 172840 | Y7-172840 | HH1 | 6259 | 4015081694228 | db | 1 |  | 0 |  | 1 | 85389099 | GB | 65 | 65 | 80 | 0.09 | 0.165
Főkapcsoló kiegészítő P1 | SVB-SW-P1/M | 172842 | Y7-172842 | HH1 | 6259 | 4015081694242 | db | 1 |  | 0 |  | 1 | 85389099 | GB | 65 | 65 | 80 | 0.09 | 0.165
BE nyomó kapcsoló, 1-pólus, 20A | T0-1-15321/I1 | 207064 | Y7-207064 | HH1 | 12518 | 4015082070649 | db | 1 |  | 0 |  | 1 | 85365080 | GB | 80 | 137 | 102 | 0.253 | 0.319
Nulla állású kapcsoló, 1 pólusú, 32A, műanyag szekrényben, IP65 | T3-1-8210/EZ | 003072 | Y7-3072 | HH1 | 12518 | 4015080030720 | db | 1 |  | 0 |  | 1 | 85365080 | GB | 61 | 54 | 64 | 0.144 | 0.18
Vezérlő kapcsoló, 32A | T3-1-8220/EZ | 001018 | Y7-1018 | HH1 | 12518 | 4015080010180 | db | 1 |  | 0 |  | 1 | 85365080 | GB | 0 | 0 | 0 | 0.144 | 0.175
Vezérlő kapcsoló, 32A | T3-4-15164/I2/SVB | 222900 | Y7-222900 | HH1 | 33345 | 4015082229009 | db | 1 |  | 0 |  | 1 | 85365080 | GB | 100 | 135 | 181 | 0.628 | 0.718
Főkapcsoló, 3-pólus, 80A | P3-80/E/SVB-SW | EP-400923 | Y7-400923 | HH1 | 29136 | 4015082963828 | db | 1 |  | 0 |  | 1 | 85365015 | GB | 87 | 87 | 59 | 0.38 | 0.429
Ki/Be kapcsoló, 3+N-pólus, 100A | P3-100/IVS-RT/N | 034497 | Y7-34497 | HH1 | 37445 | 4015080344971 | db | 1 |  | 0 |  | 1 | 85365080 | GB | 89.5 | 83 | 41 | 0.358 | 0.41
Főkapcsoló, 3 pólusú+1z1ny, 32A, fémtengellyel 400 mm | P1-32/M4/K1-PG/HI11 | 172781 | Y7-172781 | HH1 | 54063 | 4015081693672 | db | 1 |  | 0 |  | 1 | 85365080 | GB | 65 | 70 | 96 | 0.345 | 0.42
Főkapcsoló, 3 pólusú+1z1ny, 32A, fémtengellyel 400 mm | P1-32/M4/K1-PR/HI11 | 172780 | Y7-172780 | HH1 | 54063 | 4015081693665 | db | 1 |  | 0 |  | 1 | 85365080 | GB | 65 | 70 | 96 | 0.345 | 0.42
Főkapcsoló, 3-pólus+2no2nc, 32A | P1-32/EA/SVB/2HI11 | 012540 | Y7-12540 | HH1 | 31186 | 4015080125402 | db | 1 |  | 0 |  | 1 | 85365080 | GB | 79 | 70 | 84 | 0.272 | 0.308
Főkapcsoló, 2 pólusú, 20A, műanyag szekrényben, IP65 | T0-1-102/I1/SVB | 207143 | Y7-207143 | HH1 | 16618 | 4015082071431 | db | 1 |  | 0 |  | 1 | 85365080 | GB | 80 | 137 | 110 | 0.29 | 0.358
Főkapcsoló, 2 pólusú, 20A, műanyag szekrényben, IP65 | T0-1-102/I1/SVB-SW | 207144 | Y7-207144 | HH1 | 16618 | 4015082071448 | db | 1 |  | 0 |  | 1 | 85365080 | GB | 80 | 137 | 110 | 0.29 | 0.358
Át/váltó kapcsoló 0 állással, 4-pólus, 20A | T0-4-8213/EZ | 062575 | Y7-62575 | HH1 | 16618 | 4015080625759 | db | 1 |  | 0 |  | 1 | 85365080 | GB | 48 | 48 | 89 | 0.177 | 0.22
Főkapcsoló, 3 pólusú, 25A, fémtengellyel 400 mm | P1-25/M4/K1-PG | 172772 | Y7-172772 | HH1 | 43486 | 4015081693597 | db | 1 |  | 0 |  | 1 | 85365080 | GB | 65 | 84 | 96 | 0.305 | 0.38
Főkapcsoló, 3 pólusú, 25A, fémtengellyel 400 mm | P1-25/M4/K1-PR | 172771 | Y7-172771 | HH1 | 43486 | 4015081693580 | db | 1 |  | 0 |  | 1 | 85365080 | GB | 65 | 70 | 112 | 0.305 | 0.38
Vezérlő kapcsoló, 20A | T0-6-154/E | 015429 | Y7-15429 | HH1 | 22768 | 4015080154297 | db | 1 |  | 0 |  | 1 | 85365080 | GB | 48 | 48 | 124 | 0.16 | 0.234
Biztonsági kapcsolók figyelmeztető táblával, 3-pólus+1no1nc, 63A | P3-63/I4-SI/HI11-SW | 207364 | Y7-207364 | HH1 | 47586 | 4015082073640 | db | 1 |  | 0 |  | 1 | 85365080 | GB | 160 | 240 | 124 | 1.042 | 1.177
Kapcsoló reteszelő mechanizmussal KSM1, 3-pólus, 20A | T0-2-1/E/SVA(S) | 050977 | Y7-50977 | HH1 | 47586 | 4015080509776 | db | 1 |  | 0 |  | 1 | 85365080 | GB | 48 | 73 | 50 | 0.23 | 0.268
Vezérlő kapcsoló, 20A | T0-2-39/E | 011558 | Y7-11558 | HH1 | 12409 | 4015080115588 | db | 1 |  | 0 |  | 1 | 85365080 | GB | 48 | 48 | 86 | 0.108 | 0.136
Egyedi kapcsoló, 32A | T3-2-SOND*/Z | 907914 | Y7-907914 | HH1 | 51686 |  | db | 1 |  | 0 |  | 1 | 85365080 | GB | 61 | 54 | 133 | 0.195 | 0.23
Egyedi kapcsoló, 20A | T0-4-SOND*/I1/SVB | 207490 | Y7-207490 | HH1 | 53736 |  | db | 1 |  | 0 |  | 1 | 85365080 | GB | 80 | 130 | 137 | 0.389 | 0.459
Egyedi kapcsoló, 20A | T0-4-SOND*/I1/SVB-SW | 207491 | Y7-207491 | HH1 | 53736 |  | db | 1 |  | 0 |  | 1 | 85365080 | GB | 80 | 130 | 137 | 0.348 | 0.459
Irányváltó kapcsoló, 3-pólus, 63A | T5B-3-8401/E | 092296 | Y7-92296 | HH1 | 43377 | 4015080922964 | db | 1 |  | 0 |  | 1 | 85365080 | GB | 88 | 88 | 87 | 0.59 | 0.662
KABA zár 90° | +EZ/S-E | 045462 | Y7-45462 | HH1 | 45427 | 4015080454625 | db | 1 |  | 0 |  | 1 | 85389099 | AT | 30 | 30 | 47 | 0.3 | 0.3
KABA zár 90° | +EZ/S-F | 045463 | Y7-45463 | HH1 | 45427 | 4015080454632 | db | 1 |  | 0 |  | 1 | 85389099 | AT | 30 | 30 | 47 | 0.3 | 0.3
KABA zár 90° | +EZ/S-G | 045464 | Y7-45464 | HH1 | 45427 | 4015080454649 | db | 1 |  | 0 |  | 1 | 85389099 | AT | 30 | 30 | 47 | 0.3 | 0.3
KABA zár 90° | +EZ/S-R | 045471 | Y7-45471 | HH1 | 45427 | 4015080454717 | db | 1 |  | 0 |  | 1 | 85389099 | AT | 30 | 30 | 47 | 0.3 | 0.3
Ki/Be kapcsoló, 6-pólus, 10A | TM-3-8326/E/SVB | 045498 | Y7-45498 | HH1 | 37118 | 4015080454984 | db | 1 |  | 0 |  | 1 | 85365080 | AT | 48 | 48 | 66 | 0.068 | 0.087
Csillag-Delta ind. kapcsoló, 3-pólus, 32A | T3-4-8410/EZ | 000721 | Y7-721 | HH1 | 20609 | 4015080007210 | db | 1 |  | 0 |  | 1 | 85365080 | GB | 61 | 54 | 99 | 0.28 | 0.325
Főkapcsoló, 100A | T5-1-8200/V/SVB | 097222 | Y7-97222 | HH1 | 26759 | 4015080972228 | db | 1 |  | 0 |  | 1 | 85365080 | GB | 88 | 88 | 138 | 0.49 | 0.56
Főkapcsoló, 1-pólus, 63A | T5B-1-8200/V/SVB | 094273 | Y7-94273 | HH1 | 26759 | 4015080942733 | db | 1 |  | 0 |  | 1 | 85365080 | GB | 100 | 124 | 107 | 0.49 | 0.56
Nulla állású kapcsoló, 2 pólusú, 63A, műanyag szekrényben, IP65 | T5B-2-8211/I4 | 207220 | Y7-207220 | HH1 | 53518 | 4015082072209 | db | 1 |  | 0 |  | 1 | 85365080 | GB | 160 | 240 | 125 | 1.171 | 1.298
Főkapcsoló, 32A | T3-3-8901/I2/SVB | 218987 | Y7-218987 | HH1 | 22550 | 4015082189877 | db | 1 |  | 0 |  | 1 | 85365080 | GB | 100 | 135 | 181 | 0.585 | 0.695
Ki/Be kapcsoló, 2-pólus, 10A | TM-1-8291/E/SVB | 045478 | Y7-45478 | HH1 | 22550 | 4015080454786 | db | 1 |  | 0 |  | 1 | 85365080 | AT | 48 | 48 | 42 | 0.072 | 0.074
Vezérlő kapcsoló, 32A | T3-6-15145/Z | 004275 | Y7-4275 | HH1 | 34741 | 4015080042754 | db | 1 |  | 0 |  | 1 | 85365080 | GB | 61 | 54 | 179 | 0.366 | 0.397
Vezérlő kapcsoló, 32A | T3-7-8363/E | 005573 | Y7-5573 | HH1 | 28591 | 4015080055730 | db | 1 |  | 0 |  | 1 | 85365080 | GB | 0 | 0 | 0 | 0.372 | 0.403
Ki/Be kapcsoló, 3-pólus, 63A | P3-63/I4-RT | 207357 | Y7-207357 | HH1 | 38296 | 4015082073572 | db | 1 |  | 0 |  | 1 | 85365080 | GB | 160 | 240 | 124 | 1.002 | 1.137
Főkapcsoló, 3+N pólusú, 63A, műanyag szekrényben, IP65 | P3-63/I3/SVB/N | 207341 | Y7-207341 | HH1 | 60410 | 4015082073411 | db | 1 |  | 0 |  | 1 | 85365080 | GB | 120 | 222 | 160 | 0.978 | 1.107
IP65 szigetelt tokozat | CI-K5-P3-100 | 207446 | Y7-207446 | HH1 | 46278 | 4015082074463 | db | 1 |  | 0 |  | 1 | 85389099 | GB | 200 | 280 | 125 | 1.078 | 1.248
Sebesség váltó kapcsoló 0 állás nélkül, 1-pólus, 10A | TM-5-8237/E | 069150 | Y7-69150 | HH1 | 46278 | 4015080691501 | db | 1 |  | 0 |  | 1 | 85365080 | AT | 30 | 30 | 87 | 0.074 | 0.094
Sebesség váltó kapcsoló 0 állás nélkül, 2-pólus, 10A | TM-5-8252/E | 041671 | Y7-41671 | HH1 | 46278 | 4015080416715 | db | 1 |  | 0 |  | 1 | 85365080 | AT | 30 | 30 | 87 | 0.075 | 0.095
Át/váltó kapcsoló 0 állás nélkül, 5-pólus, 10A | TM-5-8369/E | 091488 | Y7-91488 | HH1 | 46278 | 4015080914884 | db | 1 |  | 0 |  | 1 | 85365080 | AT | 30 | 30 | 87 | 0.075 | 0.095
Egyedi kapcsoló, 20A | T0-4-SOND*/V/SVB | 907820 | Y7-907820 | HH1 | 52210 |  | db | 1 |  | 0 |  | 1 | 85365080 | GB | 65 | 74 | 147 | 0.158 | 0.211
Egyedi kapcsoló, 20A | T0-4-SOND*/V/SVB-SW | 908057 | Y7-908057 | HH1 | 52210 |  | db | 1 |  | 0 |  | 1 | 85365080 | GB | 65 | 74 | 147 | 0.182 | 0.222
Egyedi kapcsoló, 20A | T0-5-SOND*/IVS | 907810 | Y7-907810 | HH1 | 52210 |  | db | 1 |  | 0 |  | 1 | 85365080 | GB | 54 | 55 | 120 | 0.205 | 0.225
Egyedi kapcsoló, 20A | T0-5-SOND*/Z | 907843 | Y7-907843 | HH1 | 52210 |  | db | 1 |  | 0 |  | 1 | 85365080 | GB | 48 | 48 | 156 | 0.211 | 0.253
Főkapcsoló, 6-pólus+1no1nc, 100A | T5-4-15682/EA/SVB | 207413 | Y7-207413 | HH1 | 56092 | 4015082074135 | db | 1 |  | 0 |  | 1 | 85365080 | GB | 100 | 134 | 129 | 0.875 | 0.952
IP65 szigetelt tokozat | CI-K5-T5-2-NA | 262042 | Y7-262042 | HH1 | 54042 | 4015082620424 | db | 1 |  | 0 |  | 1 | 85389099 | GB | 160 | 280 | 125 | 1 | 1.191
Főkapcsoló, 3+N-pólus, 80A | P3-80/EA/SVB/N | EP-400927 | Y7-400927 | HH1 | 37969 | 4015082962869 | db | 1 |  | 0 |  | 1 | 85365015 | GB | 90 | 87 | 84 | 0.496 | 0.545
Főkapcsoló, 3-pólus, 100A | P3-100/V/SVB-SW | 064976 | Y7-64976 | HH1 | 41960 | 4015080649762 | db | 1 |  | 0 |  | 1 | 85365080 | GB | 87 | 87 | 102 | 0.458 | 0.517
Főkapcsoló, 3+N-pólus+1no1nc, 40A | P1-40/EA/SVB/N/HI11 | 199897 | Y7-199897 | HH1 | 31928 | 4015082953133 | db | 1 |  | 0 |  | 1 | 85365080 | GB | 80 | 70 | 120 | 0.311 | 0.36
Vezérlő kapcsoló, 100A | T5-2-37/Z | 096850 | Y7-96850 | HH1 | 61806 | 4015080968504 | db | 1 |  | 0 |  | 1 | 85365080 | GB | 88 | 88 | 149 | 0.488 | 0.493
Univerzális vez. kapcsoló, 20A | T0-3-15391/EZ | 031738 | Y7-31738 | HH1 | 21896 | 4015080317388 | db | 1 |  | 0 |  | 1 | 85365080 | GB | 48 | 48 | 80 | 0.153 | 0.183
Vezérlő kapcsoló, 20A | T0-5-15133/E | 014130 | Y7-14130 | HH1 | 21896 | 4015080141303 | db | 1 |  | 0 |  | 1 | 85365080 | GB | 48 | 48 | 114 | 0.147 | 0.221
Alap kapcs. hátsó rögzítésű /egyedi beép./ tengely és kar nélkül, 3-pólus, 25 A | P1-25/XM | 172834 | Y7-172834 | HH1 | 13914 | 4015081694174 | db | 1 |  | 0 |  | 1 | 85365080 | GB | 65 | 70 | 112 | 0.13 | 0.205
Főkapcsoló, 3+N pólusú, 32A, műanyag szekrényben, IP65 | P1-32/I2/SVB-SW/N | 207317 | Y7-207317 | HH1 | 23728 | 4015082073176 | db | 1 |  | 0 |  | 1 | 85365080 | GB | 100 | 180 | 115 | 0.513 | 0.573
Alap kapcs. hátsó rögzítésű /egyedi beép./ tengely és kar nélkül, 3-pólus, 100 A | P3-100/XM | 172837 | Y7-172837 | HH1 | 53279 | 4015081694204 | db | 1 |  | 0 |  | 1 | 85365080 | GB | 87 | 87 | 118 | 0.29 | 0.39
Kézi/Auto kapcsoló, 1-pólus, 20A | T0-1-15451/I1 | 207072 | Y7-207072 | HH1 | 43247 | 4015082070724 | db | 1 |  | 0 |  | 1 | 85365080 | GB | 80 | 137 | 102 | 0.253 | 0.319
Vezérlő kapcsoló, 20A | T0-5-15247/E | 014205 | Y7-14205 | HH1 | 17687 | 4015080142058 | db | 1 |  | 0 |  | 1 | 85365080 | GB | 48 | 48 | 114 | 0.147 | 0.216
Főkapcsoló, 3+N pólusú, 25A, fémszekrényben, IP65 | P1-25/SE1/SVB/N | 197348 | Y7-197348 | HH1 | 56943 | 4015080894858 | db | 1 |  | 0 |  | 1 | 85365080 | GB | 150 | 200 | 134 | 1.725 | 1.725
Vezérlő kapcsoló, 32A | T3-9-15153/E | 005828 | Y7-5828 | HH1 | 36988 | 4015080058281 | db | 1 |  | 0 |  | 1 | 85365080 | GB | 61 | 54 | 171 | 0.486 | 0.52
Ki/Be kapcsoló, 3-pólus, 80A | P3-80/XZ | EP-400974 | Y7-400974 | HH1 | 32997 | 4015082963330 | db | 1 |  | 0 |  | 1 | 85365015 | GB | 90 | 114 | 150 | 0.275 | 0.324
Voltmérő átkapcsoló, 3-pólus, 20A | T0-2-15920/EZ | 041234 | Y7-41234 | HH1 | 13587 | 4015080412342 | db | 1 |  | 0 |  | 1 | 85365080 | GB | 48 | 48 | 70 | 0.124 | 0.16
Be/Ki visszaálló (kormány) kapcsoló, 2-pólus, 20A | T0-2-8177/I1 | 207101 | Y7-207101 | HH1 | 17469 | 4015082071011 | db | 1 |  | 0 |  | 1 | 85365080 | GB | 80 | 137 | 102 | 0.264 | 0.331
Sebesség váltó kapcsoló, 1-pólus, 20A | T0-2-8231/I1 | 207106 | Y7-207106 | HH1 | 17469 | 4015082071066 | db | 1 |  | 0 |  | 1 | 85365080 | GB | 80 | 137 | 102 | 0.264 | 0.338
Sebesség váltó kapcsoló, 1-pólus, 20A | T0-2-8242/I1 | 207108 | Y7-207108 | HH1 | 17469 | 4015082071080 | db | 1 |  | 0 |  | 1 | 85365080 | GB | 80 | 137 | 102 | 0.264 | 0.339
Sebesség váltó kapcsoló, 1-pólus, 20A | T0-3-8233/Z | 050718 | Y7-50718 | HH1 | 17469 | 4015080507185 | db | 1 |  | 0 |  | 1 | 85365080 | GB | 48 | 48 | 105 | 0.163 | 0.204
Főkapcsoló, 6-pólus, 32A | T3-3-8342/V/SVB-SW | 078445 | Y7-78445 | HH1 | 19410 | 4015080784456 | db | 1 |  | 0 |  | 1 | 85365080 | GB | 65 | 66 | 112 | 0.289 | 0.333
Főkapcsoló, 8-pólus, 32A | T3-4-8344/EA/SVB | 008964 | Y7-8964 | HH1 | 27174 | 4015080089643 | db | 1 |  | 0 |  | 1 | 85365080 | GB | 65 | 66 | 104 | 0.282 | 0.341
Ki/Be kapcsoló, 3+N-pólus, 100A | P3-100/E-RT/N | 007280 | Y7-7280 | HH1 | 38711 | 4015080072805 | db | 1 |  | 0 |  | 1 | 85365080 | GB | 90 | 87 | 59 | 0.4 | 0.452
Biztonsági kapcsolók figyelmeztető táblával, 3-pólus+1no1nc, 32A | P1-32/I2-SI/HI11 | 207331 | Y7-207331 | HH1 | 50248 | 4015082073312 | db | 1 |  | 0 |  | 1 | 85365080 | GB | 100 | 180 | 107 | 0.462 | 0.561
Főkapcsoló, 63A | T5B-3-15284/EA/SVB | 092488 | Y7-92488 | HH1 | 65667 | 4015080924883 | db | 1 |  | 0 |  | 1 | 85365080 | GB | 88 | 88 | 156 | 0.788 | 0.885
Főkapcsoló, 3+N-pólus+1no1nc, 100A | P3-100/V/SVB-SW/N/HI11 | 083962 | Y7-83962 | HH1 | 57903 | 4015080839620 | db | 1 |  | 0 |  | 1 | 85365080 | GB | 105 | 87 | 102 | 0.528 | 0.587
Főkapcsoló, 3-pólus, 32A | P1-32/EA/SVB-SW | 053111 | Y7-53111 | HH1 | 19192 | 4015080531111 | db | 1 |  | 0 |  | 1 | 85365080 | GB | 65 | 70 | 84 | 0.192 | 0.228
Egyedi kapcsoló, 32A | T3-2-SOND*/EA/SVB | 907862 | Y7-907862 | HH1 | 57576 |  | db | 1 |  | 0 |  | 1 | 85365080 | GB | 65 | 74 | 116 | 0.204 | 0.248
Egyedi kapcsoló, 32A | T3-2-SOND*/EA/SVB-SW | 908081 | Y7-908081 | HH1 | 57576 |  | db | 1 |  | 0 |  | 1 | 85365080 | GB | 65 | 74 | 116 | 0.204 | 0.248
Főkapcsoló, 3+N pólusú+1z1ny, 20A, fémszekrényben, IP65 | T0-3-15680/SE1/SVB-SW | 197445 | Y7-197445 | HH1 | 61349 | 4015080896371 | db | 1 |  | 0 |  | 1 | 85365080 | GB | 150 | 200 | 134 | 1.62 | 1.62
Főkapcsoló, 3 pólusú+2z1ny, 20A, fémszekrényben, IP65 | T0-3-15683/SE1/SVB-SW | 197451 | Y7-197451 | HH1 | 61349 | 4015080895886 | db | 1 |  | 0 |  | 1 | 85365080 | GB | 150 | 200 | 134 | 1.62 | 1.62
Főkapcsoló, 3+N pólusú, 32A, fémtengellyel 400 mm | P1-32/M4/K1-PG/N | 172779 | Y7-172779 | HH1 | 51644 | 4015081693658 | db | 1 |  | 0 |  | 1 | 85365080 | GB | 65 | 70 | 96 | 0.335 | 0.41
Főkapcsoló, 3+N pólusú, 32A, fémtengellyel 400 mm | P1-32/M4/K1-PR/N | 172778 | Y7-172778 | HH1 | 51644 | 4015081693641 | db | 1 |  | 0 |  | 1 | 85365080 | GB | 65 | 84 | 96 | 0.335 | 0.41
Ki/Be kapcsoló, 3-pólus+1no1nc, 20A | T0-3-8901/E | 231938 | Y7-231938 | HH1 | 13369 | 4015082319380 | db | 1 |  | 0 |  | 1 | 85365080 | GB | 48 | 48 | 60 | 0.121 | 0.179
Főkapcsoló, 6 pólusú, 63A, műanyag szekrényben, IP65 | T5B-3-8342/I4/SVB | 207242 | Y7-207242 | HH1 | 64904 | 4015082072421 | db | 1 |  | 0 |  | 1 | 85365080 | GB | 160 | 240 | 204 | 1.358 | 1.758
Főkapcsoló, 6 pólusú, 63A, műanyag szekrényben, IP65 | T5B-3-8342/I4/SVB-SW | 207243 | Y7-207243 | HH1 | 64904 | 4015082072438 | db | 1 |  | 0 |  | 1 | 85365080 | GB | 160 | 240 | 204 | 1.358 | 1.747
Ki/Be kapcsoló, 3-pólus, 100A | P3-100/I5-RT | 207382 | Y7-207382 | HH1 | 68677 | 4015082073824 | db | 1 |  | 0 |  | 1 | 85365080 | GB | 200 | 280 | 162 | 1.46 | 1.6
Át/váltó kapcsoló 0 állással, 4-pólus, 100A | T5-4-8294/E | 095986 | Y7-95986 | HH1 | 59081 | 4015080959861 | db | 1 |  | 0 |  | 1 | 85365080 | GB | 88 | 88 | 104 | 0.725 | 0.791
Át/váltó kapcsoló 0 állással, 4-pólus, 63A | T5B-4-8294/E | 092084 | Y7-92084 | HH1 | 59081 | 4015080920847 | db | 1 |  | 0 |  | 1 | 85365080 | GB | 88 | 88 | 104 | 0.725 | 0.804
Át/váltó kapcsoló 0 állás nélkül, 6-pólus, 20A | T0-6-8370/E | 062577 | Y7-62577 | HH1 | 34175 | 4015080625773 | db | 1 |  | 0 |  | 1 | 85365080 | GB | 48 | 48 | 88 | 0.16 | 0.253
Nulla állású kapcsoló, 3 pólusú, 20A, fémszekrényben, IP65 | T0-3-8212/SE1 | 197388 | Y7-197388 | HH1 | 62527 | 4015081938643 | db | 1 |  | 0 |  | 1 | 85365080 | GB | 150 | 200 | 134 | 1.59 | 1.59
Főkapcsoló, 3+N pólusú, 25A, fémszekrényben, IP65 | P1-25/SE1/SVB-SW/N | 197351 | Y7-197351 | HH1 | 56813 | 4015080894889 | db | 1 |  | 0 |  | 1 | 85365080 | GB | 150 | 200 | 134 | 1.725 | 1.725
Főkapcsoló, 3+N pólusú, 32A, fémszekrényben, IP65 | P1-32/SE1/SVB-SW/N | 197359 | Y7-197359 | HH1 | 56813 | 4015080896852 | db | 1 |  | 0 |  | 1 | 85365080 | GB | 150 | 200 | 134 | 1.725 | 1.725
Főkapcsoló, 3-pólus+1no1nc, 63A | P3-63/V/SVB/HI11 | 024637 | Y7-24637 | HH1 | 35898 | 4015080246374 | db | 1 |  | 0 |  | 1 | 85365080 | GB | 87 | 87 | 102 | 0.505 | 0.552
IP65 szigetelt tokozat | CI-K1H-T0-4 | 105855 | Y7-105855 | HH1 | 11319 | 4015081056323 | db | 1 |  | 0 |  | 1 | 85389099 | GB | 80 | 137 | 95 | 0.198 | 0.27
Vezérlő kapcsoló, 20A | T0-5-15012/Z | 014104 | Y7-14104 | HH1 | 22638 | 4015080141044 | db | 1 |  | 0 |  | 1 | 85365080 | GB | 48 | 48 | 156 | 0.211 | 0.221
Vezérlő kapcsoló, 32A | T3-11-8358/E | 003906 | Y7-3906 | HH1 | 43117 | 4015080039068 | db | 1 |  | 0 |  | 1 | 85365080 | GB | 0 | 0 | 0 | 0.554 | 0.585
Be-/ki kapcsoló, 3 pólusú, 25A, fémszekrényben, IP65 | P1-25/SE1 | 197344 | Y7-197344 | HH1 | 54218 | 4015080894810 | db | 1 |  | 0 |  | 1 | 85365080 | GB | 150 | 200 | 134 | 1.625 | 1.625
Be-/ki kapcsoló, 3 pólusú, 32A, fémszekrényben, IP65 | P1-32/SE1 | 197352 | Y7-197352 | HH1 | 54218 | 4015080894896 | db | 1 |  | 0 |  | 1 | 85365080 | GB | 150 | 200 | 134 | 1.625 | 1.625
Vezérlő kapcsoló, 63A | T5B-4-4/E | 092156 | Y7-92156 | HH1 | 54218 | 4015080921561 | db | 1 |  | 0 |  | 1 | 85365080 | GB | 88 | 88 | 141 | 0.725 | 0.8
Főkapcsoló, 3 pólusú+1z1ny, 32A, fémtengellyel 400 mm | P1-32/M4/SVB/HI11 | 172869 | Y7-172869 | HH1 | 33630 | 4015081694495 | db | 1 |  | 0 |  | 1 | 85365080 | GB | 65 | 70 | 96 | 0.355 | 0.43
Főkapcsoló, 3 pólusú+1z1ny, 32A, fémtengellyel 400 mm | P1-32/M4/SVB-SW/HI11 | 172870 | Y7-172870 | HH1 | 33630 | 4015081694501 | db | 1 |  | 0 |  | 1 | 85365080 | GB | 65 | 70 | 96 | 0.355 | 0.43
Főkapcsoló, 3+N-pólus+1no1nc, 25A | P1-25/EA/SVB/N/HI11 | 048367 | Y7-48367 | HH1 | 29857 | 4015080483670 | db | 1 |  | 0 |  | 1 | 85365080 | GB | 79 | 70 | 84 | 0.26 | 0.291
Egyedi kapcsoló | TM-1-SOND*/EZ | 907755 | Y7-907755 | HH1 | 27916 |  | db | 1 |  | 0 |  | 1 | 85365080 | AT | 30 | 30 | 74 | 0.034 | 0.052
Egyedi kapcsoló | TM-1-SOND-ERSTBESTELLUNG/EZ | 208262 | Y7-208262 | HH1 | 27916 | 4015082082628 | db | 1 |  | 0 |  | 1 | 85365080 | DE | 30 | 30 | 74 | 0.034 | 0.052
Főkapcsoló, 3-pólus+1no1nc, 40A | P1-40/I2H/SVB-SW/HI11 | 199926 | Y7-199926 | HH1 | 42790 | 4015082953485 | db | 1 |  | 0 |  | 1 | 85365015 | GB | 100 | 180 | 115 | 0.596 | 0.645
Főkapcsoló, 3-pólus, 25A | P1-25/V/SVB | 055335 | Y7-55335 | HH1 | 16706 | 4015080553359 | db | 1 |  | 0 |  | 1 | 85365080 | GB | 65 | 70 | 96 | 0.217 | 0.252
Főkapcsoló, 3-pólus, 25A | P1-25/V/SVB-SW | 050738 | Y7-50738 | HH1 | 16706 | 4015080507383 | db | 1 |  | 0 |  | 1 | 85365080 | GB | 65 | 84 | 96 | 0.217 | 0.252
Irányváltó kapcsoló, 3-pólus, 20A | T0-3-8401/Z | 010366 | Y7-10366 | HH1 | 16706 | 4015080103660 | db | 1 |  | 0 |  | 1 | 85365080 | GB | 48 | 48 | 105 | 0.163 | 0.205
Be-/ki kapcsoló, 3 pólusú, 40A (AC21, AC22), műanyag szekrényben IP65, fekete vezérlőkar | J40/B | 199548 | Y7-199548 | HH1 | 27807 | 5027590552127 | db | 1 |  | 0 |  | 1 | 85365080 | GB | 100 | 180 | 113.4 | 0.447 | 0.532
Vezérlő kapcsoló, 32A | T3-5-15892/E | 004110 | Y7-4110 | HH1 | 27807 | 4015080041108 | db | 1 |  | 0 |  | 1 | 85365080 | GB | 61 | 54 | 125 | 0.292 | 0.326
Be-/ki kapcsoló, 6 pólusú, 20A, fémszekrényben, IP65 | T0-3-8342/SE1 | 197408 | Y7-197408 | HH1 | 59278 | 4015081938582 | db | 1 |  | 0 |  | 1 | 85365080 | GB | 150 | 200 | 134 | 1.59 | 1.59
Be-/ki kapcsoló, 2 pólusú, 20A, fémszekrényben, IP65 | T0-1-102/SE1 | 197379 | Y7-197379 | HH1 | 53673 | 4015080896654 | db | 1 |  | 0 |  | 1 | 85365080 | GB | 150 | 200 | 134 | 1.52 | 1.52
Szakaszoló kapcsoló, 3-pólusú, 690V, 60A, forgó fogantyú fekete, UL98 szabvány | R9C3060U-DH | 191860 | Y7-191860 | HH1 | 72102 | 4015081923816 | db | 1 |  | 0 |  | 1 | 85365080 | CN | 79.5 | 131.5 | 53 | 0.575 | 0.65
Szakaszoló kapcsoló, 3-pólusú, 690V, 100A, forgó fogantyú és hajtótengely nélkül, UL98 szabvány | R9C3100U | 191855 | Y7-191855 | HH1 | 72102 | 4015081923762 | db | 1 |  | 0 |  | 1 | 85365080 | CN | 79.5 | 131.5 | 53 | 0.55 | 0.62
Vezérlő kapcsoló, 32A | T3-6-66/E | 004373 | Y7-4373 | HH1 | 27698 | 4015080043737 | db | 1 |  | 0 |  | 1 | 85365080 | GB | 61 | 54 | 137 | 0.332 | 0.366
Egyedi kapcsoló | TM-2-SOND*/EZ | 907756 | Y7-907756 | HH1 | 38581 |  | db | 1 |  | 0 |  | 1 | 85365080 | AT | 30 | 30 | 87 | 0.044 | 0.063
Vezérlő kapcsoló, 63A | T5B-3-7/I4 | 222554 | Y7-222554 | HH1 | 67893 | 4015082225544 | db | 1 |  | 0 |  | 1 | 85365080 | GB | 160 | 197 | 240 | 1.303 | 1.458
Be-/ki kapcsoló, 3 pólusú, 100A, fémszekrényben, IP65 | P3-100/SE3 | 197368 | Y7-197368 | HH1 | 77053 | 4015080896760 | db | 1 |  | 0 |  | 1 | 85365080 | GB | 200 | 250 | 163 | 2.575 | 2.575
Főkapcsoló, 3-pólusú+1z1ny, 25A, árnyékoló szerelősínnel, műanyag szekrényben, IP65 | P1-25/I2H/MBS/SVB/HI11 | 182415 | Y7-182415 | HH1 | 43968 | 4015081773411 | db | 1 |  | 0 |  | 1 | 85365080 | GB | 100 | 180 | 116 | 0.595 | 0.682
Főkapcsoló 3p 25A tok. 1ny1z árnyékoló lemezzel | P1-25/I2H/MBS/SVB-SW/HI11 | 182416 | Y7-182416 | HH1 | 43968 | 4015081773428 | db | 1 |  | 0 |  | 1 | 85365080 | GB | 100 | 180 | 116 | 0.595 | 0.682
Főkapcsoló, 3-pólusú+1z1ny, 32A, árnyékoló szerelősínnel, műanyag szekrényben, IP65 | P1-32/I2H/MBS/SVB/HI11 | 182419 | Y7-182419 | HH1 | 43968 | 4015081773459 | db | 1 |  | 0 |  | 1 | 85365080 | GB | 100 | 180 | 116 | 0.583 | 0.683
Főkapcsoló 3p 32A tok. 1ny1z árnyékoló lemezzel | P1-32/I2H/MBS/SVB-SW/HI11 | 182420 | Y7-182420 | HH1 | 43968 | 4015081773466 | db | 1 |  | 0 |  | 1 | 85365080 | GB | 100 | 180 | 116 | 0.583 | 0.683
Főkapcsoló, 3+N pólusú+1z1ny, 40A, fémtengellyel 400 mm | P1-40/M4/SVB/N/HI11 | 199939 | Y7-199939 | HH1 | 45800 | 4015082953614 | db | 1 |  | 0 |  | 1 | 85365080 | GB | 86 | 70 | 340 | 0.385 | 0.434
Vezérlő kapcsoló, 20A | T0-10-15295/E | 009885 | Y7-9885 | HH1 | 36640 | 4015080098850 | db | 1 |  | 0 |  | 1 | 85365080 | GB | 0 | 0 | 0 | 0.274 | 0.316
Ki/Be kapcsoló, T0-3-15683/I120A | T0-3-15683/I1 | 207118 | Y7-207118 | HH1 | 20152 | 4015082071189 | db | 1 |  | 0 |  | 1 | 85365080 | GB | 80 | 122 | 137 | 0.288 | 0.393
Be-/ki kapcsoló, 3 pólusú, 20A, fémszekrényben, IP65 | T0-2-1/SE1 | 197376 | Y7-197376 | HH1 | 54851 | 4015080896685 | db | 1 |  | 0 |  | 1 | 85365080 | GB | 150 | 200 | 134 | 1.545 | 1.545
Egyedi kapcsoló | TM-3-SOND-ERSTBESTELLUNG/EZ | 208266 | Y7-208266 | HH1 | 49355 | 4015082082666 | db | 1 |  | 0 |  | 1 | 85365080 | DE | 30 | 30 | 98 | 0.053 | 0.072
Főkapcsoló VÉSZ-KI 3p 40A tokozott, árnyékoló l. | P1-40/I2H/MBS/SVB | 199917 | Y7-199917 | HH1 | 49246 | 4015082953430 | db | 1 |  | 0 |  | 1 | 85365080 | GB | 100 | 181 | 116 | 0.656 | 0.705
Ki/Be kapcsoló, 8-pólus, 100A | T5-4-8344/Z | 095956 | Y7-95956 | HH1 | 63684 | 4015080959564 | db | 1 |  | 0 |  | 1 | 85365080 | GB | 88 | 88 | 141 | 0.778 | 0.875
Vezérlő kapcsoló, 63A | T5B-4-8344/Z | 092053 | Y7-92053 | HH1 | 63684 | 4015080920533 | db | 1 |  | 0 |  | 1 | 85365080 | GB | 0 | 0 | 0 | 0.769 | 0.908
Főkapcsoló, 6-pólus+1no1nc, 63A | T5B-4-15682/EA/SVB-SW | 207426 | Y7-207426 | HH1 | 65407 | 4015082074265 | db | 1 |  | 0 |  | 1 | 85365080 | GB | 100 | 124 | 129 | 0.951 | 1.055
Vezérlő kapcsoló, 32A | T3-5-8346/EA/SVB | 080818 | Y7-80818 | HH1 | 28985 | 4015080808183 | db | 1 |  | 0 |  | 1 | 85365080 | GB | 65 | 74 | 150 | 0.322 | 0.381
Főkapcsoló, 3+N pólusú, 100A, műanyag szekrényben, IP65 | P3-100/I5/SVB/N | 207379 | Y7-207379 | HH1 | 63357 | 4015082073794 | db | 1 |  | 0 |  | 1 | 85365080 | GB | 200 | 280 | 169 | 1.53 | 1.7
Főkapcsoló, 3-pólus, 80A | P3-80/I5/SVB-SW | EP-400987 | Y7-400987 | HH1 | 50533 | 4015082963576 | db | 1 |  | 0 |  | 1 | 85365015 | GB | 200 | 280 | 169 | 1.5 | 1.549
Főkapcsoló, 3+N pólusú+1z1ny, 25A, fémtengellyel 400 mm | P1-25/M4/SVB/N/HI11 | 172769 | Y7-172769 | HH1 | 32431 | 4015081693566 | db | 1 |  | 0 |  | 1 | 85365080 | GB | 79 | 70 | 96 | 0.385 | 0.46
Főkapcsoló, 3+N pólusú+1z1ny, 25A, fémtengellyel 400 mm | P1-25/M4/SVB-SW/N/HI11 | 172770 | Y7-172770 | HH1 | 32431 | 4015081693573 | db | 1 |  | 0 |  | 1 | 85365080 | GB | 86 | 70 | 340 | 0.385 | 0.46
Irányváltó pólusátkapcsoló, 63A | T5B-7-15866/E | 214788 | Y7-214788 | HH1 | 70249 | 4015082147884 | db | 1 |  | 0 |  | 1 | 85365080 | GB | 88 | 88 | 153 | 1.13 | 1.149
Kézi/Auto kapcsoló, 2-pólus, 10A | TM-2-15432/EZ | 016878 | Y7-16878 | HH1 | 25212 | 4015080168782 | db | 1 |  | 0 |  | 1 | 85365080 | AT | 30 | 30 | 57.5 | 0.043 | 0.062
Irányváltó kapcsoló | TM-2-8177/EZ | 016838 | Y7-16838 | HH1 | 25212 | 4015080168386 | db | 1 |  | 0 |  | 1 | 85365080 | AT | 30 | 30 | 87 | 0.044 | 0.063
Át/váltó kapcsoló 0 állással, 2-pólus, 10A | TM-2-8211/EZ | 015166 | Y7-15166 | HH1 | 25212 | 4015080151661 | db | 1 |  | 0 |  | 1 | 85365080 | AT | 30 | 30 | 57.5 | 0.043 | 0.062
Át/váltó kapcsoló s vratnými polohami | TM-2-8215/EZ | 045481 | Y7-45481 | HH1 | 25212 | 4015080454816 | db | 1 |  | 0 |  | 1 | 85365080 | AT | 30 | 30 | 87 | 0.044 | 0.063
Át/váltó kapcsoló 0 állással | TM-2-8219/EZ | 045482 | Y7-45482 | HH1 | 25212 | 4015080454823 | db | 1 |  | 0 |  | 1 | 85365080 | AT | 30 | 30 | 87 | 0.044 | 0.063
Át/váltó kapcsoló 0 állás nélkül, 2-pólus, 10A | TM-2-8221/EZ | 015197 | Y7-15197 | HH1 | 25212 | 4015080151975 | db | 1 |  | 0 |  | 1 | 85365080 | AT | 30 | 30 | 57.5 | 0.043 | 0.062
Sebesség váltó kapcsoló 0 állás nélkül, 1-pólus, 10A | TM-2-8231/EZ | 000700 | Y7-700 | HH1 | 25212 | 4015080007005 | db | 1 |  | 0 |  | 1 | 85365080 | AT | 30 | 30 | 57.5 | 0.044 | 0.063
Sebesség váltó kapcsoló 0 állás nélkül | TM-2-8231/EZ-SW | 030267 | Y7-30267 | HH1 | 25212 | 4015080302674 | db | 1 |  | 0 |  | 1 | 85365080 | AT | 30 | 30 | 87 | 0.044 | 0.063
Sebesség váltó kapcsoló 0 állással, 1-pólus, 10A | TM-2-8242/EZ | 015506 | Y7-15506 | HH1 | 25212 | 4015080155065 | db | 1 |  | 0 |  | 1 | 85365080 | AT | 30 | 30 | 57.5 | 0.044 | 0.063
Sebesség váltó kapcsoló 0 állással, 2-pólus, 10A | TM-2-8260/EZ | 045483 | Y7-45483 | HH1 | 25212 | 4015080454830 | db | 1 |  | 0 |  | 1 | 85365080 | AT | 30 | 30 | 57.5 | 0.044 | 0.063
Ki/Be kapcsoló, 3+N-pólus, 10A | TM-2-8293/EZ | 045486 | Y7-45486 | HH1 | 25212 | 4015080454861 | db | 1 |  | 0 |  | 1 | 85365080 | AT | 30 | 30 | 57.5 | 0.044 | 0.063
Kódoló kapcsoló, 1-pólus, 10A | TM-2-8550/EZ | 000699 | Y7-699 | HH1 | 25212 | 4015080006992 | db | 1 |  | 0 |  | 1 | 85365080 | AT | 30 | 30 | 57.5 | 0.044 | 0.063
Kódoló kapcsoló | TM-2-8551/EZ | 045489 | Y7-45489 | HH1 | 25212 | 4015080454892 | db | 1 |  | 0 |  | 1 | 85365080 | AT | 30 | 30 | 87 | 0.044 | 0.063
Főkapcsoló, 3+N-pólus+1no1nc, 80A | P3-80/V/SVB-SW/N/HI11 | EP-400972 | Y7-400972 | HH1 | 59257 | 4015082963323 | db | 1 |  | 0 |  | 1 | 85365015 | GB | 105 | 87 | 102 | 0.528 | 0.577
Egyedi kapcsoló, 32A | T3-3-SOND*/I2 | 207498 | Y7-207498 | HH1 | 75418 |  | db | 1 |  | 0 |  | 1 | 85365080 | GB | 100 | 127 | 181 | 0.563 | 0.655
Főkapcsoló, 6 pólusú, 100A, műanyag szekrényben, IP65 | T5-3-8342/I5/SVB-SW | 207280 | Y7-207280 | HH1 | 75309 | 4015082072803 | db | 1 |  | 0 |  | 1 | 85365080 | GB | 200 | 280 | 204 | 1.906 | 1.966
Egyedi kapcsoló, 63A | T5B-1-SOND*/E | 907924 | Y7-907924 | HH1 | 71536 |  | db | 1 |  | 0 |  | 1 | 85365080 | GB | 88 | 88 | 91 | 0.329 | 0.396
Egyedi kapcsoló, 63A | T5B-1-SOND*/X | 907958 | Y7-907958 | HH1 | 71536 | 9008790357879 | db | 1 |  | 0 |  | 1 | 85365080 | GB | 85 | 85 | 80 | 0.286 | 0.363
Egyedi kapcsoló, 20A | T0-1-SOND*/V/SVB | 907817 | Y7-907817 | HH1 | 30381 |  | db | 1 |  | 0 |  | 1 | 85365080 | GB | 65 | 74 | 118 | 0.158 | 0.201
Egyedi kapcsoló, 20A | T0-1-SOND*/V/SVB-SW | 908054 | Y7-908054 | HH1 | 30381 |  | db | 1 |  | 0 |  | 1 | 85365080 | GB | 65 | 74 | 118 | 0.158 | 0.201
Egyedi kapcsoló, 32A | T3-4-SOND*/EA/SVB | 907864 | Y7-907864 | HH1 | 85756 |  | db | 1 |  | 0 |  | 1 | 85365080 | GB | 65 | 74 | 139 | 0.282 | 0.341
Egyedi kapcsoló, 32A | T3-4-SOND*/EA/SVB-SW | 908083 | Y7-908083 | HH1 | 85756 |  | db | 1 |  | 0 |  | 1 | 85365080 | GB | 65 | 74 | 139 | 0.282 | 0.341
Főkapcsoló 3p+1no1nc 80A beépíthető fém-tengely | P3-80/M4/SVB/HI11 | EP-400949 | Y7-400949 | HH1 | 69595 | 4015082963095 | db | 1 |  | 0 |  | 1 | 85365015 | GB | 87 | 87 | 118 | 0.555 | 0.604
Főkapcsoló, 3 pólusú+1z1ny, 80A, fémtengellyel 400 mm | P3-80/M4/SVB-SW/HI11 | EP-400952 | Y7-400952 | HH1 | 69595 | 4015082963125 | db | 1 |  | 0 |  | 1 | 85365015 | GB | 87 | 87 | 102 | 0.555 | 0.604
Főkapcsoló, 3+N pólusú, 80A, fémtengellyel 400 mm | P3-80/M4/SVB-SW/N | EP-400953 | Y7-400953 | HH1 | 69595 | 4015082963088 | db | 1 |  | 0 |  | 1 | 85365015 | GB | 90 | 87 | 102 | 0.58 | 0.629
Nulla állású kapcsoló, 4 pólusú, 32A, műanyag szekrényben, IP65 | T3-4-8294/I2 | 207193 | Y7-207193 | HH1 | 28549 | 4015082071936 | db | 1 |  | 0 |  | 1 | 85365080 | GB | 100 | 180 | 135 | 0.594 | 0.689
Át/váltó kapcsoló 0 állás nélkül, 5-pólus, 20A | T0-5-8369/IVS | 064951 | Y7-64951 | HH1 | 23162 | 4015080649519 | db | 1 |  | 0 |  | 1 | 85365080 | GB | 54 | 55 | 60 | 0.205 | 0.225
Nulla állású kapcsoló, 4 pólusú, 20A, fémszekrényben, IP65 | T0-4-8213/SE2 | 197389 | Y7-197389 | HH1 | 73041 | 4015081938636 | db | 1 |  | 0 |  | 1 | 85365080 | GB | 200 | 250 | 154 | 1.61 | 1.61
Főkapcsoló, 3-pólus, 40A | P1-40/I2H/SVB-SW | 199925 | Y7-199925 | HH1 | 30272 | 4015082953287 | db | 1 |  | 0 |  | 1 | 85365015 | GB | 100 | 180 | 115 | 0.556 | 0.605
Bemeneti-kimeneti egység, kis szabványos ETR integrálása címezhető ETR-be | MSU840 | MSU840 | MSU840 | HHS | 80412 | 5018986314368 | db | 1 |  | 0 |  | 1 | 85437090 | RO | 57 | 147 | 88 | 0.272 | 0.308
Szerelőborda ajtóprofilléchez és kábelcsatornához | MTR-D3-CS | 140530 | Y7-140530 | HCS | 3464 | 4015081373130 | db | 2 |  | 0 |  | 2 | 85389099 | CZ | 220 | 28 | 10 | 0.09 | 0.095
Szerelőborda ajtóprofilléchez és kábelcsatornához | MTR-D4-CS | 140531 | Y7-140531 | HCS | 4548 | 4015081373147 | db | 2 |  | 0 |  | 2 | 85389099 | CZ | 320 | 28 | 10 | 0.127 | 0.135
Szerelőborda ajtóprofilléchez és kábelcsatornához | MTR-D5-CS | 140532 | Y7-140532 | HCS | 4728 | 4015081373154 | db | 2 |  | 0 |  | 2 | 85389099 | CZ | 420 | 28 | 10 | 0.164 | 0.174
Szerelőborda ajtóprofilléchez és kábelcsatornához | MTR-D6-CS | 140533 | Y7-140533 | HCS | 4952 | 4015081373161 | db | 2 |  | 0 |  | 2 | 83024900 | CZ | 520 | 28 | 10 | 0.202 | 0.214
Szerelőborda ajtóprofilléchez és kábelcsatornához | MTR-D8-CS | 140534 | Y7-140534 | HCS | 5360 | 4015081373178 | db | 2 |  | 0 |  | 2 | 83024900 | CZ | 720 | 28 | 10 | 0.277 | 0.293
Főkapcsoló 3p 40A beépíthető fém-tengely | P1-40/M4/SVB | 199936 | Y7-199936 | HH1 | 37382 | 4015082953553 | db | 1 |  | 0 |  | 1 | 85365080 | GB | 72 | 70 | 340 | 0.315 | 0.364
Kapcsoló reteszelő mechanizmussal KSM1, 3-pólus, 32A | P1-32/I2/SVC(S)-RT | 207328 | Y7-207328 | HH1 | 40937 | 4015082073282 | db | 1 |  | 0 |  | 1 | 85365080 | GB | 100 | 180 | 136 | 0.545 | 0.644
Főkapcsoló, 3 pólusú+1z+1ny, 80A, fémszekrényben, IP65 | P3-80/SE3/SVB-SW/HI11 | EP-400961 | Y7-400961 | HH1 | 80042 | 4015082963217 | db | 1 |  | 0 |  | 1 | 85365015 | GB | 200 | 250 | 163 | 2.7 | 2.749
Át/váltó kapcsoló 0 állással, 3-pólus, 20A | T0-3-8212/E | 029353 | Y7-29353 | HH1 | 14220 | 4015080293538 | db | 1 |  | 0 |  | 1 | 85365080 | GB | 48 | 48 | 60 | 0.121 | 0.177
Vezérlő kapcsoló, 63A | T5B-4-15164/Z | 092219 | Y7-92219 | HH1 | 56880 | 4015080922193 | db | 1 |  | 0 |  | 1 | 85365080 | GB | 0 | 0 | 0 | 0.769 | 0.908
Master Panel VoCALL 16 | MX16 | MX16 | MX16 | HHS | 851904 | 5018987306379 | db | 1 |  | 0 |  | 1 | 85176200 | RO | 0 | 0 | 0 | 6.7 | 8.559
Master Panel VoCALL 16, vakolat alá | MX16-BEZ | MX16-BEZ | MX16-BEZ | HHS | 78684 | 5018987399838 | db | 1 |  | 0 |  | 1 | 85311030 | SK | 0 | 0 | 0 | 0.7 | 0.01
Master Panel VoCALL, rozsdamentes acél | MX16-SSC | MX16-SSC | MX16-SSC | HHS | 242500 | 5018987306386 | db | 1 |  | 0 |  | 1 | 85176200 | RO | 0 | 0 | 0 | 1.5 | 8.559
N/PE sorkapocs BC-A2 1/12-höz | N/PE-1/12-BC-A2 | EP-504120 | EP-504120 | HH6 | 5252 | 9010653111580 | db | 1 |  | 0 |  | 1 | 85381000 | ES | 242 | 21 | 44 | 0.17 | 0.17
N/PE sorkapocs BC-A2 1/18-hoz | N/PE-1/18-BC-A2 | EP-504121 | EP-504121 | HH6 | 6060 | 9010653111597 | db | 1 |  | 0 |  | 1 | 85381000 | ES | 350 | 21 | 44 | 0.27 | 0.27
N/PE csatlakozóblokk 12 modulhoz IKA elosztótáblához | N/PE-12-IKA | 174172 | Y7-174172 | HH6 | 10544 | 4015081706341 | db | 1 |  | 0 |  | 1 | 85369010 | ES | 295 | 30 | 15 | 0.13 | 0.13
N/PE csatlakozóblokk 18 modulhoz IKA elosztótáblához | N/PE-18-IKA | 174175 | Y7-174175 | HH6 | 12516 | 4015081706372 | db | 1 |  | 0 |  | 1 | 85369010 | ES | 295 | 30 | 15 | 0.13 | 0.13
N/PE sorkapocs BC-A2 2/24-hez | N/PE-2/24-BC-A2 | EP-504122 | EP-504122 | HH6 | 8284 | 9010653111603 | db | 1 |  | 0 |  | 1 | 85381000 | ES | 242 | 42 | 44 | 0.25 | 0.25
N/PE sorkapocs BC-A2 2/36-hoz | N/PE-2/36-BC-A2 | EP-504123 | EP-504123 | HH6 | 9900 | 9010653111610 | db | 1 |  | 0 |  | 1 | 85381000 | ES | 350 | 42 | 44 | 0.37 | 0.37
N/PE csatlakozóblokk 2/36 modulhoz IKA elosztótáblához | N/PE-2/36-IKA | 174176 | Y7-174176 | HH6 | 20928 | 4015081706389 | db | 1 |  | 0 |  | 1 | 85369010 | ES | 295 | 30 | 15 | 0.13 | 0.13
N/PE csatlakozóblokk 24 modulhoz IKA elosztótáblához | N/PE-24-IKA | 174173 | Y7-174173 | HH6 | 12440 | 4015081706358 | db | 1 |  | 0 |  | 1 | 85369010 | ES | 295 | 30 | 15 | 0.13 | 0.13
N/PE sorkapocs BC-A2 3/36-hoz | N/PE-3/36-BC-A2 | EP-504124 | EP-504124 | HH6 | 10504 | 9010653111627 | db | 1 |  | 0 |  | 1 | 85381000 | ES | 242 | 42 | 44 | 0.31 | 0.31
N/PE csatlakozóblokk 3/36 modulhoz IKA elosztótáblához | N/PE-3/36-IKA | 174174 | Y7-174174 | HH6 | 20724 | 4015081706365 | db | 1 |  | 0 |  | 1 | 85369010 | ES | 295 | 30 | 15 | 0.13 | 0.13
N/PE sorkapocs BC-A2 3/54-hez | N/PE-3/54-BC-A2 | EP-504125 | EP-504125 | HH6 | 11312 | 9010653111634 | db | 1 |  | 0 |  | 1 | 85381000 | ES | 350 | 42 | 44 | 0.45 | 0.45
N/PE csatlakozóblokk 4 modulhoz IKA elosztótáblához | N/PE-4-IKA | 174169 | Y7-174169 | HH6 | 5712 | 4015081706310 | db | 1 |  | 0 |  | 1 | 85369010 | ES | 140 | 30 | 15 | 0.055 | 0.055
N/PE csatlakozóblokk 54 modulhoz IKA elosztótáblához | N/PE-54-IKA | 174177 | Y7-174177 | HH6 | 24116 | 4015081706396 | db | 1 |  | 0 |  | 1 | 85369010 | ES | 295 | 30 | 15 | 0.13 | 0.13
N/PE csatlakozóblokk 6 modulhoz IKA elosztótáblához | N/PE-6-IKA | 174170 | Y7-174170 | HH6 | 5836 | 4015081706327 | db | 1 |  | 0 |  | 1 | 85369010 | ES | 160 | 30 | 15 | 0.075 | 0.075
N/PE csatlakozóblokk 8 modulhoz IKA elosztótáblához | N/PE-8-IKA | 174171 | Y7-174171 | HH6 | 6912 | 4015081706334 | db | 1 |  | 0 |  | 1 | 85369010 | ES | 180 | 30 | 15 | 0.095 | 0.095
Ethernet kábel Cat5e 350MHz Molded (UTP) (RJ45 Apa/Apa), kék, 0,31m | N002-001-BL | N002-001-BL | N002-001-BL | HH0 | 320 | 037332125309 | db | 10 |  | 0 |  | 10 | 85444210 | CN | 0 | 0 | 0 | 0.018141 | 0.018141
Ethernet kábel Cat5e 350MHz Molded (UTP) (RJ45 Apa/Apa), kék, 0,61m | N002-002-BL | N002-002-BL | N002-002-BL | HH0 | 376 | 037332141149 | db | 10 |  | 0 |  | 10 | 85444210 | CN | 0 | 0 | 0 | 0.040816 | 0.040816
Ethernet kábel Cat5e 350MHz Molded (UTP) (RJ45 Apa/Apa), kék, 0,91m | N002-003-BL | N002-003-BL | N002-003-BL | HH0 | 480 | 037332012630 | db | 10 |  | 0 |  | 10 | 85444210 | CN | 0 | 0 | 0 | 0.040816 | 0.040816
Ethernet kábel Cat5e 350MHz Molded (UTP) (RJ45 Apa/Apa), kék, 1,52m | N002-005-BL | N002-005-BL | N002-005-BL | HH0 | 588 | 037332012692 | db | 10 |  | 0 |  | 10 | 85444210 | CN | 0 | 0 | 0 | 0.054422 | 0.054422
Ethernet kábel Cat5e 350MHz Molded (UTP) (RJ45 Apa/Apa), kék, 1,83m | N002-006-BL | N002-006-BL | N002-006-BL | HH0 | 696 | 037332155207 | db | 10 |  | 0 |  | 10 | 85444210 | CN | 0 | 0 | 0 | 0.06 | 0.06
Ethernet kábel Cat5e 350MHz Molded (UTP) (RJ45 Apa/Apa), kék, 3,05m | N002-010-BL | N002-010-BL | N002-010-BL | HH0 | 960 | 037332012814 | db | 10 |  | 0 |  | 10 | 85444210 | CN | 0 | 0 | 0 | 0.1 | 0.1
Ethernet kábel Cat5e 350MHz Molded (UTP) (RJ45 Apa/Apa), kék, 4.57m | N002-015-BL | N002-015-BL | N002-015-BL | HH0 | 1548 | 037332155245 | db | 1 |  | 0 |  | 1 | 85444210 | CN | 0 | 0 | 0 | 0.126 | 0.126
Ethernet kábel Cat5e 350MHz Molded (UTP) (RJ45 Apa/Apa), kék, 7.62m | N002-025-BL | N002-025-BL | N002-025-BL | HH0 | 1868 | 037332012944 | db | 1 |  | 0 |  | 1 | 85444210 | CN | 0 | 0 | 0 | 0.1575 | 0.1575
Adapter Ethernet kábel / Cisco Console Rollover kábel (RJ45 apa/anya), kék, 12,7 cm | N034-05N-BL | N034-05N-BL | N034-05N-BL | HH0 | 2348 | 037332236265 | db | 10 |  | 0 |  | 10 | 85366990 | CN | 0 | 0 | 0 | 0.01 | 0.01
Patch panel, 24x Cat5e, 568B, RJ45 Ethernet, 1U rackbe szerelhető | N052-024 | N052-024 | N052-024 | HH0 | 13336 | 037332013194 | db | 1 |  | 0 |  | 1 | 85366990 | TW | 0 | 0 | 0 | 0.41 | 0.59
Patch panel 24 portos 1U Rack árnyékolt, Keystone/Multimedia, RJ45 Ethernet, USB, HDMI, Cat5e/6 | N062-024-KJ-SH | N062-024-KJ-SH | N062-024-KJ-SH | HH0 | 10400 | 037332193612 | db | 1 |  | 0 |  | 1 | 83025000 | CN | 0 | 0 | 0 | 1.09 | 1.09
Patch panel 8x RJ45 Keystone, DIN sínre szereléshez | N063-008-ENC | N063-008-ENC | N063-008-ENC | HH0 | 12320 | 037332276933 | db | 1 |  | 0 |  | 1 | 85366990 | TW | 0 | 0 | 0 | 0.231 | 0.231
Vezérlő kapcsoló, 100A | T5-4-3/E | 096062 | Y7-96062 | HH1 | 83488 | 4015080960621 | db | 1 |  | 0 |  | 1 | 85365080 | GB | 88 | 88 | 141 | 0.725 | 0.791
Ki/Be kapcsoló, 2-pólus, 32A | T3-1-102/EZ | 078446 | Y7-78446 | HH1 | 12388 | 4015080784463 | db | 1 |  | 0 |  | 1 | 85365080 | GB | 61 | 54 | 64 | 0.144 | 0.18
Főkapcsoló, 6-pólus, 63A | T5B-3-8342/EA/SVB-SW | 092307 | Y7-92307 | HH1 | 51275 | 4015080923077 | db | 1 |  | 0 |  | 1 | 85365080 | GB | 100 | 124 | 112 | 0.788 | 0.885
Ki/Be kapcsoló, 63A | T5B-4-15164/E | 092232 | Y7-92232 | HH1 | 60108 | 4015080922322 | db | 1 |  | 0 |  | 1 | 85365080 | GB | 88 | 88 | 141 | 0.725 | 0.8
Vezérlő kapcsoló, 63A | T5B-4-3/Z | 092157 | Y7-92157 | HH1 | 60108 | 4015080921578 | db | 1 |  | 0 |  | 1 | 85365080 | GB | 88 | 88 | 182 | 0.769 | 0.869
Vezérlő kapcsoló, 63A | T5B-4-41/E | 092152 | Y7-92152 | HH1 | 60108 | 4015080921523 | db | 1 |  | 0 |  | 1 | 85365080 | GB | 88 | 88 | 141 | 0.725 | 0.8
Vezérlő kapcsoló, 63A | T5B-4-49/E | 092132 | Y7-92132 | HH1 | 60108 | 4015080921325 | db | 1 |  | 0 |  | 1 | 85365080 | GB | 88 | 88 | 141 | 0.725 | 0.8
Vezérlő kapcsoló, 63A | T5B-4-8244/E | 092096 | Y7-92096 | HH1 | 60108 | 4015080920960 | db | 1 |  | 0 |  | 1 | 85365080 | GB | 88 | 88 | 141 | 0.725 | 0.801
Vezérlő kapcsoló, 63A | T5B-4-8419/E | 092040 | Y7-92040 | HH1 | 60108 | 4015080920403 | db | 1 |  | 0 |  | 1 | 85365080 | GB | 88 | 88 | 141 | 0.725 | 0.767
Vezérlő kapcsoló, 63A | T5B-4-90/E | 092008 | Y7-92008 | HH1 | 60108 | 4015080920083 | db | 1 |  | 0 |  | 1 | 85365080 | GB | 88 | 88 | 141 | 0.725 | 0.801
Biztonsági kapcsolók figyelmeztető táblával, 3-pólus+1no1nc, 32A | P1-32/I2-SI/HI11-SW | 207332 | Y7-207332 | HH1 | 54721 | 4015082073329 | db | 1 |  | 0 |  | 1 | 85365080 | GB | 100 | 180 | 107 | 0.462 | 0.561
Ethernet kábel Cat6 Gigabit Snagless Molded (UTP) (RJ45 Apa/Apa), fekete, 0,31m | N201-001-BK | N201-001-BK | N201-001-BK | HH0 | 428 | 037332141163 | db | 10 |  | 0 |  | 10 | 85444210 | CN | 0 | 0 | 0 | 0.03 | 0.03
Ethernet kábel Cat6 Gigabit Snagless Molded (UTP) (RJ45 Apa/Apa), kék, 0,31m | N201-001-BL | N201-001-BL | N201-001-BL | HH0 | 428 | 037332141347 | db | 10 |  | 0 |  | 10 | 85444210 | CN | 0 | 0 | 0 | 0.03 | 0.03
Ethernet kábel Cat6 Gigabit Snagless Molded (UTP) (RJ45 Apa/Apa), kék, 0,31m, 50db csomagban | N201-001-BL50BP | N201-001-BL50BP | N201-001-BL50BP | HH0 | 16536 | 037332176226 | db | 1 |  | 0 |  | 1 | 85444210 | CN | 0 | 0 | 0 | 1.5 | 1.5
Ethernet kábel Cat6 Gigabit Snagless Molded (UTP) (RJ45 Apa/Apa), fekete, 0,61m | N201-002-BK | N201-002-BK | N201-002-BK | HH0 | 536 | 037332141132 | db | 10 |  | 0 |  | 10 | 85444210 | CN | 0 | 0 | 0 | 0.04 | 0.04
Ethernet kábel Cat6 Gigabit Snagless Molded (UTP) (RJ45 Apa/Apa), kék, 0,61m | N201-002-BL | N201-002-BL | N201-002-BL | HH0 | 536 | 037332116437 | db | 10 |  | 0 |  | 10 | 85444210 | CN | 0 | 0 | 0 | 0.03 | 0.03
Ethernet kábel Cat6 Gigabit Snagless Molded (UTP) (RJ45 Apa/Apa), kék, 0,61m, 50db csomagban | N201-002-BL50BP | N201-002-BL50BP | N201-002-BL50BP | HH0 | 19736 | 037332176202 | db | 1 |  | 0 |  | 1 | 85444210 | CN | 0 | 0 | 0 | 1.5 | 1.5
Ethernet kábel Cat6 Gigabit Snagless Molded (UTP) (RJ45 Apa/Apa), fekete, 0,91m | N201-003-BK | N201-003-BK | N201-003-BK | HH0 | 696 | 037332125491 | db | 10 |  | 0 |  | 10 | 85444210 | CN | 0 | 0 | 0 | 0.06 | 0.06
Ethernet kábel Cat6 Gigabit Snagless Molded (UTP) (RJ45 Apa/Apa), kék, 0,91m | N201-003-BL | N201-003-BL | N201-003-BL | HH0 | 696 | 037332099808 | db | 10 |  | 0 |  | 10 | 85444210 | CN | 0 | 0 | 0 | 0.06 | 0.06
Ethernet kábel Cat6 Gigabit Snagless Molded (UTP) (RJ45 Apa/Apa), kék, 0,91m, 50db csomagban | N201-003-BL50BP | N201-003-BL50BP | N201-003-BL50BP | HH0 | 24536 | 037332176219 | db | 1 |  | 0 |  | 1 | 85444210 | CN | 0 | 0 | 0 | 2.31 | 2.31
Ethernet kábel Cat6 Gigabit Snagless Molded (UTP) (RJ45 Apa/Apa), fekete, 1,52m | N201-005-BK | N201-005-BK | N201-005-BK | HH0 | 800 | 037332125514 | db | 10 |  | 0 |  | 10 | 85444210 | CN | 0 | 0 | 0 | 0.08 | 0.08
Ethernet kábel Cat6 Gigabit Snagless Molded (UTP) (RJ45 Apa/Apa), kék, 1,52m | N201-005-BL | N201-005-BL | N201-005-BL | HH0 | 800 | 037332099839 | db | 10 |  | 0 |  | 10 | 85444210 | CN | 0 | 0 | 0 | 0.09 | 0.09
Ethernet kábel Cat6 Gigabit Snagless Molded (UTP) (RJ45 Apa/Apa), kék, 1,52m, 50db csomagban | N201-005-BL50BP | N201-005-BL50BP | N201-005-BL50BP | HH0 | 34800 | 037332181855 | db | 1 |  | 0 |  | 1 | 85444210 | CN | 0 | 0 | 0 | 3.49 | 3.49
Ethernet kábel Cat6 Gigabit Snagless Molded (UTP) (RJ45 Apa/Apa), fekete, 1,83m | N201-006-BK | N201-006-BK | N201-006-BK | HH0 | 1016 | 037332172952 | db | 10 |  | 0 |  | 10 | 85444210 | CN | 0 | 0 | 0 | 0.1 | 0.1
Ethernet kábel Cat6 Gigabit Snagless Molded (UTP) (RJ45 Apa/Apa), kék, 1,83m | N201-006-BL | N201-006-BL | N201-006-BL | HH0 | 1016 | 037332172938 | db | 10 |  | 0 |  | 10 | 85444210 | CN | 0 | 0 | 0 | 0.1 | 0.1
Ethernet kábel Cat6 Gigabit Snagless Molded (UTP) (RJ45 Apa/Apa), fekete, 3,05m | N201-010-BK | N201-010-BK | N201-010-BK | HH0 | 1440 | 037332125224 | db | 10 |  | 0 |  | 10 | 85444210 | CN | 0 | 0 | 0 | 0.14 | 0.14
Ethernet kábel Cat6 Gigabit Snagless Molded (UTP) (RJ45 Apa/Apa), kék, 3,05m | N201-010-BL | N201-010-BL | N201-010-BL | HH0 | 1440 | 037332099891 | db | 10 |  | 0 |  | 10 | 85444210 | CN | 0 | 0 | 0 | 0.14 | 0.14
Ethernet kábel Cat6 Gigabit Snagless Molded (UTP) (RJ45 Apa/Apa), fekete, 4,57m | N201-015-BK | N201-015-BK | N201-015-BK | HH0 | 1868 | 037332172969 | db | 10 |  | 0 |  | 10 | 85444210 | CN | 0 | 0 | 0 | 0.2 | 0.2
Ethernet kábel Cat6 Gigabit Snagless Molded (UTP) (RJ45 Apa/Apa), kék, 4,57m | N201-015-BL | N201-015-BL | N201-015-BL | HH0 | 1868 | 037332172976 | db | 10 |  | 0 |  | 10 | 85444210 | CN | 0 | 0 | 0 | 0.21 | 0.21
Ethernet kábel Cat6 Gigabit Snagless Molded (UTP) (RJ45 Apa/Apa), fekete, 7,62m | N201-025-BK | N201-025-BK | N201-025-BK | HH0 | 4000 | 037332125590 | db | 10 |  | 0 |  | 10 | 85444210 | CN | 0 | 0 | 0 | 0.32 | 0.32
Ethernet kábel Cat6 Gigabit Snagless Molded (UTP) (RJ45 Apa/Apa), kék, 7,62m | N201-025-BL | N201-025-BL | N201-025-BL | HH0 | 4000 | 037332099983 | db | 10 |  | 0 |  | 10 | 85444210 | CN | 0 | 0 | 0 | 0.32 | 0.32
Ethernet kábel Cat6 Gigabit Molded (UTP) (RJ45 lefelé apa / egyenes apa), kék, 0,31m | N204-001-BL-DN | N204-001-BL-DN | N204-001-BL-DN | HH0 | 1496 | 037332237842 | db | 10 |  | 0 |  | 10 | 85444210 | CN | 0 | 0 | 0 | 0.023 | 0.027
Ethernet kábel Cat6 Gigabit Molded (UTP) (RJ45 felfelé apa / lefelé apa), kék, 0,31m | N204-001-BL-UP | N204-001-BL-UP | N204-001-BL-UP | HH0 | 1496 | 037332237873 | db | 10 |  | 0 |  | 10 | 85444210 | CN | 0 | 0 | 0 | 0.023 | 0.027
Ethernet kábel Cat6 Gigabit Molded (UTP) (RJ45 felfelé apa / lefelé apa), kék, 3,05m | N204-010-BL-UP | N204-010-BL-UP | N204-010-BL-UP | HH0 | 2988 | 037332167613 | db | 10 |  | 0 |  | 10 | 85444920 | CN | 0 | 0 | 0 | 0.14 | 0.14
Ethernet kábel Cat6 Gigabit Molded (UTP) (RJ45 bal apa / egyenes apa), kék, 4,57m | N204-015-BL-LA | N204-015-BL-LA | N204-015-BL-LA | HH0 | 3148 | 037332252012 | db | 10 |  | 0 |  | 10 | 85444210 | CN | 0 | 0 | 0 | 0.181 | 0.213
Ethernet kábel vékony Cat6 Gigabit Molded (UTP) (RJ45 bal apa / egyenes apa), kék, 0,31m | N204-S01-BL-LA | N204-S01-BL-LA | N204-S01-BL-LA | HH0 | 800 | 037332252289 | db | 10 |  | 0 |  | 10 | 85444210 | CN | 0 | 0 | 0 | 0.014 | 0.016
Ethernet kábel vékony Cat6 Gigabit Molded (UTP) (RJ45 bal apa / egyenes apa), kék, 0,61m | N204-S02-BL-LA | N204-S02-BL-LA | N204-S02-BL-LA | HH0 | 960 | 037332252296 | db | 10 |  | 0 |  | 10 | 85444210 | CN | 0 | 0 | 0 | 0.023 | 0.027
Ethernet kábel vékony Cat6 Gigabit Molded (UTP) (RJ45 lefelé apa / egyenes apa), kék, 2,13m | N204-S07-BL-DN | N204-S07-BL-DN | N204-S07-BL-DN | HH0 | 1760 | 037332252241 | db | 10 |  | 0 |  | 10 | 85444210 | CN | 0 | 0 | 0 | 0.045 | 0.053
Ethernet kábel vékony Cat6 Gigabit Molded (UTP) (RJ45 bal apa /egyenes apa), kék, 2,13m | N204-S07-BL-LA | N204-S07-BL-LA | N204-S07-BL-LA | HH0 | 1760 | 037332252326 | db | 10 |  | 0 |  | 10 | 85444210 | CN | 0 | 0 | 0 | 0.045 | 0.053
Ethernet kábel vékony Cat6 Gigabit Molded (UTP) (RJ45 lefelé apa / egyenes apa), kék, 4,57m | N204-S15-BL-DN | N204-S15-BL-DN | N204-S15-BL-DN | HH0 | 2828 | 037332252265 | db | 10 |  | 0 |  | 10 | 85444210 | CN | 0 | 0 | 0 | 0.091 | 0.107
Ethernet kábel vékony Cat6 Gigabit Molded (UTP) (RJ45 jobb apa / egyenes apa), kék, 4,57m | N204-S15-BL-RA | N204-S15-BL-RA | N204-S15-BL-RA | HH0 | 2828 | 037332252425 | db | 10 |  | 0 |  | 10 | 85444210 | CN | 0 | 0 | 0 | 0.091 | 0.107
Ethernet kábel vékony Cat6 Gigabit Molded (UTP) (RJ45 felfelé apa / egyenes apa), kék, 4,57m | N204-S15-BL-UP | N204-S15-BL-UP | N204-S15-BL-UP | HH0 | 2828 | 037332252586 | db | 10 |  | 0 |  | 10 | 85444210 | CN | 0 | 0 | 0 | 0.091 | 0.107
Kábel Cisco hálózati eszközök csatlakoztatásához (RJ45 Apa/Apa), 1,83m | N205-006-BL-FCR | N205-006-BL-FCR | N205-006-BL-FCR | HH0 | 1280 | 037332194183 | db | 10 |  | 0 |  | 10 | 85444210 | CN | 0 | 0 | 0 | 0.06 | 0.06
Kábel Cisco hálózati eszközök csatlakoztatásához (RJ45 Apa/Apa), 3,05m | N205-010-BL-FCR | N205-010-BL-FCR | N205-010-BL-FCR | HH0 | 1708 | 037332194190 | db | 10 |  | 0 |  | 10 | 85444210 | CN | 0 | 0 | 0 | 0.05 | 0.05
Csatlakozó, ipari Ethernet csatlakozás, IP68, panelre szerelhető, Cat5/Cat6 anya/anya | N206-BC01-IND | N206-BC01-IND | N206-BC01-IND | HH0 | 7468 | 037332206206 | db | 1 |  | 0 |  | 1 | 85366990 | TW | 0 | 0 | 0 | 0.09 | 0.09
Keret 1x kivágás, rozsdamentes acél, ipari alkalmazáshoz, IP44 | N206-FP01-IND | N206-FP01-IND | N206-FP01-IND | HH0 | 2668 | 037332206251 | db | 1 |  | 0 |  | 1 | 83024900 | TW | 127 | 195.58 | 12.7 | 0.081633 | 0.081633
Keret 2x kivágás, rozsdamentes acél, ipari alkalmazáshoz, IP44 | N206-FP02-IND | N206-FP02-IND | N206-FP02-IND | HH0 | 2668 | 037332206268 | db | 1 |  | 0 |  | 1 | 83024900 | TW | 127 | 195.58 | 12.7 | 0.077098 | 0.077098
Átjárható csatlakozó fedéllel, árnyékolt, ellenálló IP68, Cat6/Cat5e, RJ45 | N206-KJ01-IND | N206-KJ01-IND | N206-KJ01-IND | HH0 | 6560 | 037332206190 | db | 1 |  | 0 |  | 1 | 85366990 | TW | 0 | 0 | 0 | 0.09 | 0.09
Ethernet kábel ellenálló IP68, Cat5e/Cat6 STP (RJ45 Apa/Apa), 0,91m | N206-PC03-IND | N206-PC03-IND | N206-PC03-IND | HH0 | 5280 | 037332206299 | db | 1 |  | 0 |  | 1 | 85444210 | TW | 0 | 0 | 0 | 0.096 | 0.099773
Ethernet kábel ellenálló IP68, Cat5e/Cat6 STP (RJ45 Apa/Apa), 3,05m | N206-PC10-IND | N206-PC10-IND | N206-PC10-IND | HH0 | 7840 | 037332206305 | db | 1 |  | 0 |  | 1 | 85444210 | TW | 0 | 0 | 0 | 0.177 | 0.18141
Ethernet kábel ellenálló IP68, Cat5e/Cat6 STP (RJ45 Apa/Apa), 4,88m | N206-PC16-IND | N206-PC16-IND | N206-PC16-IND | HH0 | 10936 | 037332206398 | db | 1 |  | 0 |  | 1 | 85444210 | TW | 0 | 0 | 0 | 0.223 | 0.22676
Ethernet kábel ellenálló IP68, Cat5e/Cat6 STP (RJ45 Apa/Apa), 7,01m | N206-PC23-IND | N206-PC23-IND | N206-PC23-IND | HH0 | 13816 | 037332206404 | db | 1 |  | 0 |  | 1 | 85444210 | TW | 0 | 0 | 0 | 0.313 | 0.31746
Ethernet kábel ellenálló IP68, Cat5e/Cat6 STP (RJ45 Apa/Apa), 10,05m | N206-PC33-IND | N206-PC33-IND | N206-PC33-IND | HH0 | 15416 | 037332206282 | db | 1 |  | 0 |  | 1 | 85444210 | TW | 0 | 0 | 0 | 0.45 | 0.45351
Ethernet kábel ellenálló IP68, Cat5e/Cat6 STP (RJ45 Apa/Apa), 15,24m | N206-PC50-IND | N206-PC50-IND | N206-PC50-IND | HH0 | 24536 | 037332206312 | db | 1 |  | 0 |  | 1 | 85444210 | TW | 0 | 0 | 0 | 0.64 | 0.64
Doboz, felületre szerelhető, 2x kivágás, IP68 | N206-SB01-IND | N206-SB01-IND | N206-SB01-IND | HH0 | 4536 | 037332206213 | db | 1 |  | 0 |  | 1 | 39269097 | TW | 203.2 | 271.8 | 12.7 | 0.23 | 0.23
Főkapcsoló, 3+N pólusú, 80A, fémtengellyel 400 mm, szürke | P3-80/M4/K2-PG/N | EP-400942 | Y7-400942 | HH1 | 82943 | 4015082963026 | db | 1 |  | 0 |  | 1 | 85365015 | GB | 90 | 87 | 102 | 0.605 | 0.654
Főkapcsoló, 3+N pólusú, 80A, fémtengellyel 400 mm, piros | P3-80/M4/K2-PR/N | EP-400946 | Y7-400946 | HH1 | 82943 | 4015082963057 | db | 1 |  | 0 |  | 1 | 85365015 | GB | 90 | 87 | 102 | 0.605 | 0.654
Főkapcsoló, 3+N pólusú+1z1ny, 80A, fémtengellyel 400 mm | P3-80/M4/SVB/N/HI11 | EP-400950 | Y7-400950 | HH1 | 82943 | 4015082963101 | db | 1 |  | 0 |  | 1 | 85365015 | GB | 105 | 87 | 102 | 0.62 | 0.669
Főkapcsoló, 3+N pólusú+1z1ny, 80A, fémtengellyel 400 mm | P3-80/M4/SVB-SW/N/HI11 | EP-400954 | Y7-400954 | HH1 | 82943 | 4015082963132 | db | 1 |  | 0 |  | 1 | 85365015 | GB | 112 | 88 | 340 | 0.62 | 0.669
Irányváltó kapcsoló, 3-pólus, 63A | T5B-3-8401/I4 | 207227 | Y7-207227 | HH1 | 65277 | 4015082072278 | db | 1 |  | 0 |  | 1 | 85365080 | GB | 160 | 240 | 189 | 1.303 | 1.649
Főkapcsoló, 3 pólusú+1z+1ny, 63A, fémszekrényben, IP65 | P3-63/SE3/SVB/HI11 | 197363 | Y7-197363 | HH1 | 81111 | 4015080896814 | db | 1 |  | 0 |  | 1 | 85365080 | GB | 200 | 250 | 163 | 2.66 | 2.66
Vezérlő kapcsoló, 20A | T0-5-8346/Z | 015018 | Y7-15018 | HH1 | 24667 | 4015080150183 | db | 1 |  | 0 |  | 1 | 85365080 | GB | 48 | 48 | 156 | 0.211 | 0.253
Biztonsági kapcsolók figyelmeztető táblával, 6-pólus, 63A | T5B-3-8342/I4-SI-SW | 207251 | Y7-207251 | HH1 | 86280 | 4015082072513 | db | 1 |  | 0 |  | 1 | 85365080 | GB | 160 | 240 | 204 | 1.303 | 1.458
Főkapcsoló, 3-pólus+2no2nc, 100A | P3-100/EA/SVB/2HI11 | 012723 | Y7-12723 | HH1 | 45779 | 4015080127239 | db | 1 |  | 0 |  | 1 | 85365080 | GB | 102 | 87 | 84 | 0.506 | 0.541
Átjárható csatlakozó moduláris, Cat6, RJ45 anya/anya | N235-001 | N235-001 | N235-001 | HH0 | 2456 | 037332121431 | db | 1 |  | 0 |  | 1 | 85366990 | TW | 0 | 0 | 0 | 0.009 | 0.01
Átjárható csatlakozó moduláris, Cat6a, RJ45 anya/anya | N235-001-6A | N235-001-6A | N235-001-6A | HH0 | 4696 | 037332189936 | db | 1 |  | 0 |  | 1 | 85366990 | TW | 0 | 0 | 0 | 0.01 | 0.01
Átjárható csatlakozó moduláris, árnyékolt, közvetlen és alsó csatlakozás, Cat6, RJ45 anya/anya | N235-001-SH-D | N235-001-SH-D | N235-001-SH-D | HH0 | 5228 | 037332197207 | db | 1 |  | 0 |  | 1 | 85366990 | TW | 0 | 0 | 0 | 0.02 | 0.02
Átjárható csatlakozó moduláris, Cat6, RJ45 anya/anya, fehér | N235-001-WH | N235-001-WH | N235-001-WH | HH0 | 2348 | 037332192714 | db | 1 |  | 0 |  | 1 | 85366990 | TW | 0 | 0 | 0 | 0.01 | 0.01
Keystone Jack, szerszám nélküli szerelés, Cat6/Cat5e RJ45, PoE/PoE+ kompatibilis, szürke | N238-001-GY-TFA | N238-001-GY-TFA | N238-001-GY-TFA | HH0 | 2880 | 037332189950 | db | 1 |  | 0 |  | 1 | 85366990 | TW | 0 | 0 | 0 | 0.02 | 0.02
Keystone Jack, szerszám nélküli szerelés, Cat6a, PoE/PoE+, árnyékolt, fedéllel, ezüst | N238-001-SH-TFA | N238-001-SH-TFA | N238-001-SH-TFA | HH0 | 4216 | 037332189967 | db | 1 |  | 0 |  | 1 | 85366990 | TW | 0 | 0 | 0 | 0.03 | 0.03
Keystone Jack, Punch Down, Cat6a 110 Style, fehér, 1db csomag | N238-001-WH-6A | N238-001-WH-6A | N238-001-WH-6A | HH0 | 3308 | 037332204219 | db | 1 |  | 0 |  | 1 | 85366990 | TW | 0 | 0 | 0 | 0.05 | 0.05
Keystone Jack, Punch Down, Cat6/Cat5e 110 Style, kék, 25db csomag | N238-025-BL | N238-025-BL | N238-025-BL | HH0 | 25440 | 037332187840 | db | 1 |  | 0 |  | 1 | 85366990 | TW | 0 | 0 | 0 | 0.22 | 0.22
Keystone Jack, Punch Down, Cat6/Cat5e 110 Style, fehér, 25db csomag | N238-025-WH | N238-025-WH | N238-025-WH | HH0 | 25440 | 037332187864 | db | 1 |  | 0 |  | 1 | 85366990 | TW | 0 | 0 | 0 | 0.22 | 0.22
Főkapcsoló, 3+N-pólus, 20A | T0-2-8900/EA/SVB-SW | 207401 | Y7-207401 | HH1 | 15834 | 4015082074012 | db | 1 |  | 0 |  | 1 | 85365080 | GB | 65 | 66 | 75 | 0.142 | 0.2
Vezérlő kapcsoló, 20A | T0-3-151/E | 012915 | Y7-12915 | HH1 | 15834 | 4015080129158 | db | 1 |  | 0 |  | 1 | 85365080 | GB | 0 | 0 | 0 | 0.127 | 0.158
Vezérlő kapcsoló, 20A | T0-3-20/E | 013234 | Y7-13234 | HH1 | 15834 | 4015080132349 | db | 1 |  | 0 |  | 1 | 85365080 | GB | 48 | 48 | 95 | 0.127 | 0.179
Ki/Be kapcsoló, 6-pólus, 100A | T5-4-15682/E | 207412 | Y7-207412 | HH1 | 54503 | 4015082074128 | db | 1 |  | 0 |  | 1 | 85365080 | GB | 88 | 88 | 141 | 0.725 | 0.791
Főkapcsoló, 6 pólusú+1z1ny, 100A, műanyag szekrényben, IP65 | T5-4-15682/I5/SVB-SW | 207282 | Y7-207282 | HH1 | 93172 | 4015082072827 | db | 1 |  | 0 |  | 1 | 85365080 | GB | 200 | 280 | 204 | 2.238 | 2.428
Főkapcsoló, 63A | T5B-4-15164/EA/SVB-SW | 092229 | Y7-92229 | HH1 | 64950 | 4015080922292 | db | 1 |  | 0 |  | 1 | 85365080 | GB | 88 | 88 | 173 | 0.951 | 1.055
Sebesség váltó kapcsoló 0 állás nélkül, 2-pólus, 10A | TM-6-8253/EZ | 046127 | Y7-46127 | HH1 | 54285 | 4015080461272 | db | 1 |  | 0 |  | 1 | 85365080 | AT | 30 | 30 | 105.5 | 0.09 | 0.11
Sebesség váltó kapcsoló 0 állás nélkül, 3-pólus, 10A | TM-6-8271/EZ | 046128 | Y7-46128 | HH1 | 54285 | 4015080461289 | db | 1 |  | 0 |  | 1 | 85365080 | AT | 30 | 30 | 105.5 | 0.09 | 0.11
Át/váltó kapcsoló 0 állás nélkül, 6-pólus, 10A | TM-6-8370/EZ | 046130 | Y7-46130 | HH1 | 54285 | 4015080461302 | db | 1 |  | 0 |  | 1 | 85365080 | AT | 30 | 30 | 105.5 | 0.09 | 0.11
Vezérlő kapcsoló, 32A | T3-4-15700/I2/SVB | 222570 | Y7-222570 | HH1 | 28004 | 4015082225704 | db | 1 |  | 0 |  | 1 | 85365080 | GB | 100 | 135 | 181 | 0.628 | 0.718
Egyedi kapcsoló | TM-2-SOND*/IVS | 225348 | Y7-225348 | HH1 | 42006 |  | db | 1 |  | 0 |  | 1 | 85365080 | DE | 35.5 | 60 | 72.5 | 0.058 | 0.077
Egyedi kapcsoló | TM-2-SOND-ERSTBESTELLUNG/IVS | 225349 | Y7-225349 | HH1 | 42006 | 4015082253493 | db | 1 |  | 0 |  | 1 | 85365080 | DE | 35.5 | 60 | 72.5 | 0.058 | 0.077
Biztonsági kapcsolók figyelmeztető táblával, 3+N-pólus, 32A | P1-32/I2-SI/N | 207333 | Y7-207333 | HH1 | 45452 | 4015082073336 | db | 1 |  | 0 |  | 1 | 85365080 | GB | 100 | 180 | 107 | 0.452 | 0.551
Biztonsági kapcsolók figyelmeztető táblával, 3+N-pólus, 32A | P1-32/I2-SI/N-SW | 207334 | Y7-207334 | HH1 | 45452 | 4015082073343 | db | 1 |  | 0 |  | 1 | 85365080 | GB | 100 | 180 | 107 | 0.452 | 0.551
Sebesség váltó kapcsoló, 1-pólus, 20A | T0-3-8232/EZ | 029361 | Y7-29361 | HH1 | 15725 | 4015080293613 | db | 1 |  | 0 |  | 1 | 85365080 | GB | 48 | 48 | 80 | 0.153 | 0.176
Patch panel 1U rackbe szerelhető, 24x Cat6/Cat5, 568B, RJ45 Ethernet | N252-024 | N252-024 | N252-024 | HH0 | 16000 | 037332120038 | db | 1 |  | 0 |  | 1 | 85366990 | TW | 0 | 0 | 0 | 0.41 | 0.59
Patch panel 2U rackbe szerelhető, 48x Cat6/Cat5 568B, RJ45 Ethernet | N252-048 | N252-048 | N252-048 | HH0 | 55096 | 037332120045 | db | 1 |  | 0 |  | 1 | 85366990 | TW | 0 | 0 | 0 | 0.77 | 1.16
Patch panel 1U rackbe szerelhető, 48x Cat6/Cat5 High Density, 568B, RJ45 Ethernet | N252-048-1U | N252-048-1U | N252-048-1U | HH0 | 109548 | 037332151735 | db | 1 |  | 0 |  | 1 | 85366990 | TW | 0 | 0 | 0 | 1.45 | 1.8
Patch panel 1U rackbe szerelhető, 24x Cat6 PoE+ kompatibilis, 110/Krone, 568A/B, RJ45 Ethernet | N252-P24 | N252-P24 | N252-P24 | HH0 | 24108 | 037332210425 | db | 1 |  | 0 |  | 1 | 85366990 | TW | 0 | 0 | 0 | 0.73 | 0.73
Patch panel 1U rackbe szerelhető, 24x Cat6/Cat5, RJ45 Ethernet | N254-024 | N254-024 | N254-024 | HH0 | 97976 | 037332131041 | db | 1 |  | 0 |  | 1 | 85366990 | TW | 0 | 0 | 0 | 0.43 | 0.82
Patch panel átjárható STP árnyékolt 1U rackbe szerelhető, 24x Cat6/Cat5, RJ45 Ethernet | N254-024-SH | N254-024-SH | N254-024-SH | HH0 | 126188 | 037332171122 | db | 1 |  | 0 |  | 1 | 85366990 | TW | 0 | 0 | 0 | 0.68 | 1.13
Patch panel átjárható STP árnyékolt 1U rackbe szerelhető, 24x Cat6a, RJ45 Ethernet | N254-024-SH-6A | N254-024-SH-6A | N254-024-SH-6A | HH0 | 149440 | 037332189981 | db | 1 |  | 0 |  | 1 | 85366990 | TW | 0 | 0 | 0 | 0.64 | 1
Patch panel átjárható STP árnyékolt 1U rackbe szerelhető, 48x Cat6a, RJ45 Ethernet | N254-048-SH-6A | N254-048-SH-6A | N254-048-SH-6A | HH0 | 190616 | 037332189998 | db | 1 |  | 0 |  | 1 | 85366990 | TW | 0 | 0 | 0 | 0.64 | 1
Ethernet kábel Cat6a 10G Snagless UTP (RJ45 Apa/Apa), fekete, 0.3m | N261-001-BK | N261-001-BK | N261-001-BK | HH0 | 1336 | 037332277206 | db | 1 |  | 0 |  | 1 | 85444210 | CN | 0 | 0 | 0 | 0.027 | 0.03
Ethernet kábel Cat6a 10G Snagless UTP (RJ45 Apa/Apa), kék, 0,31m | N261-001-BL | N261-001-BL | N261-001-BL | HH0 | 640 | 037332277213 | db | 10 |  | 0 |  | 10 | 85444210 | CN | 0 | 0 | 0 | 0.022 | 0
Ethernet kábel Cat6a 10G Snagless UTP (RJ45 Apa/Apa), fekete, 0.6m | N261-002-BK | N261-002-BK | N261-002-BK | HH0 | 1336 | 037332277701 | db | 1 |  | 0 |  | 1 | 85444210 | CN | 0 | 0 | 0 | 0.04 | 0.04
Ethernet kábel Cat6a 10G Snagless UTP (RJ45 Apa/Apa), kék, 0,62m | N261-002-BL | N261-002-BL | N261-002-BL | HH0 | 748 | 037332277718 | db | 10 |  | 0 |  | 10 | 85444210 | CN | 0 | 0 | 0 | 0.036 | 0
Ethernet kábel Cat6a 10G Snagless UTP (RJ45 Apa/Apa), fekete, 0.91m | N261-003-BK | N261-003-BK | N261-003-BK | HH0 | 1496 | 037332187734 | db | 1 |  | 0 |  | 1 | 85444210 | CN | 0 | 0 | 0 | 0.05 | 0.05
Ethernet kábel Cat6a 10G Snagless UTP (RJ45 Apa/Apa), kék, 0,91m | N261-003-BL | N261-003-BL | N261-003-BL | HH0 | 908 | 037332277275 | db | 10 |  | 0 |  | 10 | 85444210 | CN | 0 | 0 | 0 | 0.04 | 0
Ethernet kábel Cat6a 10G Snagless UTP (RJ45 Apa/Apa), fekete, 1,52m | N261-005-BK | N261-005-BK | N261-005-BK | HH0 | 1228 | 037332187765 | db | 10 |  | 0 |  | 10 | 85444210 | CN | 0 | 0 | 0 | 0.07 | 0.07
Ethernet kábel Cat6a 10G Snagless UTP (RJ45 Apa/Apa), kék, 1,52m | N261-005-BL | N261-005-BL | N261-005-BL | HH0 | 1228 | 037332277305 | db | 10 |  | 0 |  | 10 | 85444210 | CN | 0 | 0 | 0 | 0.063 | 0
Ethernet kábel Cat6a 10G Snagless UTP (RJ45 Apa/Apa), fekete, 1.8m | N261-006-BK | N261-006-BK | N261-006-BK | HH0 | 2028 | 037332277763 | db | 1 |  | 0 |  | 1 | 85444210 | CN | 0 | 0 | 0 | 0.077 | 0.077
Ethernet kábel Cat6a 10G Snagless UTP (RJ45 Apa/Apa), kék, 1,83m | N261-006-BL | N261-006-BL | N261-006-BL | HH0 | 1336 | 037332277770 | db | 10 |  | 0 |  | 10 | 85444210 | CN | 0 | 0 | 0 | 0.077 | 0
Ethernet kábel Cat6a 10G Snagless UTP (RJ45 Apa/Apa), fekete, 3,05m | N261-010-BK | N261-010-BK | N261-010-BK | HH0 | 1976 | 037332187673 | db | 10 |  | 0 |  | 10 | 85444210 | CN | 0 | 0 | 0 | 0.12 | 0.12
Ethernet kábel Cat6a 10G Snagless UTP (RJ45 Apa/Apa), kék, 3,05m | N261-010-BL | N261-010-BL | N261-010-BL | HH0 | 1976 | 037332277367 | db | 10 |  | 0 |  | 10 | 85444210 | CN | 0 | 0 | 0 | 0.122 | 0
Ethernet kábel Cat6a 10G Snagless UTP (RJ45 Apa/Apa), fekete, 4.6m | N261-015-BK | N261-015-BK | N261-015-BK | HH0 | 3200 | 037332277398 | db | 1 |  | 0 |  | 1 | 85444210 | CN | 0 | 0 | 0 | 0.091 | 0.091
Ethernet kábel Cat6a 10G Snagless UTP (RJ45 Apa/Apa), kék, 4,57m | N261-015-BL | N261-015-BL | N261-015-BL | HH0 | 2508 | 037332277404 | db | 10 |  | 0 |  | 10 | 85444210 | CN | 0 | 0 | 0 | 0.177 | 0
Ethernet kábel Cat6a 10G Snagless UTP (RJ45 Apa/Apa), fekete, 7,62m | N261-025-BK | N261-025-BK | N261-025-BK | HH0 | 4536 | 037332187727 | db | 10 |  | 0 |  | 10 | 85444210 | CN | 0 | 0 | 0 | 0.35 | 0.35
Ethernet kábel Cat6a 10G Snagless UTP (RJ45 Apa/Apa), kék, 7,62m | N261-025-BL | N261-025-BL | N261-025-BL | HH0 | 4536 | 037332277480 | db | 10 |  | 0 |  | 10 | 85444210 | CN | 0 | 0 | 0 | 0.263 | 0
Ethernet kábel Cat6a 10G Snagless Shielded STP, PoE (RJ45 Apa/Apa), fekete, 0,31m | N262-001-BK | N262-001-BK | N262-001-BK | HH0 | 1016 | 037332203700 | db | 10 |  | 0 |  | 10 | 85444210 | CN | 0 | 0 | 0 | 0.03 | 0.03
Ethernet kábel Cat6a 10G Snagless Shielded STP, PoE (RJ45 Apa/Apa), kék, 0.31m | N262-001-BL | N262-001-BL | N262-001-BL | HH0 | 1868 | 037332188267 | db | 1 |  | 0 |  | 1 | 85444210 | CN | 0 | 0 | 0 | 0.027 | 0.03
Ethernet kábel Cat6a 10G Snagless Shielded STP, PoE (RJ45 Apa/Apa), fekete, 0,61m | N262-002-BK | N262-002-BK | N262-002-BK | HH0 | 1336 | 037332256652 | db | 10 |  | 0 |  | 10 | 85444210 | CN | 0 | 0 | 0 | 0.04 | 0.04
Ethernet kábel Cat6a 10G Snagless Shielded STP, PoE (RJ45 Apa/Apa), fekete, 0,91m | N262-003-BK | N262-003-BK | N262-003-BK | HH0 | 1548 | 037332203717 | db | 10 |  | 0 |  | 10 | 85444210 | CN | 0 | 0 | 0 | 0.05 | 0.05
Ethernet kábel Cat6a 10G Snagless Shielded STP, PoE (RJ45 Apa/Apa), kék, 0,91m | N262-003-BL | N262-003-BL | N262-003-BL | HH0 | 1548 | 037332188274 | db | 10 |  | 0 |  | 10 | 85444210 | CN | 0 | 0 | 0 | 0.03 | 0.03
Ethernet kábel Cat6a 10G Snagless Shielded STP, PoE (RJ45 Apa/Apa), fekete, 1,52m | N262-005-BK | N262-005-BK | N262-005-BK | HH0 | 1976 | 037332203731 | db | 10 |  | 0 |  | 10 | 85444210 | CN | 0 | 0 | 0 | 0.08 | 0.08
Ethernet kábel Cat6a 10G Snagless Shielded STP, PoE (RJ45 Apa/Apa), kék, 1,52m | N262-005-BL | N262-005-BL | N262-005-BL | HH0 | 1976 | 037332188281 | db | 10 |  | 0 |  | 10 | 85444210 | CN | 0 | 0 | 0 | 0.07 | 0.07
Ethernet kábel Cat6a 10G Snagless Shielded STP, PoE (RJ45 Apa/Apa), fekete, 1,83m | N262-006-BK | N262-006-BK | N262-006-BK | HH0 | 2188 | 037332256690 | db | 10 |  | 0 |  | 10 | 85444210 | CN | 0 | 0 | 0 | 0.09 | 0.09
Ethernet kábel Cat6a 10G Snagless Shielded STP, PoE (RJ45 Apa/Apa), kék, 1.83m | N262-006-BL | N262-006-BL | N262-006-BL | HH0 | 2828 | 037332256706 | db | 1 |  | 0 |  | 1 | 85444210 | CN | 0 | 0 | 0 | 0.077 | 0.077
Ethernet kábel Cat6a 10G Snagless Shielded STP, PoE (RJ45 Apa/Apa), fekete, 3,05m | N262-010-BK | N262-010-BK | N262-010-BK | HH0 | 3148 | 037332203755 | db | 10 |  | 0 |  | 10 | 85444210 | CN | 0 | 0 | 0 | 0.15 | 0.15
Ethernet kábel Cat6a 10G Snagless Shielded STP, PoE (RJ45 Apa/Apa), kék, 3,05m | N262-010-BL | N262-010-BL | N262-010-BL | HH0 | 3148 | 037332188304 | db | 10 |  | 0 |  | 10 | 85444210 | CN | 0 | 0 | 0 | 0.14 | 0.14
Ethernet kábel Cat6a 10G Snagless Shielded STP, PoE (RJ45 Apa/Apa), szürke, 3,05m | N262-010-GY | N262-010-GY | N262-010-GY | HH0 | 3148 | 037332205001 | db | 10 |  | 0 |  | 10 | 85444210 | CN | 0 | 0 | 0 | 0.15 | 0.15
Ethernet kábel Cat6a 10G Snagless Shielded STP, PoE (RJ45 Apa/Apa), fekete, 4,57m | N262-015-BK | N262-015-BK | N262-015-BK | HH0 | 4000 | 037332256843 | db | 10 |  | 0 |  | 10 | 85444210 | CN | 0 | 0 | 0 | 0.22 | 0.22
Ethernet kábel Cat6a 10G Snagless Shielded STP, PoE (RJ45 Apa/Apa), kék, 4.57m | N262-015-BL | N262-015-BL | N262-015-BL | HH0 | 5336 | 037332256812 | db | 1 |  | 0 |  | 1 | 85444210 | CN | 0 | 0 | 0 | 0.091 | 0.091
Ethernet kábel Cat6a 10G Snagless Shielded STP, PoE (RJ45 Apa/Apa), fekete, 7,62m | N262-025-BK | N262-025-BK | N262-025-BK | HH0 | 6028 | 037332203793 | db | 10 |  | 0 |  | 10 | 85444210 | CN | 0 | 0 | 0 | 0.36 | 0.36
Ethernet kábel Cat6a 10G Snagless Shielded STP, PoE (RJ45 Apa/Apa), kék, 7.62m | N262-025-BL | N262-025-BL | N262-025-BL | HH0 | 8800 | 037332203809 | db | 1 |  | 0 |  | 1 | 85444210 | CN | 0 | 0 | 0 | 0.227 | 0.227
Ethernet kábel Cat6a 10G Snagless Shielded Slim STP, PoE (RJ45 Apa/Apa), kék, 0,3m | N262-S01-BL | N262-S01-BL | N262-S01-BL | HH0 | 1868 | 037332275806 | db | 10 |  | 0 |  | 10 | 85444210 | CN | 0 | 0 | 0 | 0.023 | 0
Ethernet kábel Cat6a 10G Snagless Shielded Slim STP, PoE (RJ45 Apa/Apa), kék, 0,9m | N262-S03-BL | N262-S03-BL | N262-S03-BL | HH0 | 2508 | 037332275851 | db | 10 |  | 0 |  | 10 | 85444210 | CN | 0 | 0 | 0 | 0.046 | 0
Ethernet kábel Cat6a 10G Snagless Shielded Slim STP, PoE (RJ45 Apa/Apa), kék, 1,5m | N262-S05-BL | N262-S05-BL | N262-S05-BL | HH0 | 2668 | 037332275905 | db | 10 |  | 0 |  | 10 | 85444210 | CN | 0 | 0 | 0 | 0.064 | 0
Ethernet kábel Cat6a 10G Snagless Shielded Slim STP, PoE (RJ45 Apa/Apa), kék, 1,8m | N262-S06-BL | N262-S06-BL | N262-S06-BL | HH0 | 2776 | 037332275950 | db | 10 |  | 0 |  | 10 | 85444210 | CN | 0 | 0 | 0 | 0.073 | 0
Ethernet kábel Cat6a 10G Snagless Shielded Slim STP, PoE (RJ45 Apa/Apa), kék, 3,1m | N262-S10-BL | N262-S10-BL | N262-S10-BL | HH0 | 3788 | 037332276056 | db | 10 |  | 0 |  | 10 | 85444210 | CN | 0 | 0 | 0 | 0.105 | 0
Ethernet kábel Cat6a 10G Snagless Shielded Slim STP, PoE (RJ45 Apa/Apa), kék, 4,6m | N262-S15-BL | N262-S15-BL | N262-S15-BL | HH0 | 4800 | 037332276094 | db | 10 |  | 0 |  | 10 | 85444210 | CN | 0 | 0 | 0 | 0.146 | 0
Ethernet kábel Cat6a 10G Snagless Shielded Slim STP, PoE (RJ45 Apa/Apa), kék, 7,6m | N262-S25-BL | N262-S25-BL | N262-S25-BL | HH0 | 8320 | 037332276155 | db | 1 |  | 0 |  | 1 | 85444210 | CN | 0 | 0 | 0 | 0.227 | 0
Ethernet kábel Cat8 25G/40G Snagless Shielded (RJ45 Apa/Apa), PoE, fehér, 0,91m | N272-003-WH | N272-003-WH | N272-003-WH | HH0 | 3468 | 037332249746 | db | 10 |  | 0 |  | 10 | 85444210 | TW | 0 | 0 | 0 | 0.08 | 0.08
Ethernet kábel Cat8 25G/40G Snagless Shielded (RJ45 Apa/Apa), PoE, fehér, 1,83m | N272-006-WH | N272-006-WH | N272-006-WH | HH0 | 4748 | 037332249753 | db | 10 |  | 0 |  | 10 | 85444210 | TW | 0 | 0 | 0 | 0.14 | 0.14
Ethernet kábel Cat8 25G/40G Snagless Shielded (RJ45 Apa/Apa), PoE, fehér, 3,05m | N272-010-WH | N272-010-WH | N272-010-WH | HH0 | 7200 | 037332249760 | db | 10 |  | 0 |  | 10 | 85444210 | TW | 0 | 0 | 0 | 0.23 | 0.23
Ethernet kábel Cat8 25G/40G Snagless Shielded (RJ45 Apa/Apa), PoE, fehér, 4,57m | N272-015-WH | N272-015-WH | N272-015-WH | HH0 | 9920 | 037332249777 | db | 1 |  | 0 |  | 1 | 85444210 | TW | 0 | 0 | 0 | 0.34 | 0.34
Ethernet kábel Cat8 25G/40G Snagless Shielded (RJ45 Apa/Apa), PoE, fehér, 7,62m | N272-025-WH | N272-025-WH | N272-025-WH | HH0 | 15416 | 037332249791 | db | 1 |  | 0 |  | 1 | 85444210 | TW | 0 | 0 | 0 | 0.55 | 0.55
Ethernet kábel Cat8 25G/40G Snagless Shielded (RJ45 Apa/Apa), PoE, fehér, 9,14m | N272-030-WH | N272-030-WH | N272-030-WH | HH0 | 18028 | 037332256362 | db | 1 |  | 0 |  | 1 | 85444210 | TW | 0 | 0 | 0 | 0.68 | 0.8
Ethernet kábel Cat8 25G/40G Snagless Shielded (RJ45 Apa/Apa), PoE, fehér, 12,19m | N272-040-WH | N272-040-WH | N272-040-WH | HH0 | 23416 | 037332256379 | db | 1 |  | 0 |  | 1 | 85444210 | TW | 0 | 0 | 0 | 0.903 | 1.062
Ethernet kábel Cat8 25G/40G Snagless Shielded (RJ45 Apa/Apa), PoE, fehér, 15,24m | N272-050-WH | N272-050-WH | N272-050-WH | HH0 | 29656 | 037332256386 | db | 1 |  | 0 |  | 1 | 85444210 | TW | 0 | 0 | 0 | 1.116 | 1.313
Ethernet kábel Cat8 25G/40G Snagless Shielded (RJ45 Apa/Apa), PoE, fehér, 18,29m | N272-060-WH | N272-060-WH | N272-060-WH | HH0 | 34776 | 037332256393 | db | 1 |  | 0 |  | 1 | 85444210 | TW | 0 | 0 | 0 | 1.315 | 1.547
Adó SFP, Cisco-Compatible GLC-LH-SMD, 10/100/1000Base-LX/LH, DDM, Singlemode LC, 1310nm, 10km | N286-01GLCLHSMD | N286-01GLCLHSMD | N286-01GLCLHSMD | HH0 | 17068 | 037332249289 | db | 1 |  | 0 |  | 1 | 85176200 | CN | 0 | 0 | 0 | 0.029 | 0.05
Adó SFP, Cisco-Compatible GLC-TE, 10/100/1000Base-TX, Copper, RJ45, Cat6, 100m | N286-01GLC-TE | N286-01GLC-TE | N286-01GLC-TE | HH0 | 19200 | 037332248978 | db | 1 |  | 0 |  | 1 | 85176200 | CN | 0 | 0 | 0 | 0.05 | 0.05
Adó SFP, Cisco-Compatible GLC-SX-MMD, 1000Base-SX, DDM, Multimode LC, 850nm, 550m | N286-01GSX-MDLC | N286-01GSX-MDLC | N286-01GSX-MDLC | HH0 | 22400 | 037332185488 | db | 1 |  | 0 |  | 1 | 85176200 | CN | 0 | 0 | 0 | 2.04 | 0.03
Adó SFP, Cisco-Compatible GLC-T, 1000Base-TX Copper RJ45, Cat5e, Cat6, 100m | N286-01GTX | N286-01GTX | N286-01GTX | HH0 | 21336 | 037332197412 | db | 1 |  | 0 |  | 1 | 85176200 | CN | 0 | 0 | 0 | 0.023 | 0.091
Adó QSFP28, Cisco-Compatible QSFP-100G-SR4-S, 100GBase-SR4, MTP/MPO MMF, 100Gbps, 850nm, 100m | N286-100G-SR4SC | N286-100G-SR4SC | N286-100G-SR4SC | HH0 | 60800 | 037332284051 | db | 1 |  | 0 |  | 1 | 85176200 | CN | 0 | 0 | 0 | 0.05 | 0.05
Adó SFP, Cisco-Compatible SFP-10G-LRM, 10GBase-LRM, DDM, Multimode LC, 1310nm, 220m | N286-10G-LRM | N286-10G-LRM | N286-10G-LRM | HH0 | 85336 | 037332249272 | db | 1 |  | 0 |  | 1 | 85176200 | CN | 0 | 0 | 0 | 0.029 | 0.045
Adó SFP, Cisco-Compatible SFP-10G-LR-S, 10GBase-LR, DDM, Singlemode LC, 1310nm, 10km | N286-10G-LR-S | N286-10G-LR-S | N286-10G-LR-S | HH0 | 80536 | 037332249241 | db | 1 |  | 0 |  | 1 | 85176200 | CN | 0 | 0 | 0 | 0.029 | 0.045
Adó SFP+, Cisco-Compatible SFP-10G-SR, 10GBase-SR, LC Duplex MMF, 10Gbps, 850nm, 400m | N286-10G-SR-C | N286-10G-SR-C | N286-10G-SR-C | HH0 | 16536 | 037332283955 | db | 1 |  | 0 |  | 1 | 85176200 | CN | 0 | 0 | 0 | 0.05 | 0.05
Adó SFP, Cisco-Compatible SFP-10G-SR, 10Gbase-SR, DDM, Multimode LC, 850nm, 300m | N286-10GSR-MDLC | N286-10GSR-MDLC | N286-10GSR-MDLC | HH0 | 74668 | 037332185495 | db | 1 |  | 0 |  | 1 | 85176200 | CN | 0 | 0 | 0 | 0.023 | 0.045
Adó SFP, Cisco-Compatible SFP-10G-SR-S, 10GBase-SR, DDM, Multimode LC, 850nm, 300m | N286-10G-SR-S | N286-10G-SR-S | N286-10G-SR-S | HH0 | 74668 | 037332249265 | db | 1 |  | 0 |  | 1 | 85176200 | CN | 0 | 0 | 0 | 0.029 | 0.045
Adó SFP+, Cisco-Compatible 10Gbps, Copper, RJ45, Cat6a, 30m | N286-10G-TC | N286-10G-TC | N286-10G-TC | HH0 | 66136 | 037332279330 | db | 1 |  | 0 |  | 1 | 85176200 | CN | 0 | 0 | 0 | 0.05 | 0.064
Adó SFP, Cisco-Compatible SFP-25G-LR-S, 25GBase-SR, Singlemode LC, 1310nm, 10km | N286-25G-LR-S | N286-25G-LR-S | N286-25G-LR-S | HH0 | 156268 | 037332248961 | db | 1 |  | 0 |  | 1 | 85176200 | CN | 0 | 0 | 0 | 0.05 | 0.064
Adó QSFP-DD, Cisco-Compatible, 400GBase-SR8, MPO/APC MMF, 400Gbps, 850nm, 100m | N286-400G-SR8-C | N286-400G-SR8-C | N286-400G-SR8-C | HH0 | 252268 | 037332284129 | db | 1 |  | 0 |  | 1 | 85176200 | CN | 0 | 0 | 0 | 0.05 | 0.05
Adó QSFP-DD, 400GBase-SR8, MPO/APC MMF, 400Gbps, 850nm, 100m | N286-400G-SR8-G | N286-400G-SR8-G | N286-400G-SR8-G | HH0 | 252268 | 037332284112 | db | 1 |  | 0 |  | 1 | 85176200 | CN | 0 | 0 | 0 | 0.05 | 0.05
Adó QSFP+, Cisco-Compatible QSFP-40G-SR4, 40GBase-SR4, MTP/MPO MMF, 40Gbps, 850nm, 400m | N286-40G-ESR4-C | N286-40G-ESR4-C | N286-40G-ESR4-C | HH0 | 52800 | 037332283993 | db | 1 |  | 0 |  | 1 | 85176200 | CN | 0 | 0 | 0 | 0.05 | 0.05
Adó QSFP+, Cisco-Compatible 40GBase-PLR4, Singlemode MPO/MTP, 1310nm, 10km | N286-40G-PLR4 | N286-40G-PLR4 | N286-40G-PLR4 | HH0 | 398400 | 037332279354 | db | 1 |  | 0 |  | 1 | 85176200 | CN | 0 | 0 | 0 | 0.05 | 0.064
Adó QSFP+, Cisco-Compatible QSFP-40G-SR4, 40GBase-SR4, Multimode MTP/MPO, 850nm, 150m | N286-40GSR4-MTP | N286-40GSR4-MTP | N286-40GSR4-MTP | HH0 | 100800 | 037332248626 | db | 1 |  | 0 |  | 1 | 85176200 | CN | 0 | 0 | 0 | 0.06 | 0.064
Sebesség váltó kapcsoló, 3-pólus, 63A | T5B-4-8441/I4 | 207236 | Y7-207236 | HH1 | 90795 | 4015082072360 | db | 1 |  | 0 |  | 1 | 85365080 | GB | 160 | 240 | 189 | 1.435 | 1.59
Szakaszoló kapcsoló, 3-pólusú, 690V, 30A, forgó fogantyú és hajtótengely nélkül, UL98 szabvány | R9C3030U | 191853 | Y7-191853 | HH1 | 54067 | 4015081923748 | db | 1 |  | 0 |  | 1 | 85365080 | CN | 79.5 | 131.5 | 53 | 0.55 | 0.62
Egyedi kapcsoló, 20A | T0-7-SOND*/EZ | 907793 | Y7-907793 | HH1 | 66237 |  | db | 1 |  | 0 |  | 1 | 85365080 | GB | 48 | 48 | 153 | 0.264 | 0.324
Egyedi kapcsoló, 32A | T3-3-SOND*/Z | 907915 | Y7-907915 | HH1 | 66237 |  | db | 1 |  | 0 |  | 1 | 85365080 | GB | 61 | 54 | 144 | 0.237 | 0.271
Főkapcsoló, 3 pólusú+1z+1ny, 40A, fémszekrényben, IP65 | P1-40/SE1/SVB/HI11 | 199947 | Y7-199947 | HH1 | 92191 | 4015082953676 | db | 1 |  | 0 |  | 1 | 85365015 | GB | 150 | 135 | 200 | 1.7 | 1.749
Főkapcsoló, 3 pólusú+1z+1ny, 40A, fémszekrényben, IP65 | P1-40/SE1/SVB-SW/HI11 | 199950 | Y7-199950 | HH1 | 92191 | 4015082953669 | db | 1 |  | 0 |  | 1 | 85365015 | GB | 150 | 135 | 200 | 1.7 | 1.749
Főkapcsoló, 3-pólus+2no1nc, 32A | T3-3-15683/I2/SVB-SW | 207207 | Y7-207207 | HH1 | 24340 | 4015082072070 | db | 1 |  | 0 |  | 1 | 85365080 | GB | 100 | 180 | 135 | 0.585 | 0.695
Ki/Be kapcsoló, 3-pólus, 63A | P3-63/XZ | 046314 | Y7-46314 | HH1 | 26063 | 4015080463146 | db | 1 |  | 0 |  | 1 | 85365080 | GB | 87 | 87 | 140 | 0.3 | 0.36
Főkapcsoló 3p+N 32A beépíthető fém-tengely | P1-32/M4/SVB/N | 172867 | Y7-172867 | HH1 | 31232 | 4015081694471 | db | 1 |  | 0 |  | 1 | 85365080 | GB | 65 | 84 | 96 | 0.34 | 0.415
Főkapcsoló, 3+N pólusú, 32A, fémtengellyel 400 mm | P1-32/M4/SVB-SW/N | 172868 | Y7-172868 | HH1 | 31232 | 4015081694488 | db | 1 |  | 0 |  | 1 | 85365080 | GB | 65 | 70 | 96 | 0.34 | 0.415
Át/váltó kapcsoló 0 állással, 4-pólus, 100A | T5-4-8902/I5 | 207214 | Y7-207214 | HH1 | 93696 | 4015082072148 | db | 1 |  | 0 |  | 1 | 85365080 | GB | 200 | 280 | 197 | 2.238 | 2.41
Irányváltó kapcsoló csillag-delta ind., 3-pólus, 63A | T5B-5-15876/E | 214785 | Y7-214785 | HH1 | 65910 | 4015082147853 | db | 1 |  | 0 |  | 1 | 85365080 | GB | 88 | 88 | 120 | 0.86 | 0.937
Főkapcsoló, 6-pólus+1no1nc, 63A | T5B-4-15682/EA/SVB | 207425 | Y7-207425 | HH1 | 67633 | 4015082074258 | db | 1 |  | 0 |  | 1 | 85365080 | GB | 100 | 124 | 129 | 0.951 | 1.055
Csillag-Delta ind. kapcsoló, 3-pólus, 63A | T5B-4-8410/E | 092052 | Y7-92052 | HH1 | 58909 | 4015080920526 | db | 1 |  | 0 |  | 1 | 85365080 | GB | 88 | 88 | 104 | 0.725 | 0.819
Főkapcsoló, 6 pólusú, 32A, fémszekrényben, IP65 | T3-3-8342/SE2/SVB-SW | 197458 | Y7-197458 | HH1 | 79694 | 4015080895954 | db | 1 |  | 0 |  | 1 | 85365080 | GB | 200 | 250 | 154 | 2.505 | 2.505
Vezérlő kapcsoló, 20A | T0-5-15139/EZ | 014136 | Y7-14136 | HH1 | 20785 | 4015080141365 | db | 1 |  | 0 |  | 1 | 85365080 | GB | 48 | 48 | 134 | 0.201 | 0.241
Főkapcsoló, 63A | T5B-3-8341/EA/SVB-SW | 092319 | Y7-92319 | HH1 | 43293 | 4015080923190 | db | 1 |  | 0 |  | 1 | 85365080 | GB | 88 | 88 | 156 | 0.788 | 0.885
Kézi/Auto kapcsoló, 2-pólus, 10A | TM-2-15432/IVS | 225343 | Y7-225343 | HH1 | 27677 | 4015082253431 | db | 1 |  | 0 |  | 1 | 85365080 | AT | 35.5 | 60 | 46 | 0.058 | 0.077
Át/váltó kapcsoló 0 állással, 2-pólus, 10A | TM-2-8211/IVS | 225341 | Y7-225341 | HH1 | 27677 | 4015082253417 | db | 1 |  | 0 |  | 1 | 85365080 | AT | 35.5 | 60 | 46 | 0.058 | 0.077
Át/váltó kapcsoló 0 állás nélkül, 2-pólus, 10A | TM-2-8221/IVS | 225339 | Y7-225339 | HH1 | 27677 | 4015082253394 | db | 1 |  | 0 |  | 1 | 85365080 | AT | 35.5 | 60 | 46 | 0.058 | 0.077
Optikai patch kábel Duplex Singlemode 9/125 (ST/ST), 2m | N352-02M | N352-02M | N352-02M | HH0 | 3840 | 037332122407 | db | 10 |  | 0 |  | 10 | 85447000 | CN | 0 | 0 | 0 | 0.023 | 0.026
Optikai patch kábel Duplex Singlemode 9/125 (ST/ST), 3m | N352-03M | N352-03M | N352-03M | HH0 | 4200 | 037332122674 | db | 10 |  | 0 |  | 10 | 85447000 | CN | 0 | 0 | 0 | 0.54 | 0.54
Optikai patch kábel Duplex Singlemode 9/125 (ST/ST), 5m | N352-05M | N352-05M | N352-05M | HH0 | 3404 | 037332134899 | db | 10 |  | 0 |  | 10 | 85447000 | CN | 0 | 0 | 0 | 0.07 | 0.07
Optikai patch kábel Duplex Singlemode 9/125 (SC/ST), 1m | N354-01M | N354-01M | N354-01M | HH0 | 3308 | 037332117878 | db | 10 |  | 0 |  | 10 | 85447000 | CN | 0 | 0 | 0 | 0.023 | 0.028
Optikai patch kábel Duplex Singlemode 9/125 (SC/ST), 3m | N354-03M | N354-03M | N354-03M | HH0 | 3840 | 037332117892 | db | 10 |  | 0 |  | 10 | 85447000 | CN | 0 | 0 | 0 | 0.054 | 0.059
Optikai patch kábel Duplex Singlemode 9/125 (SC/ST), 5m | N354-05M | N354-05M | N354-05M | HH0 | 4224 | 037332122414 | db | 10 |  | 0 |  | 10 | 85447000 | CN | 0 | 0 | 0 | 0.091 | 0.101
Optikai patch kábel Duplex Singlemode 9/125 (SC/SC), 1m | N356-01M | N356-01M | N356-01M | HH0 | 3148 | 037332122445 | db | 10 |  | 0 |  | 10 | 85447000 | CN | 0 | 0 | 0 | 0.02 | 0.02
Optikai patch kábel Duplex Singlemode 9/125 (SC/SC), 2m | N356-02M | N356-02M | N356-02M | HH0 | 3468 | 037332098085 | db | 10 |  | 0 |  | 10 | 85447000 | CN | 0 | 0 | 0 | 0.03 | 0.03
Optikai patch kábel Duplex Singlemode 9/125 (SC/SC), 3m | N356-03M | N356-03M | N356-03M | HH0 | 4216 | 037332098047 | db | 10 |  | 0 |  | 10 | 85447000 | CN | 0 | 0 | 0 | 0.046 | 0.051
Optikai patch kábel Duplex Singlemode 9/125 (SC/SC), 5m | N356-05M | N356-05M | N356-05M | HH0 | 5108 | 037332130600 | db | 1 |  | 0 |  | 1 | 85447000 | CN | 0 | 0 | 0 | 0.14 | 0.14
Optikai patch kábel Duplex Singlemode 9/125 (SC/SC), 10m | N356-10M | N356-10M | N356-10M | HH0 | 5424 | 037332120342 | db | 1 |  | 0 |  | 1 | 85447000 | CN | 0 | 0 | 0 | 0.086 | 0.091
Sebesség váltó kapcsoló 0 állás nélkül, 1-pólus, 10A | TM-2-8231/IVS | 225345 | Y7-225345 | HH1 | 27677 | 4015082253455 | db | 1 |  | 0 |  | 1 | 85365080 | AT | 35.5 | 60 | 46 | 0.058 | 0.077
Be-/ki kapcsoló, 3+N pólusú, 80A | P3-80/IVS-RT/N | EP-400939 | Y7-400939 | HH1 | 32846 | 4015082962999 | db | 1 |  | 0 |  | 1 | 85365015 | GB | 89.5 | 83 | 41 | 0.358 | 0.407
Egyedi kapcsoló, 32A | T3-2-SOND*/E | 907851 | Y7-907851 | HH1 | 48353 |  | db | 1 |  | 0 |  | 1 | 85365080 | GB | 61 | 54 | 91 | 0.172 | 0.203
Egyedi kapcsoló, 32A | T3-2-SOND*/XZ | 907903 | Y7-907903 | HH1 | 48353 | 9008790260612 | db | 1 |  | 0 |  | 1 | 85365080 | GB | 61 | 54 | 63 | 0.155 | 0.192
Optikai patch kábel Duplex Singlemode 9/125 (LC/SC), 2m | N366-01M | N366-01M | N366-01M | HH0 | 3520 | 037332100535 | db | 10 |  | 0 |  | 10 | 85447000 | CN | 0 | 0 | 0 | 0.02 | 0.02
Optikai patch kábel Duplex Singlemode 9/125 (LC/SC), 2m | N366-02M | N366-02M | N366-02M | HH0 | 3628 | 037332120380 | db | 10 |  | 0 |  | 10 | 85447000 | CN | 0 | 0 | 0 | 0.02 | 0.02
Optikai patch kábel Duplex Singlemode 9/125 (LC/SC), 2m | N366-03M | N366-03M | N366-03M | HH0 | 3788 | 037332099587 | db | 10 |  | 0 |  | 10 | 85447000 | CN | 0 | 0 | 0 | 0.03 | 0.03
Optikai patch kábel Duplex Singlemode 9/125 (LC/SC), 2m | N366-05M | N366-05M | N366-05M | HH0 | 3948 | 037332099570 | db | 10 |  | 0 |  | 10 | 85447000 | CN | 0 | 0 | 0 | 0.03 | 0.03
Optikai patch kábel Duplex Singlemode 9/125 (LC/SC), 2m | N366-10M | N366-10M | N366-10M | HH0 | 6296 | 037332122858 | db | 10 |  | 0 |  | 10 | 85447000 | CN | 0 | 0 | 0 | 0.05 | 0.05
Optikai patch kábel Duplex Singlemode 9/125 (LC/SC), 15m | N366-15M | N366-15M | N366-15M | HH0 | 7200 | 037332122759 | db | 10 |  | 0 |  | 10 | 85447000 | CN | 0 | 0 | 0 | 0.102 | 0.113
Optikai patch kábel Duplex Singlemode 9/125 (LC/ST), 1m | N368-01M | N368-01M | N368-01M | HH0 | 3148 | 037332122766 | db | 10 |  | 0 |  | 10 | 85447000 | CN | 0 | 0 | 0 | 0.03 | 0.03
Optikai patch kábel Duplex Singlemode 9/125 (LC/ST), 2m | N368-02M | N368-02M | N368-02M | HH0 | 3360 | 037332122421 | db | 10 |  | 0 |  | 10 | 85447000 | CN | 0 | 0 | 0 | 0.045 | 0.05
Optikai patch kábel Duplex Singlemode 9/125 (LC/ST), 3m | N368-03M | N368-03M | N368-03M | HH0 | 4000 | 037332122773 | db | 10 |  | 0 |  | 10 | 85447000 | CN | 0 | 0 | 0 | 0.05 | 0.05
Optikai patch kábel Duplex Singlemode 9/125 (LC/ST), 5m | N368-05M | N368-05M | N368-05M | HH0 | 4108 | 037332134820 | db | 10 |  | 0 |  | 10 | 85447000 | CN | 0 | 0 | 0 | 0.029 | 0.033
Optikai patch kábel Duplex Singlemode 9/125 (LC/ST), 10m | N368-10M | N368-10M | N368-10M | HH0 | 5228 | 037332122742 | db | 10 |  | 0 |  | 10 | 85447000 | CN | 0 | 0 | 0 | 0.02 | 0.02
Optikai patch kábel Duplex Singlemode 9/125 (LC/ST), 15m | N368-15M | N368-15M | N368-15M | HH0 | 5548 | 037332155726 | db | 10 |  | 0 |  | 10 | 85447000 | CN | 0 | 0 | 0 | 0.091 | 0.101
Optikai patch kábel Duplex Singlemode 9/125 (LC/LC), 1m | N370-01M | N370-01M | N370-01M | HH0 | 3148 | 037332122797 | db | 10 |  | 0 |  | 10 | 85447000 | CN | 0 | 0 | 0 | 0.02 | 0.02
Optikai patch kábel Duplex Singlemode 9/125 (LC/LC), 2m | N370-02M | N370-02M | N370-02M | HH0 | 3468 | 037332122438 | db | 10 |  | 0 |  | 10 | 85447000 | CN | 0 | 0 | 0 | 0.03 | 0.03
Optikai patch kábel Duplex Singlemode 9/125 (LC/LC), 3m | N370-03M | N370-03M | N370-03M | HH0 | 3680 | 037332099594 | db | 10 |  | 0 |  | 10 | 85447000 | CN | 0 | 0 | 0 | 0.04 | 0.04
Optikai patch kábel Duplex Singlemode 9/125 (LC/LC), 5m | N370-05M | N370-05M | N370-05M | HH0 | 3840 | 037332099518 | db | 10 |  | 0 |  | 10 | 85447000 | CN | 0 | 0 | 0 | 0.05 | 0.05
Optikai patch kábel Duplex Singlemode 9/125 (LC/LC), 10m | N370-10M | N370-10M | N370-10M | HH0 | 4908 | 037332122803 | db | 10 |  | 0 |  | 10 | 85447000 | CN | 0 | 0 | 0 | 0.09 | 0.09
Optikai patch kábel Duplex Singlemode 9/125 (LC/LC), 15m | N370-15M | N370-15M | N370-15M | HH0 | 5656 | 037332122810 | db | 10 |  | 0 |  | 10 | 85447000 | CN | 0 | 0 | 0 | 0.12 | 0.12
Optikai patch kábel Duplex Singlemode 9/125 (LC/LC), 20m | N370-20M | N370-20M | N370-20M | HH0 | 6296 | 037332134240 | db | 10 |  | 0 |  | 10 | 85447000 | CN | 0 | 0 | 0 | 0.154 | 0.159
Optikai kábel 400Gb Duplex Singlemode 9/125, OS2 Switchable (LC/UPC), sárga, 1m | N370X-01M | N370X-01M | N370X-01M | HH0 | 5760 | 037332271778 | db | 10 |  | 0 |  | 10 | 85447000 | CN | 0 | 0 | 0 | 0.016 | 0.019955
Optikai kábel 400Gb Duplex Singlemode 9/125, OS2 Switchable (LC/UPC), sárga, 2m | N370X-02M | N370X-02M | N370X-02M | HH0 | 5976 | 037332271785 | db | 10 |  | 0 |  | 10 | 85447000 | CN | 0 | 0 | 0 | 0.023 | 0.027211
Optikai kábel 400Gb Duplex Singlemode 9/125, OS2 Switchable (LC/UPC), sárga, 3m | N370X-03M | N370X-03M | N370X-03M | HH0 | 6188 | 037332271792 | db | 10 |  | 0 |  | 10 | 85447000 | CN | 0 | 0 | 0 | 0.03 | 0.034014
Optikai kábel 400Gb Duplex Singlemode 9/125, OS2 Switchable (LC/UPC), sárga, 5m | N370X-05M | N370X-05M | N370X-05M | HH0 | 6668 | 037332271815 | db | 10 |  | 0 |  | 10 | 85447000 | CN | 0 | 0 | 0 | 0.045 | 0.04898
Optikai kábel 400Gb Duplex Singlemode 9/125, OS2 Switchable (LC/UPC), sárga, 10m | N370X-10M | N370X-10M | N370X-10M | HH0 | 7788 | 037332271853 | db | 10 |  | 0 |  | 10 | 85447000 | CN | 0 | 0 | 0 | 0.081 | 0.084807
Optikai patch kábel 40/100Gb Singlemode, Plenum, MTP/MPO (APC) / 4xLC (UPC), sárga, 1m | N390-01M-8LC-AP | N390-01M-8LC-AP | N390-01M-8LC-AP | HH0 | 78988 | 037332205414 | db | 1 |  | 0 |  | 1 | 85447000 | CN | 0 | 0 | 0 | 0.059 | 0.064
Optikai patch kábel 40/100Gb Singlemode, Plenum, MTP/MPO (APC) / 4xLC (UPC), sárga, 2m | N390-02M-8LC-AP | N390-02M-8LC-AP | N390-02M-8LC-AP | HH0 | 90136 | 037332205582 | db | 1 |  | 0 |  | 1 | 85447000 | CN | 0 | 0 | 0 | 0.07 | 0.07
Optikai patch kábel 40/100Gb Singlemode, Plenum, MTP/MPO (APC) / 4xLC (UPC), sárga, 3m | N390-03M-8LC-AP | N390-03M-8LC-AP | N390-03M-8LC-AP | HH0 | 82988 | 037332205599 | db | 1 |  | 0 |  | 1 | 85447000 | CN | 0 | 0 | 0 | 0.073 | 0.077
Optikai patch kábel 40/100Gb Singlemode, Plenum, MTP/MPO (APC) / 4xLC (UPC), sárga, 5m | N390-05M-8LC-AP | N390-05M-8LC-AP | N390-05M-8LC-AP | HH0 | 86936 | 037332205605 | db | 1 |  | 0 |  | 1 | 85447000 | CN | 0 | 0 | 0 | 0.091 | 0.095
Ki/Be kapcsoló, 2-pólus, 20A | T0-1-102/IVS | 015147 | Y7-15147 | HH1 | 12061 | 4015080151470 | db | 1 |  | 0 |  | 1 | 85365080 | GB | 54 | 55 | 41 | 0.106 | 0.14
Ki/Be kapcsoló, 2-pólus, 20A | T0-1-15402/IVS | 060211 | Y7-60211 | HH1 | 12061 | 4015080602118 | db | 1 |  | 0 |  | 1 | 85365080 | GB | 54 | 55 | 41 | 0.106 | 0.14
Át/váltó kapcsoló 0 állással, 32A | T3-1-8214/E | 009632 | Y7-9632 | HH1 | 12061 | 4015080096320 | db | 1 |  | 0 |  | 1 | 85365080 | GB | 61 | 54 | 79 | 0.11 | 0.157
Főkapcsoló, 100A | T5-1-8200/I5/SVB | 207275 | Y7-207275 | HH1 | 44798 | 4015082072759 | db | 1 |  | 0 |  | 1 | 85365080 | GB | 200 | 169 | 280 | 1.642 | 2.24
Ki/Be kapcsoló, 2-pólus, 10A | TM-1-8291/E/SVB-SW | 215352 | Y7-215352 | HH1 | 18953 | 4015082153526 | db | 1 |  | 0 |  | 1 | 85365080 | DE | 48 | 48 | 42 | 0.072 | 0.074
Egyedi kapcsoló, 32A | T3-4-SOND*/E | 907853 | Y7-907853 | HH1 | 77317 | 9008790354168 | db | 1 |  | 0 |  | 1 | 85365080 | GB | 61 | 54 | 114 | 0.252 | 0.286
Egyedi kapcsoló, 32A | T3-4-SOND*/XZ | 907905 | Y7-907905 | HH1 | 77317 | 9008790354199 | db | 1 |  | 0 |  | 1 | 85365080 | GB | 61 | 54 | 86 | 0.25 | 0.284
Biztonsági kapcsolók figyelmeztető táblával, 3-pólus, 80A | P3-80/I5-SI | EP-400993 | Y7-400993 | HH1 | 97884 | 4015082963675 | db | 1 |  | 0 |  | 1 | 85365015 | GB | 200 | 280 | 162 | 1.5 | 1.549
Főkapcsoló, 3 pólusú, 100A, műanyag szekrényben, IP65 | P3-100/I5/SVB | 207373 | Y7-207373 | HH1 | 54918 | 4015082073732 | db | 1 |  | 0 |  | 1 | 85365080 | GB | 200 | 280 | 169 | 1.5 | 1.64
Főkapcsoló, 3+N pólusú+1z1ny, 40A, fémtengellyel 400 mm | P1-40/M4/SVB-SW/N/HI11 | 199943 | Y7-199943 | HH1 | 46303 | 4015082953591 | db | 1 |  | 0 |  | 1 | 85365080 | GB | 86 | 70 | 340 | 0.385 | 0.434
Ki/Be kapcsoló, 3-pólus, 10A | TM-2-8292/E/SVB-SW | 210955 | Y7-210955 | HH1 | 22290 | 4015082109554 | db | 1 |  | 0 |  | 1 | 85365080 | AT | 48 | 48 | 54 | 0.059 | 0.079
Irányváltó kapcsoló, 3-pólus, 63A | T5B-3-8228/I4 | 207225 | Y7-207225 | HH1 | 76881 | 4015082072254 | db | 1 |  | 0 |  | 1 | 85365080 | GB | 160 | 240 | 189 | 1.303 | 1.458
Irányváltó kapcsoló, 100A | T5-3-8401/Z | 096374 | Y7-96374 | HH1 | 49531 | 4015080963745 | db | 1 |  | 0 |  | 1 | 85365080 | GB | 88 | 88 | 165 | 0.623 | 0.7
Ki/Be kapcsoló, 100A | T5-4-15164/Z | 096122 | Y7-96122 | HH1 | 99062 | 4015080961222 | db | 1 |  | 0 |  | 1 | 85365080 | GB | 88 | 88 | 182 | 0.758 | 0.835
Vezérlő kapcsoló, 100A | T5-4-24/Z | 096064 | Y7-96064 | HH1 | 99062 | 4015080960645 | db | 1 |  | 0 |  | 1 | 85365080 | GB | 88 | 88 | 182 | 0.758 | 0.835
Vezérlő kapcsoló, 100A | T5-4-90/Z | 095678 | Y7-95678 | HH1 | 99062 | 4015080956785 | db | 1 |  | 0 |  | 1 | 85365080 | GB | 88 | 88 | 182 | 0.778 | 0.87
Főkapcsoló, 3+N pólusú, 80A, fémszekrényben, IP65 | P3-80/SE3/SVB/N | EP-400959 | Y7-400959 | HH1 | 83555 | 4015082963194 | db | 1 |  | 0 |  | 1 | 85365015 | GB | 200 | 250 | 163 | 2.85 | 2.899
Biztonsági kapcsolók figyelmeztető táblával, 3-pólus+1no1nc, 25A | P1-25/I2-SI/HI11 | 207310 | Y7-207310 | HH1 | 45976 | 4015082073107 | db | 1 |  | 0 |  | 1 | 85365080 | GB | 100 | 180 | 107 | 0.47 | 0.575
Egyedi kapcsoló, 20A | T0-6-SOND*/IVS | 907811 | Y7-907811 | HH1 | 59542 |  | db | 1 |  | 0 |  | 1 | 85365080 | GB | 54 | 55 | 130 | 0.229 | 0.234
Egyedi kapcsoló, 20A | T0-6-SOND*/Z | 907844 | Y7-907844 | HH1 | 59542 |  | db | 1 |  | 0 |  | 1 | 85365080 | GB | 48 | 48 | 166 | 0.235 | 0.275
Főkapcsoló, 63A | T5B-6-15168/V/SVB | 091819 | Y7-91819 | HH1 | 101854 | 4015080918196 | db | 1 |  | 0 |  | 1 | 85365080 | GB | 88 | 88 | 221 | 1.065 | 1.142
Főkapcsoló, 63A | T5B-6-15168/V/SVB-SW | 091818 | Y7-91818 | HH1 | 101854 | 4015080918189 | db | 1 |  | 0 |  | 1 | 85365080 | GB | 88 | 88 | 221 | 1.065 | 1.142
Optikai kábel csatlakozó Duplex Singlemode vagy Multimode (SC/SC) | N452-000 | N452-000 | N452-000 | HH0 | 3468 | 037332122032 | db | 1 |  | 0 |  | 1 | 85367000 | CN | 0 | 0 | 0 | 0.01 | 0.01
Optikai kábel csatlakozó Duplex Multimode (LC/LC), IP68, fedéllel | N455-BC01-IND | N455-BC01-IND | N455-BC01-IND | HH0 | 7220 | 037332252784 | db | 1 |  | 0 |  | 1 | 85366990 | TW | 0 | 0 | 0 | 0.025 | 0.029932
Adapter optikai patch kábelhez Duplex Multimode 62.5/125 Fiber Adapter (LC/SC apa/anya), 0,31m | N458-001-62 | N458-001-62 | N458-001-62 | HH0 | 10828 | 037332135391 | db | 1 |  | 0 |  | 1 | 85447000 | CN | 0 | 0 | 0 | 0.02 | 0.02
Főkapcsoló, 63A | T5B-6-8347/V/SVB | 091730 | Y7-91730 | HH1 | 101854 | 4015080917304 | db | 1 |  | 0 |  | 1 | 85365080 | GB | 88 | 88 | 221 | 1.065 | 1.142
Fedél 5 kazettához optikai szálakkal, 1U rack | N482-01U | N482-01U | N482-01U | HH0 | 85336 | 037332184511 | db | 1 |  | 0 |  | 1 | 85366990 | CN | 0 | 0 | 0 | 0 | 0
Elosztó 40/10Gb, (x2) 12-Fiber OM4 MTP/MPO (apa) / (x12) LC | N482-2M12-LC12 | N482-2M12-LC12 | N482-2M12-LC12 | HH0 | 196908 | 037332184542 | db | 1 |  | 0 |  | 1 | 85367000 | CN | 0 | 0 | 0 | 0.25 | 0.33
Elosztó 40/100Gb, 40Gb/4x10Gb, 100Gb/4x25Gb (x3) 8-Fiber OM4 MTP/MPO (apa) / (x12) LC | N482-3M8-LC12 | N482-3M8-LC12 | N482-3M8-LC12 | HH0 | 220108 | 037332200327 | db | 1 |  | 0 |  | 1 | 85367000 | CN | 0 | 0 | 0 | 0.23 | 0.23
Hozzáférési pont megfigyeléshez és elemzéshez, TAP Cassette, Multimode, 4x Duplex LC | N482TAP-4MM73LC | N482TAP-4MM73LC | N482TAP-4MM73LC | HH0 | 384640 | 037332262608 | db | 1 |  | 0 |  | 1 | 85371098 | CN | 200.66 | 50.8 | 119.38 | 0.17 | 0.2
Hozzáférési pont megfigyeléshez és elemzéshez, TAP Cassette, Multimode, 8x MPO/MPO, 4 megf.pont | N482TAP-4MM73M8 | N482TAP-4MM73M8 | N482TAP-4MM73M8 | HH0 | 1340960 | 037332262622 | db | 1 |  | 0 |  | 1 | 85371098 | CN | 200.66 | 50.8 | 119.38 | 0.17 | 0.2
Hozzáférési pont megfigyeléshez és elemzéshez, TAP Cassette, Singlemode, 4x Duplex LC | N482TAP-4SM73LC | N482TAP-4SM73LC | N482TAP-4SM73LC | HH0 | 205976 | 037332262592 | db | 1 |  | 0 |  | 1 | 85371098 | CN | 200.66 | 50.8 | 119.38 | 0.17 | 0.2
Hozzáférési pont megfigyeléshez és elemzéshez, TAP Cassette, Singlemode, 8x MPO/MPO, 4 megf.pont | N482TAP-4SM73M8 | N482TAP-4SM73M8 | N482TAP-4SM73M8 | HH0 | 741920 | 037332262615 | db | 1 |  | 0 |  | 1 | 85371098 | CN | 190.5 | 50.8 | 121.92 | 0.187 | 0.22
Fedél 4 db 1U elosztóhoz | N484-01U | N484-01U | N484-01U | HH0 | 107628 | 037332187239 | db | 1 |  | 0 |  | 1 | 85367000 | CN | 0 | 0 | 0 | 2.04 | 2.9
Elosztó 10Gb (x12) LC Duplex | N484-12LC | N484-12LC | N484-12LC | HH0 | 74400 | 037332187260 | db | 1 |  | 0 |  | 1 | 85367000 | CN | 0 | 0 | 0 | 0.24 | 0.25
Elosztó 40/100Gb, 40Gb->4x10Gb, 100Gb->4x25Gb, (x3) 8 szál MTP/MPO(APC)->(x12)LC(UPC) | N484-3M8L12S | N484-3M8L12S | N484-3M8L12S | HH0 | 234560 | 037332205759 | db | 1 |  | 0 |  | 1 | 85367000 | CN | 0 | 0 | 0 | 0.14 | 0.14
Elosztó 40/100Gb, 40Gb->4x10Gb, 100Gb->4x25Gb, (x3) 8 szál MTP/MPO->(x12)LC Duplex, B Polarity | N484-3M8-LC12 | N484-3M8-LC12 | N484-3M8-LC12 | HH0 | 201280 | 037332191366 | db | 1 |  | 0 |  | 1 | 85367000 | CN | 0 | 0 | 0 | 0.36 | 0.44
Patch panel 1U, 16x, (LC/LC), Multimode nebo Singlemode | N490-016-LCLC | N490-016-LCLC | N490-016-LCLC | HH0 | 67200 | 037332135360 | db | 1 |  | 0 |  | 1 | 85367000 | CN | 0 | 0 | 0 | 0.59 | 0.59
Patch panel 1U, 36x, (LC/LC) | N492-036-LCLC-E | N492-036-LCLC-E | N492-036-LCLC-E | HH0 | 132640 | 037332181824 | db | 1 |  | 0 |  | 1 | 85367000 | CN | 0 | 0 | 0 | 0.68 | 2.72
Főkapcsoló, 3 pólusú+1z1ny, 25A, fémszekrényben, IP65 | P1-25/SE1/SVB-SW/HI11 | 197350 | Y7-197350 | HH1 | 57710 | 4015080894872 | db | 1 |  | 0 |  | 1 | 85365080 | GB | 150 | 200 | 134 | 1.7 | 1.7
Főkapcsoló, 20A, fémszekrényben, IP65 | T0-4-15682/SE2/SVB | 197447 | Y7-197447 | HH1 | 71058 | 4015080895848 | db | 1 |  | 0 |  | 1 | 85365080 | GB | 104 | 176 | 162 | 1.64 | 1.64
Ki/Be kapcsoló, 3+N-pólus, 100A | P3-100/I5/N | 207385 | Y7-207385 | HH1 | 67612 | 4015082073855 | db | 1 |  | 0 |  | 1 | 85365080 | GB | 200 | 280 | 162 | 1.49 | 1.664
Átalakító optikai szálból Ethernetre, 10/100/1000Mb/s, LC Multimode, 850nm, max.550m | N785-INT-LC-MM | N785-INT-LC-MM | N785-INT-LC-MM | HH0 | 72000 | 037332205681 | db | 1 |  | 0 |  | 1 | 85176200 | CN | 0 | 0 | 0 | 0.41 | 0.41
Átalakító optikai szálból Ethernetre, 10/100/1000Mb/s, LC Multimode, PoE+, 850nm, max.550m | N785-INT-PLCMM1 | N785-INT-PLCMM1 | N785-INT-PLCMM1 | HH0 | 66136 | 037332273055 | db | 1 |  | 0 |  | 1 | 85176200 | CN | 70 | 25 | 95 | 1.063 | 1.25
Átalakító optikai szálból Ethernetre, 10/100/1000Mb/s, SFP, PoE+ | N785-INT-PSFP | N785-INT-PSFP | N785-INT-PSFP | HH0 | 46400 | 037332273031 | db | 1 |  | 0 |  | 1 | 85176200 | CN | 0 | 0 | 0 | 1.063 | 1.25
Átalakító optikai szálból Ethernetre, 10/100/1000Mb/s, SC Multimode, 850nm, max.550m | N785-INT-SC-MM | N785-INT-SC-MM | N785-INT-SC-MM | HH0 | 49068 | 037332205674 | db | 1 |  | 0 |  | 1 | 85176200 | CN | 0 | 0 | 0 | 0.45 | 0.45
Átalakító optikai szálból Ethernetre, 10/100/1000Mb/s, SC Singlemode, 1310nm, max.20km | N785-INT-SC-SM | N785-INT-SC-SM | N785-INT-SC-SM | HH0 | 50136 | 037332236364 | db | 1 |  | 0 |  | 1 | 85176200 | CN | 0 | 0 | 0 | 0.2 | 0.44
Optikai patch kábel 10Gb Duplex Multimode 50/125, OM3 (LC/SC), kék, 1m | N816-01M | N816-01M | N816-01M | HH0 | 2880 | 037332134721 | db | 10 |  | 0 |  | 10 | 85447000 | CN | 0 | 0 | 0 | 0.01 | 0.01
Optikai patch kábel 10Gb Duplex Multimode 50/125, OM3 (LC/SC), kék, 2m | N816-02M | N816-02M | N816-02M | HH0 | 3416 | 037332139764 | db | 10 |  | 0 |  | 10 | 85447000 | CN | 0 | 0 | 0 | 0.02 | 0.02
Optikai patch kábel 10Gb Duplex Multimode 50/125, OM3 (LC/SC), kék, 3m | N816-03M | N816-03M | N816-03M | HH0 | 3788 | 037332124838 | db | 10 |  | 0 |  | 10 | 85447000 | CN | 0 | 0 | 0 | 0.05 | 0.05
Optikai patch kábel 10Gb Duplex Multimode 50/125, OM3 (LC/SC), kék, 5m | N816-05M | N816-05M | N816-05M | HH0 | 4108 | 037332134356 | db | 10 |  | 0 |  | 10 | 85447000 | CN | 0 | 0 | 0 | 0.05 | 0.05
Optikai patch kábel 10Gb Duplex Multimode 50/125, OM3 (LC/SC), kék, 10m | N816-10M | N816-10M | N816-10M | HH0 | 5760 | 037332124845 | db | 10 |  | 0 |  | 10 | 85447000 | CN | 0 | 0 | 0 | 0.06 | 0.06
Optikai patch kábel 10Gb Duplex Multimode 50/125, OM3 (LC/SC), kék, 15m | N816-15M | N816-15M | N816-15M | HH0 | 7416 | 037332124852 | db | 10 |  | 0 |  | 10 | 85447000 | CN | 0 | 0 | 0 | 0.08 | 0.085
Optikai patch kábel 10Gb Duplex Multimode 50/125, OM3 (LC/ST), kék, 1m | N818-01M | N818-01M | N818-01M | HH0 | 2828 | 037332134714 | db | 10 |  | 0 |  | 10 | 85447000 | CN | 0 | 0 | 0 | 0.01 | 0.01
Optikai patch kábel 10Gb Duplex Multimode 50/125, OM3 (LC/ST), kék, 2m | N818-02M | N818-02M | N818-02M | HH0 | 3360 | 037332134783 | db | 10 |  | 0 |  | 10 | 85447000 | CN | 0 | 0 | 0 | 0.02 | 0.02
Optikai patch kábel 10Gb Duplex Multimode 50/125, OM3 (LC/ST), kék, 3m | N818-03M | N818-03M | N818-03M | HH0 | 3520 | 037332134707 | db | 10 |  | 0 |  | 10 | 85447000 | CN | 0 | 0 | 0 | 0.034 | 0.038
Optikai patch kábel 10Gb Duplex Multimode 50/125, OM3 (LC/ST), kék, 5m | N818-05M | N818-05M | N818-05M | HH0 | 3896 | 037332134691 | db | 10 |  | 0 |  | 10 | 85447000 | CN | 0 | 0 | 0 | 0.05 | 0.05
Optikai patch kábel 10Gb Duplex Multimode 50/125, OM3 (LC/LC), kék, 1m | N820-01M | N820-01M | N820-01M | HH0 | 3328 | 037332134677 | db | 10 |  | 0 |  | 10 | 85447000 | CN | 0 | 0 | 0 | 0.02 | 0.02
Optikai patch kábel ellenálló IP68, 10Gb Duplex Multimode 50/125, OM3 (LC/LC), kék, 1m | N820-01M-IND | N820-01M-IND | N820-01M-IND | HH0 | 11840 | 037332252661 | db | 1 |  | 0 |  | 1 | 85447000 | CN | 0 | 0 | 0 | 0.123 | 0.1229
Optikai patch kábel 10/100Gb Duplex Multimode 50/125, OM4 (LC/LC), kék, 1m | N820-01M-OM4 | N820-01M-OM4 | N820-01M-OM4 | HH0 | 3520 | 037332165213 | db | 10 |  | 0 |  | 10 | 85447000 | CN | 0 | 0 | 0 | 0.02 | 0.02
Optikai patch kábel 100Gb Duplex Multimode 50/125, OM5 (LC/LC), zöld, 1m | N820-01M-OM5 | N820-01M-OM5 | N820-01M-OM5 | HH0 | 4032 | 037332225955 | db | 10 |  | 0 |  | 10 | 85447000 | CN | 0 | 0 | 0 | 0.27 | 0.27
Optikai patch kábel 10Gb Duplex Multimode 50/125, OM3 (LC/LC), kék, 2m | N820-02M | N820-02M | N820-02M | HH0 | 3968 | 037332134660 | db | 10 |  | 0 |  | 10 | 85447000 | CN | 0 | 0 | 0 | 0.03 | 0.03
Optikai patch kábel 10/100Gb Duplex Multimode 50/125, OM4 (LC/LC), kék, 2m | N820-02M-OM4 | N820-02M-OM4 | N820-02M-OM4 | HH0 | 4160 | 037332165244 | db | 10 |  | 0 |  | 10 | 85447000 | CN | 0 | 0 | 0 | 0.02 | 0.02
Optikai patch kábel 100Gb Duplex Multimode 50/125, OM5 (LC/LC), zöld, 2m | N820-02M-OM5 | N820-02M-OM5 | N820-02M-OM5 | HH0 | 4736 | 037332225184 | db | 10 |  | 0 |  | 10 | 85447000 | CN | 0 | 0 | 0 | 0.05 | 0.05
Optikai patch kábel 10Gb Duplex Multimode 50/125, OM3 (LC/LC), kék, 3m | N820-03M | N820-03M | N820-03M | HH0 | 4160 | 037332124869 | db | 10 |  | 0 |  | 10 | 85447000 | CN | 0 | 0 | 0 | 0.03 | 0.03
Optikai patch kábel 10/100Gb Duplex Multimode 50/125, OM4 (LC/LC), kék, 3m | N820-03M-OM4 | N820-03M-OM4 | N820-03M-OM4 | HH0 | 4800 | 037332165275 | db | 10 |  | 0 |  | 10 | 85447000 | CN | 0 | 0 | 0 | 0.03 | 0.03
Optikai patch kábel 100Gb Duplex Multimode 50/125, OM5 (LC/LC), zöld, 3m | N820-03M-OM5 | N820-03M-OM5 | N820-03M-OM5 | HH0 | 5376 | 037332224224 | db | 10 |  | 0 |  | 10 | 85447000 | CN | 0 | 0 | 0 | 0.05 | 0.05
Optikai patch kábel 10Gb Duplex Multimode 50/125, OM3 (LC/LC), kék, 5m | N820-05M | N820-05M | N820-05M | HH0 | 4608 | 037332134653 | db | 10 |  | 0 |  | 10 | 85447000 | CN | 0 | 0 | 0 | 0.05 | 0.05
Optikai patch kábel 10/100Gb Duplex Multimode 50/125, OM4 (LC/LC), kék, 5m | N820-05M-OM4 | N820-05M-OM4 | N820-05M-OM4 | HH0 | 5504 | 037332165305 | db | 10 |  | 0 |  | 10 | 85447000 | CN | 0 | 0 | 0 | 0.04 | 0.04
Optikai patch kábel 100Gb Duplex Multimode 50/125, OM5 (LC/LC), zöld, 5m | N820-05M-OM5 | N820-05M-OM5 | N820-05M-OM5 | HH0 | 6720 | 037332224231 | db | 10 |  | 0 |  | 10 | 85447000 | CN | 0 | 0 | 0 | 0.05 | 0.05
Optikai patch kábel 10Gb Duplex Multimode 50/125, OM3 (LC/LC), kék, 10m | N820-10M | N820-10M | N820-10M | HH0 | 6528 | 037332124883 | db | 10 |  | 0 |  | 10 | 85447000 | CN | 0 | 0 | 0 | 0.08 | 0.08
Optikai patch kábel 10/100Gb Duplex Multimode 50/125, OM4 (LC/LC), kék, 10m | N820-10M-OM4 | N820-10M-OM4 | N820-10M-OM4 | HH0 | 8000 | 037332165336 | db | 10 |  | 0 |  | 10 | 85447000 | CN | 0 | 0 | 0 | 0.07 | 0.07
Optikai patch kábel 100Gb Duplex Multimode 50/125, OM5 (LC/LC), zöld, 10m | N820-10M-OM5 | N820-10M-OM5 | N820-10M-OM5 | HH0 | 11840 | 037332224255 | db | 1 |  | 0 |  | 1 | 85447000 | CN | 0 | 0 | 0 | 0.09 | 0.09
Optikai patch kábel 10Gb Duplex Multimode 50/125, OM3 (LC/LC), kék, 15m | N820-15M | N820-15M | N820-15M | HH0 | 8256 | 037332124876 | db | 10 |  | 0 |  | 10 | 85447000 | CN | 0 | 0 | 0 | 0.11 | 0.11
Optikai patch kábel 10/100Gb Duplex Multimode 50/125, OM4 (LC/LC), kék, 15m | N820-15M-OM4 | N820-15M-OM4 | N820-15M-OM4 | HH0 | 8640 | 037332178534 | db | 10 |  | 0 |  | 10 | 85447000 | CN | 0 | 0 | 0 | 0.12 | 0.12
Optikai patch kábel 100Gb Duplex Multimode 50/125, OM5 (LC/LC), zöld, 15m | N820-15M-OM5 | N820-15M-OM5 | N820-15M-OM5 | HH0 | 20800 | 037332224262 | db | 1 |  | 0 |  | 1 | 85447000 | CN | 0 | 0 | 0 | 0.136 | 0.151
Optikai patch kábel 10Gb Duplex Multimode 50/125, OM3 (LC/LC), kék, 20m | N820-20M | N820-20M | N820-20M | HH0 | 9472 | 037332138453 | db | 10 |  | 0 |  | 10 | 85447000 | CN | 0 | 0 | 0 | 0.15 | 0.15
Optikai patch kábel 10/100Gb Duplex Multimode 50/125, OM4 (LC/LC), kék, 20m | N820-20M-OM4 | N820-20M-OM4 | N820-20M-OM4 | HH0 | 14144 | 037332190802 | db | 1 |  | 0 |  | 1 | 85447000 | CN | 0 | 0 | 0 | 0.15 | 0.15
Optikai patch kábel 100Gb Duplex Multimode 50/125, OM5 (LC/LC), zöld, 20m | N820-20M-OM5 | N820-20M-OM5 | N820-20M-OM5 | HH0 | 30400 | 037332224279 | db | 1 |  | 0 |  | 1 | 85447000 | CN | 0 | 0 | 0 | 0.136 | 0.151
Optikai patch kábel 10Gb Duplex Multimode 50/125, OM3 (LC/LC), kék, 25m | N820-25M | N820-25M | N820-25M | HH0 | 11392 | 037332149923 | db | 1 |  | 0 |  | 1 | 85447000 | CN | 0 | 0 | 0 | 0.18 | 0.18
Optikai patch kábel 10/100Gb Duplex Multimode 50/125, OM4 (LC/LC), kék, 25m | N820-25M-OM4 | N820-25M-OM4 | N820-25M-OM4 | HH0 | 30208 | 037332190819 | db | 1 |  | 0 |  | 1 | 85447000 | CN | 0 | 0 | 0 | 0.181 | 0.201
Optikai patch kábel 100Gb Duplex Multimode 50/125, OM5 (LC/LC), zöld, 25m | N820-25M-OM5 | N820-25M-OM5 | N820-25M-OM5 | HH0 | 38272 | 037332224286 | db | 1 |  | 0 |  | 1 | 85447000 | CN | 0 | 0 | 0 | 0.136 | 0.151
Optikai kábel 400Gb Multimode 50/125, OM3 (Duplex LC-PC M/M), kék, 1m | N820X-01M | N820X-01M | N820X-01M | HH0 | 4800 | 037332271570 | db | 10 |  | 0 |  | 10 | 85447000 | CN | 0 | 0 | 0 | 0.2 | 0.20408
Optikai kábel 400Gb Multimode 50/125, OM4 (Duplex LC-PC M/M), kék, 1m | N820X-01M-OM4 | N820X-01M-OM4 | N820X-01M-OM4 | HH0 | 6456 | 037332272850 | db | 10 |  | 0 |  | 10 | 85447000 | CN | 0 | 0 | 0 | 0.014 | 0.018141
Optikai kábel 400Gb Multimode 50/125, OM3 (Duplex LC-PC M/M), kék, 2m | N820X-02M | N820X-02M | N820X-02M | HH0 | 5228 | 037332271594 | db | 10 |  | 0 |  | 10 | 85447000 | CN | 0 | 0 | 0 | 0.023 | 0.027211
Optikai kábel 400Gb Multimode 50/125, OM4 (Duplex LC-PC M/M), kék, 2m | N820X-02M-OM4 | N820X-02M-OM4 | N820X-02M-OM4 | HH0 | 6880 | 037332272805 | db | 10 |  | 0 |  | 10 | 85447000 | CN | 0 | 0 | 0 | 0.023 | 0.027211
Optikai kábel 400Gb Multimode 50/125, OM3 (Duplex LC-PC M/M), kék, 3m | N820X-03M | N820X-03M | N820X-03M | HH0 | 5656 | 037332271600 | db | 10 |  | 0 |  | 10 | 85447000 | CN | 0 | 0 | 0 | 0.032 | 0.036281
Optikai kábel 400Gb Multimode 50/125, OM4 (Duplex LC-PC M/M), kék, 3m | N820X-03M-OM4 | N820X-03M-OM4 | N820X-03M-OM4 | HH0 | 8268 | 037332272812 | db | 1 |  | 0 |  | 1 | 85447000 | CN | 0 | 0 | 0 | 0.032 | 0.036281
Optikai kábel 400Gb Multimode 50/125, OM3 (Duplex LC-PC M/M), kék, 5m | N820X-05M | N820X-05M | N820X-05M | HH0 | 6296 | 037332271624 | db | 10 |  | 0 |  | 10 | 85447000 | CN | 0 | 0 | 0 | 0.046 | 0.049887
Optikai kábel 400Gb Multimode 50/125, OM4 (Duplex LC-PC M/M), kék, 5m | N820X-05M-OM4 | N820X-05M-OM4 | N820X-05M-OM4 | HH0 | 8960 | 037332272829 | db | 1 |  | 0 |  | 1 | 85447000 | CN | 0 | 0 | 0 | 0.046 | 0.049887
Optikai kábel 400Gb Multimode 50/125, OM3 (Duplex LC-PC M/M), kék, 10m | N820X-10M | N820X-10M | N820X-10M | HH0 | 8908 | 037332271754 | db | 1 |  | 0 |  | 1 | 85447000 | CN | 0 | 0 | 0 | 0.096 | 0.099773
Optikai kábel 400Gb Multimode 50/125, OM4 (Duplex LC-PC M/M), kék, 10m | N820X-10M-OM4 | N820X-10M-OM4 | N820X-10M-OM4 | HH0 | 13336 | 037332272843 | db | 1 |  | 0 |  | 1 | 85447000 | CN | 0 | 0 | 0 | 0.087 | 0.090703
Optikai kábel Armored 100Gb Duplex Multimode 50/125, OM4 (LC/LC), kék, 15m | N821-15M-AQ-AR | N821-15M-AQ-AR | N821-15M-AQ-AR | HH0 | 30776 | 037332265715 | db | 1 |  | 0 |  | 1 | 85447000 | CN | 0 | 0 | 0 | 0.218 | 0.22222
Optikai kábel Fan-Out 40Gb, OM3 Plenum-rated, Push/Pull MTP/MPO / 4x LC, kék, 1m | N844-01M-8LC-PT | N844-01M-8LC-PT | N844-01M-8LC-PT | HH0 | 58188 | 037332185259 | db | 1 |  | 0 |  | 1 | 85447000 | CN | 0 | 0 | 0 | 0.059 | 0.064
Optikai kábel Fan-Out 40Gb, OM3 Plenum-rated, Push/Pull MTP/MPO / 4x LC, kék, 2m | N844-02M-8LC-PT | N844-02M-8LC-PT | N844-02M-8LC-PT | HH0 | 69760 | 037332185266 | db | 1 |  | 0 |  | 1 | 85447000 | CN | 0 | 0 | 0 | 0.064 | 0.068
Optikai kábel Fan-Out 40Gb, OM3 Plenum-rated, Push/Pull MTP/MPO / 4x LC, kék, 3m | N844-03M-8LC-PT | N844-03M-8LC-PT | N844-03M-8LC-PT | HH0 | 85336 | 037332185273 | db | 1 |  | 0 |  | 1 | 85447000 | CN | 0 | 0 | 0 | 0.23 | 0.23
Optikai kábel Fan-Out 40Gb, OM3 Plenum-rated, Push/Pull MTP/MPO / 4x LC, kék, 5m | N844-05M-8LC-PT | N844-05M-8LC-PT | N844-05M-8LC-PT | HH0 | 81068 | 037332185280 | db | 1 |  | 0 |  | 1 | 85447000 | CN | 0 | 0 | 0 | 0.086 | 0.091
Optikai kábel 40/100/400Gb Multimode 50/125, OM3 (12F MTP / MPO-PC F/F), kék, 1m | N844B-01M-12-P | N844B-01M-12-P | N844B-01M-12-P | HH0 | 38136 | 037332272911 | db | 1 |  | 0 |  | 1 | 85447000 | CN | 0 | 0 | 0 | 0.019 | 0.022676
Optikai kábel 40/100/400Gb Multimode 50/125, OM3 (12F MTP / MPO-PC F/F), kék, 2m | N844B-02M-12-P | N844B-02M-12-P | N844B-02M-12-P | HH0 | 41816 | 037332272874 | db | 1 |  | 0 |  | 1 | 85447000 | CN | 0 | 0 | 0 | 0.023 | 0.027211
Optikai kábel 40/100/400Gb Multimode 50/125, OM3 (12F MTP / MPO-PC F/F), kék, 3m | N844B-03M-12-P | N844B-03M-12-P | N844B-03M-12-P | HH0 | 45440 | 037332272881 | db | 1 |  | 0 |  | 1 | 85447000 | CN | 0 | 0 | 0 | 0.032 | 0.036281
Optikai kábel 40/100/400Gb Multimode 50/125, OM3 (12F MTP / MPO-PC F/F), kék, 5m | N844B-05M-12-P | N844B-05M-12-P | N844B-05M-12-P | HH0 | 52536 | 037332272898 | db | 1 |  | 0 |  | 1 | 85447000 | CN | 0 | 0 | 0 | 0.05 | 0.054422
Optikai kábel 40/100/400Gb Multimode 50/125, OM3 (12F MTP / MPO-PC F/F), kék, 10m | N844B-10M-12-P | N844B-10M-12-P | N844B-10M-12-P | HH0 | 71628 | 037332272904 | db | 1 |  | 0 |  | 1 | 85447000 | CN | 0 | 0 | 0 | 0.087 | 0.090703
Optikai kábel 40Gb, OM4 Plenum-Rated, Push/Pull MTP/MPO / 4xLC, lila, 1m | N845-01M-8L-MG | N845-01M-8L-MG | N845-01M-8L-MG | HH0 | 71520 | 037332200044 | db | 1 |  | 0 |  | 1 | 85447000 | CN | 0 | 0 | 0 | 0.038 | 0.043
Optikai kábel 40Gb, OM4 Plenum-Rated, Push/Pull MTP/MPO / 4xLC, lila, 2m | N845-02M-8L-MG | N845-02M-8L-MG | N845-02M-8L-MG | HH0 | 83148 | 037332200051 | db | 1 |  | 0 |  | 1 | 85447000 | CN | 0 | 0 | 0 | 0.07 | 0.07
Optikai kábel 40Gb, OM4 Plenum-Rated, Push/Pull MTP/MPO / 4xLC, lila, 3m | N845-03M-8L-MG | N845-03M-8L-MG | N845-03M-8L-MG | HH0 | 79788 | 037332200068 | db | 1 |  | 0 |  | 1 | 85447000 | CN | 0 | 0 | 0 | 0.073 | 0.077
Optikai kábel 40Gb, OM4 Plenum-Rated, Push/Pull MTP/MPO / 4xLC, lila, 5m | N845-05M-8L-MG | N845-05M-8L-MG | N845-05M-8L-MG | HH0 | 88320 | 037332200075 | db | 1 |  | 0 |  | 1 | 85447000 | CN | 0 | 0 | 0 | 0.091 | 0.095
Optikai kábel 100Gb Multimode 50/125, OM4 (12F MTP / MPO-PC F/F), lila, 1m | N845B-01M-12-MG | N845B-01M-12-MG | N845B-01M-12-MG | HH0 | 47736 | 037332272232 | db | 1 |  | 0 |  | 1 | 85447000 | CN | 0 | 0 | 0 | 0.017 | 0.020862
Optikai kábel 100Gb Multimode 50/125, OM4 (12F MTP / MPO-PC F/F), lila, 2m | N845B-02M-12-MG | N845B-02M-12-MG | N845B-02M-12-MG | HH0 | 52536 | 037332272249 | db | 1 |  | 0 |  | 1 | 85447000 | CN | 0 | 0 | 0 | 0.025 | 0.028571
Optikai kábel 100Gb Multimode 50/125, OM4 (12F MTP / MPO-PC F/F), lila, 3m | N845B-03M-12-MG | N845B-03M-12-MG | N845B-03M-12-MG | HH0 | 57388 | 037332272256 | db | 1 |  | 0 |  | 1 | 85447000 | CN | 0 | 0 | 0 | 0.033 | 0.036735
Optikai kábel 100Gb Multimode 50/125, OM4 (12F MTP / MPO-PC F/F), lila, 5m | N845B-05M-12-MG | N845B-05M-12-MG | N845B-05M-12-MG | HH0 | 61976 | 037332272263 | db | 1 |  | 0 |  | 1 | 85447000 | CN | 0 | 0 | 0 | 0.049 | 0.052608
Optikai kábel 100Gb Multimode 50/125, OM4 (12F MTP / MPO-PC F/F), lila, 10m | N845B-10M-12-MG | N845B-10M-12-MG | N845B-10M-12-MG | HH0 | 85868 | 037332272270 | db | 1 |  | 0 |  | 1 | 85447000 | CN | 0 | 0 | 0 | 0.088 | 0.09161
Optikai kábel 100Gb Multimode 50/125, OM4 (12F MTP / MPO-PC F/F), lila, 15m | N845B-15M-12-MG | N845B-15M-12-MG | N845B-15M-12-MG | HH0 | 105176 | 037332272287 | db | 1 |  | 0 |  | 1 | 85447000 | CN | 0 | 0 | 0 | 0.14 | 0.13968
Főkapcsoló, 3+N pólusú+1z1ny, 32A, műanyag szekrényben, IP65 | T3-3-15680/I2/SVB-SW | 207203 | Y7-207203 | HH1 | 21963 | 4015082072032 | db | 1 |  | 0 |  | 1 | 85365080 | GB | 100 | 180 | 135 | 0.585 | 0.695
Vakfedél 1m hosszú, 45mm kivágáshoz, szürke | NBP-1000 | 275413 | Y7-275413 | HH6 | 1768 | 4015082754136 | db | 1 |  | 0 |  | 1 | 39162000 | AT | 1000 | 50 | 1 | 0.14 | 0.14
Vakfedél 1m hosszú, 45mm kivágáshoz, fehér | NBP-1000-W | 101666 | Y7-101666 | HH6 | 1892 | 4015081015580 | db | 1 |  | 0 |  | 1 | 39269097 | AT | 1000 | 50 | 1 | 0.15 | 0.15
Gyors biztosíték betét, félvezetők védelmére 1000V, 450A, 1 | 170M4986 | 170M4986 | 170M4986 | HHF | 83521 | 5027590455305 | db | 3 |  | 0 |  | 3 | 85361090 | HU | 142 | 62 | 245 | 0.357 | 0.378
Hálózati kártya | NCDR | NCDR | NCDR | HHS | 140332 | 5018986816381 | db | 1 |  | 0 |  | 1 | 85176200 | GB | 0 | 0 | 0 | 0.052 | 0.106
D-gyűrűk, kábelrögzítéshez, DIN sínekhez, 1U, fekete, 2 csomag | NCM-DIN01-02 | NCM-DIN01-02 | NCM-DIN01-02 | HH0 | 2828 | 037332288882 | db | 1 |  | 0 |  | 1 | 39269097 | CN | 0 | 0 | 0 | 0.05 | 0.06
D-gyűrűk, kábelrögzítéshez, DIN sínekhez, 2U, fekete, 2 csomag | NCM-DIN02-02 | NCM-DIN02-02 | NCM-DIN02-02 | HH0 | 3612 | 037332288899 | db | 1 |  | 0 |  | 1 | 39269097 | CN | 0 | 0 | 0 | 0.08 | 0.08
Környezetfigyelő szonda, gen 2, Network-M3 kártyával | NETEMP-M3 | NETEMP-M3 | NETEMP-M3 | HH0 | 194136 | 3553340661068 | db | 1 |  | 0 |  | 1 | 85176200 | CN | 160 | 90 | 300 | 0.11 | 0.27
Kommunikációs kártya - MS Web/SNMP Gigabit (for 5P, 5PX, 5SC, 9PX, 9SX, 9E, 91PS, 93PS, 93E) | NETWORK-M3 | NETWORK-M3 | 744-A4920 | HH0 | 142400 | 786689779566 | db | 1 |  | 0 |  | 1 | 85176200 | CN | 66 | 42 | 132 | 0.08 | 0.18
Biztonsági lámpa NexiTech LED 100lm 3h Autotest | NEXI100-3H-AT | NEXI100-3H-AT | NEXI100-3H-AT | HHL | 50824 | 3660191600174 | db | 1 |  | 0 |  | 1 | 94051140 | RO | 290 | 110 | 40 | 0.57 | 0.58
Biztonsági lámpa NexiTech LED 100lm 1,5h Autotest | NEXI100-AT | NEXI100-AT | NEXI100-AT | HHL | 35708 | 3660191600150 | db | 1 |  | 0 |  | 1 | 94051140 | RO | 290 | 110 | 40 | 0.49 | 0.5
Biztonsági lámpa NNexiTech LED 100lm 1,5h IP65 Autotest | NEXI100-AT-IP | NEXI100-AT-IP | NEXI100-AT-IP | HHL | 42668 | 3660191603076 | db | 1 |  | 0 |  | 1 | 94054231 | RO | 308 | 125 | 53 | 0.631 | 0.64
Biztonsági lámpa NexiTech LED 150lm 3h Autotest | NEXI150-3H-AT | NEXI150-3H-AT | NEXI150-3H-AT | HHL | 54344 | 3660191600259 | db | 1 |  | 0 |  | 1 | 94051140 | RO | 290 | 110 | 40 | 0.57 | 0.58
Biztonsági lámpa NexiTech LED 150lm 1h Autotest | NEXI150-AT | NEXI150-AT | NEXI150-AT | HHL | 43912 | 3660191600235 | db | 1 |  | 0 |  | 1 | 94051140 | RO | 290 | 110 | 40 | 0.48 | 0.49
Biztonsági lámpa NexiTech LED 150lm 1h Autotest, 3 piktogram | NEXI150-AT-3I | NEXI150-AT-3I | NEXI150-AT-3I | HHL | 51860 | 3660191609412 | db | 1 |  | 0 |  | 1 | 94051140 | RO | 290 | 110 | 40 | 0.24 | 0.24
Biztonsági lámpa NexiTech LED 150lm 1h IP65 Autotest | NEXI150-AT-IP | NEXI150-AT-IP | NEXI150-AT-IP | HHL | 53920 | 3660191603083 | db | 1 |  | 0 |  | 1 | 85311030 | RO | 308 | 125 | 53 | 0.123 | 0.123
Biztonsági lámpa NexiTech LED 250lm 3h Autotest | NEXI250-3H-AT | NEXI250-3H-AT | NEXI250-3H-AT | HHL | 76276 | 3660191600211 | db | 1 |  | 0 |  | 1 | 94051140 | RO | 290 | 110 | 40 | 0.652 | 0.677
Biztonsági lámpa NexiTech LED 250lm 1,5h Autotest | NEXI250-AT | NEXI250-AT | NEXI250-AT | HHL | 60376 | 3660191600198 | db | 1 |  | 0 |  | 1 | 94051140 | RO | 290 | 110 | 40 | 1.45 | 1.46
Biztonsági lámpa NexiTech LED 250lm 1,5h IP65 Autotest | NEXI250-AT-IP | NEXI250-AT-IP | NEXI250-AT-IP | HHL | 71128 | 3660191603090 | db | 1 |  | 0 |  | 1 | 94054231 | RO | 308 | 125 | 53 | 0.123 | 0.123
Biztonsági lámpa NexiTech LED 400lm 1,5h Autotest | NEXI400-AT | NEXI400-AT | NEXI400-AT | HHL | 75460 | 3660191600273 | db | 1 |  | 0 |  | 1 | 94051140 | RO | 290 | 110 | 40 | 0.636 | 0.697
Biztonsági lámpa NexiTech LED 400lm 1,5h IP65 Autotest | NEXI400-AT-IP | NEXI400-AT-IP | NEXI400-AT-IP | HHL | 88004 | 3660191603106 | db | 1 |  | 0 |  | 1 | 94051140 | RO | 308 | 125 | 53 | 0.765 | 0.837
Tartalék akkumulátor NexiTech / NexiLite biztonsági lámpához, NiCd 3,6V 0,8AH | NEXI-BAT1 | NEXI-BAT1 | NEXI-BAT1 | HHL | 4644 | 3660191608668 | db | 1 |  | 0 |  | 1 | 85073020 | CN | 34 | 255 | 34 | 0.064 | 0.097
Tartalék akkumulátor NexiTech / NexiLite biztonsági lámpához, NiCd 7,2V 1,7AH | NEXI-BAT2 | NEXI-BAT2 | NEXI-BAT2 | HHL | 13092 | 3660191608675 | db | 1 |  | 0 |  | 1 | 85073020 | CN | 44 | 355 | 44 | 0.277 | 0.308
Biztonsági lámpa NexiTech LED 1,5h Autotest ajtótéri megvilágítással | NEXI-D-AT | NEXI-D-AT | NEXI-D-AT | HHL | 82972 | 3660191600297 | db | 1 |  | 0 |  | 1 | 94051140 | RO | 290 | 110 | 40 | 1.54 | 1.55
Aljzat Nexitech LED biztonsági lámpa álmennyezetbe való szereléséhez | NEXI-FC | NEXI-FC | NEXI-FC | HHL | 12160 | 3660191600549 | db | 10 |  | 0 |  | 10 | 94059900 | FR | 167 | 120 | 40 | 0.124 | 0.204
Keret NexiTech LED / NexiLite biztonsági lámpához | NEXI-FR | NEXI-FR | NEXI-FR | HHL | 10132 | 3660191602598 | db | 1 |  | 0 |  | 1 | 85311030 | SK | 293.3 | 111.8 | 28.5 | 0.104 | 0.114
Készlet a Nexitech LED biztonsági lámpa IP65 védettségének növeléséhez | NEXI-IP | NEXI-IP | NEXI-IP | HHL | 16020 | 3660191600501 | db | 1 |  | 0 |  | 1 | 94059200 | RO | 308 | 125 | 53 | 0.346 | 0.427
Biztonsági jel a NexiTech LED biztonsági lámpához Le | NEXI-PICTO-D | NEXI-PICTO-D | NEXI-PICTO-D | HHL | 4160 | 3660191600563 | db | 1 |  | 0 |  | 1 | 94059200 | RO | 286.5 | 105 | 0.38 | 0.015 | 0.025
Biztonsági jel a NexiTech LED biztonsági lámpához Balra | NEXI-PICTO-L | NEXI-PICTO-L | NEXI-PICTO-L | HHL | 4160 | 3660191600587 | db | 1 |  | 0 |  | 1 | 94056120 | RO | 286.5 | 105 | 0.38 | 0.015 | 0.015
Biztonsági jel a NexiTech LED biztonsági lámpához Jobbra | NEXI-PICTO-R | NEXI-PICTO-R | NEXI-PICTO-R | HHL | 4160 | 3660191600600 | db | 1 |  | 0 |  | 1 | 94059200 | RO | 286.5 | 105 | 0.38 | 0.015 | 0.025
Biztonsági jel a NexiTech LED biztonsági lámpához Fel | NEXI-PICTO-U | NEXI-PICTO-U | NEXI-PICTO-U | HHL | 4160 | 3660191600754 | db | 1 |  | 0 |  | 1 | 94059200 | RO | 286.5 | 105 | 0.38 | 0.015 | 0.015
Kétoldalas biztonsági jel a NexiTech biztonsági lámpához, 30m Le-Üres ISO EN1838 | NEXI-PLEX-DB | NEXI-PLEX-DB | NEXI-PLEX-DB | HHL | 30220 | 3660191600723 | db | 1 |  | 0 |  | 1 | 94059200 | RO | 292 | 111 | 181.5 | 0.347 | 0.526
Kétoldalas biztonsági jel a NexiTech biztonsági lámpához, 30m, Le-Le ISO EN1838 | NEXI-PLEX-DD | NEXI-PLEX-DD | NEXI-PLEX-DD | HHL | 30220 | 3660191600686 | db | 1 |  | 0 |  | 1 | 94059200 | RO | 292 | 111 | 181.5 | 0.347 | 0.526
Kétoldalas biztonsági jel a NexiTech biztonsági lámpához, 30m Le/Üres | NEXI-PLEXL-DB | NEXI-PLEXL-DB | NEXI-PLEXL-DB | HHL | 18472 | 3660191600662 | db | 1 |  | 0 |  | 1 | 94059200 | GB | 292 | 111 | 181.5 | 0.347 | 0.476
Kétoldalas biztonsági jel a NexiTech biztonsági lámpához, 30m Le/Le | NEXI-PLEXL-DD | NEXI-PLEXL-DD | NEXI-PLEXL-DD | HHL | 19420 | 3660191600624 | db | 1 |  | 0 |  | 1 | 85311030 | SK | 292 | 111 | 181.5 | 0.347 | 0.476
Kétoldalas biztonsági jel a NexiTech biztonsági lámpához, 30m Jobbra/Balra | NEXI-PLEXL-LR | NEXI-PLEXL-LR | NEXI-PLEXL-LR | HHL | 19420 | 3660191600648 | db | 1 |  | 0 |  | 1 | 94056120 | GB | 292 | 111 | 181.5 | 0.347 | 0.476
Kétoldalas biztonsági jel a NexiTech biztonsági lámpához, 30m, Jobbra- Balra ISO EN1838 | NEXI-PLEX-LR | NEXI-PLEX-LR | NEXI-PLEX-LR | HHL | 30220 | 3660191600709 | db | 1 |  | 0 |  | 1 | 94059200 | RO | 292 | 111 | 181.5 | 0.347 | 0.526
Aljzat Nexitech LED biztonsági lámpa süllyessztett szereléséhez | NEXI-RB | NEXI-RB | NEXI-RB | HHL | 10720 | 3660191600525 | db | 1 |  | 0 |  | 1 | 94059200 | SK | 285 | 109 | 44 | 0.1 | 0.11
Különálló 1xN csavaros csatlakozóblokk KLV elosztótáblához, 1x25mm2 a 3x16mm2 (N) | N-FI-KLV | 178911 | Y7-178911 | HH6 | 992 | 4015081742288 | db | 1 |  | 0 |  | 1 | 85381000 | CZ | 23.5 | 40 | 27 | 0.05 | 0.05
Kapcsoló 5x tápegység Unmanaged Ethernet Switch, 10/100Mb/s, -40°…75°C, DIN szerelés / lemez | NFI-U05 | NFI-U05 | NFI-U05 | HH0 | 39468 | 037332264268 | db | 1 |  | 0 |  | 1 | 85176200 | TW | 0 | 0 | 0 | 0.19048 | 0.30839
Kapcsoló 5x tápegység Unmanaged Ethernet Switch, 10/100Mb/s, -40°…75°C, EIP QoS, DIN szerelés/lemez | NFI-U05A | NFI-U05A | NFI-U05A | HH0 | 40000 | 037332282033 | db | 1 |  | 0 |  | 1 | 85176200 | TW | 0 | 0 | 0 | 0.191 | 0.308
Kapcsoló 8x tápegység Unmanaged Ethernet Switch, 10/100Mb/s, -40°…75°C, DIN szerelés / lemez | NFI-U08-1 | NFI-U08-1 | NFI-U08-1 | HH0 | 44268 | 037332264275 | db | 1 |  | 0 |  | 1 | 85176200 | TW | 0 | 0 | 0 | 0.29025 | 0.29025
Kapcsoló 8x tápegység Unmanaged Ethernet Switch, 10/100Mb/s, -40°…75°C, DIN szerelés / lemez | NFI-U08-2 | NFI-U08-2 | NFI-U08-2 | HH0 | 49068 | 037332264558 | db | 1 |  | 0 |  | 1 | 85176200 | TW | 0 | 0 | 0 | 0.43991 | 0.5805
Kapcsoló 8x tápegység Unmanaged Ethernet Switch, 10/100Mb/s, -40°…75°C, EIP QoS, DIN szerelés/lemez | NFI-U08-2A | NFI-U08-2A | NFI-U08-2A | HH0 | 50136 | 037332282040 | db | 1 |  | 0 |  | 1 | 85176200 | TW | 0 | 0 | 0 | 0.44 | 0.58
Kapcsoló 5-tápegység Unmanaged Ethernet switch, 2.5Gb/s, PoE+ 70W | NG5POE-M2 | NG5POE-M2 | NG5POE-M2 | HH0 | 84268 | 037332287168 | db | 1 |  | 0 |  | 1 | 85176200 | TW | 160 | 25.9 | 110 | 0.5 | 1.1
Kapcsoló 8-tápegység Unmanaged Ethernet Switch, 2.5Gb/s, PoE+ 100W | NG8POE-M2 | NG8POE-M2 | NG8POE-M2 | HH0 | 123200 | 037332287205 | db | 1 |  | 0 |  | 1 | 85176200 | TW | 160 | 25.9 | 110 | 0.5 | 1.46
Kapcsoló 4x tápegység Managed Ethernet Switch, 10/100/1000Mb/s, 2GbE SFP, -40°…+75°C, DIN szerelés | NGI-M04C2 | NGI-M04C2 | NGI-M04C2 | HH0 | 130136 | 037332266590 | db | 1 |  | 0 |  | 1 | 85176200 | TW | 0 | 0 | 0 | 0.7619 | 0.97959
Kapcsoló 5x tápegység Managed Ethernet Switch, 10/100/1000Mb/s, 1GbE SFP, -40°…+75°C, DIN szerelés | NGI-M05-C1 | NGI-M05-C1 | NGI-M05-C1 | HH0 | 121600 | 037332266583 | db | 1 |  | 0 |  | 1 | 85176200 | TW | 0 | 0 | 0 | 0.53 | 0
Kapcsoló 8x tápegység Managed Ethernet Switch, 10/100/1000Mb/s, 2GbE SFP, -40°…+75°C, DIN szerelés | NGI-M08C2 | NGI-M08C2 | NGI-M08C2 | HH0 | 173868 | 037332266606 | db | 1 |  | 0 |  | 1 | 85176200 | TW | 0 | 0 | 0 | 0.55782 | 0.69841
Kapcsoló 8x tápegység Managed Industrial Ethernet Switch, Layer 2, 1Gb/s, PoE+, 30W, -40°…+75°C, DIN | NGI-M08C4POE8-2 | NGI-M08C4POE8-2 | NGI-M08C4POE8-2 | HH0 | 365868 | 037332266958 | db | 1 |  | 0 |  | 1 | 85176200 | TW | 0 | 0 | 0 | 0.98 | 0.98
Kapcsoló 8x tápegység Managed Ethernet Switch, Layer 2, 1Gb/s, PoE+, 30W, -40°…+75°C, DIN szerelés | NGI-M08POE8-L2 | NGI-M08POE8-L2 | NGI-M08POE8-L2 | HH0 | 327468 | 037332266965 | db | 1 |  | 0 |  | 1 | 85176200 | TW | 0 | 0 | 0 | 0.96145 | 1.1701
Kapcsoló 4x tápegység Lite Managed Ethernet Switch, 10/100/1000Mb/s, 2GbE SFP, -10°…+60°C, DIN | NGI-S04C2 | NGI-S04C2 | NGI-S04C2 | HH0 | 109868 | 037332266972 | db | 1 |  | 0 |  | 1 | 85176200 | TW | 0 | 0 | 0 | 0.87075 | 0.99773
Kapcsoló 5x tápeg. LiteManaged Ethernet Switch, 10/100/1000Mb/s, 2GbE SFP, PoE+ 30W, -10°…+60°C, DIN | NGI-S05C2POE4 | NGI-S05C2POE4 | NGI-S05C2POE4 | HH0 | 181336 | 037332267009 | db | 1 |  | 0 |  | 1 | 85176200 | TW | 0 | 0 | 0 | 0.86168 | 0.98866
Kapcsoló 8x tápeg. LiteManaged Ethernet Switch, 10/100/1000Mb/s, 2GbE SFP, PoE+ 30W, -10°…+60°C, DIN | NGI-S08C2POE8 | NGI-S08C2POE8 | NGI-S08C2POE8 | HH0 | 253336 | 037332266996 | db | 1 |  | 0 |  | 1 | 85176200 | TW | 0 | 0 | 0 | 0.87075 | 0.99773
Kapcsoló 16x tápegység Lite Managed Industrial Ethernet Switch, 10/100/1000Mb/s, -10°…+60°C, DIN | NGI-S16 | NGI-S16 | NGI-S16 | HH0 | 189868 | 037332266989 | db | 1 |  | 0 |  | 1 | 85176200 | TW | 0 | 0 | 0 | 0.91 | 0.91
Kapcsoló 5x tápeg. Unmanaged Ethernet switch, 10/100/1000Mbps, 2GbE SFP, PoE+ 30W, -10°...+60°C, DIN | NGI-U05C2POE4 | NGI-U05C2POE4 | NGI-U05C2POE4 | HH0 | 179736 | 037332266026 | db | 1 |  | 0 |  | 1 | 85176200 | TW | 0 | 0 | 0 | 0.86168 | 0.98866
Kapcsoló 5x tápegy. Unmanaged Ethernet Switch, 10/100/1000Mb/s, -40°…75°C, EIP QoS, DIN szer./lemez | NGI-U05E | NGI-U05E | NGI-U05E | HH0 | 57068 | 037332281517 | db | 1 |  | 0 |  | 1 | 85176200 | TW | 0 | 0 | 0 | 0.19 | 0.31
Kapcsoló 5x tápegység Unmanaged Ethernet Switch, 10/100/1000Mb/s, PoE+ 30W, -10°…+60°C, DIN | NGI-U05POE4 | NGI-U05POE4 | NGI-U05POE4 | HH0 | 168000 | 037332266033 | db | 1 |  | 0 |  | 1 | 85176200 | TW | 0 | 0 | 0 | 0.43537 | 0.43537
Kapcsoló 8x tápegység Unmanaged Ethernet Switch, 10/100/1000Mb/s, DIN szerelés | NGI-U08 | NGI-U08 | NGI-U08 | HH0 | 85336 | 037332264152 | db | 1 |  | 0 |  | 1 | 85176200 | TW | 0 | 0 | 0 | 0.49887 | 0.49887
Kapcsoló 8x tápegység Unmanaged Ethernet Switch, 10/100/1000Mb/s, -40°…75°C, EIP QoS, DIN szerelés | NGI-U08A | NGI-U08A | NGI-U08A | HH0 | 83200 | 037332282057 | db | 1 |  | 0 |  | 1 | 85176200 | TW | 0 | 0 | 0 | 0.5 | 0.58
Kapcsoló 8x tápegység Unmanaged Ethernet Switch, 10/100/1000Mb/s, 2GbE SFP, -40°…+75°C, DIN | NGI-U08C2 | NGI-U08C2 | NGI-U08C2 | HH0 | 144000 | 037332265906 | db | 1 |  | 0 |  | 1 | 85176200 | TW | 0 | 0 | 0 | 0.55782 | 0.55782
Kapcsoló 8x tápeg. Unmanaged Ethernet Switch, 10/100/1000Mb/s, 2GbE SFP, PoE+ 30W, -40°…+75°C, DIN | NGI-U08C2POE8 | NGI-U08C2POE8 | NGI-U08C2POE8 | HH0 | 218668 | 037332266040 | db | 1 |  | 0 |  | 1 | 85176200 | TW | 0 | 0 | 0 | 0.92063 | 1.0612
Kapcsoló 16x tápegység Unmanaged Ethernet Switch, 10/100/1000Mb/s, DIN szerelés | NGI-U16 | NGI-U16 | NGI-U16 | HH0 | 168000 | 037332265852 | db | 1 |  | 0 |  | 1 | 85176200 | TW | 0 | 0 | 0 | 0.89796 | 1.0385
Át/váltó kapcsoló 0 állással, 4-pólus, 100A | T5-4-8294/Z | 095984 | Y7-95984 | HH1 | 64166 | 4015080959847 | db | 1 |  | 0 |  | 1 | 85365080 | GB | 88 | 88 | 141 | 0.778 | 0.875
Vezérlő kapcsoló, 100A | T5-4-88/Z | 095717 | Y7-95717 | HH1 | 64166 | 4015080957171 | db | 1 |  | 0 |  | 1 | 85365080 | GB | 88 | 88 | 182 | 0.778 | 0.875
Sebesség váltó kapcsoló, 3-pólus, 20A | T0-4-8441/Z | 053088 | Y7-53088 | HH1 | 20240 | 4015080530886 | db | 1 |  | 0 |  | 1 | 85365080 | GB | 48 | 48 | 115 | 0.187 | 0.228
Főkapcsoló, 3+N-pólus, 80A | P3-80/V/SVB-SW/N | EP-400971 | Y7-400971 | HH1 | 50491 | 4015082963316 | db | 1 |  | 0 |  | 1 | 85365015 | GB | 90 | 87 | 102 | 0.488 | 0.537
Egyedi kapcsoló, 63A | T5B-2-SOND*/EA/SVB | 907935 | Y7-907935 | HH1 | 114330 |  | db | 1 |  | 0 |  | 1 | 85365080 | GB | 88 | 88 | 140 | 0.605 | 0.682
Egyedi kapcsoló, 63A | T5B-2-SOND*/EA/SVB-SW | 908107 | Y7-908107 | HH1 | 114330 |  | db | 1 |  | 0 |  | 1 | 85365080 | GB | 88 | 88 | 140 | 0.605 | 0.682
Főkapcsoló, 63A | T5B-4-15164/V/SVB | 092222 | Y7-92222 | HH1 | 79019 | 4015080922223 | db | 1 |  | 0 |  | 1 | 85365080 | GB | 88 | 88 | 188 | 0.795 | 1.054
Főkapcsoló, 63A | T5B-4-15164/V/SVB-SW | 092221 | Y7-92221 | HH1 | 79019 | 4015080922216 | db | 1 |  | 0 |  | 1 | 85365080 | GB | 88 | 88 | 188 | 0.795 | 1.054
Főkapcsoló, 63A | T5B-4-15700/V/SVB | 092180 | Y7-92180 | HH1 | 79019 | 4015080921806 | db | 1 |  | 0 |  | 1 | 85365080 | GB | 88 | 88 | 188 | 0.795 | 1.058
Ki/Be kapcsoló, 6-pólus, 20A | T0-3-8342/IVS | 050743 | Y7-50743 | HH1 | 16794 | 4015080507437 | db | 1 |  | 0 |  | 1 | 85365080 | GB | 54 | 55 | 41 | 0.155 | 0.189
Főkapcsoló, 2-pólus, 32A | T3-1-102/V/SVB | 019120 | Y7-19120 | HH1 | 16794 | 4015080191209 | db | 1 |  | 0 |  | 1 | 85365080 | GB | 65 | 66 | 89 | 0.197 | 0.234
Nulla állású kapcsoló, 4 pólusú, 63A, műanyag szekrényben, IP65 | T5B-4-8294/I4 | 207232 | Y7-207232 | HH1 | 82247 | 4015082072322 | db | 1 |  | 0 |  | 1 | 85365080 | GB | 160 | 240 | 189 | 1.435 | 1.922
Vertical fuse switch disconnector, size 00, 160A, 400V, busbar dist. 100mm | NH-SLS-00/160 | 106210 | Y7-106210 | HH5 | 89108 | 4015081059805 | db | 1 |  | 182 | 9007912761525 | 1 | 85365080 | DE | 50 | 455 | 67.5 | 1.33 | 1.43
Terhelés szakaszoló 00 méret, 160A, 400V, 60 mm-es gyűjtősínhez | NH-SLS-00/160-60 | 106211 | Y7-106211 | HH5 | 127568 | 4015081059812 | db | 1 |  | 182 |  | 1 | 85371098 | DE | 50 | 455 | 83.5 | 1.46 | 1.43
Terhelés szakaszoló 00 méret, 160A, 690V, 185 mm-es gyűjtősínhez, alacsony | NHW-SLS-00/F | 179755 | Y7-179755 | HH5 | 55936 | 4015081748716 | db | 1 |  | 0 |  | 1 | 85371098 | DE | 50 | 670 | 108 | 1.35 | 2.137
Terhelés szak. bizt.állapot-jelzéssel, 00 méret, 160A, 690V, 185 mm-es gyűjtősínhez, alacsony | NHW-SLS-00/F/SI | 179760 | Y7-179760 | HH5 | 222284 | 4015081748761 | db | 1 |  | 0 |  | 1 | 85371098 | DE | 50 | 830 | 108 | 1.4 | 2.452
Terhelés szakaszoló 00 méret, 160A, 690V, 185 mm-es gyűjtősínhez, magas | NHW-SLS-00/H | 179754 | Y7-179754 | HH5 | 73120 | 4015081748709 | db | 1 |  | 0 |  | 1 | 85371098 | DE | 50 | 670 | 150 | 1.65 | 2.572
Terhelés szakaszoló biztosítékállapot-jelzéssel, 00 méret, 160A, 690V, 185 mm-es gyűjtősínhez, magas | NHW-SLS-00/H/SI | 179759 | Y7-179759 | HH5 | 232904 | 4015081748754 | db | 1 |  | 0 |  | 1 | 85361090 | DE | 50 | 830 | 150 | 1.7 | 2.894
Terhelés szakaszoló 1-es méret, 250A, 690V, 185 mm-es gyűjtősínhez | NHW-SLS-1 | 179756 | Y7-179756 | HH5 | 117872 | 4015081748723 | db | 1 |  | 0 |  | 1 | 85371098 | DE | 99 | 670 | 150 | 4.99 | 6
Terhelés szakaszoló biztosítékállapot-jelzéssel, 1-es méret, 250A, 690V, 185 mm-es gyűjtősínhez | NHW-SLS-1/SI | 179761 | Y7-179761 | HH5 | 261508 | 4015081748778 | db | 1 |  | 0 |  | 1 | 85371098 | DE | 99 | 837 | 150 | 4.99 | 6
Terhelés szakaszoló 2-es méret, 400A, 690V, 185 mm-es gyűjtősínhez | NHW-SLS-2 | 179757 | Y7-179757 | HH5 | 123880 | 4015081748730 | db | 1 |  | 0 |  | 1 | 85371098 | DE | 99 | 670 | 150 | 4.59 | 5.1
Terhelés szakaszoló biztosítékállapot-jelzéssel, 2-es méret, 400A, 690V, 185 mm-es gyűjtősínhez | NHW-SLS-2/SI | 179762 | Y7-179762 | HH5 | 265588 | 4015081748785 | db | 1 |  | 0 |  | 1 | 85371098 | DE | 99 | 837 | 150 | 4.99 | 6
Terhelés szakaszoló 3-es méret, 630A, 690V, 185 mm-es gyűjtősínhez | NHW-SLS-3 | 179758 | Y7-179758 | HH5 | 134372 | 4015081748747 | db | 1 |  | 0 |  | 1 | 85371098 | DE | 99 | 670 | 150 | 5.41 | 5.92
Terhelés szakaszoló biztosítékállapot-jelzéssel, 3-es méret, 630A, 690V, 185 mm-es gyűjtősínhez | NHW-SLS-3/SI | 179763 | Y7-179763 | HH5 | 275396 | 4015081748792 | db | 1 |  | 0 |  | 1 | 85371098 | DE | 99 | 837 | 150 | 5.81 | 6
Gyors biztosíték betét, félvezetők védelmére 690V, 700A, 2 | 170M5113 | 170M5113 | 170M5113 | HHF | 83521 | 5027590455718 | db | 3 |  | 0 |  | 3 | 85361090 | HU | 61 | 108 | 75 | 0.203 | 0.24
Gyors biztosíték betét, félvezetők védelmére 690V, 900A, 2 | 170M5165 | 170M5165 | 170M5165 | HHF | 83521 | 5027590456012 | db | 3 |  | 0 |  | 3 | 85361090 | HU | 61 | 138 | 61 | 0.747 | 0.249
Gyors biztosíték betét, félvezetők védelmére 690V, 700A, 2 | 170M5363 | 170M5363 | 170M5363 | HHF | 83521 | 5027590456739 | db | 3 |  | 0 |  | 3 | 85361090 | HU | 61 | 126 | 77 | 0.219 | 0.256
Gyors biztosíték betét, félvezetők védelmére 690V, 550A, 2 | 170M5461 | 170M5461 | 170M5461 | HHF | 83521 | 5027590457286 | db | 6 |  | 0 |  | 6 | 85361090 | HU | 61 | 50 | 77 | 0.5515 | 0.569
Gyors biztosíték félvezetők védelmére, 690V, 420A, 2 | 170M5782 | 170M5782 | 170M5782 | HHF | 83521 | 5027590459129 | db | 3 |  | 0 |  | 3 | 85361090 | IN | 158 | 79 | 200 | 0.62333 | 0.725
Gyors biztosíték betét, félvezetők védelmére 1000V, 450A, 3 | 170M8632 | 170M8632 | 170M8632 | HHF | 83521 | 5996516022573 | db | 1 |  | 0 |  | 1 | 85361090 | HU | 95 | 76 | 168 | 1.275 | 1.318
Gyors biztosíték betét, félvezetők védelmére 1000V, 500A, 3 | 170M8633 | 170M8633 | 170M8633 | HHF | 83521 | 5996516022580 | db | 1 |  | 0 |  | 1 | 85361090 | HU | 95 | 76 | 168 | 1.275 | 1.318
Gyors biztosíték betét, félvezetők védelmére 1250V, 500A, 2 | 170M5144 | 170M5144 | 170M5144 | HHF | 131169 | 5027590455862 | db | 3 |  | 0 |  | 3 | 85351000 | HU | 175 | 67 | 284 | 0.843 | 0.881
Gyors biztosíték betét, félvezetők védelmére 600V, 1250A, 2 | 170M5618 | 170M5618 | 170M5618 | HHF | 131169 | 5027590457927 | db | 3 |  | 0 |  | 3 | 85361090 | HU | 163 | 67 | 283 | 1.35 | 0.612
Gyors biztosíték betét, félvezetők védelmére 690V, 1250A, 3 | 170M6466 | 170M6466 | 170M6466 | HHF | 131169 | 5027590462648 | db | 3 |  | 0 |  | 3 | 85361090 | HU | 76 | 53 | 92 | 0.83133 | 0.86
Gyors biztosíték betét, félvezetők védelmére 1250V, 450A, 3 | 170M6541 | 170M6541 | 170M6541 | HHF | 131169 | 5996516019719 | db | 1 |  | 0 |  | 1 | 85351000 | HU | 95 | 76 | 168 | 1.265 | 1.308
Gyors biztosíték betét, félvezetők védelmére 690V, 550A, 3 | 170M6759 | 170M6759 | 170M6759 | HHF | 131169 | 5996516020654 | db | 1 |  | 0 |  | 1 | 85361090 | HU | 76 | 155 | 92 | 0.916 | 0.959
Gyors biztosíték betét, félvezetők védelmére 690V, 200A, 00 | 170M2667 | 170M2667 | 170M2667 | HHF | 37727 | 5027590442442 | db | 6 |  | 0 |  | 6 | 85361090 | IN | 30 | 100 | 51 | 0.20067 | 0.248
Biztosíték akkumulátortárolóhoz, jelző nélkül, aR, In=350, Un=1500V DC, szabványos késes, 2 méret | ESS2H-350-NI | ESS2H-350-NI | ESS2H-350-NI | HHF | 103878 | 5027590628471 | db | 1 |  | 0 |  | 1 | 85351000 | CN | 59 | 191 | 59 | 2 | 2.1
Biztosíték (BS88 szabvány), 660V AC / 350V DC, 325A | GSGB325 | GSGB325 | GSGB325 | HHF | 76690 | 5027590502733 | db | 5 |  | 0 |  | 5 | 85361090 | HU | 34.6 | 107 | 77.6 | 1.08 | 0
Biztosíték (BS88 szabvány), 660V AC / 350V DC, 350A | GSGB350 | GSGB350 | GSGB350 | HHF | 76690 | 5027590502757 | db | 5 |  | 0 |  | 5 | 85361090 | HU | 34.6 | 107 | 77.6 | 2.25 | 0
Gyors biztosíték betét, félvezetők védelmére 690V, 550A, 1* | 170M3022 | 170M3022 | 170M3022 | HHF | 48266 | 5027590443692 | db | 6 |  | 0 |  | 6 | 85361090 | HU | 45 | 104 | 45 | 0.2725 | 0.065
Gyors biztosíték betét, félvezetők védelmére 690V, 400A, 1* | 170M3119 | 170M3119 | 170M3119 | HHF | 48266 | 5027590443999 | db | 6 |  | 0 |  | 6 | 85361090 | HU | 45 | 104 | 58 | 0.053 | 0.066
Gyors biztosíték betét, félvezetők védelmére 690V, 350A, 1* | 170M3268 | 170M3268 | 170M3268 | HHF | 48266 | 5027590446747 | db | 6 |  | 0 |  | 6 | 85361090 | HU | 45 | 104 | 58 | 0.32733 | 0.071
Gyors biztosíték betét, félvezetők védelmére 1000V, 160A, 1* | 170M3986 | 170M3986 | 170M3986 | HHF | 58187 | 5027590450799 | db | 6 |  | 0 |  | 6 | 85361090 | HU | 145 | 65 | 305 | 0.15783 | 0.171
Gyors biztosíték betét, félvezetők védelmére 690V, 200A, 1 | 170M4258 | 170M4258 | 170M4258 | HHF | 58187 | 5027590452052 | db | 3 |  | 0 |  | 3 | 85361090 | HU | 53 | 108 | 66 | 0.47867 | 0.191
Gyors biztosíték betét, félvezetők védelmére 690V, 200A, 1* | 170M3065 | 170M3065 | 170M3065 | HHF | 38963 | 5027590443777 | db | 6 |  | 0 |  | 6 | 85361090 | HU | 45 | 104 | 45 | 0.30383 | 0.317
KLV elosztótáblák süllyesztett szereléséhez szükséges konzolkészlet | NL-KLV | 178942 | Y7-178942 | HH6 | 644 | 4015081742592 | db | 1 |  | 0 |  | 1 | 39269097 | AT | 150 | 25 | 100 | 0.05 | 0.05
KLV elosztótáblák süllyesztett szereléséhez szükséges konzolkészlet, acéllemez, KLV-60U…-… számára | NLM-KLV | 302499 | Y7-302499 | HH6 | 5168 | 9010238161603 | db | 1 |  | 0 |  | 1 | 85381000 | CZ | 150 | 25 | 60 | 0.18 | 0.18
1000Vdc IEC/UL 80A aR 25mm Round fuse | FWE-80A | FWE-80A | FWE-80A | HHF | 48781 | 5027590590075 | db | 1 |  | 0 |  | 1 | 85361010 | CN | 0 | 0 | 0 | 0.000105 | 0.000105
Biztosíték akkumulátortárolóhoz, jelző nélkül, aR, In=350,Un=1500V DC, csavaros csatlakozás, 2 méret | ESS2J-350-NI | ESS2J-350-NI | ESS2J-350-NI | HHF | 107586 | 5027590628716 | db | 1 |  | 0 |  | 1 | 85351000 | CN | 59 | 185.5 | 59 | 2 | 2.1
Gyors biztosíték betét, félvezetők védelmére 1000V, 80A, 1* | 170M3533 | 170M3533 | 170M3533 | HHF | 59423 | 5027590448420 | db | 2 |  | 0 |  | 2 | 85361090 | CN | 43 | 60 | 111 | 0.445 | 0.483
Gyors biztosíték betét, félvezetők védelmére 690V, 500A, 1 | 170M4414 | 170M4414 | 170M4414 | HHF | 59423 | 5027590452649 | db | 3 |  | 0 |  | 3 | 85361090 | HU | 53 | 51 | 53 | 0.386 | 0.138
Gyors biztosíték betét, félvezetők védelmére 1250V, 500A, 3 | 170M6192 | 170M6192 | 170M6192 | HHF | 129488 | 5996516018163 | db | 1 |  | 0 |  | 1 | 85351000 | HU | 95 | 76 | 168 | 1.254 | 1.297
Gyors biztosíték betét, félvezetők védelmére 690V, 1250A, 3 | 170M6216 | 170M6216 | 170M6216 | HHF | 129488 | 5996516018385 | db | 1 |  | 0 |  | 1 | 85361090 | HU | 76 | 139 | 76 | 0.857 | 0.943
Gyors biztosíték betét, félvezetők védelmére 690V, 1000A, 3 | 170M6714 | 170M6714 | 170M6714 | HHF | 129488 | 5996516020487 | db | 1 |  | 0 |  | 1 | 85361090 | HU | 76 | 155 | 76 | 0.977 | 1.02
Biztosító aljzat fotovoltaikus alkalmazásokhoz, 1-pólusú, 3L méret, 1500V DC, 500A | SD3L-S-PV | SD3L-S-PV | SD3L-S-PV | HHF | 90422 | 5027590419130 | db | 1 |  | 0 |  | 1 | 85369095 | ES | 60 | 300 | 86 | 0.65 | 0.65
30AMP TRACTION FUSE | 30LRC750 | 30LRC750 | 30LRC750 | HHF | 60350 | 5027590476119 | db | 1 |  | 0 |  | 1 | 85361090 | HU | 12.4 | 2.2 | 2.2 | 0.16 | 0.1506
Gyors biztosíték betét, félvezetők védelmére 690V, 350A, 1* | 170M3418 | 170M3418 | 170M3418 | HHF | 40302 | 5027590447645 | db | 6 |  | 0 |  | 6 | 85361090 | HU | 45 | 51 | 45 | 0.24 | 0.258
Ultragyors biztosíték betét a meghajtó védelmére, 100A | 100KTH2 | 100KTH2 | 100KTH2 | HHF | 80707 | 5027590026741 | db | 1 |  | 0 |  | 1 | 85351000 | HU | 180 | 53 | 56 | 0.371 | 0.395
150A 700V S/COND FUSE WITH INDICATOR | IXL70F150 | IXL70F150 | IXL70F150 | HHF | 101373 | 5027590022422 | db | 1 |  | 0 |  | 1 | 85361090 | HU | 0 | 0 | 0 | 0.282 | 0.286
Kézi/Auto kapcsoló, 2-pólus, 20A | T0-2-15907/Z | 078796 | Y7-78796 | HH1 | 15071 | 4015080787969 | db | 1 |  | 0 |  | 1 | 85365080 | GB | 48 | 48 | 96 | 0.134 | 0.169
Sebesség váltó kapcsoló 0 állás nélkül, 2-pólus, 10A | TM-6-8253/E | 055894 | Y7-55894 | HH1 | 53501 | 4015080558941 | db | 1 |  | 0 |  | 1 | 85365080 | AT | 30 | 30 | 99 | 0.082 | 0.102
Sebesség váltó kapcsoló 0 állás nélkül, 3-pólus, 10A | TM-6-8271/E | 046402 | Y7-46402 | HH1 | 53501 | 4015080464020 | db | 1 |  | 0 |  | 1 | 85365080 | AT | 30 | 30 | 99 | 0.082 | 0.102
Sebesség váltó kapcsoló 0 állással, 3-pólus, 10A | TM-6-8282/E | 077251 | Y7-77251 | HH1 | 53501 | 4015080772514 | db | 1 |  | 0 |  | 1 | 85365080 | AT | 30 | 30 | 99 | 0.082 | 0.102
Át/váltó kapcsoló 0 állás nélkül, 6-pólus, 10A | TM-6-8370/E | 093861 | Y7-93861 | HH1 | 53501 | 4015080938613 | db | 1 |  | 0 |  | 1 | 85365080 | AT | 30 | 30 | 99 | 0.082 | 0.102
Főkapcsoló, 3 pólusú, 20A, fémszekrényben, IP65 | T0-2-1/SE1/SVB-SW | 197378 | Y7-197378 | HH1 | 55006 | 4015080896661 | db | 1 |  | 0 |  | 1 | 85365080 | GB | 104 | 174 | 162 | 1.58 | 1.58
Főkapcsoló, 3+N pólusú+1z1ny, 32A, fémtengellyel 400 mm | P1-32/M4/SVB/N/HI11 | 172871 | Y7-172871 | HH1 | 38321 | 4015081694655 | db | 1 |  | 0 |  | 1 | 85365080 | GB | 79 | 70 | 96 | 0.385 | 0.46
Főkapcsoló, 3+N pólusú+1z1ny, 32A, fémtengellyel 400 mm | P1-32/M4/SVB-SW/N/HI11 | 172872 | Y7-172872 | HH1 | 38321 | 4015081694518 | db | 1 |  | 0 |  | 1 | 85365080 | GB | 86 | 70 | 340 | 0.385 | 0.46
Nulla állású kapcsoló, 1 pólusú, 20A, fémszekrényben, IP65 | T0-1-8214/SE1 | 197390 | Y7-197390 | HH1 | 56620 | 4015080895275 | db | 1 |  | 0 |  | 1 | 85365080 | GB | 150 | 200 | 134 | 1.52 | 1.52
Tápegység Gigabit Ethernet, PoE+, 1-port, IEEE 802.3at / 802.3af, 30W, nemzetk. csatlakozó adapterek | NPOE-30W-1G-INT | NPOE-30W-1G-INT | NPOE-30W-1G-INT | HH0 | 20268 | 037332272010 | db | 1 |  | 0 |  | 1 | 85176200 | CN | 0 | 0 | 0 | 0.25 | 0.54431
Erősítő, Gigabit Ethernet, PoE+, 1-port, Cat5e/Cat6/Cat6a, 30W, 100m | NPOE-EXT-1G30 | NPOE-EXT-1G30 | NPOE-EXT-1G30 | HH0 | 38936 | 037332236142 | db | 1 |  | 0 |  | 1 | 85176200 | CN | 0 | 0 | 0 | 0.09 | 0.09
Erősítő Gigabit Ethernet PoE/PoE+, 1-port, Cat5e/Cat6/Cat6a, 30W, IP65 | NPOE-EXT-1G30WP | NPOE-EXT-1G30WP | NPOE-EXT-1G30WP | HH0 | 62400 | 037332236135 | db | 1 |  | 0 |  | 1 | 85176200 | CN | 0 | 0 | 0 | 0.11 | 0.11
Erősítő, Gigabit Ethernet, PoE+, 1-port, Cat5e/Cat6/Cat6a, 95W, IP67, 100m | NPOE-EXT-2X1G30 | NPOE-EXT-2X1G30 | NPOE-EXT-2X1G30 | HH0 | 64536 | 037332267146 | db | 1 |  | 0 |  | 1 | 85176200 | CN | 249.936 | 84.074 | 199.898 | 0.366 | 0.43
Tápegység Gigabit Ethernet, PoE+, 1-port, IEEE 802.3at / 802.3af, 60W, IP30 | NPOEI-60W-1G | NPOEI-60W-1G | NPOEI-60W-1G | HH0 | 92800 | 037332265913 | db | 1 |  | 0 |  | 1 | 85176200 | TW | 232.918 | 61.976 | 182.88 | 0.318 | 0.374
Tápegység Gigabit Ethernet, PoE+, 1-port, IEEE 802.3at / 802.3af, 90W, IP30 | NPOEI-90W-1G | NPOEI-90W-1G | NPOEI-90W-1G | HH0 | 98668 | 037332265920 | db | 1 |  | 0 |  | 1 | 85176200 | TW | 232.918 | 61.976 | 182.88 | 0.317 | 0.372
Hub PoE / USB Micro-B + RJ45, 48V-5V, 1A, 100m | NPOE-SPL-G-5VMU | NPOE-SPL-G-5VMU | NPOE-SPL-G-5VMU | HH0 | 6136 | 037332242143 | db | 1 |  | 0 |  | 1 | 85176200 | CN | 0 | 0 | 0 | 0.08 | 0.08
Gyors biztosíték betét, félvezetők védelmére 2000V DC, 50A | 170M2050 | 170M2050 | 170M2050 | HHF | 81840 | 5027590303903 | db | 1 |  | 0 |  | 1 | 85351000 | CN | 39 | 66 | 216 | 0.4612 | 0.91
Főkapcsoló, 3+N pólusú, 80A, fémszekrényben, IP65 | P3-80/SE3/SVB-SW/N | EP-400962 | Y7-400962 | HH1 | 81593 | 4015082963224 | db | 1 |  | 0 |  | 1 | 85365015 | GB | 200 | 250 | 163 | 2.85 | 2.899
Főkapcsoló, 3+N pólusú, 80A, műanyag szekrényben, IP65 | P3-80/I5/SVB-SW/N | EP-400989 | Y7-400989 | HH1 | 71582 | 4015082963637 | db | 1 |  | 0 |  | 1 | 85365015 | GB | 200 | 280 | 169 | 1.53 | 1.579
Gyors biztosíték betét, félvezetők védelmére 690V, 250A, 1* | 170M3031 | 170M3031 | 170M3031 | HHF | 81840 | 5996516009307 | db | 1 |  | 0 |  | 1 | 85361090 | HU | 155 | 90 | 45 | 1e-06 | 1e-06
Főkapcsoló, 6 pólusú+1z1ny, 63A, műanyag szekrényben, IP65 | T5B-4-15682/I4/SVB-SW | 207247 | Y7-207247 | HH1 | 89772 | 4015082072476 | db | 1 |  | 0 |  | 1 | 85365080 | GB | 160 | 240 | 204 | 1.49 | 1.86
Gyors biztosíték betét, félvezetők védelmére 690V, 250A, 1 | 170M4359 | 170M4359 | 170M4359 | HHF | 81840 | 5027590452304 | db | 3 |  | 0 |  | 3 | 85361090 | HU | 53 | 111 | 69 | 3.3 | 1.1
Gyors biztosíték betét, félvezetők védelmére 690V, 250A, 1 | 170M4659 | 170M4659 | 170M4659 | HHF | 81840 | 5027590453776 | db | 3 |  | 0 |  | 3 | 85361090 | HU | 53 | 136 | 69 | 0.164 | 0.184
Be-/ki kapcsoló, 3 pólusú, 80A, fémszekrényben, IP65 | P3-80/SE3 | EP-400955 | Y7-400955 | HH1 | 76424 | 4015082963149 | db | 1 |  | 0 |  | 1 | 85365015 | GB | 200 | 250 | 163 | 2.575 | 2.624
Csillag-Delta ind. kapcsoló, 3-pólus, 63A | T5B-4-8410/I4 | 207234 | Y7-207234 | HH1 | 94614 | 4015082072346 | db | 1 |  | 0 |  | 1 | 85365080 | GB | 160 | 240 | 189 | 1.435 | 1.921
Be-/ki kapcsoló, 8 pólusú, 32A, fémszekrényben, IP65 | T3-4-8344/SE2 | 197459 | Y7-197459 | HH1 | 84603 | 4015080895961 | db | 1 |  | 0 |  | 1 | 85365080 | GB | 200 | 250 | 154 | 2.53 | 2.53
Főkapcsoló, 63A | P3-63/SE3/SVB | 197362 | Y7-197362 | HH1 | 77929 | 4015081938681 | db | 1 |  | 0 |  | 1 | 85365080 | GB | 184 | 184 | 184 | 2.66 | 2.66
Főkapcsoló, 3+N-pólus+1no1nc, 32A | P1-32/EA/SVB/N/HI11 | 057859 | Y7-57859 | HH1 | 26478 | 4015080578598 | db | 1 |  | 0 |  | 1 | 85365080 | GB | 79 | 70 | 84 | 0.262 | 0.298
Át/váltó kapcsoló 0 állás nélkül, 5-pólus, 32A | T3-5-8369/Z | 068957 | Y7-68957 | HH1 | 26478 | 4015080689577 | db | 1 |  | 0 |  | 1 | 85365080 | GB | 63 | 55 | 135 | 0.29 | 0.363
Gyors biztosíték betét, félvezetők védelmére 690V, 350A, 1 | 170M4711 | 170M4711 | 170M4711 | HHF | 81840 | 5996516013847 | db | 1 |  | 0 |  | 1 | 85361090 | HU | 53 | 157 | 53 | 0.487 | 0.515
Gyors biztosíték betét, félvezetők védelmére 1000V, 400A, 1 | 170M4985 | 170M4985 | 170M4985 | HHF | 81840 | 5027590455299 | db | 3 |  | 0 |  | 3 | 85361090 | HU | 142 | 62 | 245 | 0.19667 | 0.238
Főkapcsoló, 3+N pólusú+1z1ny, 63A, műanyag szekrényben, IP65 | P3-63/I4/SVB-SW/N/HI11 | 207347 | Y7-207347 | HH1 | 49619 | 4015082073473 | db | 1 |  | 0 |  | 1 | 85365080 | GB | 160 | 240 | 139 | 1.135 | 1.27
Át/váltó kapcsoló 0 állás nélkül, 1-pólus, 10A | TM-1-8220/EZ+FS288 | 016925 | Y7-16925 | HH1 | 44559 | 4015080169253 | db | 1 |  | 0 |  | 1 | 85365080 | AT | 30 | 30 | 45.5 | 0.034 | 0.052
Gyors biztosíték betét, félvezetők védelmére 690V, 800A, 2 | 170M5164 | 170M5164 | 170M5164 | HHF | 81840 | 5027590456005 | db | 3 |  | 0 |  | 3 | 85361090 | HU | 61 | 138 | 61 | 0.58567 | 0.66
Csoport kapcsoló, 1-pólus, 10A | TM-1-8310/EZ | 045479 | Y7-45479 | HH1 | 44559 | 4015080454793 | db | 1 |  | 0 |  | 1 | 85365080 | AT | 30 | 30 | 45.5 | 0.034 | 0.052
Biztonsági kapcsolók figyelmeztető táblával, 3-pólus+1no1nc, 80A | P3-80/I5-SI/HI11-SW | EP-400995 | Y7-400995 | HH1 | 85781 | 4015082963743 | db | 1 |  | 0 |  | 1 | 85365015 | GB | 200 | 280 | 169 | 1.5 | 1.549
Biztonsági kapcsolók figyelmeztető táblával, 3+N-pólus, 80A | P3-80/I5-SI/N | EP-400996 | Y7-400996 | HH1 | 102248 | 4015082963750 | db | 1 |  | 0 |  | 1 | 85365015 | GB | 200 | 280 | 162 | 1.49 | 1.539
Gyors biztosíték betét, félvezetők védelmére 690V, 700A, 2 | 170M5213 | 170M5213 | 170M5213 | HHF | 81840 | 5027590456234 | db | 3 |  | 0 |  | 3 | 85361090 | HU | 61 | 138 | 61 | 0.604 | 0.641
Gyors biztosíték betét, félvezetők védelmére 690V, 630A, 2 | 170M5262 | 170M5262 | 170M5262 | HHF | 81840 | 5027590456494 | db | 3 |  | 0 |  | 3 | 85361090 | HU | 61 | 108 | 75 | 0.60367 | 0.678
Gyors biztosíték betét, félvezetők védelmére 690V, 630A, 2 | 170M5282 | 170M5282 | 170M5282 | HHF | 81840 | 5996516015421 | db | 1 |  | 0 |  | 1 | 85361090 | HU | 89 | 78 | 205 | 0.7 | 0.8
Gyors biztosíték betét, félvezetők védelmére 690V, 700A, 2 | 170M5413 | 170M5413 | 170M5413 | HHF | 81840 | 5027590457033 | db | 6 |  | 0 |  | 6 | 85361090 | HU | 61 | 50 | 61 | 0.52917 | 0.538
Gyors biztosíték betét, félvezetők védelmére 690V, 500A, 2 | 170M5460 | 170M5460 | 170M5460 | HHF | 81840 | 5027590457262 | db | 6 |  | 0 |  | 6 | 85361090 | HU | 61 | 50 | 77 | 0.26917 | 0.304
Gyors biztosíték betét, félvezetők védelmére 1000V, 315A, 3 | 170M8629 | 170M8629 | 170M8629 | HHF | 81840 | 5027590317177 | db | 1 |  | 0 |  | 1 | 85361090 | HU | 95 | 76 | 168 | 0.001793 | 1.836
Gyors biztosíték betét, félvezetők védelmére 690V, 50A, 00 | 170M2761 | 170M2761 | 170M2761 | HHF | 41538 | 5027590443166 | db | 5 |  | 0 |  | 5 | 85361090 | IN | 30 | 64 | 62 | 1e-06 | 0.2154
Gyors biztosíték betét, félvezetők védelmére 1000V, 35A, 00 | 170M4825 | 170M4825 | 170M4825 | HHF | 41538 | 5027590454629 | db | 6 |  | 0 |  | 6 | 85361090 | IN | 140 | 66 | 233 | 0.236 | 0.26
Ultragyors biztosíték, félvezető+fotovoltaikus védelem, 2. méret, 1000V DC, 250A | PV-250ANH2 | PV-250ANH2 | PV-250ANH2 | HHF | 84209 | 5027590505871 | db | 3 |  | 0 |  | 3 | 85361090 | IN | 53.9 | 150 | 61 | 0.40733 | 0.434
Ultragyors biztosíték, félvezető+fotovoltaikus védelem, csavaros, 2. méret, 1000V DC, 250A | PV-250ANH2-B | PV-250ANH2-B | PV-250ANH2-B | HHF | 84209 | 5027590505888 | db | 3 |  | 0 |  | 3 | 85361090 | IN | 54 | 150 | 61 | 0.40733 | 0
Gyors biztosíték betét, félvezetők védelmére 690V, 800A, 2 | 170M5764 | 170M5764 | 170M5764 | HHF | 116032 | 5027590458566 | db | 3 |  | 0 |  | 3 | 85361090 | HU | 61 | 159 | 77 | 0.182 | 0.256
Gyors biztosíték betét, félvezetők védelmére 1250V, 400A, 3 | 170M6190 | 170M6190 | 170M6190 | HHF | 116032 | 5996516018149 | db | 1 |  | 0 |  | 1 | 85351000 | HU | 95 | 76 | 168 | 1.254 | 1.297
Gyors biztosíték betét, félvezetők védelmére 690V, 125A, 000 | 170M1757 | 170M1757 | 170M1757 | HHF | 64470 | 5027590441537 | db | 5 |  | 0 |  | 5 | 85361090 | CN | 101 | 42 | 140 | 0.14 | 0.16
Gyors biztosíték betét, félvezetők védelmére 690V, 63A, 00 | 170M2662 | 170M2662 | 170M2662 | HHF | 32235 | 5027590442381 | db | 6 |  | 0 |  | 6 | 85361050 | IN | 30 | 100 | 51 | 0.19617 | 0.244
Gyors biztosíték betét, félvezetők védelmére 690V, 400A, 1* | 170M3619 | 170M3619 | 170M3619 | HHF | 64470 | 5027590448703 | db | 6 |  | 0 |  | 6 | 85361090 | HU | 45 | 110 | 45 | 0.353 | 0.366
Gyors biztosíték betét, félvezetők védelmére 1000V, 160A, 1* | 170M3956 | 170M3956 | 170M3956 | HHF | 64470 | 5027590450591 | db | 4 |  | 0 |  | 4 | 85361090 | HU | 170 | 50 | 96 | 0.3975 | 0.816
FUSE 500A 690V 1/110 AR UC | 170M4164 | 170M4164 | 170M4164 | HHF | 64470 | 5027590451505 | db | 3 |  | 0 |  | 3 | 85361090 | HU | 142 | 62 | 245 | 0.46367 | 0.29733
Gyors biztosíték betét, félvezetők védelmére 690V, 500A, 1 | 170M4264 | 170M4264 | 170M4264 | HHF | 64470 | 5027590452113 | db | 3 |  | 0 |  | 3 | 85361090 | HU | 53 | 108 | 66 | 0.47867 | 0.52
Gyors biztosíték betét, félvezetők védelmére 690V, 500A, 2 | 170M5810D | 170M5810D | 170M5810D | HHF | 64470 | 5027590460538 | db | 3 |  | 0 |  | 3 | 85361090 | IN | 55 | 150 | 61 | 0.62433 | 0.726
Biztosíték akkumulátortárolóhoz, jelző nélkül, aR, In=400,Un=1500V DC, csavaros csatlakozás, 2 méret | ESS2J-400-NI | ESS2J-400-NI | ESS2J-400-NI | HHF | 118813 | 5027590628747 | db | 1 |  | 0 |  | 1 | 85351000 | CN | 59 | 185.5 | 59 | 2 | 2.1
Gyors biztosíték betét, félvezetők védelmére 690V, 200A, 1 | 170M4108 | 170M4108 | 170M4108 | HHF | 54034 | 5027590451123 | db | 3 |  | 0 |  | 3 | 85361090 | HU | 53 | 108 | 66 | 0.157 | 0.178
Csatl.vezeték rögz., csatl.vez. átm.: 12-16mm | NWS-K/AC16 | 255197 | Y7-255197 | HH6 | 7940 | 4015082551971 | db | 1 |  | 0 |  | 1 | 73269098 | AT | 20 | 39 | 55 | 0.03 | 0.03
Csatl.vezeték rögz., csatl.vez. átm.: 16-20mm | NWS-K/AC20 | 255198 | Y7-255198 | HH6 | 3672 | 4015082551988 | db | 1 |  | 0 |  | 1 | 73269098 | AT | 25 | 39 | 70 | 0.032 | 0.032
Csatl.vezeték rögz., csatl.vez. átm.: 20-24mm | NWS-K/AC24 | 255199 | Y7-255199 | HH6 | 5004 | 4015082551995 | db | 1 |  | 0 |  | 1 | 73269098 | AT | 29 | 39 | 73 | 0.035 | 0.035
Csatl.vezeték rögz., csatl.vez. átm.: 24-28mm | NWS-K/AC28 | 255200 | Y7-255200 | HH6 | 4768 | 4015082552008 | db | 1 |  | 0 |  | 1 | 73269098 | AT | 33 | 39 | 79 | 0.039 | 0.039
Csatl.vezeték rögz., csatl.vez. átm.: 36-40mm | NWS-K/AC40 | 255201 | Y7-255201 | HH6 | 6280 | 4015082552015 | db | 1 |  | 0 |  | 1 | 73269098 | AT | 45 | 39 | 94 | 0.07 | 0.07
Csatl.vezeték rögz., csatl.vez. átm.: 48-52mm | NWS-K/AC52 | 255202 | Y7-255202 | HH6 | 6988 | 4015082552022 | db | 1 |  | 0 |  | 1 | 73269098 | AT | 58 | 39 | 112 | 0.102 | 0.102
Zárbetét, háromszög alakú 7mm | NWS-SHE/3K/7 | 255304 | Y7-255304 | HH6 | 19264 | 4015082553043 | db | 1 |  | 0 |  | 1 | 83014090 | AT | 17 | 33 | 40 | 0.07 | 0.07
Zárbetét, háromszög alakú 8mm | NWS-SHE/3K/8 | 255305 | Y7-255305 | HH6 | 19960 | 4015082553050 | db | 1 |  | 0 |  | 1 | 85381000 | SE | 17 | 33 | 40 | 0.07 | 0.07
Zárbetét, négyzet alakú, 7mm | NWS-SHE/4K/7 | 255306 | Y7-255306 | HH6 | 19900 | 4015082553067 | db | 1 |  | 0 |  | 1 | 83014090 | CZ | 17 | 33 | 40 | 0.07 | 0.07
Zárbetét, négyzet alakú, 8mm | NWS-SHE/4K/8 | 255307 | Y7-255307 | HH6 | 19324 | 4015082553074 | db | 1 |  | 0 |  | 1 | 85381000 | CZ | 17 | 33 | 40 | 0.07 | 0.07
Zárbetét Daimler-Benz | NWS-SHE/DB | 255308 | Y7-255308 | HH6 | 19444 | 4015082553081 | db | 1 |  | 0 |  | 1 | 85381000 | CZ | 17 | 33 | 40 | 0.07 | 0.07
Zárbetét, Doppelbart (pillangó / double bit) 3mm | NWS-SHE/DLB/DN3 | 255309 | Y7-255309 | HH6 | 17400 | 4015082553098 | db | 1 |  | 0 |  | 1 | 83014090 | BA | 17 | 33 | 40 | 0.076 | 0.076
Zárbetét, Doppelbart (pillangó / double bit) 5mm | NWS-SHE/DLB/DN5 | 255310 | Y7-255310 | HH6 | 17976 | 4015082553104 | db | 1 |  | 0 |  | 1 | 83014090 | BA | 17 | 33 | 40 | 0.07 | 0.07
Csavarhúzóval működtetett zárbetét | NWS-SHE/SZ | 255311 | Y7-255311 | HH6 | 18636 | 4015082553111 | db | 1 |  | 0 |  | 1 | 85381000 | CZ | 17 | 33 | 40 | 0.07 | 0.07
Kulcs, háromszög alakú 7mm | NWS-SL/3K/7 | 255312 | Y7-255312 | HH6 | 4628 | 4015082553128 | db | 1 |  | 0 |  | 1 | 83014090 | BA | 55 | 10 | 90 | 0.05 | 0.05
Kulcs, háromszög alakú 8mm | NWS-SL/3K/8 | 255313 | Y7-255313 | HH6 | 4408 | 4015082553135 | db | 1 |  | 0 |  | 1 | 83017000 | BA | 55 | 10 | 90 | 0.05 | 0.05
Kulcs, négyzet alakú 7mm | NWS-SL/4K/7 | 255314 | Y7-255314 | HH6 | 3932 | 4015082553142 | db | 1 |  | 0 |  | 1 | 83017000 | BA | 55 | 10 | 90 | 0.05 | 0.05
Kulcs, négyzet alakú 8mm | NWS-SL/4K/8 | 255315 | Y7-255315 | HH6 | 3984 | 4015082553159 | db | 1 |  | 0 |  | 1 | 83017000 | BA | 55 | 10 | 90 | 0.05 | 0.05
Kulcs, Daimler-Benz | NWS-SL/DB | 255316 | Y7-255316 | HH6 | 4528 | 4015082553166 | db | 1 |  | 0 |  | 1 | 85389099 | CZ | 55 | 10 | 90 | 0.05 | 0.05
Kulcs, Doppelbart 3mm | NWS-SL/DLB/3 | 255317 | Y7-255317 | HH6 | 3916 | 4015082553173 | db | 1 |  | 0 |  | 1 | 83017000 | CZ | 55 | 10 | 90 | 0.051 | 0.051
Kulcs, Doppelbart 5mm | NWS-SL/DLB/5 | 255318 | Y7-255318 | HH6 | 3932 | 4015082553180 | db | 1 |  | 0 |  | 1 | 83017000 | BA | 55 | 10 | 90 | 0.05 | 0.05
Biztonsági lámpa NexiLite 100lm 1h NM | NXL100 | NXL100 | NXL100 | HHL | 25924 | 3660191600884 | db | 1 |  | 0 |  | 1 | 94051140 | RO | 290 | 110 | 40 | 0.75 | 0.76
Biztonsági lámpa NexiLite 150lm 1h NM | NXL150 | NXL150 | NXL150 | HHL | 33416 | 3660191600907 | db | 1 |  | 0 |  | 1 | 94051140 | RO | 290 | 110 | 40 | 0.77 | 0.78
Biztonsági lámpa NexiLite 150lm 3h NM/M | NXL150-3H | NXL150-3H | NXL150-3H | HHL | 58724 | 3660191600945 | db | 1 |  | 0 |  | 1 | 94054940 | RO | 290 | 110 | 40 | 0.85 | 0.86
Biztonsági lámpa NexiLite 250lm 1h NM | NXL250 | NXL250 | NXL250 | HHL | 48332 | 3660191600921 | db | 1 |  | 0 |  | 1 | 94051140 | RO | 290 | 110 | 40 | 1.46 | 1.47
Biztonsági lámpa NexiLite 250lm 3h NM/M | NXL250-3H | NXL250-3H | NXL250-3H | HHL | 73640 | 3660191600969 | db | 1 |  | 0 |  | 1 | 94054940 | RO | 290 | 110 | 40 | 0.85 | 0.86
Biztonsági kapcsolók figyelmeztető táblával, 3+N-pólus, 80A | P3-80/I5-SI/N-SW | EP-400997 | Y7-400997 | HH1 | 102248 | 4015082963767 | db | 1 |  | 0 |  | 1 | 85365015 | GB | 200 | 280 | 169 | 1.49 | 1.539
Kapcsoló reteszelő mechanizmussal KSM1, 3-pólus, 25A | P1-25/I2/SVA(S) | 207305 | Y7-207305 | HH1 | 36271 | 4015082073053 | db | 1 |  | 0 |  | 1 | 85365080 | GB | 100 | 180 | 156 | 0.538 | 0.636
Vezérlő kapcsoló, 63A | T5B-4-3/E | 092160 | Y7-92160 | HH1 | 59303 | 4015080921608 | db | 1 |  | 0 |  | 1 | 85365080 | GB | 88 | 88 | 141 | 0.725 | 0.8
Nulla állású kapcsoló, 3 pólusú, 20A, fémszekrényben, IP65 | T0-3-8216/SE1 | 197392 | Y7-197392 | HH1 | 62531 | 4015080895299 | db | 1 |  | 0 |  | 1 | 85365080 | GB | 150 | 200 | 134 | 1.59 | 1.59
Főkapcsoló, 3-pólusú+1z1ny, 63A, árnyékoló szerelősínnel, műanyag szekrényben, IP65 | P3-63/I4/MBS/SVB/HI11 | 182423 | Y7-182423 | HH1 | 83840 | 4015081773497 | db | 1 |  | 0 |  | 1 | 85365080 | GB | 160 | 240 | 141 | 1.305 | 1.44
Főkapcsoló 3p 63A tok. 1ny1z árnyékoló lemezzel | P3-63/I4/MBS/SVB-SW/HI11 | 182424 | Y7-182424 | HH1 | 83840 | 4015081773503 | db | 1 |  | 0 |  | 1 | 85365080 | GB | 160 | 240 | 141 | 1.305 | 1.44
Be-/ki kapcsoló, 3+N pólusú, 40A (AC21, AC22), műanyag szekrényben IP65, piros vezérlőkar | J40/R/N | 199552 | Y7-199552 | HH1 | 31211 | 5027590552134 | db | 1 |  | 0 |  | 1 | 85365015 | GB | 100 | 180 | 113.4 | 0.447 | 0.532
Át/váltó kapcsoló 0 állással, 2-pólus, 63A | T5B-2-8211/Z | 093082 | Y7-93082 | HH1 | 37776 | 4015080930822 | db | 1 |  | 0 |  | 1 | 85365080 | GB | 88 | 88 | 108 | 0.499 | 0.527
Főkapcsoló, 3 pólusú, 80A, fémszekrényben, IP65 | P3-80/SE3/SVB-SW | EP-400960 | Y7-400960 | HH1 | 77166 | 4015082963200 | db | 1 |  | 0 |  | 1 | 85365015 | GB | 184 | 184 | 184 | 2.66 | 2.709
Főkapcsoló kiegészítő T8 | SVB-SW-T8 | 207613 | Y7-207613 | HH1 | 54134 | 4015082076139 | db | 1 |  | 0 |  | 1 | 85389099 | DE | 130 | 130 | 86.5 | 0.39 | 0.47
Főkapcsoló kiegészítő T8 | SVB-T8 | 207612 | Y7-207612 | HH1 | 54134 | 4015082076122 | db | 1 |  | 0 |  | 1 | 85389099 | DE | 130 | 130 | 86.5 | 0.65 | 0.7
Egyedi kapcsoló, 32A | T3-7-SOND*/Z | 907919 | Y7-907919 | HH1 | 126240 |  | db | 1 |  | 0 |  | 1 | 85365080 | GB | 61 | 54 | 190 | 0.406 | 0.443
Főkapcsoló, 3-pólus, 125A | P5-125/EA/SVB | 280898 | Y7-280898 | HH1 | 114724 | 4015082808983 | db | 1 |  | 0 |  | 1 | 85365080 | DE | 112 | 152 | 130 | 1.138 | 1.334
Főkapcsoló, 3-pólus+1no, 125A | P5-125/EA/SVB-SW/HI10 | 280912 | Y7-280912 | HH1 | 114724 | 4015082809126 | db | 1 |  | 0 |  | 1 | 85365080 | DE | 150 | 152 | 130 | 1.196 | 1.392
Át/váltó kapcsoló, 2-pólus, 20A | T0-2-15422/IVS | 026990 | Y7-26990 | HH1 | 14744 | 4015080269908 | db | 1 |  | 0 |  | 1 | 85365080 | GB | 54 | 55 | 41 | 0.12 | 0.153
Kézi/Auto kapcsoló, 2-pólus, 20A | T0-2-15432/IVS | 041229 | Y7-41229 | HH1 | 14744 | 4015080412298 | db | 1 |  | 0 |  | 1 | 85365080 | GB | 54 | 55 | 41 | 0.12 | 0.153
Kézi/Auto kapcsoló, 2-pólus, 20A | T0-2-15452/IVS | 098181 | Y7-98181 | HH1 | 14744 | 4015080981817 | db | 1 |  | 0 |  | 1 | 85365080 | GB | 54 | 55 | 41 | 0.12 | 0.153
Be/Ki visszaálló (kormány) kapcsoló, 2-pólus, 20A | T0-2-15512/IVS | 041232 | Y7-41232 | HH1 | 14744 | 4015080412328 | db | 1 |  | 0 |  | 1 | 85365080 | GB | 54 | 55 | 41 | 0.12 | 0.151
Voltmérő átkapcsoló, 3+N-pólus, 20A | T0-2-15921/Z | 076829 | Y7-76829 | HH1 | 14744 | 4015080768296 | db | 1 |  | 0 |  | 1 | 85365080 | GB | 48 | 48 | 96 | 0.134 | 0.169
Át/váltó kapcsoló 0 állás nélkül, 2-pólus, 20A | T0-2-8221/IVS | 057832 | Y7-57832 | HH1 | 14744 | 4015080578321 | db | 1 |  | 0 |  | 1 | 85365080 | GB | 54 | 55 | 41 | 0.12 | 0.153
Vezérlő kapcsoló, 20A | T0-2-8260/IVS | 011764 | Y7-11764 | HH1 | 14744 | 4015080117643 | db | 1 |  | 0 |  | 1 | 85365080 | GB | 0 | 0 | 0 | 0.12 | 0.151
Főkapcsoló, 1-pólus, 32A | T3-1-8200/EA/SVB | 066576 | Y7-66576 | HH1 | 14744 | 4015080665762 | db | 1 |  | 0 |  | 1 | 85365080 | GB | 65 | 66 | 69 | 0.168 | 0.215
Biztonsági kapcsolók figyelmeztető táblával, 3-pólus+1no1nc, 100A | P3-100/I5-SI/HI11 | 207388 | Y7-207388 | HH1 | 62204 | 4015082073886 | db | 1 |  | 0 |  | 1 | 85365080 | GB | 200 | 280 | 162 | 1.5 | 1.679
Vezérlő kapcsoló, 32A | T3-6-65646-SCM/EZ-P1/OFS+9MM+BZ2,9 | 226315 | Y7-226315 | HH1 | 111278 | 4015082263157 | db | 1 |  | 0 |  | 1 | 85365080 | GB | 0 | 0 | 0 | 0.367 | 0.398
Ki/Be kapcsoló, 3+N-pólus, 80A | P3-80/I5-RT/N | EP-400992 | Y7-400992 | HH1 | 67046 | 4015082963668 | db | 1 |  | 0 |  | 1 | 85365015 | GB | 200 | 280 | 162 | 1.49 | 1.539
Ki/Be kapcsoló, 3+N-pólus, 80A | P3-80/IVS/N | EP-400936 | Y7-400936 | HH1 | 34330 | 4015082962951 | db | 1 |  | 0 |  | 1 | 85365015 | GB | 89.5 | 83 | 41 | 0.358 | 0.407
Főkapcsoló VÉSZ-KI 3p 25A tokozott, árnyékoló l. | P1-25/I2H/MBS/SVB | 182413 | Y7-182413 | HH1 | 35944 | 4015081773398 | db | 1 |  | 0 |  | 1 | 85365080 | GB | 100 | 180 | 116 | 0.555 | 0.642
Főkapcsoló, 3-pólusú, 25A, árnyékoló szerelősínnel, műanyag szekrényben, IP65 | P1-25/I2H/MBS/SVB-SW | 182414 | Y7-182414 | HH1 | 35944 | 4015081773404 | db | 1 |  | 0 |  | 1 | 85365080 | GB | 100 | 180 | 116 | 0.555 | 0.642
Főkapcsoló VÉSZ-KI 3p 32A tokozott, árnyékoló l. | P1-32/I2H/MBS/SVB | 182417 | Y7-182417 | HH1 | 35944 | 4015081773435 | db | 1 |  | 0 |  | 1 | 85365080 | GB | 100 | 180 | 116 | 0.543 | 0.643
Főkapcsoló, 3-pólusú, 32A, árnyékoló szerelősínnel, műanyag szekrényben, IP65 | P1-32/I2H/MBS/SVB-SW | 182418 | Y7-182418 | HH1 | 35944 | 4015081773442 | db | 1 |  | 0 |  | 1 | 85365080 | GB | 100 | 180 | 116 | 0.543 | 0.643
Vezérlő kapcsoló, 20A | T0-5-89/E | 015279 | Y7-15279 | HH1 | 19586 | 4015080152798 | db | 1 |  | 0 |  | 1 | 85365080 | GB | 48 | 48 | 114 | 0.147 | 0.229
Be-/ki kapcsoló, 3 pólusú, 32A (AC21, AC22), műanyag szekrényben IP65, piros vezérlőkar | J32/R | 199543 | Y7-199543 | HH1 | 21200 | 5027590552035 | db | 1 |  | 0 |  | 1 | 85365080 | GB | 100 | 180 | 113.4 | 0.447 | 0.532
Szerelés kiegészítő | EZ/S-A-TM | 046991 | Y7-46991 | HH1 | 50470 | 4015080469919 | db | 1 |  | 0 |  | 1 | 85389099 | AT | 30 | 30 | 20 | 0.027 | 0.036
Szerelés kiegészítő | EZ/S-B-TM | 046992 | Y7-46992 | HH1 | 50470 | 4015080469926 | db | 1 |  | 0 |  | 1 | 85389099 | AT | 30 | 30 | 20 | 0.027 | 0.036
Szerelés kiegészítő | EZ/S-E-TM | 046995 | Y7-46995 | HH1 | 50470 | 4015080469957 | db | 1 |  | 0 |  | 1 | 85389099 | AT | 30 | 30 | 20 | 0.027 | 0.036
Szerelés kiegészítő | EZ/S-F-TM | 046996 | Y7-46996 | HH1 | 50470 | 4015080469964 | db | 1 |  | 0 |  | 1 | 85389099 | AT | 30 | 30 | 20 | 0.027 | 0.036
Szerelés kiegészítő | EZ/S-G-TM | 046997 | Y7-46997 | HH1 | 50470 | 4015080469971 | db | 1 |  | 0 |  | 1 | 85389099 | AT | 30 | 30 | 20 | 0.027 | 0.036
Szerelés kiegészítő | EZ/S-R-TM | 047004 | Y7-47004 | HH1 | 50470 | 4015080470045 | db | 1 |  | 0 |  | 1 | 85389099 | AT | 30 | 30 | 20 | 0.027 | 0.036
Át/váltó kapcsoló, 2-pólus, 20A | T0-2-15422/EZ | 022244 | Y7-22244 | HH1 | 13021 | 4015080222446 | db | 1 |  | 0 |  | 1 | 85365080 | GB | 48 | 48 | 70 | 0.124 | 0.16
Készülékadapter NZM1, 3-pólus 60mm osztású sínre (160A) | NZM1-XAD160 | 104554 | Y7-104554 | HH6 | 92340 | 4015081043729 | db | 1 |  | 0 |  | 1 | 85369095 | DE | 90 | 200 | 38 | 0.81 | 0.81
Sebesség váltó kapcsoló, 1-pólus, 20A | T0-2-8230/EZ | 091058 | Y7-91058 | HH1 | 13021 | 4015080910589 | db | 1 |  | 0 |  | 1 | 85365080 | GB | 48 | 48 | 70 | 0.124 | 0.162
Sebesség váltó kapcsoló, 1-pólus, 20A | T0-2-8241/EZ | 053089 | Y7-53089 | HH1 | 13021 | 4015080530893 | db | 1 |  | 0 |  | 1 | 85365080 | GB | 48 | 48 | 70 | 0.124 | 0.163
Át/váltó kapcsoló 0 állással, 3-pólus, 20A | T0-3-8216/EZ | 086307 | Y7-86307 | HH1 | 16249 | 4015080863076 | db | 1 |  | 0 |  | 1 | 85365080 | GB | 48 | 48 | 80 | 0.153 | 0.197
Szakaszoló kapcsoló, 3-pólusú, 690V, 100A, forgó fogantyú fekete, UL98 szabvány | R9C3100U-DH | 191861 | Y7-191861 | HH1 | 79304 | 4015081923823 | db | 1 |  | 0 |  | 1 | 85365080 | CN | 79.5 | 131.5 | 53 | 0.575 | 0.65
Egyedi kapcsoló, 20A | T0-10-SOND*/EZ | 907796 | Y7-907796 | HH1 | 90493 |  | db | 1 |  | 0 |  | 1 | 85365080 | GB | 48 | 48 | 182 | 0.336 | 0.376
Ki/Be kapcsoló, 3-pólus, 40A | P1-40/IVS-RT | 199935 | Y7-199935 | HH1 | 17754 | 4015082953515 | db | 1 |  | 0 |  | 1 | 85365080 | GB | 54 | 70 | 90 | 0.153 | 0.202
Főkapcsoló, 3-pólusú, 100A, az UL-szabványok szerint Észak-Amerikában | P3-100/I5/SVB-SW-NA | 255904 | Y7-255904 | HH1 | 74244 | 4015082559045 | db | 1 |  | 0 |  | 1 | 85365080 | GB | 200 | 280 | 169 | 1.5 | 1.64
Ki/Be kapcsoló, 3+N-pólus, 63A | P3-63/E/N | 019894 | Y7-19894 | HH1 | 29052 | 4015080198949 | db | 1 |  | 0 |  | 1 | 85365080 | GB | 90 | 87 | 59 | 0.4 | 0.452
Be-/ki kapcsoló, 3 pólusú, 63A, műanyag szekrényben, IP65 | P3-63/I4 | 207356 | Y7-207356 | HH1 | 37122 | 4015082073565 | db | 1 |  | 0 |  | 1 | 85365080 | GB | 160 | 240 | 124 | 1.002 | 1.137
Biztonsági kapcsolók figyelmeztető táblával, 3-pólus, 80A | P3-80/I5-SI-SW | EP-400998 | Y7-400998 | HH1 | 93612 | 4015082963774 | db | 1 |  | 0 |  | 1 | 85365015 | GB | 200 | 280 | 169 | 1.49 | 1.539
Biztonsági kapcsolók figyelmeztető táblával, 6-pólus+2no, 63A | T5B-4-8903/I4-SI | 207258 | Y7-207258 | HH1 | 114594 | 4015082072582 | db | 1 |  | 0 |  | 1 | 85365080 | GB | 160 | 240 | 204 | 1.435 | 1.59
Biztonsági kapcsolók figyelmeztető táblával, 6-pólus+2no, 63A | T5B-4-8903/I4-SI-SW | 207259 | Y7-207259 | HH1 | 114594 | 4015082072599 | db | 1 |  | 0 |  | 1 | 85365080 | GB | 160 | 240 | 204 | 1.435 | 1.59
Főkapcsoló, 3 pólusú+1z, 20A, fémszekrényben, IP65 | T0-2-15679/SE1/SVB | 197441 | Y7-197441 | HH1 | 59609 | 4015080895787 | db | 1 |  | 0 |  | 1 | 85365080 | GB | 150 | 200 | 134 | 1.58 | 1.58
Főkapcsoló, 63A | T5B-8-8351/EA/SVB | 091228 | Y7-91228 | HH1 | 119109 | 4015080912286 | db | 1 |  | 0 |  | 1 | 85365080 | GB | 88 | 88 | 239 | 1.515 | 1.65
Egyedi kapcsoló | TM-2-SOND-ERSTBESTELLUNG/EZ | 208264 | Y7-208264 | HH1 | 38627 | 4015082082642 | db | 1 |  | 0 |  | 1 | 85365080 | DE | 30 | 30 | 87 | 0.044 | 0.063
Biztonsági kapcsolók figyelmeztető táblával, 6-pólus+1no1nc, 63A | T5B-4-15682/I4-SI | 207254 | Y7-207254 | HH1 | 114267 | 4015082072544 | db | 1 |  | 0 |  | 1 | 85365080 | GB | 160 | 240 | 204 | 1.435 | 1.859
Ki/Be kapcsoló, 100A | T5-3-8342/X | 096379 | Y7-96379 | HH1 | 74026 | 4015080963790 | db | 1 |  | 0 |  | 1 | 85365080 | GB | 85 | 85 | 113 | 0.55 | 0.627
Vezérlő kapcsoló, 63A | T5B-6-15898/Z | 091786 | Y7-91786 | HH1 | 86829 | 4015080917861 | db | 1 |  | 0 |  | 1 | 85365080 | GB | 88 | 88 | 215 | 1.039 | 1.116
Vezérlő kapcsoló, 63A | T5B-6-8362/Z | 091716 | Y7-91716 | HH1 | 86829 | 4015080917168 | db | 1 |  | 0 |  | 1 | 85365080 | GB | 88 | 88 | 215 | 1.039 | 1.116
Egyedi kapcsoló, 20A | T0-1-SOND*/I1 | 207480 | Y7-207480 | HH1 | 27329 |  | db | 1 |  | 0 |  | 1 | 85365080 | GB | 80 | 102 | 137 | 0.253 | 0.319
Át/váltó kapcsoló 0 állás nélkül, 8-pólus, 20A | T0-8-8372/Z | 012753 | Y7-12753 | HH1 | 27329 | 4015080127536 | db | 1 |  | 0 |  | 1 | 85365080 | GB | 48 | 48 | 153 | 0.283 | 0.339
Ki/Be kapcsoló, 6-pólus, 63A | T5B-4-15682/Z | 207429 | Y7-207429 | HH1 | 51430 | 4015082074296 | db | 1 |  | 0 |  | 1 | 85365080 | GB | 88 | 88 | 182 | 0.769 | 0.869
Főkapcsoló, 3+N pólusú, 63A, fémtengellyel 400 mm | P3-63/M4/K2-PG/N | 172813 | Y7-172813 | HH1 | 72303 | 4015081694600 | db | 1 |  | 0 |  | 1 | 85365080 | GB | 90 | 87 | 102 | 0.605 | 0.705
Főkapcsoló, 3+N pólusú, 63A, fémtengellyel 400 mm | P3-63/M4/K2-PR/N | 172812 | Y7-172812 | HH1 | 72303 | 4015081693979 | db | 1 |  | 0 |  | 1 | 85365080 | GB | 90 | 87 | 102 | 0.605 | 0.705
IP65 szigetelt tokozat | CI-K5-T5-2 | 207441 | Y7-207441 | HH1 | 44974 | 4015082074418 | db | 1 |  | 0 |  | 1 | 85389099 | GB | 160 | 280 | 125 | 1 | 1.255
S-T0 kulcs műk. zár szerk. | S-T0 | 086709 | Y7-86709 | HH1 | 19259 | 4015080867098 | db | 1 |  | 0 |  | 1 | 83014090 | GB | 48 | 48 | 66 | 0.13 | 0.159
Sebesség váltó kapcsoló, 2-pólus, 20A | T0-4-8251/IVS | 013974 | Y7-13974 | HH1 | 19259 | 4015080139744 | db | 1 |  | 0 |  | 1 | 85365080 | GB | 54 | 55 | 51 | 0.179 | 0.214
Vezérlő kapcsoló, 63A | T5B-4-24/Z | 092161 | Y7-92161 | HH1 | 67352 | 4015080921615 | db | 1 |  | 0 |  | 1 | 85365080 | GB | 88 | 88 | 182 | 0.769 | 0.869
Vezérlő kapcsoló, 63A | T5B-4-90/Z | 092005 | Y7-92005 | HH1 | 67352 | 4015080920052 | db | 1 |  | 0 |  | 1 | 85365080 | GB | 88 | 88 | 182 | 0.769 | 0.869
Főkapcsoló, 3+N-pólus, 125A | P5-125/V/SVB/N | 280916 | Y7-280916 | HH1 | 150626 | 4015082809164 | db | 1 |  | 0 |  | 1 | 85365080 | DE | 150 | 152 | 130 | 1.645 | 1.841
Egyedi kapcsoló | TM-4-SOND*/E | 907751 | Y7-907751 | HH1 | 59282 |  | db | 1 |  | 0 |  | 1 | 85365080 | AT | 30 | 30 | 98 | 0.059 | 0.079
Egyedi kapcsoló | TM-4-SOND-ERSTBESTELLUNG/E | 208267 | Y7-208267 | HH1 | 59282 | 4015082082673 | db | 1 |  | 0 |  | 1 | 85365080 | DE | 30 | 30 | 98 | 0.059 | 0.079
Át/váltó kapcsoló 0 állás nélkül, 3-pólus, 63A | T5B-3-8222/Z | 092375 | Y7-92375 | HH1 | 52826 | 4015080923756 | db | 1 |  | 0 |  | 1 | 85365080 | GB | 88 | 88 | 124 | 0.634 | 0.681
Át/váltó kapcsoló 0 állással, 2-pólus, 63A | T5B-2-8211/E | 093094 | Y7-93094 | HH1 | 36795 | 4015080930945 | db | 1 |  | 0 |  | 1 | 85365080 | GB | 88 | 88 | 71 | 0.457 | 0.535
Biztonsági kapcsolók figyelmeztető táblával, 6-pólus+1no1nc, 100A | T5-4-15682/I5-SI | 207285 | Y7-207285 | HH1 | 79828 | 4015082072858 | db | 1 |  | 0 |  | 1 | 85365080 | GB | 200 | 280 | 204 | 2.238 | 2.433
Főkapcsoló, 1-pólus, 63A | T5B-1-8200/EA/SVB | 094279 | Y7-94279 | HH1 | 27111 | 4015080942795 | db | 1 |  | 0 |  | 1 | 85365080 | GB | 100 | 124 | 79 | 0.47 | 0.532
Vezérlő kapcsoló, 63A | T5B-5-15144/E | 091983 | Y7-91983 | HH1 | 70144 | 4015080919834 | db | 1 |  | 0 |  | 1 | 85365080 | GB | 88 | 88 | 157 | 0.86 | 0.937
Vezérlő kapcsoló, 63A | T5B-5-15150/E | 091980 | Y7-91980 | HH1 | 70144 | 4015080919803 | db | 1 |  | 0 |  | 1 | 85365080 | GB | 88 | 88 | 157 | 0.86 | 0.937
Vezérlő kapcsoló, 63A | T5B-5-25/E | 091932 | Y7-91932 | HH1 | 70144 | 4015080919322 | db | 1 |  | 0 |  | 1 | 85365080 | GB | 88 | 88 | 157 | 0.86 | 0.937
Vezérlő kapcsoló, 63A | T5B-5-33/E | 091917 | Y7-91917 | HH1 | 70144 | 4015080919179 | db | 1 |  | 0 |  | 1 | 85365080 | GB | 88 | 88 | 157 | 0.86 | 0.937
Főkapcsoló, 3-pólus+1no1nc, 80A | P3-80/V/SVB-SW/HI11 | EP-400970 | Y7-400970 | HH1 | 50994 | 4015082963309 | db | 1 |  | 0 |  | 1 | 85365015 | GB | 87 | 87 | 102 | 0.498 | 0.547
Vezérlő kapcsoló, 20A | T0-3-15137/E | 012953 | Y7-12953 | HH1 | 15922 | 4015080129530 | db | 1 |  | 0 |  | 1 | 85365080 | GB | 48 | 48 | 95 | 0.127 | 0.179
Főkapcsoló, 2-pólus, 32A | T3-1-102/EA/SVB | 014374 | Y7-14374 | HH1 | 15922 | 4015080143741 | db | 1 |  | 0 |  | 1 | 85365080 | GB | 65 | 66 | 69 | 0.168 | 0.215
Sebesség váltó kapcsoló, 2-pólus, 20A | T0-4-8251/I1 | 218984 | Y7-218984 | HH1 | 22269 | 4015082189846 | db | 1 |  | 0 |  | 1 | 85365080 | GB | 80 | 137 | 122 | 0.36 | 0.43
Főkapcsoló, 8 pólusú, 63A, műanyag szekrényben, IP65 | T5B-4-8344/I4/SVB-SW | 207249 | Y7-207249 | HH1 | 88967 | 4015082072490 | db | 1 |  | 0 |  | 1 | 85365080 | GB | 160 | 240 | 204 | 1.49 | 1.863
Főkapcsoló, 3+N-pólus, 40A | P1-40/EA/SVB/N | 199896 | Y7-199896 | HH1 | 27002 | 4015082953126 | db | 1 |  | 0 |  | 1 | 85365080 | GB | 65 | 70 | 120 | 0.271 | 0.32
Főkapcsoló, 3+N-pólus+1no1nc, 80A | P3-80/EA/SVB-SW/N/HI11 | EP-400931 | Y7-400931 | HH1 | 47548 | 4015082962906 | db | 1 |  | 0 |  | 1 | 85365015 | GB | 105 | 87 | 84 | 0.536 | 0.584
Főkapcsoló, 100A | T5-6-15168/EA/SVB | 094894 | Y7-94894 | HH1 | 144149 | 4015080948940 | db | 1 |  | 0 |  | 1 | 85365080 | GB | 88 | 88 | 206 | 1.245 | 1.324
Főkapcsoló, 8 pólusú, 100A, műanyag szekrényben, IP65 | T5-4-8344/I5/SVB | 207283 | Y7-207283 | HH1 | 101334 | 4015082072834 | db | 1 |  | 0 |  | 1 | 85365080 | GB | 200 | 280 | 204 | 2.038 | 2.24
Főkapcsoló, 8 pólusú, 32A, fémszekrényben, IP65 | T3-4-8344/SE2/SVB | 197460 | Y7-197460 | HH1 | 85412 | 4015080895978 | db | 1 |  | 0 |  | 1 | 85365080 | GB | 200 | 250 | 154 | 2.56 | 2.56
Vezérlő kapcsoló, 63A | T5B-9-8354/Z | 090958 | Y7-90958 | HH1 | 118543 | 4015080909583 | db | 1 |  | 0 |  | 1 | 85365080 | GB | 88 | 88 | 264 | 1.444 | 1.521
Be-/ki kapcsoló, 3+N pólusú, 100A, fémszekrényben, IP65 | P3-100/SE3/N | 197369 | Y7-197369 | HH1 | 82184 | 4015080896753 | db | 1 |  | 0 |  | 1 | 85365080 | GB | 200 | 250 | 163 | 2.575 | 2.575
Be-/ki kapcsoló, 3+N pólusú, 63A, fémszekrényben, IP65 | P3-63/SE3/N | 197361 | Y7-197361 | HH1 | 82184 | 4015080896838 | db | 1 |  | 0 |  | 1 | 85365080 | GB | 200 | 250 | 163 | 2.575 | 2.575
Be-/ki kapcsoló, 3+N pólusú, 80A, fémszekrényben, IP65 | P3-80/SE3/N | EP-400956 | Y7-400956 | HH1 | 82184 | 4015082963156 | db | 1 |  | 0 |  | 1 | 85365015 | GB | 200 | 250 | 163 | 2.575 | 2.624
Egyedi kapcsoló, 63A | T5B-4-SOND*/EA/SVB | 907937 | Y7-907937 | HH1 | 162754 |  | db | 1 |  | 0 |  | 1 | 85365080 | GB | 88 | 88 | 173 | 0.951 | 1.055
Egyedi kapcsoló, 63A | T5B-4-SOND*/EA/SVB-SW | 908109 | Y7-908109 | HH1 | 162754 |  | db | 1 |  | 0 |  | 1 | 85365080 | GB | 88 | 88 | 173 | 0.951 | 1.055
Egyedi kapcsoló, 63A | T5B-2-SOND*/I4/SVB | 207515 | Y7-207515 | HH1 | 129405 |  | db | 1 |  | 0 |  | 1 | 85365080 | GB | 160 | 169 | 240 | 1.226 | 1.365
Egyedi kapcsoló, 63A | T5B-2-SOND*/I4/SVB-SW | 207516 | Y7-207516 | HH1 | 129405 |  | db | 1 |  | 0 |  | 1 | 85365080 | GB | 160 | 169 | 240 | 1.226 | 1.365
Egyedi kapcsoló, 63A | T5B-3-SOND*/Z | 907970 | Y7-907970 | HH1 | 129405 |  | db | 1 |  | 0 |  | 1 | 85365080 | GB | 88 | 88 | 165 | 0.634 | 0.681
Vezérlő kapcsoló, 20A | T0-5-15270/E | 014225 | Y7-14225 | HH1 | 18932 | 4015080142256 | db | 1 |  | 0 |  | 1 | 85365080 | GB | 0 | 0 | 0 | 0.147 | 0.178
Főkapcsoló, 3+N-pólus+1no1nc, 63A | P3-63/EA/SVB-SW/N/HI11 | 069724 | Y7-69724 | HH1 | 45716 | 4015080697244 | db | 1 |  | 0 |  | 1 | 85365080 | GB | 105 | 87 | 84 | 0.536 | 0.541
Vezérlő kapcsoló, 32A | T3-8-8364/E | 097432 | Y7-97432 | HH1 | 36250 | 4015080974321 | db | 1 |  | 0 |  | 1 | 85365080 | GB | 61 | 54 | 160 | 0.412 | 0.446
Egyedi kapcsoló, 32A | T3-5-SOND*/Z | 907917 | Y7-907917 | HH1 | 96056 |  | db | 1 |  | 0 |  | 1 | 85365080 | GB | 61 | 54 | 167 | 0.29 | 0.363
Egyedi kapcsoló, 63A | T5B-1-SOND*/I4 | 207510 | Y7-207510 | HH1 | 96056 |  | db | 1 |  | 0 |  | 1 | 85365080 | GB | 160 | 162 | 240 | 1.039 | 1.194
Egyedi kapcsoló, 63A | T5B-2-SOND*/E | 907925 | Y7-907925 | HH1 | 96056 |  | db | 1 |  | 0 |  | 1 | 85365080 | GB | 88 | 88 | 108 | 0.457 | 0.535
Egyedi kapcsoló, 63A | T5B-2-SOND*/X | 907959 | Y7-907959 | HH1 | 96056 | 9008790357886 | db | 1 |  | 0 |  | 1 | 85365080 | GB | 85 | 85 | 97 | 0.418 | 0.495
Egyedi kapcsoló | TM-7-SOND*/E | 907753 | Y7-907753 | HH1 | 91323 |  | db | 1 |  | 0 |  | 1 | 85365080 | AT | 30 | 30 | 134 | 0.09 | 0.112
Egyedi kapcsoló, 63A | T5B-4-SOND*/V/SVB | 907953 | Y7-907953 | HH1 | 171457 |  | db | 1 |  | 0 |  | 1 | 85365080 | GB | 88 | 88 | 188 | 0.795 | 1.058
Egyedi kapcsoló, 63A | T5B-4-SOND*/V/SVB-SW | 908117 | Y7-908117 | HH1 | 171457 |  | db | 1 |  | 0 |  | 1 | 85365080 | GB | 88 | 88 | 188 | 0.795 | 1.058
Irányváltó kapcsoló, 3-pólus, 20A | T0-3-8228/I1 | 207125 | Y7-207125 | HH1 | 20437 | 4015082071257 | db | 1 |  | 0 |  | 1 | 85365080 | GB | 80 | 137 | 122 | 0.288 | 0.392
Vezérlő kapcsoló, 20A | T0-5-8247/E | 045348 | Y7-45348 | HH1 | 20437 | 4015080453482 | db | 1 |  | 0 |  | 1 | 85365080 | GB | 48 | 48 | 114 | 0.147 | 0.216
Főkapcsoló, 40A | P1-40/SE1/SVB | 199946 | Y7-199946 | HH1 | 92719 | 4015082953645 | db | 1 |  | 0 |  | 1 | 85365015 | GB | 150 | 135 | 200 | 1.65 | 1.699
Irányváltó pólusátkapcsoló, 32A | T3-6-15866/Z | 057117 | Y7-57117 | HH1 | 50231 | 4015080571179 | db | 1 |  | 0 |  | 1 | 85365080 | GB | 63 | 55 | 146 | 0.366 | 0.403
Egyedi kapcsoló, 100A | T5-2-SOND*/E | 907979 | Y7-907979 | HH1 | 133375 |  | db | 1 |  | 0 |  | 1 | 85365080 | GB | 88 | 88 | 108 | 0.457 | 0.521
Egyedi kapcsoló, 100A | T5-2-SOND*/X | 908012 | Y7-908012 | HH1 | 133375 | 9008790357985 | db | 1 |  | 0 |  | 1 | 85365080 | GB | 85 | 85 | 97 | 0.418 | 0.495
Főkapcsoló, 3+N-pólus+1no1nc, 25A | P1-25/V/SVB/N/HI11 | 053113 | Y7-53113 | HH1 | 21942 | 4015080531135 | db | 1 |  | 0 |  | 1 | 85365080 | GB | 79 | 70 | 96 | 0.287 | 0.322
Be-/ki kapcsoló, 3 pólusú, 63A, műanyag szekrényben, IP65 | P3-63/I3 | 207351 | Y7-207351 | HH1 | 42270 | 4015082073510 | db | 1 |  | 0 |  | 1 | 85365080 | GB | 100 | 180 | 107 | 0.918 | 1.047
Főkapcsoló, 3 pólusú, 100A, fémtengellyel 400 mm | P3-100/M4/K2-PG | 172827 | Y7-172827 | HH1 | 79807 | 4015081694105 | db | 1 |  | 0 |  | 1 | 85365080 | GB | 87 | 87 | 102 | 0.54 | 0.64
Főkapcsoló, 3 pólusú, 100A, fémtengellyel 400 mm | P3-100/M4/K2-PR | 172826 | Y7-172826 | HH1 | 79807 | 4015081694617 | db | 1 |  | 0 |  | 1 | 85365080 | GB | 87 | 87 | 118 | 0.54 | 0.64
Főkapcsoló, 63A | T5B-4-15164/EA/SVB | 092230 | Y7-92230 | HH1 | 65717 | 4015080922308 | db | 1 |  | 0 |  | 1 | 85365080 | GB | 88 | 88 | 173 | 0.951 | 1.055
Főkapcsoló, 3 pólusú, 32A, fémtengellyel 400 mm | P1-32/M4/K1-PG | 172874 | Y7-172874 | HH1 | 46894 | 4015081694532 | db | 1 |  | 0 |  | 1 | 85365080 | GB | 65 | 84 | 96 | 0.305 | 0.38
Főkapcsoló, 3 pólusú, 32A, fémtengellyel 400 mm | P1-32/M4/K1-PR | 172873 | Y7-172873 | HH1 | 46894 | 4015081694525 | db | 1 |  | 0 |  | 1 | 85365080 | GB | 65 | 70 | 112 | 0.305 | 0.38
Főkapcsoló, 3 pólusú+2z2ny, 80A | P3-80/EA/SVB/2HI11 | EP-400925 | Y7-400925 | HH1 | 42161 | 4015082962845 | db | 1 |  | 0 |  | 1 | 85365015 | GB | 87 | 87 | 84 | 0.506 | 0.555
Főkapcsoló, 3-pólus, 250A | P5-250/EA/SVB | 280936 | Y7-280936 | HH1 | 185744 | 4015082809362 | db | 1 |  | 0 |  | 1 | 85365080 | DE | 145 | 176 | 140 | 1.925 | 2.129
Főkapcsoló, 3-pólus+1no, 250A | P5-250/EA/SVB-SW/HI10 | 280940 | Y7-280940 | HH1 | 185744 | 4015082809409 | db | 1 |  | 0 |  | 1 | 85365080 | DE | 197.5 | 176 | 140 | 2.004 | 2.194
BE nyomó kapcsoló, 3-pólus, 20A | T0-2-15323/E | 024620 | Y7-24620 | HH1 | 12476 | 4015080246206 | db | 1 |  | 0 |  | 1 | 85365080 | GB | 48 | 48 | 50 | 0.108 | 0.146
Ki/Be kapcsoló, 3-pólus, 20A | T0-2-15403/E | 067330 | Y7-67330 | HH1 | 12476 | 4015080673309 | db | 1 |  | 0 |  | 1 | 85365080 | GB | 48 | 48 | 50 | 0.108 | 0.146
Vezérlő kapcsoló, 20A | T0-2-8224/E | 011745 | Y7-11745 | HH1 | 12476 | 4015080117452 | db | 1 |  | 0 |  | 1 | 85365080 | GB | 0 | 0 | 0 | 0.108 | 0.139
Vezérlő kapcsoló, 20A | T0-2-8311/E | 011786 | Y7-11786 | HH1 | 12476 | 4015080117865 | db | 1 |  | 0 |  | 1 | 85365080 | GB | 48 | 48 | 86 | 0.108 | 0.152
Univerzális vez. kapcsoló, 20A | T0-3-15391/E | 029365 | Y7-29365 | HH1 | 15595 | 4015080293651 | db | 1 |  | 0 |  | 1 | 85365080 | GB | 48 | 48 | 60 | 0.127 | 0.179
Ki/Be kapcsoló, 20A | T0-3-15683/E | 016619 | Y7-16619 | HH1 | 15595 | 4015080166191 | db | 1 |  | 0 |  | 1 | 85365080 | GB | 48 | 48 | 95 | 0.127 | 0.179
Ki/Be kapcsoló, 6-pólus, 20A | T0-3-8342/E | 043624 | Y7-43624 | HH1 | 15595 | 4015080436249 | db | 1 |  | 0 |  | 1 | 85365080 | GB | 48 | 48 | 60 | 0.121 | 0.179
Vezérlő kapcsoló, 100A | T5-5-15144/Z | 095545 | Y7-95545 | HH1 | 68509 | 4015080955450 | db | 1 |  | 0 |  | 1 | 85365080 | GB | 88 | 88 | 198 | 0.893 | 0.97
Egyedi kapcsoló, 63A | T5B-3-SOND*/I4/SVB | 207519 | Y7-207519 | HH1 | 154009 |  | db | 1 |  | 0 |  | 1 | 85365080 | GB | 160 | 204 | 240 | 1.358 | 1.504
Egyedi kapcsoló, 63A | T5B-3-SOND*/I4/SVB-SW | 207520 | Y7-207520 | HH1 | 154009 |  | db | 1 |  | 0 |  | 1 | 85365080 | GB | 160 | 204 | 240 | 1.358 | 1.504
Egyedi kapcsoló, 63A | T5B-4-SOND*/Z | 907971 | Y7-907971 | HH1 | 154009 |  | db | 1 |  | 0 |  | 1 | 85365080 | GB | 88 | 88 | 182 | 0.769 | 0.869
Főkapcsoló, 3-pólus+1no1nc, 80A | P3-80/V/SVB/HI11 | EP-400965 | Y7-400965 | HH1 | 41943 | 4015082963248 | db | 1 |  | 0 |  | 1 | 85365015 | GB | 87 | 87 | 102 | 0.498 | 0.547
Egyedi kapcsoló | TM-5-SOND*/E | 907764 | Y7-907764 | HH1 | 69905 |  | db | 1 |  | 0 |  | 1 | 85365080 | AT | 30 | 30 | 110 | 0.075 | 0.095
P5 kiegészítők | P5-XTKMV-UMBAU | 294134 | Y7-294134 | HH1 | 24843 | 4015082941345 | db | 1 |  | 0 |  | 1 | 85389099 | DE | 90 | 25 | 90 | 0.108 | 0.173
P5 kiegészítők | P5-XTKOV-UMBAU | 294135 | Y7-294135 | HH1 | 24843 | 4015082941352 | db | 1 |  | 0 |  | 1 | 85389099 | DE | 90 | 25 | 90 | 0.11 | 0.169
Egyedi kapcsoló, 20A | T0-8-SOND*/EZ | 907794 | Y7-907794 | HH1 | 74529 |  | db | 1 |  | 0 |  | 1 | 85365080 | GB | 48 | 48 | 163 | 0.288 | 0.368
Főkapcsoló, 3-pólusú+1z1ny, 32A, az UL-szabványok szerint Észak-Amerikában | P1-32/I2/SVB/HI11-NA | 255894 | Y7-255894 | HH1 | 29467 | 4015082558949 | db | 1 |  | 0 |  | 1 | 85365080 | GB | 100 | 180 | 115 | 0.483 | 0.583
Főkapcsoló, 3 pólusú+1z1ny, 32A, az UL-szabványok szerint Észak-Amerikában | P1-32/I2/SVB-SW/HI11-NA | 255895 | Y7-255895 | HH1 | 29467 | 4015082558956 | db | 1 |  | 0 |  | 1 | 85365080 | GB | 100 | 180 | 115 | 0.483 | 0.583
Főkapcsoló, 8 pólusú, 32A, fémszekrényben, IP65 | T3-4-8344/SE2/SVB-SW | 197461 | Y7-197461 | HH1 | 85282 | 4015080895985 | db | 1 |  | 0 |  | 1 | 85365080 | GB | 200 | 250 | 154 | 2.56 | 2.56
Egyedi kapcsoló, 20A | T0-11-SOND*/E | 907775 | Y7-907775 | HH1 | 97649 |  | db | 1 |  | 0 |  | 1 | 85365080 | GB | 48 | 48 | 171 | 0.225 | 0.389
Egyedi kapcsoló, 20A | T0-11-SOND*/XZ | 907838 | Y7-907838 | HH1 | 97649 | 9008790354151 | db | 1 |  | 0 |  | 1 | 85365080 | GB | 48 | 48 | 143 | 0.325 | 0.362
Vezérlő kapcsoló, 32A | T3-5-15899/E | 004118 | Y7-4118 | HH1 | 23229 | 4015080041184 | db | 1 |  | 0 |  | 1 | 85365080 | GB | 61 | 54 | 125 | 0.292 | 0.326
Nulla állás nélküli kapcsoló, 3 pólusú, 20A, műanyag szekrényben, IP65 | T0-3-8222/I1 | 207124 | Y7-207124 | HH1 | 20110 | 4015082071240 | db | 1 |  | 0 |  | 1 | 85365080 | GB | 80 | 137 | 122 | 0.288 | 0.395
Főkapcsoló, 3+N pólusú, 100A, műanyag szekrényben, IP65 | P3-100/I5/SVB-SW/N | 207376 | Y7-207376 | HH1 | 77321 | 4015082073763 | db | 1 |  | 0 |  | 1 | 85365080 | GB | 200 | 280 | 169 | 1.53 | 1.692
Főkapcsoló, 3+N pólusú+1z1nz, 80A, fémtengellyel 400 mm, szürke | P3-80/M4/K2-PG/N/HI11 | EP-400943 | Y7-400943 | HH1 | 89688 | 4015082962982 | db | 1 |  | 0 |  | 1 | 85365015 | GB | 112 | 84 | 340 | 0.65 | 0.699
Főkapcsoló, 3-N pólusú+1z1ny, 80A, fémtengellyel 400 mm, piros | P3-80/M4/K2-PR/N/HI11 | EP-400947 | Y7-400947 | HH1 | 89688 | 4015082963064 | db | 1 |  | 0 |  | 1 | 85365015 | GB | 105 | 87 | 102 | 0.65 | 0.699
Főkapcsoló, 3+N-pólus, 160A | P5-160/EA/SVB-SW/N-SCM | 107417 | Y7-107417 | HH1 | 163890 | 4015081071531 | db | 1 |  | 0 |  | 1 | 85365080 | DE | 150 | 152 | 130 | 1.6 | 1.6
Ki/Be kapcsoló, 3-pólus, 250A | P5-250/E | 280935 | Y7-280935 | HH1 | 163890 | 4015082809355 | db | 1 |  | 0 |  | 1 | 85365080 | DE | 145 | 126 | 140 | 1.865 | 2.069
Ki/Be kapcsoló, 8-pólus, 63A | T5B-4-8344/E | 092064 | Y7-92064 | HH1 | 58716 | 4015080920649 | db | 1 |  | 0 |  | 1 | 85365080 | GB | 88 | 88 | 104 | 0.725 | 0.804
Sebesség váltó kapcsoló, 3-pólus, 20A | T0-4-8441/IVS | 031731 | Y7-31731 | HH1 | 16991 | 4015080317319 | db | 1 |  | 0 |  | 1 | 85365080 | GB | 54 | 55 | 51 | 0.179 | 0.214
DUMECO megszakító, 3P, 125A, fémszekrényben, IP65, szürke zárható fogantyú lakattal | DMM-125/3/SE4/P-G | 197324 | Y7-197324 | HH1 | 174316 | 4015081938773 | db | 1 |  | 0 |  | 1 | 85365080 | GB | 300 | 400 | 216 | 7.75 | 7.75
DUMECO megszakító, 3P, 160A, fémszekrényben, IP65, szürke zárható fogantyú lakattal | DMM-160/3/SE4/P-G | 197328 | Y7-197328 | HH1 | 174316 | 4015081938735 | db | 1 |  | 0 |  | 1 | 85365080 | GB | 300 | 400 | 216 | 7.75 | 7.75
Ki/Be kapcsoló, 3-pólus, 80A | P3-80/E | EP-400919 | Y7-400919 | HH1 | 27744 | 4015082963798 | db | 1 |  | 0 |  | 1 | 85365015 | GB | 87 | 87 | 59 | 0.33 | 0.379
Ki/Be kapcsoló, 3-pólus+1no1nc, 80A | P3-80/Z/HI11 | EP-400977 | Y7-400977 | HH1 | 41616 | 4015082963361 | db | 1 |  | 0 |  | 1 | 85365015 | GB | 87 | 87 | 102 | 0.4 | 0.449
Főkapcsoló, 63A | T5B-2-8324/EA/SVB | 092932 | Y7-92932 | HH1 | 50864 | 4015080929321 | db | 1 |  | 0 |  | 1 | 85365080 | GB | 88 | 88 | 140 | 0.605 | 0.682
Szakaszoló kapcsoló DUMECO, 3P, 250A, acél házban IP65, piros-sárga zárható fogantyú lakattal | DMV-250/3/SE5/P-R | 197337 | Y7-197337 | HH1 | 212377 | 4015081938704 | db | 1 |  | 0 |  | 1 | 85365080 | GB | 400 | 500 | 225 | 12.5 | 12.5
Szakaszoló kapcsoló DUMECO, 3P, 160A, acél házban IP65, piros-sárga zárható fogantyú lakattal | DMVS-160/3/SE5/P-R | 197333 | Y7-197333 | HH1 | 212377 | 4015080896975 | db | 1 |  | 0 |  | 1 | 85365080 | GB | 400 | 500 | 225 | 12.5 | 12.5
Egyedi kapcsoló, 32A | T3-10-SOND*/E | 907859 | Y7-907859 | HH1 | 173880 |  | db | 1 |  | 0 |  | 1 | 85365080 | GB | 61 | 54 | 183 | 0.526 | 0.565
Egyedi kapcsoló, 32A | T3-10-SOND*/XZ | 907911 | Y7-907911 | HH1 | 173880 | 9008790357855 | db | 1 |  | 0 |  | 1 | 85365080 | GB | 61 | 54 | 155 | 0.492 | 0.54
Egyedi kapcsoló, 63A | T5B-5-SOND*/E | 907928 | Y7-907928 | HH1 | 172266 |  | db | 1 |  | 0 |  | 1 | 85365080 | GB | 88 | 88 | 157 | 0.86 | 0.937
Egyedi kapcsoló, 63A | T5B-5-SOND*/X | 907962 | Y7-907962 | HH1 | 172266 | 9008790357916 | db | 1 |  | 0 |  | 1 | 85365080 | GB | 85 | 85 | 146 | 0.814 | 0.891
Egyedi kapcsoló, 32A | T3-8-SOND*/EZ | 907879 | Y7-907879 | HH1 | 142908 |  | db | 1 |  | 0 |  | 1 | 85365080 | GB | 61 | 54 | 182 | 0.412 | 0.446
Egyedi kapcsoló, 100A | T5-2-SOND*/Z | 908022 | Y7-908022 | HH1 | 142908 |  | db | 1 |  | 0 |  | 1 | 85365080 | GB | 88 | 88 | 149 | 0.488 | 0.493
Sebesség váltó kapcsoló, 6-pólus, 63A | T5B-3-8451/E | 092288 | Y7-92288 | HH1 | 47636 | 4015080922889 | db | 1 |  | 0 |  | 1 | 85365080 | GB | 88 | 88 | 87 | 0.59 | 0.662
Át/váltó kapcsoló 0 állással, 4-pólus, 100A | T5-4-8902/Z | 207419 | Y7-207419 | HH1 | 55270 | 4015082074197 | db | 1 |  | 0 |  | 1 | 85365080 | GB | 88 | 88 | 141 | 0.778 | 0.87
Szakaszoló kapcsoló DUMECO, 250A, 3+N, kapcsolt N, acél házban IP65, szürke zárható fogantyúval | DMV-250/4/SE5/P-G | 197338 | Y7-197338 | HH1 | 208713 | 4015081938698 | db | 1 |  | 0 |  | 1 | 85365080 | GB | 400 | 500 | 225 | 12.5 | 12.5
Vezérlő kapcsoló, 63A | T5B-4-41/Z | 092149 | Y7-92149 | HH1 | 56775 | 4015080921493 | db | 1 |  | 0 |  | 1 | 85365080 | GB | 88 | 88 | 182 | 0.769 | 0.869
Főkapcsoló, 3-pólus, 80A | P3-80/E/SVB | EP-400922 | Y7-400922 | HH1 | 29140 | 4015082963811 | db | 1 |  | 0 |  | 1 | 85365015 | GB | 87 | 87 | 59 | 0.42 | 0.469
Főkapcsoló, 8 pólusú, 100A, műanyag szekrényben, IP65 | T5-4-8344/I5/SVB-SW | 207284 | Y7-207284 | HH1 | 87420 | 4015082072841 | db | 1 |  | 0 |  | 1 | 85365080 | GB | 200 | 280 | 204 | 2.038 | 2.24
Be-/ki kapcsoló, 8 pólusú, 63A, műanyag szekrényben, IP65 | T5B-4-8344/I4 | 207233 | Y7-207233 | HH1 | 82796 | 4015082072339 | db | 1 |  | 0 |  | 1 | 85365080 | GB | 160 | 240 | 189 | 1.435 | 1.59
Ki/Be kapcsoló, 3+N-pólus, 25A | P1-25/I2H/N | 226901 | Y7-226901 | HH1 | 18387 | 4015082269012 | db | 1 |  | 0 |  | 1 | 85365080 | GB | 100 | 180 | 107 | 0.46 | 0.565
Ki/Be kapcsoló, 2-pólus, 100A | T5-1-102/E | 098810 | Y7-98810 | HH1 | 24516 | 4015080988106 | db | 1 |  | 0 |  | 1 | 85365080 | GB | 88 | 88 | 54 | 0.329 | 0.396
Vezérlő kapcsoló, 100A | T5-9-8354/Z | 094490 | Y7-94490 | HH1 | 189781 | 4015080944904 | db | 1 |  | 0 |  | 1 | 85365080 | GB | 88 | 88 | 264 | 1.432 | 1.509
Egyedi kapcsoló, 32A | T3-2-SOND*/I2/SVB | 207496 | Y7-207496 | HH1 | 65805 |  | db | 1 |  | 0 |  | 1 | 85365080 | GB | 100 | 180 | 181 | 0.484 | 0.571
Egyedi kapcsoló, 32A | T3-2-SOND*/I2/SVB-SW | 207497 | Y7-207497 | HH1 | 65805 |  | db | 1 |  | 0 |  | 1 | 85365080 | GB | 100 | 180 | 181 | 0.484 | 0.571
Egyedi kapcsoló, 32A | T3-5-SOND*/I2 | 207504 | Y7-207504 | HH1 | 105589 |  | db | 1 |  | 0 |  | 1 | 85365080 | GB | 100 | 180 | 181 | 0.634 | 0.725
Egyedi kapcsoló, 63A | T5B-1-SOND*/I4/SVB | 207511 | Y7-207511 | HH1 | 105589 |  | db | 1 |  | 0 |  | 1 | 85365080 | GB | 160 | 169 | 240 | 1.094 | 1.23
Egyedi kapcsoló, 63A | T5B-1-SOND*/I4/SVB-SW | 207512 | Y7-207512 | HH1 | 105589 |  | db | 1 |  | 0 |  | 1 | 85365080 | GB | 160 | 169 | 240 | 1.094 | 1.23
Egyedi kapcsoló, 63A | T5B-2-SOND*/Z | 907969 | Y7-907969 | HH1 | 105589 |  | db | 1 |  | 0 |  | 1 | 85365080 | GB | 88 | 88 | 149 | 0.499 | 0.527
Sebesség váltó kapcsoló 0 állás nélkül, 1-pólus, 10A | TM-2-8230/E | 039283 | Y7-39283 | HH1 | 21397 | 4015080392835 | db | 1 |  | 0 |  | 1 | 85365080 | AT | 30 | 30 | 51 | 0.038 | 0.057
Sebesség váltó kapcsoló 0 állással, 1-pólus, 10A | TM-2-8241/E | 065386 | Y7-65386 | HH1 | 21397 | 4015080653868 | db | 1 |  | 0 |  | 1 | 85365080 | AT | 30 | 30 | 51 | 0.038 | 0.057
Ki/Be kapcsoló, 3-pólus, 10A | TM-2-8292/E | 074877 | Y7-74877 | HH1 | 21397 | 4015080748779 | db | 1 |  | 0 |  | 1 | 85365080 | AT | 30 | 30 | 51 | 0.037 | 0.056
Ki/Be kapcsoló, 3-pólus, 10A | TM-2-8292/E/SVB | 045484 | Y7-45484 | HH1 | 21397 | 4015080454847 | db | 1 |  | 0 |  | 1 | 85365080 | AT | 48 | 48 | 54 | 0.059 | 0.079
Csoport kapcsoló, 1-pólus, 10A | TM-2-8311/E | 086743 | Y7-86743 | HH1 | 21397 | 4015080867432 | db | 1 |  | 0 |  | 1 | 85365080 | AT | 30 | 30 | 51 | 0.04 | 0.059
Főkapcsoló, 8-pólus, 32A | T3-4-8344/V/SVB-SW | 008967 | Y7-8967 | HH1 | 29031 | 4015080089674 | db | 1 |  | 0 |  | 1 | 85365080 | GB | 65 | 66 | 123 | 0.333 | 0.379
Ki/Be kapcsoló, 3-pólus, 40A | P1-40/Z | 199964 | Y7-199964 | HH1 | 22902 | 4015082953065 | db | 1 |  | 0 |  | 1 | 85365015 | GB | 49 | 70 | 130 | 0.131 | 0.18
Ki/Be kapcsoló, 3+N-pólus, 100A | P3-100/IVS/N | 034132 | Y7-34132 | HH1 | 38170 | 4015080341321 | db | 1 |  | 0 |  | 1 | 85365080 | GB | 89.5 | 83 | 41 | 0.358 | 0.41
Főkapcsoló, 3-pólus+1no, 125A | P5-125/V/SVB/HI10 | 280915 | Y7-280915 | HH1 | 135798 | 4015082809157 | db | 1 |  | 0 |  | 1 | 85365080 | DE | 150 | 152 | 130 | 1.35 | 1.546
Vezérlő kapcsoló, 20A | T0-6-64672-SCM/EZ-P1 | 226307 | Y7-226307 | HH1 | 57953 | 4015082263072 | db | 1 |  | 0 |  | 1 | 85365080 | GB | 0 | 0 | 0 | 0.259 | 0.29
Egyedi kapcsoló, 20A | T0-6-SOND*/EZ | 907792 | Y7-907792 | HH1 | 57953 |  | db | 1 |  | 0 |  | 1 | 85365080 | GB | 48 | 48 | 144 | 0.24 | 0.284
Főkapcsoló, 3-pólus+1no, 125A | P5-125/EA/SVB/HI10 | 280899 | Y7-280899 | HH1 | 123322 | 4015082808990 | db | 1 |  | 0 |  | 1 | 85365080 | DE | 150 | 152 | 130 | 1.212 | 1.408
Főkapcsoló, 3+N-pólus, 250A | P5-250/EA/SVB-SW/N | 280941 | Y7-280941 | HH1 | 214603 | 4015082809416 | db | 1 |  | 0 |  | 1 | 85365080 | DE | 197.5 | 176 | 140 | 2.459 | 2.659
Főkapcsoló, 3-pólus+1no1nc, 63A | P3-63/I3/SVB-SW/HI11 | 207337 | Y7-207337 | HH1 | 42576 | 4015082073374 | db | 1 |  | 0 |  | 1 | 85365080 | GB | 120 | 222 | 160 | 0.988 | 1.111
Ki/Be kapcsoló, 3-pólus, 20A | T0-2-1/E | 024639 | Y7-24639 | HH1 | 10644 | 4015080246398 | db | 1 |  | 0 |  | 1 | 85365080 | GB | 48 | 48 | 50 | 0.108 | 0.125
Át/váltó kapcsoló 0 állással, 32A | T3-3-8216/I2 | 207184 | Y7-207184 | HH1 | 21288 | 4015082071844 | db | 1 |  | 0 |  | 1 | 85365080 | GB | 100 | 127 | 181 | 0.563 | 0.655
Főkapcsoló, 100A | T5-3-8341/EA/SVB | 096397 | Y7-96397 | HH1 | 85152 | 4015080963974 | db | 1 |  | 0 |  | 1 | 85365080 | GB | 88 | 88 | 156 | 0.74 | 0.881
Főkapcsoló, 3-pólus, 315A | P5-315/EA/SVB | 280950 | Y7-280950 | HH1 | 235673 | 4015082809508 | db | 1 |  | 0 |  | 1 | 85365080 | DE | 145 | 176 | 140 | 1.938 | 2.134
Főkapcsoló, 3-pólus+1no, 315A | P5-315/EA/SVB-SW/HI10 | 280954 | Y7-280954 | HH1 | 235673 | 4015082809546 | db | 1 |  | 0 |  | 1 | 85365080 | DE | 197.5 | 176 | 140 | 2.082 | 2.278
Főkapcsoló, 3+N pólusú+1z1ny, 63A, fémtengellyel 400 mm | P3-63/M4/K2-PG/N/HI11 | 172817 | Y7-172817 | HH1 | 79023 | 4015081694013 | db | 1 |  | 0 |  | 1 | 85365080 | GB | 112 | 84 | 340 | 0.65 | 0.75
Főkapcsoló, 3+N pólusú+1z1ny, 63A, fémtengellyel 400 mm | P3-63/M4/K2-PR/N/HI11 | 172816 | Y7-172816 | HH1 | 79023 | 4015081694006 | db | 1 |  | 0 |  | 1 | 85365080 | GB | 105 | 87 | 102 | 0.65 | 0.75
Főkapcsoló, 3+N pólusú, 63A, fémszekrényben, IP65 | P3-63/SE3/SVB/N | 197364 | Y7-197364 | HH1 | 83538 | 4015080896807 | db | 1 |  | 0 |  | 1 | 85365080 | GB | 200 | 250 | 163 | 2.85 | 2.85
Át/váltó kapcsoló 0 állás nélkül, 6-pólus, 32A | T3-6-8370/EZ | 004506 | Y7-4506 | HH1 | 27308 | 4015080045069 | db | 1 |  | 0 |  | 1 | 85365080 | GB | 61 | 54 | 122 | 0.37 | 0.405
Főkapcsoló, 3+N pólusú, 20A, fémszekrényben, IP65 | T0-2-8900/SE1/SVB-SW | 197422 | Y7-197422 | HH1 | 56121 | 4015080895596 | db | 1 |  | 0 |  | 1 | 85365080 | GB | 150 | 200 | 134 | 1.58 | 1.58
DUMECO megszakító, 3P, 125A, műanyag szekrényben, IP65, piros-sárga zárható fogantyú lakattal | DMM-125/3/SE4/P-R | 197325 | Y7-197325 | HH1 | 184809 | 4015081938766 | db | 1 |  | 0 |  | 1 | 85365080 | GB | 300 | 400 | 216 | 7.75 | 7.75
DUMECO megszakító, 3P, 160A, műanyag szekrényben, IP65, piros-sárga zárható fogantyú lakattal | DMM-160/3/SE4/P-R | 197329 | Y7-197329 | HH1 | 184809 | 4015080897019 | db | 1 |  | 0 |  | 1 | 85365080 | GB | 300 | 400 | 216 | 7.75 | 7.75
Egyedi kapcsoló, 32A | T3-11-SOND*/Z | 907923 | Y7-907923 | HH1 | 192116 |  | db | 1 |  | 0 |  | 1 | 85365080 | GB | 61 | 54 | 236 | 0.566 | 0.606
Egyedi kapcsoló | TM-8-SOND*/EZ | 907762 | Y7-907762 | HH1 | 102776 |  | db | 1 |  | 0 |  | 1 | 85365080 | AT | 30 | 30 | 158 | 0.11 | 0.13
Egyedi kapcsoló | TM-8-SOND-ERSTBESTELLUNG/EZ | 208276 | Y7-208276 | HH1 | 102776 | 4015082082765 | db | 1 |  | 0 |  | 1 | 85365080 | DE | 30 | 30 | 158 | 0.11 | 0.13
Egyedi kapcsoló, 32A | T3-8-SOND*/E | 907857 | Y7-907857 | HH1 | 140510 |  | db | 1 |  | 0 |  | 1 | 85365080 | GB | 61 | 54 | 160 | 0.412 | 0.446
Egyedi kapcsoló, 32A | T3-8-SOND*/XZ | 907909 | Y7-907909 | HH1 | 140510 | 9008790357831 | db | 1 |  | 0 |  | 1 | 85365080 | GB | 61 | 54 | 132 | 0.412 | 0.444
Ki/Be kapcsoló, 3+N-pólus, 80A | P3-80/E/N | EP-400921 | Y7-400921 | HH1 | 34724 | 4015082963804 | db | 1 |  | 0 |  | 1 | 85365015 | GB | 90 | 87 | 59 | 0.4 | 0.449
Egyedi kapcsoló, 32A | T3-6-SOND*/EA/SVB | 907866 | Y7-907866 | HH1 | 117499 |  | db | 1 |  | 0 |  | 1 | 85365080 | GB | 65 | 74 | 162 | 0.362 | 0.401
Egyedi kapcsoló, 32A | T3-6-SOND*/EA/SVB-SW | 908085 | Y7-908085 | HH1 | 117499 |  | db | 1 |  | 0 |  | 1 | 85365080 | GB | 65 | 74 | 162 | 0.362 | 0.401
Főkapcsoló, 3+N-pólus, 160A | P5-160/V/SVB-SW/N | 280933 | Y7-280933 | HH1 | 171679 | 4015082809331 | db | 1 |  | 0 |  | 1 | 85365080 | DE | 150 | 152 | 130 | 1.606 | 1.806
Voltmérő átkapcsoló, 3+N-pólus, 20A | T0-2-15921/EZ | 069710 | Y7-69710 | HH1 | 13545 | 4015080697107 | db | 1 |  | 0 |  | 1 | 85365080 | GB | 48 | 48 | 70 | 0.124 | 0.16
Vezérlő kapcsoló, 20A | T0-5-183/E | 014599 | Y7-14599 | HH1 | 21070 | 4015080145998 | db | 1 |  | 0 |  | 1 | 85365080 | GB | 48 | 48 | 114 | 0.147 | 0.216
Vezérlő kapcsoló, 20A | T0-9-8492/E | 016313 | Y7-16313 | HH1 | 31605 | 4015080163138 | db | 1 |  | 0 |  | 1 | 85365080 | GB | 48 | 48 | 152 | 0.232 | 0.272
Át/váltó kapcsoló 0 állás nélkül, 5-pólus, 32A | T3-5-8369/I2 | 207536 | Y7-207536 | HH1 | 31605 | 4015082075361 | db | 1 |  | 0 |  | 1 | 85365080 | GB | 100 | 180 | 180 | 0.634 | 0.725
Egyedi kapcsoló, 63A | T5B-9-SOND*/Z | 907976 | Y7-907976 | HH1 | 288960 |  | db | 1 |  | 0 |  | 1 | 85365080 | GB | 88 | 88 | 264 | 1.444 | 1.521
Főkapcsoló, 3-pólus+1no, 160A | P5-160/V/SVB/HI10 | 280929 | Y7-280929 | HH1 | 165441 | 4015082809294 | db | 1 |  | 0 |  | 1 | 85365080 | DE | 150 | 152 | 130 | 1.345 | 1.545
Főkapcsoló, 3-pólus, 160A | P5-160/EA/SVB | 280922 | Y7-280922 | HH1 | 144371 | 4015082809225 | db | 1 |  | 0 |  | 1 | 85365080 | DE | 112 | 152 | 130 | 1.142 | 1.338
Főkapcsoló, 3-pólus+1no, 160A | P5-160/EA/SVB-SW/HI10 | 280926 | Y7-280926 | HH1 | 144371 | 4015082809263 | db | 1 |  | 0 |  | 1 | 85365080 | DE | 150 | 152 | 130 | 1.219 | 1.415
Főkapcsoló, 3+N-pólus, 250A | P5-250/EA/SVB/N | 280938 | Y7-280938 | HH1 | 222413 | 4015082809386 | db | 1 |  | 0 |  | 1 | 85365080 | DE | 197.5 | 176 | 140 | 2.43 | 2.63
Be-/ki kapcsoló, 32A, fémszekrényben, IP65 | T3-3-15683/SE2 | 197475 | Y7-197475 | HH1 | 79547 | 4015080896241 | db | 1 |  | 0 |  | 1 | 85365080 | GB | 200 | 250 | 154 | 2.475 | 2.475
Vezérlő kapcsoló, 20A | T0-11-15296/E | 003772 | Y7-3772 | HH1 | 39021 | 4015080037729 | db | 1 |  | 0 |  | 1 | 85365080 | GB | 0 | 0 | 0 | 0.339 | 0.381
Át/váltó kapcsoló 0 állással, 4-pólus, 10A | TM-4-8213/E | 013180 | Y7-13180 | HH1 | 39021 | 4015080131809 | db | 1 |  | 0 |  | 1 | 85365080 | AT | 30 | 30 | 75 | 0.057 | 0.077
Át/váltó kapcsoló 0 állás nélkül, 4-pólus, 10A | TM-4-8223/E | 089115 | Y7-89115 | HH1 | 39021 | 4015080891154 | db | 1 |  | 0 |  | 1 | 85365080 | AT | 30 | 30 | 75 | 0.059 | 0.079
Sebesség váltó kapcsoló 0 állással, 2-pólus, 10A | TM-4-8262/E | 074878 | Y7-74878 | HH1 | 39021 | 4015080748786 | db | 1 |  | 0 |  | 1 | 85365080 | AT | 30 | 30 | 75 | 0.058 | 0.078
Át/váltó kapcsoló 0 állással | TM-4-8294/E | 022672 | Y7-22672 | HH1 | 39021 | 4015080226727 | db | 1 |  | 0 |  | 1 | 85365080 | AT | 30 | 30 | 98 | 0.059 | 0.079
Irányváltó kapcsoló, 1-pólus, 10A | TM-4-8552/E | 025046 | Y7-25046 | HH1 | 39021 | 4015080250463 | db | 1 |  | 0 |  | 1 | 85365080 | AT | 30 | 30 | 75 | 0.059 | 0.079
Főkapcsoló, 3+N pólusú+1z1ny, 20A, fémszekrényben, IP65 | T0-3-15680/SE1/SVB | 197444 | Y7-197444 | HH1 | 61487 | 4015080895817 | db | 1 |  | 0 |  | 1 | 85365080 | GB | 150 | 200 | 134 | 1.62 | 1.62
Főkapcsoló, 3 pólusú+2z1ny, 20A, fémszekrényben, IP65 | T0-3-15683/SE1/SVB | 197450 | Y7-197450 | HH1 | 61487 | 4015080895879 | db | 1 |  | 0 |  | 1 | 85365080 | GB | 150 | 200 | 134 | 1.62 | 1.62
Vezérlő kapcsoló, 32A | T3-6-8362/E | 090313 | Y7-90313 | HH1 | 28486 | 4015080903130 | db | 1 |  | 0 |  | 1 | 85365080 | GB | 61 | 54 | 137 | 0.332 | 0.366
Vezérlő kapcsoló, 20A | T0-4-153/E | 013706 | Y7-13706 | HH1 | 17951 | 4015080137061 | db | 1 |  | 0 |  | 1 | 85365080 | GB | 48 | 48 | 105 | 0.156 | 0.203
Főkapcsoló, 6-pólus, 100A | T5-3-8342/EA/SVB | 096383 | Y7-96383 | HH1 | 53853 | 4015080963837 | db | 1 |  | 0 |  | 1 | 85365080 | GB | 100 | 134 | 112 | 0.74 | 0.881
Főkapcsoló, 6-pólus, 100A | T5-3-8342/EA/SVB-SW | 096382 | Y7-96382 | HH1 | 53853 | 4015080963820 | db | 1 |  | 0 |  | 1 | 85365080 | GB | 100 | 134 | 112 | 0.74 | 0.881
Főkapcsoló, 6-pólus, 63A | T5B-3-8342/EA/SVB | 092308 | Y7-92308 | HH1 | 53853 | 4015080923084 | db | 1 |  | 0 |  | 1 | 85365080 | GB | 100 | 124 | 112 | 0.788 | 0.885
Egyedi kapcsoló, 100A | T5-5-SOND*/EA/SVB | 907991 | Y7-907991 | HH1 | 284206 |  | db | 1 |  | 0 |  | 1 | 85365080 | GB | 88 | 88 | 189 | 1.11 | 1.187
Egyedi kapcsoló, 100A | T5-5-SOND*/EA/SVB-SW | 908130 | Y7-908130 | HH1 | 284206 |  | db | 1 |  | 0 |  | 1 | 85365080 | GB | 88 | 88 | 189 | 1.11 | 1.187
Főkapcsoló, 6-pólus+1no1nc, 160A | T6-160-6/V/SVB/HI11 | 200619 | Y7-200619 | HH1 | 284206 | 4015082006198 | db | 1 |  | 0 |  | 1 | 85365080 | DE | 224 | 132 | 216 | 2.2 | 2.49
Főkapcsoló, 6-pólus+1no1nc, 160A | T6-160-6/V/SVB-SW/HI11 | 200127 | Y7-200127 | HH1 | 284206 | 4015082001278 | db | 1 |  | 0 |  | 1 | 85365080 | DE | 224 | 132 | 216 | 2.2 | 2.49
Szakaszoló kapcsoló DUMECO, 3P, 400A, acél házban IP65, piros-sárga zárható fogantyú lakattal | DMV-400/3/SE5/P-R | 197341 | Y7-197341 | HH1 | 213689 | 4015080894780 | db | 1 |  | 0 |  | 1 | 85365080 | GB | 400 | 500 | 225 | 12.5 | 12.5
Egyedi kapcsoló, 32A | T3-11-SOND*/E | 907860 | Y7-907860 | HH1 | 189718 |  | db | 1 |  | 0 |  | 1 | 85365080 | GB | 61 | 54 | 194 | 0.554 | 0.604
Egyedi kapcsoló, 32A | T3-11-SOND*/XZ | 907912 | Y7-907912 | HH1 | 189718 | 9008790357862 | db | 1 |  | 0 |  | 1 | 85365080 | GB | 61 | 54 | 166 | 0.532 | 0.572
Be-/ki kapcsoló, 2 pólusú, 20A, műanyag szekrényben, IP65 | T0-1-102/I1 | 207061 | Y7-207061 | HH1 | 13436 | 4015082070618 | db | 1 |  | 0 |  | 1 | 85365080 | GB | 80 | 137 | 102 | 0.253 | 0.319
Vezérlő kapcsoló, 20A | T0-2-15367/E | 095810 | Y7-95810 | HH1 | 13436 | 4015080958109 | db | 1 |  | 0 |  | 1 | 85365080 | GB | 48 | 48 | 86 | 0.108 | 0.146
Egyedi kapcsoló, 20A | T0-11-SOND*/EZ | 907797 | Y7-907797 | HH1 | 98458 |  | db | 1 |  | 0 |  | 1 | 85365080 | GB | 48 | 48 | 191 | 0.352 | 0.4
Egyedi kapcsoló, 100A | T5-1-SOND*/Z | 908021 | Y7-908021 | HH1 | 98458 |  | db | 1 |  | 0 |  | 1 | 85365080 | GB | 88 | 88 | 132 | 0.353 | 0.416
Főkapcsoló, 3-pólus, 30A, UL/CSA | P3-30/EA/SVB-MCS | 237892 | Y7-237892 | HH1 | 83517 | 4015082378929 | db | 1 |  | 0 |  | 1 | 85365080 | GB | 90 | 114 | 150 | 0.374 | 0.423
Egyedi kapcsoló, 100A | T5-2-SOND*/I5/SVB | 207528 | Y7-207528 | HH1 | 195302 |  | db | 1 |  | 0 |  | 1 | 85365080 | GB | 200 | 169 | 280 | 1.774 | 1.966
Egyedi kapcsoló, 100A | T5-2-SOND*/I5/SVB-SW | 207529 | Y7-207529 | HH1 | 195302 |  | db | 1 |  | 0 |  | 1 | 85365080 | GB | 200 | 169 | 280 | 1.774 | 1.966
Egyedi kapcsoló, 100A | T5-3-SOND*/EA/SVB | 907989 | Y7-907989 | HH1 | 195302 |  | db | 1 |  | 0 |  | 1 | 85365080 | GB | 88 | 88 | 156 | 0.74 | 0.881
Egyedi kapcsoló, 100A | T5-3-SOND*/EA/SVB-SW | 908128 | Y7-908128 | HH1 | 195302 |  | db | 1 |  | 0 |  | 1 | 85365080 | GB | 88 | 88 | 156 | 0.74 | 0.881
Egyedi kapcsoló, 100A | T5-4-SOND*/I5 | 207533 | Y7-207533 | HH1 | 273868 |  | db | 1 |  | 0 |  | 1 | 85365080 | GB | 200 | 197 | 280 | 2.238 | 2.377
Főkapcsoló, 3-pólus, 315A | P5-315/V/SVB-SW | 280959 | Y7-280959 | HH1 | 239580 | 4015082809591 | db | 1 |  | 0 |  | 1 | 85365080 | DE | 145 | 176 | 140 | 2.168 | 2.364
Vezérlő kapcsoló, 100A | T5-5-8361/Z | 095278 | Y7-95278 | HH1 | 72873 | 4015080952787 | db | 1 |  | 0 |  | 1 | 85365080 | GB | 0 | 0 | 0 | 0.893 | 0.935
Vezérlő kapcsoló, 20A | T0-4-146/E | 013550 | Y7-13550 | HH1 | 17842 | 4015080135500 | db | 1 |  | 0 |  | 1 | 85365080 | GB | 48 | 48 | 105 | 0.156 | 0.203
Egyedi kapcsoló, 100A | T5-4-SOND*/E | 907981 | Y7-907981 | HH1 | 219906 |  | db | 1 |  | 0 |  | 1 | 85365080 | GB | 88 | 88 | 141 | 0.725 | 0.802
Egyedi kapcsoló, 100A | T5-4-SOND*/X | 908014 | Y7-908014 | HH1 | 219906 | 9008790358005 | db | 1 |  | 0 |  | 1 | 85365080 | GB | 85 | 85 | 130 | 0.682 | 0.759
Ki/Be kapcsoló, 3-pólus, 315A | P5-315/Z | 280962 | Y7-280962 | HH1 | 215391 | 4015082809621 | db | 1 |  | 0 |  | 1 | 85365080 | DE | 145 | 166 | 140 | 2 | 2.5
Vezérlő kapcsoló, 20A | T0-3-8261/EZ | 013458 | Y7-13458 | HH1 | 16337 | 4015080134589 | db | 1 |  | 0 |  | 1 | 85365080 | GB | 48 | 48 | 115 | 0.153 | 0.197
Főkapcsoló, 3+N-pólus, 160A | P5-160/EA/SVB/N | 280924 | Y7-280924 | HH1 | 167776 | 4015082809249 | db | 1 |  | 0 |  | 1 | 85365080 | DE | 150 | 152 | 130 | 1.444 | 1.64
Főkapcsoló, 3-pólus, 315A | P5-315/EA/SVB-SW | 280953 | Y7-280953 | HH1 | 227104 | 4015082809539 | db | 1 |  | 0 |  | 1 | 85365080 | DE | 145 | 176 | 140 | 1.938 | 2.134
Kapcsoló reteszelő mechanizmussal KSM1, 3-pólus, 32A | P1-32/I2/SVA(S) | 207326 | Y7-207326 | HH1 | 38585 | 4015082073268 | db | 1 |  | 0 |  | 1 | 85365080 | GB | 100 | 180 | 156 | 0.544 | 0.644
Be-/ki kapcsoló, 3 pólusú, 32A (AC21, AC22), műanyag szekrényben IP65, fekete vezérlőkar | J32/B | 199547 | Y7-199547 | HH1 | 22248 | 5027590552042 | db | 1 |  | 0 |  | 1 | 85365080 | GB | 100 | 180 | 113.4 | 0.447 | 0.532
Egyedi kapcsoló, 20A | T0-3-SOND*/IVS | 907808 | Y7-907808 | HH1 | 37080 |  | db | 1 |  | 0 |  | 1 | 85365080 | GB | 54 | 55 | 101 | 0.155 | 0.189
Egyedi kapcsoló, 20A | T0-3-SOND*/XZ | 907830 | Y7-907830 | HH1 | 37080 | 9008790356391 | db | 1 |  | 0 |  | 1 | 85365080 | GB | 48 | 48 | 67 | 0.119 | 0.164
Egyedi kapcsoló, 20A | T0-3-SOND*/Z | 907841 | Y7-907841 | HH1 | 37080 |  | db | 1 |  | 0 |  | 1 | 85365080 | GB | 48 | 48 | 137 | 0.163 | 0.204
Egyedi kapcsoló, 32A | T3-1-SOND*/Z | 907913 | Y7-907913 | HH1 | 37080 |  | db | 1 |  | 0 |  | 1 | 85365080 | GB | 61 | 54 | 121 | 0.147 | 0.183
Egyedi kapcsoló, 32A | T3-8-SOND*/Z | 907920 | Y7-907920 | HH1 | 143696 |  | db | 1 |  | 0 |  | 1 | 85365080 | GB | 61 | 54 | 202 | 0.446 | 0.486
Kézi/automatikus kapcsoló, 2 pólusú, 20A, fémszekrényben, IP65 | T0-2-15432/SE1 | 197431 | Y7-197431 | HH1 | 59219 | 4015080895688 | db | 1 |  | 0 |  | 1 | 85365080 | GB | 150 | 200 | 134 | 1.545 | 1.545
Át/váltó kapcsoló 0 állás nélkül, 4-pólus, 32A | T3-4-8223/Z | 061838 | Y7-61838 | HH1 | 25149 | 4015080618386 | db | 1 |  | 0 |  | 1 | 85365080 | GB | 63 | 55 | 123 | 0.286 | 0.323
Vezérlő kapcsoló, 32A | T3-5-8346/Z | 064209 | Y7-64209 | HH1 | 25149 | 4015080642091 | db | 1 |  | 0 |  | 1 | 85365080 | GB | 0 | 0 | 0 | 0.29 | 0.321
Egyedi kapcsoló, 100A | T5-6-SOND*/Z | 908026 | Y7-908026 | HH1 | 322313 |  | db | 1 |  | 0 |  | 1 | 85365080 | GB | 88 | 88 | 215 | 1.028 | 1.105
Főkapcsoló, 25A | P1-25/SE1/SVB | 197346 | Y7-197346 | HH1 | 54704 | 4015080896906 | db | 1 |  | 0 |  | 1 | 85365080 | GB | 104 | 174 | 162 | 1.65 | 1.65
Főkapcsoló, 32A | P1-32/SE1/SVB | 197354 | Y7-197354 | HH1 | 54704 | 4015080894919 | db | 1 |  | 0 |  | 1 | 85365080 | GB | 104 | 174 | 162 | 1.65 | 1.65
Egyedi kapcsoló, 63A | T5B-9-SOND*/E | 907932 | Y7-907932 | HH1 | 279431 |  | db | 1 |  | 0 |  | 1 | 85365080 | GB | 88 | 88 | 223 | 1.4 | 1.477
Egyedi kapcsoló, 63A | T5B-9-SOND*/X | 907966 | Y7-907966 | HH1 | 279431 | 9008790357954 | db | 1 |  | 0 |  | 1 | 85365080 | GB | 85 | 85 | 212 | 1.342 | 1.409
Főkapcsoló, 3-pólus+1no, 20A | T0-2-15679/V/SVB-SW | 088707 | Y7-88707 | HH1 | 17733 | 4015080887072 | db | 1 |  | 0 |  | 1 | 85365080 | GB | 65 | 66 | 96 | 0.187 | 0.237
Vezérlő kapcsoló, 20A | T0-2-8324/V/SVB-SW | 098840 | Y7-98840 | HH1 | 17733 | 4015080988403 | db | 1 |  | 0 |  | 1 | 85365080 | GB | 65 | 74 | 128 | 0.158 | 0.256
Főkapcsoló, 3+N-pólus, 20A | T0-2-8900/V/SVB | 207405 | Y7-207405 | HH1 | 17733 | 4015082074050 | db | 1 |  | 0 |  | 1 | 85365080 | GB | 65 | 66 | 96 | 0.158 | 0.228
Ampermérő átkapcsoló, 3-pólus, 20A | T0-3-8048/IVS | 041235 | Y7-41235 | HH1 | 17733 | 4015080412359 | db | 1 |  | 0 |  | 1 | 85365080 | GB | 54 | 55 | 41 | 0.155 | 0.189
Főkapcsoló, 20A, fémszekrényben, IP65 | T0-4-15682/SE2/SVB-SW | 197448 | Y7-197448 | HH1 | 70932 | 4015080895855 | db | 1 |  | 0 |  | 1 | 85365080 | GB | 104 | 176 | 162 | 1.64 | 1.64
Egyedi kapcsoló, 100A | T5-6-SOND*/EA/SVB | 907992 | Y7-907992 | HH1 | 331016 |  | db | 1 |  | 0 |  | 1 | 85365080 | GB | 88 | 88 | 206 | 1.245 | 1.324
Egyedi kapcsoló, 100A | T5-6-SOND*/EA/SVB-SW | 908131 | Y7-908131 | HH1 | 331016 |  | db | 1 |  | 0 |  | 1 | 85365080 | GB | 88 | 88 | 206 | 1.245 | 1.324
Ki/Be kapcsoló, 6-pólus, 63A | T5B-4-15682/I4 | 207229 | Y7-207229 | HH1 | 79744 | 4015082072292 | db | 1 |  | 0 |  | 1 | 85365080 | GB | 160 | 197 | 240 | 1.435 | 1.59
Ki/Be kapcsoló, 3-pólus+1no1nc, 32A | P1-32/Z/HI11 | 074474 | Y7-74474 | HH1 | 22139 | 4015080744740 | db | 1 |  | 0 |  | 1 | 85365080 | GB | 64 | 70 | 96 | 0.171 | 0.192
Főkapcsoló, 3 pólusú+1z+1ny, 80A, fémszekrényben, IP65 | P3-80/SE3/SVB/HI11 | EP-400958 | Y7-400958 | HH1 | 81140 | 4015082963170 | db | 1 |  | 0 |  | 1 | 85365015 | GB | 200 | 250 | 163 | 2.7 | 2.749
Irányváltó kapcsoló, 2-pólus, 20A | T0-2-8400/I1 | 207111 | Y7-207111 | HH1 | 16228 | 4015082071110 | db | 1 |  | 0 |  | 1 | 85365080 | GB | 80 | 137 | 102 | 0.264 | 0.34
Főkapcsoló, 63A | T5B-5-8345/EA/SVB | 091885 | Y7-91885 | HH1 | 84041 | 4015080918851 | db | 1 |  | 0 |  | 1 | 85365080 | GB | 88 | 88 | 189 | 1.11 | 1.187
Főkapcsoló, 3-pólus+1no1nc, 80A | P3-80/EA/SVB-SW/2HI11 | EP-400930 | Y7-400930 | HH1 | 47179 | 4015082962890 | db | 1 |  | 0 |  | 1 | 85365015 | GB | 87 | 87 | 84 | 0.506 | 0.555
Át/váltó kapcsoló 0 állással, 1-pólus, 20A | T0-1-8210/E | 012742 | Y7-12742 | HH1 | 10317 | 4015080127420 | db | 1 |  | 0 |  | 1 | 85365080 | GB | 48 | 48 | 41 | 0.083 | 0.12
Főkapcsoló, 3 pólusú+1z1ny, 80A, műanyag szekrényben, IP65 | P3-80/I5/SVB/HI11 | EP-400984 | Y7-400984 | HH1 | 55991 | 4015082963538 | db | 1 |  | 0 |  | 1 | 85365015 | GB | 200 | 280 | 169 | 1.54 | 1.589
Főkapcsoló, 3-pólus+1no1nc, 80A | P3-80/I5/SVB-SW/HI11 | EP-400988 | Y7-400988 | HH1 | 55991 | 4015082963545 | db | 1 |  | 0 |  | 1 | 85365015 | GB | 200 | 280 | 169 | 1.54 | 1.589
Főkapcsoló, 3-pólus+1no1nc, 40A | P1-40/I2/SVB-SW/HI11 | 199913 | Y7-199913 | HH1 | 35357 | 4015082953362 | db | 1 |  | 0 |  | 1 | 85365080 | GB | 100 | 180 | 115 | 0.596 | 0.645
Ki/Be kapcsoló, 3+N-pólus, 32A | P1-32/I2/N | 207324 | Y7-207324 | HH1 | 23535 | 4015082073244 | db | 1 |  | 0 |  | 1 | 85365080 | GB | 100 | 180 | 107 | 0.452 | 0.551
Egyedi kapcsoló, 100A | T5-7-SOND*/V/SVB | 908009 | Y7-908009 | HH1 | 383431 |  | db | 1 |  | 0 |  | 1 | 85365080 | GB | 88 | 88 | 237 | 1.2 | 1.277
Egyedi kapcsoló, 100A | T5-7-SOND*/V/SVB-SW | 908140 | Y7-908140 | HH1 | 383431 |  | db | 1 |  | 0 |  | 1 | 85365080 | GB | 88 | 88 | 237 | 1.2 | 1.277
Ki/Be kapcsoló, 3-pólus, 125A | P5-125/E | 280897 | Y7-280897 | HH1 | 98328 | 4015082808976 | db | 1 |  | 0 |  | 1 | 85365080 | DE | 112 | 108 | 130 | 1.128 | 1.324
Egyedi kapcsoló, 32A | T3-7-SOND*/EZ | 907878 | Y7-907878 | HH1 | 124655 |  | db | 1 |  | 0 |  | 1 | 85365080 | GB | 61 | 54 | 170 | 0.372 | 0.406
Sebesség váltó kapcsoló, 3-pólus, 20A | T0-6-8271/E | 015124 | Y7-15124 | HH1 | 20525 | 4015080151241 | db | 1 |  | 0 |  | 1 | 85365080 | GB | 48 | 48 | 88 | 0.16 | 0.243
Főkapcsoló, 2 pólusú, 32A, műanyag szekrényben, IP65 | T3-1-102/I2/SVB | 207198 | Y7-207198 | HH1 | 20525 | 4015082071981 | db | 1 |  | 0 |  | 1 | 85365080 | GB | 100 | 180 | 115 | 0.485 | 0.551
IP65 szigetelt tokozat | CI-K5-T5-4 | 207442 | Y7-207442 | HH1 | 48357 | 4015082074425 | db | 1 |  | 0 |  | 1 | 85389099 | GB | 160 | 280 | 160 | 1.355 | 1.411
Egyedi kapcsoló | TM-4-SOND*/EZ | 907758 | Y7-907758 | HH1 | 60070 |  | db | 1 |  | 0 |  | 1 | 85365080 | AT | 30 | 30 | 110 | 0.063 | 0.083
Ki/Be kapcsoló, 3-pólus, 100A | P3-100/Z | 090931 | Y7-90931 | HH1 | 39545 | 4015080909316 | db | 1 |  | 0 |  | 1 | 85365080 | GB | 87 | 87 | 102 | 0.36 | 0.417
Egyedi kapcsoló, 100A | T5-7-SOND*/E | 907984 | Y7-907984 | HH1 | 358806 |  | db | 1 |  | 0 |  | 1 | 85365080 | GB | 88 | 88 | 190 | 1.13 | 1.149
Egyedi kapcsoló, 100A | T5-7-SOND*/X | 908017 | Y7-908017 | HH1 | 358806 | 9008790358036 | db | 1 |  | 0 |  | 1 | 85365080 | GB | 85 | 85 | 179 | 1.078 | 1.155
Főkapcsoló, 63A | T5B-4-15164/I4/SVB | 223022 | Y7-223022 | HH1 | 80486 | 4015082230227 | db | 1 |  | 0 |  | 1 | 85365080 | GB | 160 | 197 | 240 | 1.49 | 1.882
Főkapcsoló, 8 pólusú, 63A, műanyag szekrényben, IP65 | T5B-4-8344/I4/SVB | 207248 | Y7-207248 | HH1 | 80486 | 4015082072483 | db | 1 |  | 0 |  | 1 | 85365080 | GB | 160 | 240 | 204 | 1.49 | 1.892
Egyedi kapcsoló, 63A | T5B-10-SOND*/Z | 907977 | Y7-907977 | HH1 | 317538 |  | db | 1 |  | 0 |  | 1 | 85365080 | GB | 88 | 88 | 281 | 1.579 | 1.656
Főkapcsoló, 3+N pólusú+1z1ny, 80A, műanyag szekrényben, IP65 | P3-80/I5/SVB/N/HI11 | EP-400986 | Y7-400986 | HH1 | 55555 | 4015082963569 | db | 1 |  | 0 |  | 1 | 85365015 | GB | 200 | 280 | 169 | 1.57 | 1.619
Vezérlő kapcsoló, 63A | T5B-7-66/E | 091539 | Y7-91539 | HH1 | 84783 | 4015080915393 | db | 1 |  | 0 |  | 1 | 85365080 | GB | 0 | 0 | 0 | 1.13 | 1.269
Főkapcsoló, 3+N-pólus, 315A | P5-315/EA/SVB-SW/N | 280955 | Y7-280955 | HH1 | 264557 | 4015082809553 | db | 1 |  | 0 |  | 1 | 85365080 | DE | 197.5 | 176 | 140 | 2.218 | 2.414
Ki/Be kapcsoló, 3-pólus+1no, 20A | T0-2-15679/IVS | 036506 | Y7-36506 | HH1 | 14614 | 4015080365068 | db | 1 |  | 0 |  | 1 | 85365080 | GB | 54 | 55 | 41 | 0.12 | 0.153
Ki/Be kapcsoló, 3+N-pólus, 20A | T0-2-8900/IVS | 207403 | Y7-207403 | HH1 | 14614 | 4015082074036 | db | 1 |  | 0 |  | 1 | 85365080 | GB | 54 | 55 | 41 | 0.12 | 0.153
Nulla állású kapcsoló, 6 pólusú, 20A | T0-3-8313/E | 013476 | Y7-13476 | HH1 | 14614 | 4015080134763 | db | 1 |  | 0 |  | 1 | 85365080 | GB | 48 | 48 | 95 | 0.121 | 0.179
Egyedi kapcsoló, 100A | T5-4-SOND*/Z | 908024 | Y7-908024 | HH1 | 229418 | 9008790282218 | db | 1 |  | 0 |  | 1 | 85365080 | GB | 88 | 88 | 182 | 0.778 | 0.87
Ki/Be kapcsoló, 100A | P3-100/IVS/N/HI11 | 067356 | Y7-67356 | HH1 | 49644 | 4015080673569 | db | 1 |  | 0 |  | 1 | 85365080 | GB | 105 | 90 | 90 | 0.398 | 0.45
Vezérlő kapcsoló, 100A | T5-3-2/Z | 096500 | Y7-96500 | HH1 | 77367 | 4015080965008 | db | 1 |  | 0 |  | 1 | 85365080 | GB | 88 | 88 | 165 | 0.623 | 0.7
Vezérlő kapcsoló, 63A | T5B-5-15896/Z | 091951 | Y7-91951 | HH1 | 77367 | 4015080919513 | db | 1 |  | 0 |  | 1 | 85365080 | GB | 88 | 88 | 198 | 0.904 | 0.981
Vezérlő kapcsoló, 63A | T5B-5-8281/Z | 091891 | Y7-91891 | HH1 | 77367 | 4015080918912 | db | 1 |  | 0 |  | 1 | 85365080 | GB | 88 | 88 | 198 | 0.904 | 0.981
Vezérlő kapcsoló, 63A | T5B-5-8346/Z | 091872 | Y7-91872 | HH1 | 77367 | 4015080918721 | db | 1 |  | 0 |  | 1 | 85365080 | GB | 88 | 88 | 198 | 0.904 | 0.981
Egyedi kapcsoló, 63A | T5B-6-SOND*/E | 907929 | Y7-907929 | HH1 | 198467 |  | db | 1 |  | 0 |  | 1 | 85365080 | GB | 88 | 88 | 174 | 0.995 | 1.072
Egyedi kapcsoló, 63A | T5B-6-SOND*/X | 907963 | Y7-907963 | HH1 | 198467 | 9008790357923 | db | 1 |  | 0 |  | 1 | 85365080 | GB | 85 | 85 | 163 | 0.946 | 1.033
Egyedi kapcsoló, 32A | T3-10-SOND*/Z | 907922 | Y7-907922 | HH1 | 176219 |  | db | 1 |  | 0 |  | 1 | 85365080 | GB | 61 | 54 | 225 | 0.526 | 0.565
Egyedi kapcsoló, 100A | T5-3-SOND*/E | 907980 | Y7-907980 | HH1 | 176219 |  | db | 1 |  | 0 |  | 1 | 85365080 | GB | 88 | 88 | 124 | 0.59 | 0.662
Egyedi kapcsoló, 100A | T5-3-SOND*/X | 908013 | Y7-908013 | HH1 | 176219 | 9008790357992 | db | 1 |  | 0 |  | 1 | 85365080 | GB | 85 | 85 | 113 | 0.55 | 0.627
Főkapcsoló, 3 pólusú, 63A, fémszekrényben, IP65 | P3-63/SE3/SVB-SW | 197365 | Y7-197365 | HH1 | 77149 | 4015080896791 | db | 1 |  | 0 |  | 1 | 85365080 | GB | 184 | 184 | 184 | 2.66 | 2.66
Kapcsoló reteszelő mechanizmussal KSM1, 3-pólus, 25A | P1-25/I2/SVA(A) | 207304 | Y7-207304 | HH1 | 34921 | 4015082073046 | db | 1 |  | 0 |  | 1 | 85365080 | GB | 100 | 180 | 156 | 0.538 | 0.636
Főkapcsoló, 3+N pólusú, 100A, fémtengellyel 400 mm | P3-100/M4/K2-PG/N | 172829 | Y7-172829 | HH1 | 88753 | 4015081694129 | db | 1 |  | 0 |  | 1 | 85365080 | GB | 90 | 87 | 102 | 0.605 | 0.705
Főkapcsoló, 3+N pólusú, 100A, fémtengellyel 400 mm | P3-100/M4/K2-PR/N | 172828 | Y7-172828 | HH1 | 88753 | 4015081694112 | db | 1 |  | 0 |  | 1 | 85365080 | GB | 90 | 87 | 102 | 0.605 | 0.705
Főkapcsoló, 3 pólusú+1z1ny, 63A, műanyag szekrényben, IP65 | P3-63/I3/SVB/HI11 | 207340 | Y7-207340 | HH1 | 43624 | 4015082073404 | db | 1 |  | 0 |  | 1 | 85365080 | GB | 120 | 222 | 160 | 0.988 | 1.117
Egyedi kapcsoló, 100A | T5-6-SOND*/E | 907983 | Y7-907983 | HH1 | 311170 |  | db | 1 |  | 0 |  | 1 | 85365080 | GB | 88 | 88 | 174 | 0.995 | 1.072
Egyedi kapcsoló, 100A | T5-6-SOND*/X | 908016 | Y7-908016 | HH1 | 311170 | 9008790358029 | db | 1 |  | 0 |  | 1 | 85365080 | GB | 85 | 85 | 163 | 0.946 | 1.033
Vezérlő kapcsoló, 63A | T5B-4-88/E | 092012 | Y7-92012 | HH1 | 58129 | 4015080920120 | db | 1 |  | 0 |  | 1 | 85365080 | GB | 88 | 88 | 141 | 0.725 | 0.801
Egyedi kapcsoló, 100A | T5-5-SOND*/E | 907982 | Y7-907982 | HH1 | 265932 |  | db | 1 |  | 0 |  | 1 | 85365080 | GB | 88 | 88 | 157 | 0.86 | 0.937
Egyedi kapcsoló, 100A | T5-5-SOND*/X | 908015 | Y7-908015 | HH1 | 265932 | 9008790358012 | db | 1 |  | 0 |  | 1 | 85365080 | GB | 85 | 85 | 146 | 0.814 | 0.891
Szakaszoló kapcsoló DUMECO, 160A, 3+N, kapcsolt N, acél házban IP65, piros+sárga zárható fogantyúval | DMVS-160/4/SE5/P-R | 197335 | Y7-197335 | HH1 | 219189 | 4015081938728 | db | 1 |  | 0 |  | 1 | 85365080 | GB | 400 | 500 | 225 | 12.5 | 12.5
Főkapcsoló, 6-pólus+1no1nc, 315A | T8-3-8342/V/SVB/HI11 | 200620 | Y7-200620 | HH1 | 645854 | 4015082006204 | db | 1 |  | 0 |  | 1 | 85365080 | DE | 130 | 130 | 315 | 3.5 | 3.9
Főkapcsoló, 6-pólus+1no1nc, 315A | T8-3-8342/V/SVB-SW/HI11 | 200128 | Y7-200128 | HH1 | 645854 | 4015082001285 | db | 1 |  | 0 |  | 1 | 85365080 | AT | 130 | 130 | 315 | 3.5 | 3.9
Nulla állású kapcsoló, 4 pólusú, 20A, műanyag szekrényben, IP65 | T0-4-8294/I1 | 207138 | Y7-207138 | HH1 | 20307 | 4015082071387 | db | 1 |  | 0 |  | 1 | 85365080 | GB | 80 | 137 | 122 | 0.36 | 0.41
Irányváltó kapcsoló, 2-pólus, 32A | T3-2-8400/I2 | 207181 | Y7-207181 | HH1 | 20307 | 4015082071813 | db | 1 |  | 0 |  | 1 | 85365080 | GB | 100 | 180 | 107 | 0.364 | 0.435
Főkapcsoló, 6 pólusú, 32A, fémszekrényben, IP65 | T3-3-8342/SE2/SVB | 197457 | Y7-197457 | HH1 | 79723 | 4015080895947 | db | 1 |  | 0 |  | 1 | 85365080 | GB | 200 | 250 | 154 | 2.505 | 2.505
Főkapcsoló, 3+N-pólus, 250A | P5-250/V/SVB/N | 280944 | Y7-280944 | HH1 | 243466 | 4015082809447 | db | 1 |  | 0 |  | 1 | 85365080 | DE | 197.5 | 176 | 140 | 2.674 | 2.878
Egyedi kapcsoló, 63A | T5B-4-SOND*/I4 | 207521 | Y7-207521 | HH1 | 179426 |  | db | 1 |  | 0 |  | 1 | 85365080 | GB | 160 | 197 | 240 | 1.435 | 1.59
Egyedi kapcsoló, 63A | T5B-4-SOND*/I4/SVB | 207522 | Y7-207522 | HH1 | 179426 |  | db | 1 |  | 0 |  | 1 | 85365080 | GB | 160 | 204 | 240 | 1.49 | 1.861
Egyedi kapcsoló, 63A | T5B-4-SOND*/I4/SVB-SW | 207523 | Y7-207523 | HH1 | 179426 |  | db | 1 |  | 0 |  | 1 | 85365080 | GB | 160 | 204 | 240 | 1.49 | 1.861
Főkapcsoló, 3-pólus, 125A | P5-125/V/SVB-SW | 280917 | Y7-280917 | HH1 | 118614 | 4015082809171 | db | 1 |  | 0 |  | 1 | 85365080 | DE | 112 | 152 | 130 | 1.326 | 1.522
Ki/Be kapcsoló, 3-pólus+2no2nc, 100A | P3-100/Z/2HI11 | 014339 | Y7-14339 | HH1 | 50604 | 4015080143390 | db | 1 |  | 0 |  | 1 | 85365080 | GB | 87 | 87 | 102 | 0.44 | 0.489
Vezérlő kapcsoló, 100A | T5-4-15164/E | 096129 | Y7-96129 | HH1 | 92396 | 4015080961291 | db | 1 |  | 0 |  | 1 | 85365080 | GB | 88 | 88 | 141 | 0.725 | 0.791
Vezérlő kapcsoló, 100A | T5-4-88/E | 095720 | Y7-95720 | HH1 | 92396 | 4015080957201 | db | 1 |  | 0 |  | 1 | 85365080 | GB | 88 | 88 | 141 | 0.725 | 0.791
Főkapcsoló, 3-pólus, 315A | P5-315/V/SVB | 280956 | Y7-280956 | HH1 | 248178 | 4015082809560 | db | 1 |  | 0 |  | 1 | 85365080 | DE | 145 | 176 | 140 | 2.168 | 2.364
Főkapcsoló, 3-pólus+1no, 315A | P5-315/V/SVB-SW/HI10 | 280960 | Y7-280960 | HH1 | 248178 | 4015082809607 | db | 1 |  | 0 |  | 1 | 85365080 | DE | 197.5 | 176 | 140 | 2.216 | 2.412
Szakaszoló kapcsoló DUMECO, 250A, 3+N, kapcsolt N, acél házban IP65, piros+sárga zárható fogantyúval | DMV-250/4/SE5/P-R | 197339 | Y7-197339 | HH1 | 232277 | 4015080894766 | db | 1 |  | 0 |  | 1 | 85365080 | GB | 400 | 500 | 225 | 12.5 | 12.5
Vezérlő kapcsoló, 20A | T0-3-15131/I1 | 222481 | Y7-222481 | HH1 | 20198 | 4015082224813 | db | 1 |  | 0 |  | 1 | 85365080 | GB | 80 | 122 | 137 | 0.288 | 0.393
Egyedi kapcsoló | TM-5-SOND*/EZ | 907759 | Y7-907759 | HH1 | 70693 |  | db | 1 |  | 0 |  | 1 | 85365080 | AT | 30 | 30 | 122 | 0.077 | 0.097
Főkapcsoló, 3+N-pólus, 160A | P5-160/V/SVB/N | 280930 | Y7-280930 | HH1 | 180277 | 4015082809300 | db | 1 |  | 0 |  | 1 | 85365080 | DE | 150 | 152 | 130 | 1.637 | 1.837
Főkapcsoló, 3-pólus, 250A | P5-250/EA/SVB-SW | 280939 | Y7-280939 | HH1 | 177158 | 4015082809393 | db | 1 |  | 0 |  | 1 | 85365080 | DE | 145 | 176 | 140 | 1.943 | 2.147
Egyedi kapcsoló, 63A | T5B-7-SOND*/E | 907930 | Y7-907930 | HH1 | 224643 |  | db | 1 |  | 0 |  | 1 | 85365080 | GB | 88 | 88 | 190 | 1.13 | 1.149
Egyedi kapcsoló, 63A | T5B-7-SOND*/X | 907964 | Y7-907964 | HH1 | 224643 | 9008790357930 | db | 1 |  | 0 |  | 1 | 85365080 | GB | 85 | 85 | 179 | 1.078 | 1.155
Be-/ki kapcsoló, 3 pólusú, 40A, fémszekrényben, IP65 | P1-40/SE1 | 199944 | Y7-199944 | HH1 | 90673 | 4015082953621 | db | 1 |  | 0 |  | 1 | 85365015 | GB | 150 | 127 | 200 | 1.625 | 1.674
Egyedi kapcsoló, 100A | T5-4-SOND*/V/SVB | 908006 | Y7-908006 | HH1 | 244514 |  | db | 1 |  | 0 |  | 1 | 85365080 | GB | 88 | 88 | 188 | 0.795 | 0.872
Egyedi kapcsoló, 100A | T5-4-SOND*/V/SVB-SW | 908137 | Y7-908137 | HH1 | 244514 |  | db | 1 |  | 0 |  | 1 | 85365080 | GB | 88 | 88 | 188 | 0.795 | 0.872
Főkapcsoló, 8-pólus, 63A | T5B-4-8344/EA/SVB | 092062 | Y7-92062 | HH1 | 56079 | 4015080920625 | db | 1 |  | 0 |  | 1 | 85365080 | GB | 100 | 124 | 129 | 0.951 | 1.055
Egyedi kapcsoló, 100A | T5-10-SOND*/Z | 908030 | Y7-908030 | HH1 | 515988 |  | db | 1 |  | 0 |  | 1 | 85365080 | GB | 88 | 88 | 281 | 1.567 | 1.644
Irányváltó kapcsoló, 2-pólus, 63A | T5B-2-8400/E | 092918 | Y7-92918 | HH1 | 34485 | 4015080929185 | db | 1 |  | 0 |  | 1 | 85365080 | GB | 88 | 88 | 71 | 0.457 | 0.535
Főkapcsoló, 3-pólus+1no, 315A | P5-315/V/SVB/HI10 | 280957 | Y7-280957 | HH1 | 256751 | 4015082809577 | db | 1 |  | 0 |  | 1 | 85365080 | DE | 197.5 | 176 | 140 | 2.216 | 2.412
Főkapcsoló, 14-pólus, 100A | T5-7-8350/V/SVB-SW | 094661 | Y7-94661 | HH1 | 169197 | 4015080946618 | db | 1 |  | 0 |  | 1 | 85365080 | GB | 88 | 88 | 237 | 1.2 | 1.277
Biztonsági kapcsolók figyelmeztető táblával, 3+N-pólus, 63A | P3-63/I4-SI/N | 207365 | Y7-207365 | HH1 | 78851 | 4015082073657 | db | 1 |  | 0 |  | 1 | 85365080 | GB | 160 | 240 | 124 | 1.072 | 1.247
Biztonsági kapcsolók figyelmeztető táblával, 3+N-pólus, 63A | P3-63/I4-SI/N-SW | 207366 | Y7-207366 | HH1 | 78851 | 4015082073664 | db | 1 |  | 0 |  | 1 | 85365080 | GB | 160 | 240 | 124 | 1.072 | 1.247
Főkapcsoló, 3+N-pólus+1no1nc, 63A | T5B-3-8901/EA/SVB | 207420 | Y7-207420 | HH1 | 58762 | 4015082074203 | db | 1 |  | 0 |  | 1 | 85365080 | GB | 100 | 124 | 112 | 0.788 | 0.885
Egyedi kapcsoló, 100A | T5-8-SOND*/V/SVB | 908010 | Y7-908010 | HH1 | 434215 |  | db | 1 |  | 0 |  | 1 | 85365080 | GB | 88 | 88 | 254 | 1.335 | 1.442
Egyedi kapcsoló, 100A | T5-8-SOND*/V/SVB-SW | 908141 | Y7-908141 | HH1 | 434215 |  | db | 1 |  | 0 |  | 1 | 85365080 | GB | 88 | 88 | 254 | 1.335 | 1.442
Egyedi kapcsoló, 100A | T5-5-SOND*/Z | 908025 | Y7-908025 | HH1 | 274681 |  | db | 1 |  | 0 |  | 1 | 85365080 | GB | 88 | 88 | 198 | 0.893 | 0.97
Ki/Be kapcsoló, 6-pólus, 32A | T3-4-15682/E | 023869 | Y7-23869 | HH1 | 22881 | 4015080238690 | db | 1 |  | 0 |  | 1 | 85365080 | GB | 61 | 54 | 114 | 0.252 | 0.286
Főkapcsoló, 3+N-pólus, 315A | P5-315/V/SVB/N | 280958 | Y7-280958 | HH1 | 285631 | 4015082809584 | db | 1 |  | 0 |  | 1 | 85365080 | DE | 197.5 | 176 | 140 | 2.448 | 2.644
Készülékadapter NZM2, 3-pólus 60mm osztású sínre (250A) | NZM2-XAD250 | 104555 | Y7-104555 | HH6 | 75944 | 4015081043736 | db | 1 |  | 0 |  | 1 | 85369095 | DE | 106 | 190 | 38 | 0.828 | 0.828
Főkapcsoló, 3+N-pólus, 315A | P5-315/V/SVB-SW/N | 280961 | Y7-280961 | HH1 | 277037 | 4015082809614 | db | 1 |  | 0 |  | 1 | 85365080 | DE | 197.5 | 176 | 140 | 2.448 | 2.644
Főkapcsoló, 6-pólus+1no1nc, 315A | T8-3-8342/I48/SVB/HI11 | 201450 | Y7-201450 | HH1 | 899427 | 4015082014506 | db | 1 |  | 0 |  | 1 | 85365080 | DE | 375 | 750 | 225 | 17.28 | 18
Főkapcsoló, 6 pólusú+1z1ny, 315A, műanyag szekrényben, IP65 | T8-3-8342/I48/SVB-SW/HI11 | 201449 | Y7-201449 | HH1 | 899427 | 4015082014490 | db | 1 |  | 0 |  | 1 | 85365080 | DE | 375 | 750 | 294 | 14.3 | 14.6
Egyedi kapcsoló, 63A | T5B-2-SOND*/I4 | 207514 | Y7-207514 | HH1 | 119880 |  | db | 1 |  | 0 |  | 1 | 85365080 | GB | 160 | 162 | 240 | 1.171 | 1.298
Egyedi kapcsoló, 63A | T5B-3-SOND*/E | 907926 | Y7-907926 | HH1 | 119880 |  | db | 1 |  | 0 |  | 1 | 85365080 | GB | 88 | 88 | 124 | 0.59 | 0.662
Egyedi kapcsoló, 63A | T5B-3-SOND*/X | 907960 | Y7-907960 | HH1 | 119880 | 9008790357893 | db | 1 |  | 0 |  | 1 | 85365080 | GB | 85 | 85 | 113 | 0.55 | 0.627
Egyedi kapcsoló | TM-5-SOND-ERSTBESTELLUNG/E | 208269 | Y7-208269 | HH1 | 69930 | 4015082082697 | db | 1 |  | 0 |  | 1 | 85365080 | DE | 30 | 30 | 110 | 0.075 | 0.095
Szakaszoló kapcsoló DUMECO, 3P, 400A, acél házban IP65, szürke zárható fogantyú lakattal | DMV-400/3/SE5/P-G | 197340 | Y7-197340 | HH1 | 202592 | 4015080894773 | db | 1 |  | 0 |  | 1 | 85365080 | GB | 400 | 500 | 225 | 12.5 | 12.5
Főkapcsoló, 3+N pólusú, 40A, fémtengellyel 400 mm | P1-40/M4/SVB-SW/N | 199942 | Y7-199942 | HH1 | 45653 | 4015082953584 | db | 1 |  | 0 |  | 1 | 85365080 | GB | 72 | 70 | 340 | 0.34 | 0.389
Sebesség váltó kapcsoló, 3-pólus, 20A | T0-6-8282/IVS | 069701 | Y7-69701 | HH1 | 25673 | 4015080697015 | db | 1 |  | 0 |  | 1 | 85365080 | GB | 54 | 55 | 70 | 0.229 | 0.234
Egyedi kapcsoló, 100A | T5-10-SOND*/E | 907987 | Y7-907987 | HH1 | 508836 |  | db | 1 |  | 0 |  | 1 | 85365080 | GB | 88 | 88 | 240 | 1.535 | 1.612
Egyedi kapcsoló, 100A | T5-10-SOND*/X | 908020 | Y7-908020 | HH1 | 508836 | 9008790358067 | db | 1 |  | 0 |  | 1 | 85365080 | GB | 85 | 85 | 229 | 1.474 | 1.551
Csillag-Delta ind. kapcsoló, 3-pólus, 100A | T5-4-8410/I5 | 222918 | Y7-222918 | HH1 | 91197 | 4015082229184 | db | 1 |  | 0 |  | 1 | 85365080 | GB | 200 | 280 | 197 | 2.238 | 2.377
Főkapcsoló, 3 pólusú, 32A, műanyag szekrényben, IP65 | P1-32/I2H/SVB | 227868 | Y7-227868 | HH1 | 27069 | 4015082278687 | db | 1 |  | 0 |  | 1 | 85365080 | GB | 100 | 180 | 115 | 0.443 | 0.543
Főkapcsoló, 3+N-pólus, 125A | P5-125/EA/SVB/N | 280910 | Y7-280910 | HH1 | 138137 | 4015082809102 | db | 1 |  | 0 |  | 1 | 85365080 | DE | 150 | 152 | 130 | 1.422 | 1.618
Ki/Be kapcsoló, 3+N-pólus, 25A | P1-25/IVS/N | 083964 | Y7-83964 | HH1 | 17079 | 4015080839644 | db | 1 |  | 0 |  | 1 | 85365080 | GB | 68.5 | 70 | 45 | 0.183 | 0.214
Be-/ki kapcsoló, 1 pólusú, 63A, műanyag szekrényben, IP65 | T5B-1-8200/I4 | 207218 | Y7-207218 | HH1 | 34158 | 4015082072186 | db | 1 |  | 0 |  | 1 | 85365080 | GB | 160 | 240 | 154 | 1.039 | 1.194
Egyedi kapcsoló, 100A | T5-8-SOND*/Z | 908028 | Y7-908028 | HH1 | 416767 |  | db | 1 |  | 0 |  | 1 | 85365080 | GB | 88 | 88 | 248 | 1.298 | 1.375
Egyedi kapcsoló, 20A | T0-4-SOND*/E | 907768 | Y7-907768 | HH1 | 41247 |  | db | 1 |  | 0 |  | 1 | 85365080 | GB | 48 | 48 | 105 | 0.156 | 0.203
Egyedi kapcsoló, 20A | T0-4-SOND*/XZ | 907831 | Y7-907831 | HH1 | 41247 | 9008790356407 | db | 1 |  | 0 |  | 1 | 85365080 | GB | 48 | 48 | 77 | 0.142 | 0.187
Ki/Be kapcsoló, 2-pólus, 63A | T5B-1-102/E-RT | 094470 | Y7-94470 | HH1 | 24168 | 4015080944706 | db | 1 |  | 0 |  | 1 | 85365080 | GB | 88 | 88 | 54 | 0.329 | 0.396
Irányváltó kapcsoló, 3-pólus, 63A | T5B-3-8401/Z | 092293 | Y7-92293 | HH1 | 48336 | 4015080922933 | db | 1 |  | 0 |  | 1 | 85365080 | GB | 88 | 88 | 124 | 0.634 | 0.69
Biztonsági kapcsolók figyelmeztető táblával, 3-pólus, 63A | P3-63/I4-SI | 207361 | Y7-207361 | HH1 | 73900 | 4015082073619 | db | 1 |  | 0 |  | 1 | 85365080 | GB | 160 | 240 | 124 | 1.002 | 1.137
Egyedi kapcsoló, 20A | T0-9-SOND*/E | 907773 | Y7-907773 | HH1 | 80989 |  | db | 1 |  | 0 |  | 1 | 85365080 | GB | 48 | 48 | 152 | 0.232 | 0.272
Egyedi kapcsoló, 20A | T0-9-SOND*/XZ | 907836 | Y7-907836 | HH1 | 80989 | 9008790354137 | db | 1 |  | 0 |  | 1 | 85365080 | GB | 48 | 48 | 124 | 0.232 | 0.292
Főkapcsoló, 3-pólus+1no, 250A | P5-250/V/SVB/HI10 | 280943 | Y7-280943 | HH1 | 206017 | 4015082809430 | db | 1 |  | 0 |  | 1 | 85365080 | DE | 197.5 | 176 | 140 | 2.13 | 2.334
Ki/Be kapcsoló, 3-pólus, 160A | P5-160/E | 280921 | Y7-280921 | HH1 | 126424 | 4015082809218 | db | 1 |  | 0 |  | 1 | 85365080 | DE | 112 | 108 | 130 | 1.11 | 1.307
Egyedi kapcsoló, 100A | T5-9-SOND*/E | 907986 | Y7-907986 | HH1 | 457251 |  | db | 1 |  | 0 |  | 1 | 85365080 | GB | 88 | 88 | 233 | 1.278 | 1.378
Egyedi kapcsoló, 100A | T5-9-SOND*/X | 908019 | Y7-908019 | HH1 | 457251 | 9008790358050 | db | 1 |  | 0 |  | 1 | 85365080 | GB | 85 | 85 | 212 | 1.342 | 1.409
Főkapcsoló a házban, T3, 32A, 2 pólusú, STOP funkció, 0-ban zárható (Ki), fekete fogantyú | PV-32A-2P-AC-I2/SVB-SW | 199537 | Y7-199537 | HH1 | 32653 | 5027590552172 | db | 1 |  | 0 |  | 1 | 85365015 | GB | 0 | 0 | 0 | 0.274 | 0.3586
Ki/Be kapcsoló, 3-pólus, 315A | P5-315/E | 280949 | Y7-280949 | HH1 | 211492 | 4015082809492 | db | 1 |  | 0 |  | 1 | 85365080 | DE | 145 | 126 | 140 | 1.8 | 2.331
Egyedi kapcsoló, 100A | T5-5-SOND*/V/SVB | 908007 | Y7-908007 | HH1 | 292154 |  | db | 1 |  | 0 |  | 1 | 85365080 | GB | 88 | 88 | 204 | 0.93 | 1.007
Egyedi kapcsoló, 100A | T5-5-SOND*/V/SVB-SW | 908138 | Y7-908138 | HH1 | 292154 |  | db | 1 |  | 0 |  | 1 | 85365080 | GB | 88 | 88 | 204 | 0.93 | 1.007
Főkapcsoló, 3+N pólusú, 80A, műanyag szekrényben, IP65 | P3-80/I5/SVB/N | EP-400985 | Y7-400985 | HH1 | 56712 | 4015082963552 | db | 1 |  | 0 |  | 1 | 85365015 | GB | 200 | 280 | 169 | 1.53 | 1.579
Egyedi kapcsoló | TM-7-SOND*/EZ | 907761 | Y7-907761 | HH1 | 92157 |  | db | 1 |  | 0 |  | 1 | 85365080 | AT | 30 | 30 | 146 | 0.1 | 0.12
Egyedi kapcsoló | TM-7-SOND-ERSTBESTELLUNG/EZ | 208274 | Y7-208274 | HH1 | 92157 | 4015082082741 | db | 1 |  | 0 |  | 1 | 85365080 | DE | 30 | 30 | 146 | 0.1 | 0.12
Egyedi kapcsoló, 63A | T5B-5-SOND*/V/SVB | 907954 | Y7-907954 | HH1 | 196878 |  | db | 1 |  | 0 |  | 1 | 85365080 | GB | 88 | 88 | 204 | 0.93 | 1.007
Egyedi kapcsoló, 63A | T5B-5-SOND*/V/SVB-SW | 908118 | Y7-908118 | HH1 | 196878 |  | db | 1 |  | 0 |  | 1 | 85365080 | GB | 88 | 88 | 204 | 0.93 | 1.007
Egyedi kapcsoló, 63A | T5B-8-SOND*/Z | 907975 | Y7-907975 | HH1 | 261966 |  | db | 1 |  | 0 |  | 1 | 85365080 | GB | 88 | 88 | 248 | 1.309 | 1.386
Főkapcsoló a házban, P1, 25A, 3 pólus+N, STOP funkció, 0-ban zárható (Ki), fekete fogantyú | PV-25A-4P-AC-I2/SVB-SW/N | 199536 | Y7-199536 | HH1 | 25455 | 5027590552165 | db | 1 |  | 0 |  | 1 | 85365015 | GB | 0 | 0 | 0 | 0.274 | 0.3586
Biztonsági kapcsolók figyelmeztető táblával, 3-pólus, 63A | P3-63/I4-SI-SW | 207362 | Y7-207362 | HH1 | 70672 | 4015082073626 | db | 1 |  | 0 |  | 1 | 85365080 | GB | 160 | 240 | 124 | 1.002 | 1.137
Egyedi kapcsoló, 100A | T5-2-SOND*/I5 | 207527 | Y7-207527 | HH1 | 186561 |  | db | 1 |  | 0 |  | 1 | 85365080 | GB | 200 | 162 | 280 | 1.725 | 1.916
Egyedi kapcsoló, 100A | T5-3-SOND*/I5/SVB | 207531 | Y7-207531 | HH1 | 237362 |  | db | 1 |  | 0 |  | 1 | 85365080 | GB | 200 | 204 | 280 | 1.906 | 1.966
Egyedi kapcsoló, 100A | T5-3-SOND*/I5/SVB-SW | 207532 | Y7-207532 | HH1 | 237362 |  | db | 1 |  | 0 |  | 1 | 85365080 | GB | 200 | 204 | 280 | 1.906 | 1.966
Egyedi kapcsoló, 100A | T5-4-SOND*/EA/SVB | 907990 | Y7-907990 | HH1 | 237362 |  | db | 1 |  | 0 |  | 1 | 85365080 | GB | 88 | 88 | 173 | 0.875 | 0.952
Egyedi kapcsoló, 100A | T5-4-SOND*/EA/SVB-SW | 908129 | Y7-908129 | HH1 | 237362 |  | db | 1 |  | 0 |  | 1 | 85365080 | GB | 88 | 88 | 173 | 0.875 | 0.952
Főkapcsoló, 3 pólusú, 25A, fémszekrényben, IP65 | P1-25/SE1/SVB-SW | 197349 | Y7-197349 | HH1 | 55098 | 4015080894865 | db | 1 |  | 0 |  | 1 | 85365080 | GB | 104 | 174 | 162 | 1.65 | 1.65
Főkapcsoló, 3 pólusú, 32A, fémszekrényben, IP65 | P1-32/SE1/SVB-SW | 197357 | Y7-197357 | HH1 | 55098 | 4015080896876 | db | 1 |  | 0 |  | 1 | 85365080 | GB | 104 | 174 | 162 | 1.65 | 1.65
Főkapcsoló, 3 pólusú, 80A, fémtengellyel 400 mm, szürke | P3-80/M4/K2-PG | EP-400940 | Y7-400940 | HH1 | 73464 | 4015082963002 | db | 1 |  | 0 |  | 1 | 85365015 | GB | 87 | 87 | 102 | 0.54 | 0.589
Főkapcsoló, 3 pólusú, 80A, fémtengellyel 400 mm, piros | P3-80/M4/K2-PR | EP-400944 | Y7-400944 | HH1 | 73464 | 4015082963033 | db | 1 |  | 0 |  | 1 | 85365015 | GB | 87 | 87 | 118 | 0.54 | 0.589
Vezérlő kapcsoló, 100A | T5-5-8361/E | 095280 | Y7-95280 | HH1 | 110196 | 4015080952800 | db | 1 |  | 0 |  | 1 | 85365080 | GB | 88 | 88 | 157 | 0.86 | 0.937
Főkapcsoló, 3-pólus, 40A | P1-40/EA/SVB-SW | 199898 | Y7-199898 | HH1 | 21158 | 4015082953140 | db | 1 |  | 0 |  | 1 | 85365080 | GB | 49 | 70 | 120 | 0.241 | 0.29
Főkapcsoló, 100A | T5-3-8901/I5/SVB | 207277 | Y7-207277 | HH1 | 117067 | 4015082072773 | db | 1 |  | 0 |  | 1 | 85365080 | GB | 200 | 204 | 280 | 1.906 | 1.966
Szakaszoló kapcsoló, 3-pólusú, 690V, 60A, forgó fogantyú és hajtótengely nélkül, UL98 szabvány | R9C3060U | 191854 | Y7-191854 | HH1 | 64870 | 4015081923755 | db | 1 |  | 0 |  | 1 | 85365080 | CN | 79.5 | 131.5 | 53 | 0.55 | 0.62
Nulla állás nélküli kapcsoló, 3 pólusú, 20A, fémszekrényben, IP65 | T0-3-8222/SE1 | 197395 | Y7-197395 | HH1 | 61969 | 4015081938629 | db | 1 |  | 0 |  | 1 | 85365080 | GB | 150 | 200 | 134 | 1.59 | 1.59
Főkapcsoló, 63A | T5B-8-8352/V/SVB | 091218 | Y7-91218 | HH1 | 125225 | 4015080912187 | db | 1 |  | 0 |  | 1 | 85365080 | GB | 88 | 88 | 254 | 1.335 | 1.442
Szakaszoló kapcsoló DUMECO, 400A, 3+N, kapcsolt N, acél házban IP65, piros+sárga zárható fogantyúval | DMV-400/4/SE5/P-R | 197343 | Y7-197343 | HH1 | 222203 | 4015080894803 | db | 1 |  | 0 |  | 1 | 85365080 | GB | 400 | 500 | 225 | 12.5 | 12.5
Vezérlő kapcsoló, 100A | T5-10-8356/Z | 097097 | Y7-97097 | HH1 | 208134 | 4015080970972 | db | 1 |  | 0 |  | 1 | 85365080 | GB | 88 | 88 | 281 | 1.567 | 1.644
Főkapcsoló, 3-pólus, 160A | P5-160/V/SVB-SW | 280931 | Y7-280931 | HH1 | 149066 | 4015082809317 | db | 1 |  | 0 |  | 1 | 85365080 | DE | 112 | 152 | 130 | 1.353 | 1.553
Főkapcsoló 3p 63A beépíthető fém-tengely | P3-63/M4/SVB | 172784 | Y7-172784 | HH1 | 50583 | 4015081693702 | db | 1 |  | 0 |  | 1 | 85365080 | GB | 87 | 87 | 118 | 0.515 | 0.615
Főkapcsoló 3p 63A beépíthető fém-tengely | P3-63/M4/SVB-SW | 172785 | Y7-172785 | HH1 | 50583 | 4015081694587 | db | 1 |  | 0 |  | 1 | 85365080 | GB | 87 | 87 | 102 | 0.515 | 0.615
Vezérlő kapcsoló, 20A | T0-2-15169/I1 | 222600 | Y7-222600 | HH1 | 16861 | 4015082226008 | db | 1 |  | 0 |  | 1 | 85365080 | GB | 0 | 0 | 0 | 0.264 | 0.295
Egyedi kapcsoló, 63A | T5B-7-SOND*/EA/SVB | 907940 | Y7-907940 | HH1 | 242925 |  | db | 1 |  | 0 |  | 1 | 85365080 | GB | 88 | 88 | 222 | 1.38 | 1.457
Egyedi kapcsoló, 63A | T5B-7-SOND*/EA/SVB-SW | 908112 | Y7-908112 | HH1 | 242925 |  | db | 1 |  | 0 |  | 1 | 85365080 | GB | 88 | 88 | 222 | 1.38 | 1.457
Főkapcsoló, 3-pólusú+1z1ny, 40A, árnyékoló szerelősínnel, műanyag szekrényben, IP65 | P1-40/I2H/MBS/SVB/HI11 | 199918 | Y7-199918 | HH1 | 64543 | 4015082953461 | db | 1 |  | 0 |  | 1 | 85365080 | GB | 100 | 181 | 116 | 0.696 | 0.745
Nulla állás nélküli kapcsoló, 4 pólusú, 100A, műanyag szekrényben, IP65 | T5-4-8223/I5 | 207271 | Y7-207271 | HH1 | 89780 | 4015082072711 | db | 1 |  | 0 |  | 1 | 85365080 | GB | 200 | 280 | 197 | 2.238 | 2.377
Irányváltó kapcsoló | TM-3-8228/EZ | 045494 | Y7-45494 | HH1 | 29425 | 4015080454946 | db | 1 |  | 0 |  | 1 | 85365080 | AT | 30 | 30 | 98 | 0.053 | 0.072
Sebesség váltó kapcsoló 0 állás nélkül, 1-pólus, 10A | TM-3-8232/EZ | 015592 | Y7-15592 | HH1 | 29425 | 4015080155928 | db | 1 |  | 0 |  | 1 | 85365080 | AT | 30 | 30 | 69.5 | 0.051 | 0.07
Sebesség váltó kapcsoló 0 állással, 1-pólus, 10A | TM-3-8243/EZ | 015537 | Y7-15537 | HH1 | 29425 | 4015080155379 | db | 1 |  | 0 |  | 1 | 85365080 | AT | 30 | 30 | 69.5 | 0.053 | 0.072
Főkapcsoló, 3+N pólusú+1z1ny, 63A, műanyag szekrényben, IP65 | P3-63/I4/SVB/N/HI11 | 207350 | Y7-207350 | HH1 | 39197 | 4015082073503 | db | 1 |  | 0 |  | 1 | 85365080 | GB | 160 | 240 | 139 | 1.135 | 1.27
Egyedi kapcsoló, 20A | T0-9-SOND*/EZ | 907795 | Y7-907795 | HH1 | 82582 |  | db | 1 |  | 0 |  | 1 | 85365080 | GB | 48 | 48 | 172 | 0.312 | 0.352
Főkapcsoló, 100A | T5-6-15168/V/SVB | 094892 | Y7-94892 | HH1 | 149699 | 4015080948926 | db | 1 |  | 0 |  | 1 | 85365080 | GB | 88 | 88 | 221 | 1.065 | 1.142
Főkapcsoló, 100A | T5-6-8347/V/SVB | 094803 | Y7-94803 | HH1 | 149699 | 4015080948032 | db | 1 |  | 0 |  | 1 | 85365080 | GB | 88 | 88 | 221 | 1.065 | 1.142
Főkapcsoló, 3-pólus, 100A | P3-100/I5/SVB-SW | 207374 | Y7-207374 | HH1 | 57345 | 4015082073749 | db | 1 |  | 0 |  | 1 | 85365080 | GB | 200 | 280 | 169 | 1.5 | 1.64
Át/váltó kapcsoló 0 állással, 3-pólus, 315A | T8-3-8212/E/HI12 | 214782 | Y7-214782 | HH1 | 388197 | 4015082147822 | db | 1 |  | 0 |  | 1 | 85365080 | AT | 150 | 130 | 173 | 3.02 | 3.24
Be-/ki kapcsoló, 3 pólusú+1z1ny, 40A, műanyag szekrényben, IP65 | P1-40/I2H/HI11 | 199916 | Y7-199916 | HH1 | 43276 | 4015082953423 | db | 1 |  | 0 |  | 1 | 85365015 | GB | 100 | 180 | 107 | 0.574 | 0.623
Főkapcsoló, 3 pólusú+1z1ny, 63A, műanyag szekrényben, IP65 | P3-63/I4/SVB/HI11 | 207348 | Y7-207348 | HH1 | 46068 | 4015082073480 | db | 1 |  | 0 |  | 1 | 85365080 | GB | 160 | 240 | 139 | 1.105 | 1.24
Főkapcsoló, 3-pólus+1no1nc, 63A | P3-63/I4/SVB-SW/HI11 | 207345 | Y7-207345 | HH1 | 46068 | 4015082073459 | db | 1 |  | 0 |  | 1 | 85365080 | GB | 160 | 240 | 139 | 1.105 | 1.24
Nulla állású kapcsoló, 2 pólusú, 20A, fémszekrényben, IP65 | T0-2-8211/SE1 | 197387 | Y7-197387 | HH1 | 58632 | 4015080896579 | db | 1 |  | 0 |  | 1 | 85365080 | GB | 150 | 200 | 134 | 1.545 | 1.545
Ampermérő átkapcsoló, 3-pólus, 20A | T0-3-8048/EZ | 036489 | Y7-36489 | HH1 | 16752 | 4015080364894 | db | 1 |  | 0 |  | 1 | 85365080 | GB | 48 | 48 | 80 | 0.153 | 0.193
Főkapcsoló, 3+N pólusú+1z1ny, 32A, műanyag szekrényben, IP65 | T3-3-15680/I2/SVB | 207202 | Y7-207202 | HH1 | 26524 | 4015082072025 | db | 1 |  | 0 |  | 1 | 85365080 | GB | 100 | 180 | 135 | 0.585 | 0.695
Egyedi kapcsoló, 32A | T3-3-SOND*/V/SVB | 907893 | Y7-907893 | HH1 | 73988 |  | db | 1 |  | 0 |  | 1 | 85365080 | GB | 65 | 74 | 144 | 0.289 | 0.324
Egyedi kapcsoló, 32A | T3-3-SOND*/V/SVB-SW | 908093 | Y7-908093 | HH1 | 73988 |  | db | 1 |  | 0 |  | 1 | 85365080 | GB | 65 | 74 | 144 | 0.289 | 0.324
Vezérlő kapcsoló, 63A | T5B-2-8400/Z | 092915 | Y7-92915 | HH1 | 41880 | 4015080929154 | db | 1 |  | 0 |  | 1 | 85365080 | GB | 0 | 0 | 0 | 0.499 | 0.638
Főkapcsoló, 100A | P3-100/SE3/SVB | 197370 | Y7-197370 | HH1 | 77958 | 4015080896746 | db | 1 |  | 0 |  | 1 | 85365080 | GB | 184 | 184 | 184 | 2.66 | 2.66
Alap kapcs. hátsó rögzítésű /egyedi beép./ tengely és kar nélkül, 3-pólus, 63 A | P3-63/XM | 172836 | Y7-172836 | HH1 | 34791 | 4015081694198 | db | 1 |  | 0 |  | 1 | 85365080 | GB | 87 | 87 | 118 | 0.29 | 0.39
Ki/Be kapcsoló, 2-pólus, 20A | T0-1-102/Z/S | 014971 | Y7-14971 | HH1 | 23623 | 4015080149712 | db | 1 |  | 0 |  | 1 | 85365080 | GB | 48 | 48 | 118 | 0.124 | 0.154
Kódoló kapcsoló, 20A | T0-4-15602/I1 | 207134 | Y7-207134 | HH1 | 23623 | 4015082071349 | db | 1 |  | 0 |  | 1 | 85365080 | GB | 80 | 137 | 122 | 0.36 | 0.43
Sebesség váltó kapcsoló 0 állás nélkül, 1-pólus, 10A | TM-2-8230/EZ | 000701 | Y7-701 | HH1 | 22227 | 4015080007012 | db | 1 |  | 0 |  | 1 | 85365080 | AT | 30 | 30 | 57.5 | 0.043 | 0.062
Sebesség váltó kapcsoló 0 állással, 1-pólus, 10A | TM-2-8241/EZ | 015256 | Y7-15256 | HH1 | 22227 | 4015080152569 | db | 1 |  | 0 |  | 1 | 85365080 | AT | 30 | 30 | 57.5 | 0.042 | 0.061
Ki/Be kapcsoló, 3-pólus, 10A | TM-2-8292/EZ | 015096 | Y7-15096 | HH1 | 22227 | 4015080150961 | db | 1 |  | 0 |  | 1 | 85365080 | AT | 30 | 30 | 57.5 | 0.043 | 0.062
Csoport kapcsoló, 1-pólus, 10A | TM-2-8311/EZ | 045487 | Y7-45487 | HH1 | 22227 | 4015080454878 | db | 1 |  | 0 |  | 1 | 85365080 | AT | 30 | 30 | 57.5 | 0.043 | 0.062
Főkapcsoló, 2 pólusú, 63A, műanyag szekrényben, IP65 | T5B-1-102/I4/SVB-SW | 207239 | Y7-207239 | HH1 | 40266 | 4015082072391 | db | 1 |  | 0 |  | 1 | 85365080 | GB | 160 | 240 | 169 | 0.61 | 0.76
Egyedi kapcsoló, 63A | T5B-8-SOND*/EA/SVB | 907941 | Y7-907941 | HH1 | 270694 |  | db | 1 |  | 0 |  | 1 | 85365080 | GB | 88 | 88 | 239 | 1.515 | 1.65
Egyedi kapcsoló, 63A | T5B-8-SOND*/EA/SVB-SW | 908113 | Y7-908113 | HH1 | 270694 |  | db | 1 |  | 0 |  | 1 | 85365080 | GB | 88 | 88 | 239 | 1.515 | 1.65
Főkapcsoló, 6 pólusú, 20A, fémszekrényben, IP65 | T0-3-8342/SE1/SVB-SW | 197410 | Y7-197410 | HH1 | 56909 | 4015081938568 | db | 1 |  | 0 |  | 1 | 85365080 | GB | 150 | 200 | 134 | 1.62 | 1.62
Főkapcsoló, 3-pólus+1no1nc, 63A | P3-63/V/SVB-SW/HI11 | 027010 | Y7-27010 | HH1 | 37474 | 4015080270102 | db | 1 |  | 0 |  | 1 | 85365080 | GB | 87 | 87 | 102 | 0.505 | 0.552
Főkapcsoló, 63A | T5B-7-8349/V/SVB-SW | 091433 | Y7-91433 | HH1 | 112422 | 4015080914334 | db | 1 |  | 0 |  | 1 | 85365080 | GB | 88 | 88 | 237 | 1.2 | 1.277
Egyedi kapcsoló, 100A | T5-8-SOND*/E | 907985 | Y7-907985 | HH1 | 408026 |  | db | 1 |  | 0 |  | 1 | 85365080 | GB | 88 | 88 | 207 | 1.15 | 1.25
Egyedi kapcsoló, 100A | T5-8-SOND*/X | 908018 | Y7-908018 | HH1 | 408026 | 9008790358043 | db | 1 |  | 0 |  | 1 | 85365080 | GB | 85 | 85 | 196 | 1.21 | 1.287
Ki/Be kapcsoló, 32A | T3-6-8348/Z | 076074 | Y7-76074 | HH1 | 31890 | 4015080760740 | db | 1 |  | 0 |  | 1 | 85365080 | GB | 61 | 54 | 179 | 0.366 | 0.403
Biztonsági kapcsolók figyelmeztető táblával, 6-pólus+1no1nc, 63A | T5B-4-15682/I4-SI-SW | 207255 | Y7-207255 | HH1 | 73443 | 4015082072551 | db | 1 |  | 0 |  | 1 | 85365080 | GB | 160 | 240 | 204 | 1.435 | 1.868
IP65 szigetelt tokozat | CI-K5-T5-4-NA | 262041 | Y7-262041 | HH1 | 58196 | 4015082620417 | db | 1 |  | 0 |  | 1 | 85389099 | GB | 160 | 280 | 160 | 1.2 | 1.375
Vezérlő kapcsoló, 20A | T0-3-15137/EZ | 012954 | Y7-12954 | HH1 | 13851 | 4015080129547 | db | 1 |  | 0 |  | 1 | 85365080 | GB | 48 | 48 | 115 | 0.153 | 0.197
Egyedi kapcsoló, 32A | T3-6-SOND*/V/SVB | 907896 | Y7-907896 | HH1 | 119075 |  | db | 1 |  | 0 |  | 1 | 85365080 | GB | 65 | 74 | 179 | 0.383 | 0.459
Egyedi kapcsoló, 32A | T3-6-SOND*/V/SVB-SW | 908096 | Y7-908096 | HH1 | 119075 |  | db | 1 |  | 0 |  | 1 | 85365080 | GB | 65 | 74 | 179 | 0.383 | 0.459
Főkapcsoló, 3-pólus, 63A | P3-63/EA/SVB-SW | 057857 | Y7-57857 | HH1 | 26306 | 4015080578574 | db | 1 |  | 0 |  | 1 | 85365080 | GB | 87 | 87 | 84 | 0.427 | 0.483
Ki/Be kapcsoló, 6-pólus, 100A | T5-4-15682/I5 | 207269 | Y7-207269 | HH1 | 99640 | 4015082072698 | db | 1 |  | 0 |  | 1 | 85365080 | GB | 200 | 197 | 280 | 2.188 | 2.377
Irányváltó kapcsoló, 100A | T5-3-8401/I5 | 207268 | Y7-207268 | HH1 | 71938 | 4015082072681 | db | 1 |  | 0 |  | 1 | 85365080 | GB | 200 | 197 | 280 | 1.856 | 1.916
Át/váltó kapcsoló 0 állás nélkül, 1-pólus, 20A | T0-1-8220/EZ | 095799 | Y7-95799 | HH1 | 11059 | 4015080957997 | db | 1 |  | 0 |  | 1 | 85365080 | GB | 48 | 48 | 61 | 0.101 | 0.138
Kézi/Auto kapcsoló, 3-pólus, 10A | TM-3-15433/E | 029791 | Y7-29791 | HH1 | 31781 | 4015080297918 | db | 1 |  | 0 |  | 1 | 85365080 | AT | 30 | 30 | 63 | 0.049 | 0.068
Át/váltó kapcsoló 0 állással, 3-pólus, 10A | TM-3-8212/E | 010807 | Y7-10807 | HH1 | 31781 | 4015080108078 | db | 1 |  | 0 |  | 1 | 85365080 | AT | 30 | 30 | 63 | 0.05 | 0.069
Visszafordítható állású kapcsoló | TM-3-8216/E | 036910 | Y7-36910 | HH1 | 31781 | 4015080369103 | db | 1 |  | 0 |  | 1 | 85365080 | AT | 30 | 30 | 86 | 0.05 | 0.069
Át/váltó kapcsoló 0 állás nélkül, 3-pólus, 10A | TM-3-8222/E | 086742 | Y7-86742 | HH1 | 31781 | 4015080867425 | db | 1 |  | 0 |  | 1 | 85365080 | AT | 30 | 30 | 63 | 0.049 | 0.068
Sebesség váltó kapcsoló 0 állás nélkül, 1-pólus, 10A | TM-3-8233/E | 053521 | Y7-53521 | HH1 | 31781 | 4015080535218 | db | 1 |  | 0 |  | 1 | 85365080 | AT | 30 | 30 | 63 | 0.048 | 0.067
Sebesség váltó kapcsoló 0 állással, 1-pólus, 10A | TM-3-8244/E | 081997 | Y7-81997 | HH1 | 31781 | 4015080819974 | db | 1 |  | 0 |  | 1 | 85365080 | AT | 30 | 30 | 63 | 0.05 | 0.069
Sebesség váltó kapcsoló 0 állással, 2-pólus, 10A | TM-3-8261/E | 067759 | Y7-67759 | HH1 | 31781 | 4015080677598 | db | 1 |  | 0 |  | 1 | 85365080 | AT | 30 | 30 | 63 | 0.05 | 0.069
Sebesség váltó kapcsoló 0 állással, 3-pólus, 10A | TM-3-8280/E | 063013 | Y7-63013 | HH1 | 31781 | 4015080630135 | db | 1 |  | 0 |  | 1 | 85365080 | AT | 30 | 30 | 63 | 0.05 | 0.069
Át/váltó kapcsoló 0 állással | TM-3-8299/E | 020299 | Y7-20299 | HH1 | 31781 | 4015080202998 | db | 1 |  | 0 |  | 1 | 85365080 | AT | 30 | 30 | 86 | 0.05 | 0.069
Ki/Be kapcsoló, 6-pólus, 10A | TM-3-8326/E | 079623 | Y7-79623 | HH1 | 31781 | 4015080796237 | db | 1 |  | 0 |  | 1 | 85365080 | AT | 30 | 30 | 63 | 0.05 | 0.069
Sebesség váltó kapcsoló, 1-pólus, 20A | T0-3-8244/I1 | 207129 | Y7-207129 | HH1 | 20722 | 4015082071295 | db | 1 |  | 0 |  | 1 | 85365080 | GB | 80 | 137 | 122 | 0.288 | 0.384
Főkapcsoló, 3-pólus, 250A | P5-250/V/SVB | 280942 | Y7-280942 | HH1 | 197448 | 4015082809423 | db | 1 |  | 0 |  | 1 | 85365080 | DE | 145 | 176 | 140 | 2.14 | 2.344
Főkapcsoló, 3-pólus+1no, 250A | P5-250/V/SVB-SW/HI10 | 280946 | Y7-280946 | HH1 | 197448 | 4015082809461 | db | 1 |  | 0 |  | 1 | 85365080 | DE | 197.5 | 176 | 140 | 2.154 | 2.357
Főkapcsoló, 6-pólus+1no1nc, 160A | T6-160-6/I45/SVB/HI11 | 201448 | Y7-201448 | HH1 | 463606 | 4015082014483 | db | 1 |  | 0 |  | 1 | 85365080 | DE | 375 | 500 | 225 | 5.4 | 5.6
Főkapcsoló, 6 pólusú+1z1ny, 160A, műanyag szekrényben, IP65 | T6-160-6/I45/SVB-SW/HI11 | 201447 | Y7-201447 | HH1 | 463606 | 4015082014476 | db | 1 |  | 0 |  | 1 | 85365080 | DE | 375 | 500 | 244 | 7.2 | 7.4
Főkapcsoló, 3+N-pólus, 315A | P5-315/EA/SVB/N | 280952 | Y7-280952 | HH1 | 273138 | 4015082809522 | db | 1 |  | 0 |  | 1 | 85365080 | DE | 197.5 | 176 | 140 | 2.477 | 2.673
Irányváltó pólusátkapcsoló, 20A | T0-6-15866/EZ | 012747 | Y7-12747 | HH1 | 24801 | 4015080127475 | db | 1 |  | 0 |  | 1 | 85365080 | GB | 48 | 48 | 108 | 0.24 | 0.271
Főkapcsoló, 6-pólus+1no1nc, 100A | T5-4-15682/EA/SVB-SW | 207414 | Y7-207414 | HH1 | 64740 | 4015082074142 | db | 1 |  | 0 |  | 1 | 85365080 | GB | 100 | 134 | 129 | 0.875 | 0.952
Be-/ki kapcsoló, 3 pólusú, 25A, műanyag szekrényben, IP65 | P1-25/I2H | 226898 | Y7-226898 | HH1 | 22009 | 4015082268985 | db | 1 |  | 0 |  | 1 | 85365080 | GB | 100 | 180 | 107 | 0.43 | 0.535
Egyedi kapcsoló, 63A | T5B-8-SOND*/E | 907931 | Y7-907931 | HH1 | 251653 |  | db | 1 |  | 0 |  | 1 | 85365080 | GB | 88 | 88 | 207 | 1.265 | 1.326
Egyedi kapcsoló, 63A | T5B-8-SOND*/X | 907965 | Y7-907965 | HH1 | 251653 | 9008790357947 | db | 1 |  | 0 |  | 1 | 85365080 | GB | 85 | 85 | 196 | 1.21 | 1.287
Át/váltó kapcsoló 0 állással, 3-pólus, 150A | T6-3-8212/E/HI12 | 214781 | Y7-214781 | HH1 | 255623 | 4015082147815 | db | 1 |  | 0 |  | 1 | 85365080 | DE | 150 | 88 | 152 | 1.162 | 1.322
Egyedi kapcsoló, 63A | T5B-6-SOND*/Z | 907973 | Y7-907973 | HH1 | 207199 |  | db | 1 |  | 0 |  | 1 | 85365080 | GB | 88 | 88 | 215 | 1.039 | 1.116
Ki/Be kapcsoló, 3+N-pólus+1no1nc, 80A | P3-80/IVS/N/HI11 | EP-400937 | Y7-400937 | HH1 | 42513 | 4015082962968 | db | 1 |  | 0 |  | 1 | 85365015 | GB | 89.5 | 83 | 41 | 0.398 | 0.447
Vezérlő kapcsoló, 20A | T0-4-15374/E | 013713 | Y7-13713 | HH1 | 17821 | 4015080137139 | db | 1 |  | 0 |  | 1 | 85365080 | GB | 48 | 48 | 105 | 0.156 | 0.203
Főkapcsoló 3p+N 40A beépíthető fém-tengely | P1-40/M4/SVB/N | 199938 | Y7-199938 | HH1 | 45196 | 4015082953607 | db | 1 |  | 0 |  | 1 | 85365080 | GB | 72 | 70 | 340 | 0.34 | 0.389
Szakaszoló kapcsoló DUMECO, 3P, 250A, acél házban IP65, szürke zárható fogantyú lakattal | DMV-250/3/SE5/P-G | 197336 | Y7-197336 | HH1 | 201288 | 4015081938711 | db | 1 |  | 0 |  | 1 | 85365080 | GB | 400 | 500 | 225 | 12.5 | 12.5
Szakaszoló kapcsoló DUMECO, 3P, 160A, acél házban IP65, szürke zárható fogantyú lakattal | DMVS-160/3/SE5/P-G | 197332 | Y7-197332 | HH1 | 201288 | 4015080896982 | db | 1 |  | 0 |  | 1 | 85365080 | GB | 400 | 500 | 225 | 12.5 | 12.5
Egyedi kapcsoló, 32A | T3-3-SOND*/EA/SVB | 907863 | Y7-907863 | HH1 | 72571 |  | db | 1 |  | 0 |  | 1 | 85365080 | GB | 65 | 74 | 127 | 0.269 | 0.304
Egyedi kapcsoló, 32A | T3-3-SOND*/EA/SVB-SW | 908082 | Y7-908082 | HH1 | 72571 |  | db | 1 |  | 0 |  | 1 | 85365080 | GB | 65 | 74 | 127 | 0.269 | 0.304
Egyedi kapcsoló, 100A | T5-7-SOND*/Z | 908027 | Y7-908027 | HH1 | 368330 |  | db | 1 |  | 0 |  | 1 | 85365080 | GB | 88 | 88 | 231 | 1.163 | 1.24
Egyedi kapcsoló, 100A | T5-9-SOND*/Z | 908029 | Y7-908029 | HH1 | 466771 |  | db | 1 |  | 0 |  | 1 | 85365080 | GB | 88 | 88 | 264 | 1.432 | 1.509
Főkapcsoló, 3 pólusú, 80A, műanyag szekrényben, IP65 | P3-80/I5/SVB | EP-400982 | Y7-400982 | HH1 | 49275 | 4015082963460 | db | 1 |  | 0 |  | 1 | 85365015 | GB | 200 | 280 | 169 | 1.5 | 1.549
Egyedi kapcsoló, 32A | T3-9-SOND*/Z | 907921 | Y7-907921 | HH1 | 158775 |  | db | 1 |  | 0 |  | 1 | 85365080 | GB | 61 | 54 | 213 | 0.486 | 0.52
Vezérlő kapcsoló, 100A | T5-3-7/E | 096474 | Y7-96474 | HH1 | 47879 | 4015080964742 | db | 1 |  | 0 |  | 1 | 85365080 | GB | 88 | 88 | 124 | 0.59 | 0.662
Át/váltó kapcsoló 0 állással, 3-pólus, 100A | T5-3-8212/E | 096466 | Y7-96466 | HH1 | 47879 | 4015080964667 | db | 1 |  | 0 |  | 1 | 85365080 | GB | 88 | 88 | 87 | 0.59 | 0.662
Vezérlő kapcsoló, 63A | T5B-3-7/E | 092394 | Y7-92394 | HH1 | 47879 | 4015080923947 | db | 1 |  | 0 |  | 1 | 85365080 | GB | 88 | 88 | 124 | 0.59 | 0.662
Át/váltó kapcsoló 0 állással, 3-pólus, 63A | T5B-3-8212/E | 092386 | Y7-92386 | HH1 | 47879 | 4015080923862 | db | 1 |  | 0 |  | 1 | 85365080 | GB | 88 | 88 | 87 | 0.59 | 0.662
Át/váltó kapcsoló 0 állás nélkül, 3-pólus, 63A | T5B-3-8222/E | 092378 | Y7-92378 | HH1 | 47879 | 4015080923787 | db | 1 |  | 0 |  | 1 | 85365080 | GB | 88 | 88 | 87 | 0.59 | 0.662
Főkapcsoló, 3-pólus, 125A | P5-125/V/SVB | 280914 | Y7-280914 | HH1 | 127212 | 4015082809140 | db | 1 |  | 0 |  | 1 | 85365080 | DE | 112 | 152 | 130 | 1.332 | 1.528
Főkapcsoló, 3-pólus+1no, 125A | P5-125/V/SVB-SW/HI10 | 280918 | Y7-280918 | HH1 | 127212 | 4015082809188 | db | 1 |  | 0 |  | 1 | 85365080 | DE | 150 | 152 | 130 | 1.35 | 1.546
Egyedi kapcsoló, 100A | T5-3-SOND*/I5 | 207530 | Y7-207530 | HH1 | 231019 |  | db | 1 |  | 0 |  | 1 | 85365080 | GB | 200 | 197 | 280 | 1.856 | 1.916
Be-/ki kapcsoló, 6 pólusú, 20A, műanyag szekrényben, IP65 | T0-3-8342/I1 | 207131 | Y7-207131 | HH1 | 20504 | 4015082071318 | db | 1 |  | 0 |  | 1 | 85365080 | GB | 80 | 137 | 122 | 0.288 | 0.396
Főkapcsoló, 2 pólusú, 100A, műanyag szekrényben, IP65 | T5-1-102/I5/SVB | 207273 | Y7-207273 | HH1 | 91570 | 4015082072735 | db | 1 |  | 0 |  | 1 | 85365080 | GB | 200 | 280 | 169 | 1.642 | 2.24
SVA-T3 henger zár | SVA(*)-SOND-SA(*)-T3 | 231971 | Y7-231971 | HH1 | 50562 |  | db | 1 |  | 0 |  | 20 | 83014090 | GB | 48 | 73 | 76 | 0.145 | 0.164
Biztonsági kapcsolók figyelmeztető táblával, 3-pólus, 100A | P3-100/I5-SI | 207386 | Y7-207386 | HH1 | 116153 | 4015082073862 | db | 1 |  | 0 |  | 1 | 85365080 | GB | 200 | 280 | 162 | 1.5 | 1.64
Főkapcsoló, 3-pólus, 160A | P5-160/EA/SVB-SW | 280925 | Y7-280925 | HH1 | 136548 | 4015082809256 | db | 1 |  | 0 |  | 1 | 85365080 | DE | 112 | 152 | 130 | 1.153 | 1.353
Egyedi kapcsoló, 63A | T5B-10-SOND*/E | 907933 | Y7-907933 | HH1 | 307233 |  | db | 1 |  | 0 |  | 1 | 85365080 | GB | 88 | 88 | 240 | 1.406 | 1.506
Egyedi kapcsoló, 63A | T5B-10-SOND*/X | 907967 | Y7-907967 | HH1 | 307233 | 9008790357961 | db | 1 |  | 0 |  | 1 | 85365080 | GB | 85 | 85 | 229 | 1.474 | 1.551
Főkapcsoló, 100A | T5-5-8345/V/SVB | 095292 | Y7-95292 | HH1 | 129677 | 4015080952923 | db | 1 |  | 0 |  | 1 | 85365080 | GB | 88 | 88 | 204 | 0.93 | 1.007
Főkapcsoló, 100A | T5-5-8346/V/SVB | 095284 | Y7-95284 | HH1 | 129677 | 4015080952848 | db | 1 |  | 0 |  | 1 | 85365080 | GB | 88 | 88 | 204 | 0.93 | 1.007
Irányváltó kapcsoló | TM-3-8228/E | 017927 | Y7-17927 | HH1 | 28662 | 4015080179276 | db | 1 |  | 0 |  | 1 | 85365080 | AT | 30 | 30 | 86 | 0.05 | 0.069
Sebesség váltó kapcsoló 0 állás nélkül, 1-pólus, 10A | TM-3-8232/E | 039298 | Y7-39298 | HH1 | 28662 | 4015080392989 | db | 1 |  | 0 |  | 1 | 85365080 | AT | 30 | 30 | 63 | 0.048 | 0.067
Sebesség váltó kapcsoló 0 állással, 1-pólus, 10A | TM-3-8243/E | 079624 | Y7-79624 | HH1 | 28662 | 4015080796244 | db | 1 |  | 0 |  | 1 | 85365080 | AT | 30 | 30 | 63 | 0.05 | 0.069
Irányváltó kapcsoló, 3-pólus, 10A | TM-3-8401/E | 015554 | Y7-15554 | HH1 | 28662 | 4015080155546 | db | 1 |  | 0 |  | 1 | 85365080 | AT | 30 | 30 | 63 | 0.047 | 0.066
DUMECO megszakító, 125A, 3+N, kapcsolható N-pólusú, fémszekrényben, IP65, szürke fogantyú lakattal | DMM-125/4/SE4/P-G | 197326 | Y7-197326 | HH1 | 154151 | 4015081938759 | db | 1 |  | 0 |  | 1 | 85365080 | GB | 300 | 400 | 216 | 7.75 | 7.75
DUMECO megszakító, 160A, 3+N, kapcsolható N-pólusú, fémszekrényben, IP65, szürke fogantyú lakattal | DMM-160/4/SE4/P-G | 197330 | Y7-197330 | HH1 | 154151 | 4015080897002 | db | 1 |  | 0 |  | 1 | 85365080 | GB | 300 | 400 | 216 | 7.75 | 7.75
Főkapcsoló, 2-pólus, 63A | T5B-1-102/V/SVB | 094463 | Y7-94463 | HH1 | 31345 | 4015080944638 | db | 1 |  | 0 |  | 1 | 85365080 | GB | 100 | 124 | 107 | 0.49 | 0.56
Főkapcsoló, 3+N pólusú+1z1ny, 80A, műanyag szekrényben, IP65 | P3-80/I5/SVB-SW/N/HI11 | EP-400990 | Y7-400990 | HH1 | 66660 | 4015082963644 | db | 1 |  | 0 |  | 1 | 85365015 | GB | 200 | 280 | 169 | 1.57 | 1.619
Biztonsági kapcsolók figyelmeztető táblával, 3+N-pólus, 100A | P3-100/I5-SI/N | 207390 | Y7-207390 | HH1 | 119687 | 4015082073909 | db | 1 |  | 0 |  | 1 | 85365080 | GB | 200 | 280 | 162 | 1.49 | 1.67
Biztonsági kapcsolók figyelmeztető táblával, 3+N-pólus, 100A | P3-100/I5-SI/N-SW | 207391 | Y7-207391 | HH1 | 119687 | 4015082073916 | db | 1 |  | 0 |  | 1 | 85365080 | GB | 200 | 280 | 162 | 1.49 | 1.67
Főkapcsoló, 3+N pólusú, 63A, fémszekrényben, IP65 | P3-63/SE3/SVB-SW/N | 197367 | Y7-197367 | HH1 | 81580 | 4015080896777 | db | 1 |  | 0 |  | 1 | 85365080 | GB | 200 | 250 | 163 | 2.85 | 2.85
Vezérlő kapcsoló, 20A | T0-2-171/I1 | 222611 | Y7-222611 | HH1 | 16316 | 4015082226114 | db | 1 |  | 0 |  | 1 | 85365080 | GB | 80 | 102 | 137 | 0.264 | 0.331
Át/váltó kapcsoló 0 állás nélkül, 63A | T5B-2-8221/E | 093047 | Y7-93047 | HH1 | 36711 | 4015080930471 | db | 1 |  | 0 |  | 1 | 85365080 | GB | 88 | 88 | 108 | 0.457 | 0.535
Készülékadapter NZM3, 3-pólus 60mm osztású sínre (630A) | NZM3-XAD630 | 107206 | Y7-107206 | HH6 | 174280 | 4015081069699 | db | 1 |  | 0 |  | 1 | 85369095 | DE | 140 | 300 | 38 | 2.342 | 2.342
Egyedi kapcsoló, 100A | T5-8-SOND*/EA/SVB | 907994 | Y7-907994 | HH1 | 427859 |  | db | 1 |  | 0 |  | 1 | 85365080 | GB | 88 | 88 | 239 | 1.515 | 1.65
Egyedi kapcsoló, 100A | T5-8-SOND*/EA/SVB-SW | 908133 | Y7-908133 | HH1 | 427859 |  | db | 1 |  | 0 |  | 1 | 85365080 | GB | 88 | 88 | 239 | 1.515 | 1.65
Egyedi kapcsoló, 100A | T5-4-SOND*/I5/SVB | 207534 | Y7-207534 | HH1 | 281015 |  | db | 1 |  | 0 |  | 1 | 85365080 | GB | 200 | 204 | 280 | 2.038 | 2.24
Egyedi kapcsoló, 100A | T5-4-SOND*/I5/SVB-SW | 207535 | Y7-207535 | HH1 | 281015 |  | db | 1 |  | 0 |  | 1 | 85365080 | GB | 200 | 204 | 280 | 2.038 | 2.24
Vezérlő kapcsoló, 20A | T0-11-8375/E | 010951 | Y7-10951 | HH1 | 33919 | 4015080109518 | db | 1 |  | 0 |  | 1 | 85365080 | GB | 48 | 48 | 171 | 0.339 | 0.389
Sebesség váltó kapcsoló, 1-pólus, 20A | T0-2-8241/I1 | 207107 | Y7-207107 | HH1 | 14920 | 4015082071073 | db | 1 |  | 0 |  | 1 | 85365080 | GB | 80 | 137 | 102 | 0.264 | 0.329
Tengely hosszabbító | ZAV-P5 | 280979 | Y7-280979 | HH1 | 14920 | 4015082809799 | db | 1 |  | 0 |  | 1 | 85389099 | DE | 25 | 480 | 25 | 0.003 | 0.121
Főkapcsoló, 3 pólusú+2z1ny, 32A, fémszekrényben, IP65 | T3-3-15683/SE2/SVB | 197476 | Y7-197476 | HH1 | 79966 | 4015080896234 | db | 1 |  | 0 |  | 1 | 85365080 | GB | 200 | 250 | 154 | 2.505 | 2.505
Egyedi kapcsoló, 20A | T0-3-SOND*/EA/SVB | 907778 | Y7-907778 | HH1 | 43364 |  | db | 1 |  | 0 |  | 1 | 85365080 | GB | 65 | 74 | 120 | 0.142 | 0.256
Egyedi kapcsoló, 20A | T0-3-SOND*/EA/SVB-SW | 908045 | Y7-908045 | HH1 | 43364 |  | db | 1 |  | 0 |  | 1 | 85365080 | GB | 65 | 74 | 120 | 0.142 | 0.256
Egyedi kapcsoló, 20A | T0-8-SOND*/IVS | 907813 | Y7-907813 | HH1 | 75887 |  | db | 1 |  | 0 |  | 1 | 85365080 | GB | 54 | 55 | 149 | 0.279 | 0.319
Egyedi kapcsoló, 20A | T0-8-SOND*/Z | 907846 | Y7-907846 | HH1 | 75887 |  | db | 1 |  | 0 |  | 1 | 85365080 | GB | 48 | 48 | 185 | 0.283 | 0.339
Egyedi kapcsoló, 32A | T3-1-SOND*/EA/SVB | 907861 | Y7-907861 | HH1 | 43364 |  | db | 1 |  | 0 |  | 1 | 85365080 | GB | 65 | 74 | 104 | 0.168 | 0.215
Egyedi kapcsoló, 32A | T3-1-SOND*/EA/SVB-SW | 908080 | Y7-908080 | HH1 | 43364 |  | db | 1 |  | 0 |  | 1 | 85365080 | GB | 65 | 74 | 104 | 0.16 | 0.215
Főkapcsoló, 6-pólus+1no1nc, 100A | T5-4-15682/I5/SVB | 207281 | Y7-207281 | HH1 | 86728 | 4015082072810 | db | 1 |  | 0 |  | 1 | 85365080 | GB | 200 | 280 | 204 | 2.238 | 2.427
Biztonsági kapcsolók figyelmeztető táblával, 3-pólus, 100A | P3-100/I5-SI-SW | 207387 | Y7-207387 | HH1 | 111093 | 4015082073879 | db | 1 |  | 0 |  | 1 | 85365080 | GB | 200 | 280 | 162 | 1.49 | 1.61
Főkapcsoló, 3-pólus, 250A | P5-250/V/SVB-SW | 280945 | Y7-280945 | HH1 | 189663 | 4015082809454 | db | 1 |  | 0 |  | 1 | 85365080 | DE | 145 | 176 | 140 | 2.134 | 2.337
Főkapcsoló, 3+N pólusú, 40A, műanyag szekrényben, IP65 | P1-40/I2/SVB-SW/N | 199914 | Y7-199914 | HH1 | 39285 | 4015082953379 | db | 1 |  | 0 |  | 1 | 85365080 | GB | 100 | 180 | 115 | 0.586 | 0.635
Főkapcsoló, 3-pólus+1no, 250A | P5-250/EA/SVB/HI10 | 280937 | Y7-280937 | HH1 | 193524 | 4015082809379 | db | 1 |  | 0 |  | 1 | 85365080 | DE | 197.5 | 176 | 140 | 2.004 | 2.194
Vezérlő kapcsoló, 100A | T5-7-8371/E | 094655 | Y7-94655 | HH1 | 147477 | 4015080946557 | db | 1 |  | 0 |  | 1 | 85365080 | GB | 88 | 88 | 190 | 1.13 | 1.149
Egyedi kapcsoló, 63A | T5B-3-SOND*/V/SVB | 907952 | Y7-907952 | HH1 | 146081 |  | db | 1 |  | 0 |  | 1 | 85365080 | GB | 88 | 88 | 171 | 0.66 | 0.915
Egyedi kapcsoló, 63A | T5B-3-SOND*/V/SVB-SW | 908116 | Y7-908116 | HH1 | 146081 |  | db | 1 |  | 0 |  | 1 | 85365080 | GB | 88 | 88 | 171 | 0.66 | 0.915
Főkapcsoló, 2 pólusú, 20A, fémszekrényben, IP65 | T0-1-102/SE1/SVB | 197380 | Y7-197380 | HH1 | 54096 | 4015080896647 | db | 1 |  | 0 |  | 1 | 85365080 | GB | 150 | 200 | 134 | 1.56 | 1.56
Egyedi kapcsoló, 100A | T5-6-SOND*/V/SVB | 908008 | Y7-908008 | HH1 | 336595 |  | db | 1 |  | 0 |  | 1 | 85365080 | GB | 88 | 88 | 221 | 1.065 | 1.142
Egyedi kapcsoló, 100A | T5-6-SOND*/V/SVB-SW | 908139 | Y7-908139 | HH1 | 336595 |  | db | 1 |  | 0 |  | 1 | 85365080 | GB | 88 | 88 | 221 | 1.065 | 1.142
Egyedi kapcsoló, 100A | T5-7-SOND*/EA/SVB | 907993 | Y7-907993 | HH1 | 377058 |  | db | 1 |  | 0 |  | 1 | 85365080 | GB | 88 | 88 | 222 | 1.38 | 1.457
Egyedi kapcsoló, 100A | T5-7-SOND*/EA/SVB-SW | 908132 | Y7-908132 | HH1 | 377058 |  | db | 1 |  | 0 |  | 1 | 85365080 | GB | 88 | 88 | 222 | 1.38 | 1.457
DUMECO megszakító, 125A, 3+N, kapcsolható N-pólus, fémszekr., IP65, piros és sárga fogantyú lakat | DMM-125/4/SE4/P-R | 197327 | Y7-197327 | HH1 | 164644 | 4015081938742 | db | 1 |  | 0 |  | 1 | 85365080 | GB | 300 | 400 | 216 | 7.75 | 7.75
DUMECO megszakító, 160A, 3+N, kapcsolható N-pólus, fémszekr., IP65, piros és sárga fogantyú lakat | DMM-160/4/SE4/P-R | 197331 | Y7-197331 | HH1 | 164644 | 4015080896999 | db | 1 |  | 0 |  | 1 | 85365080 | GB | 400 | 500 | 225 | 7.75 | 7.75
Főkapcsoló, 3 pólusú+1z1ny, 63A, fémtengellyel 400 mm | P3-63/M4/SVB/HI11 | 172788 | Y7-172788 | HH1 | 59353 | 4015081693733 | db | 1 |  | 0 |  | 1 | 85365080 | GB | 87 | 87 | 102 | 0.555 | 0.655
Főkapcsoló, 3 pólusú+1z1ny, 63A, fémtengellyel 400 mm | P3-63/M4/SVB-SW/HI11 | 172807 | Y7-172807 | HH1 | 59353 | 4015081693924 | db | 1 |  | 0 |  | 1 | 85365080 | GB | 87 | 87 | 102 | 0.555 | 0.655
Főkapcsoló, 20A | T0-2-1/SE1/SVB | 197377 | Y7-197377 | HH1 | 55274 | 4015080896678 | db | 1 |  | 0 |  | 1 | 85365080 | GB | 104 | 174 | 162 | 1.58 | 1.58
Ki/Be kapcsoló, 100A | T5-6-8347/Z | 094800 | Y7-94800 | HH1 | 134695 | 4015080948001 | db | 1 |  | 0 |  | 1 | 85365080 | GB | 88 | 88 | 215 | 1.028 | 1.105
Biztonsági kapcsolók figyelmeztető táblával, 3-pólus, 32A | P1-32/I2-SI-SW | 207330 | Y7-207330 | HH1 | 41750 | 4015082073305 | db | 1 |  | 0 |  | 1 | 85365080 | GB | 100 | 180 | 107 | 0.422 | 0.521
Át/váltó kapcsoló 0 állás nélkül, 63A | T5B-2-8221/Z | 093044 | Y7-93044 | HH1 | 41750 | 4015080930440 | db | 1 |  | 0 |  | 1 | 85365080 | GB | 88 | 88 | 149 | 0.499 | 0.527
Egyedi kapcsoló, 63A | T5B-7-SOND*/Z | 907974 | Y7-907974 | HH1 | 234184 |  | db | 1 |  | 0 |  | 1 | 85365080 | GB | 88 | 88 | 231 | 1.174 | 1.251
Be-/ki kapcsoló, 6 pólusú, 100A, műanyag szekrényben, IP65 | T5-3-8342/I5 | 207267 | Y7-207267 | HH1 | 78025 | 4015082072674 | db | 1 |  | 0 |  | 1 | 85365080 | GB | 200 | 280 | 197 | 1.906 | 2.098
Főkapcsoló, 3-pólus, 100A | P3-100/V/SVB | 088558 | Y7-88558 | HH1 | 40354 | 4015080885580 | db | 1 |  | 0 |  | 1 | 85365080 | GB | 87 | 87 | 102 | 0.458 | 0.517
Egyedi kapcsoló, 63A | T5B-7-SOND*/V/SVB | 907956 | Y7-907956 | HH1 | 250064 |  | db | 1 |  | 0 |  | 1 | 85365080 | GB | 88 | 88 | 237 | 1.2 | 1.277
Egyedi kapcsoló, 63A | T5B-7-SOND*/V/SVB-SW | 908120 | Y7-908120 | HH1 | 250064 |  | db | 1 |  | 0 |  | 1 | 85365080 | GB | 88 | 88 | 237 | 1.2 | 1.277
Ki/Be kapcsoló, 6-pólus, 100A | T5-4-15682/Z | 207417 | Y7-207417 | HH1 | 112904 | 4015082074173 | db | 1 |  | 0 |  | 1 | 85365080 | GB | 88 | 88 | 182 | 0.758 | 0.835
Egyedi kapcsoló, 32A | T3-2-SOND*/I2 | 207495 | Y7-207495 | HH1 | 60422 |  | db | 1 |  | 0 |  | 1 | 85365080 | GB | 100 | 107 | 181 | 0.364 | 0.435
Nulla állású kapcsoló, 3 pólusú, 63A, műanyag szekrényben, IP65 | T5B-3-8212/I4 | 207223 | Y7-207223 | HH1 | 68471 | 4015082072230 | db | 1 |  | 0 |  | 1 | 85365080 | GB | 160 | 240 | 189 | 1.303 | 1.694
Főkapcsoló, 3-pólus+1no, 315A | P5-315/EA/SVB/HI10 | 280951 | Y7-280951 | HH1 | 244262 | 4015082809515 | db | 1 |  | 0 |  | 1 | 85365080 | DE | 197.5 | 176 | 140 | 1.983 | 2.179
Vezérlő kapcsoló, 20A | T0-2-8311/I1 | 218974 | Y7-218974 | HH1 | 16098 | 4015082189747 | db | 1 |  | 0 |  | 1 | 85365080 | GB | 80 | 102 | 137 | 0.264 | 0.34
Vezérlő kapcsoló, 20A | T0-5-8237/E | 057194 | Y7-57194 | HH1 | 21464 | 4015080571940 | db | 1 |  | 0 |  | 1 | 85365080 | GB | 48 | 48 | 114 | 0.147 | 0.216
Vezérlő kapcsoló, 20A | T0-6-15252/E | 015419 | Y7-15419 | HH1 | 21464 | 4015080154198 | db | 1 |  | 0 |  | 1 | 85365080 | GB | 48 | 48 | 124 | 0.16 | 0.234
Egyedi kapcsoló, 63A | T5B-6-SOND*/EA/SVB | 907939 | Y7-907939 | HH1 | 215927 |  | db | 1 |  | 0 |  | 1 | 85365080 | GB | 88 | 88 | 206 | 1.245 | 1.324
Egyedi kapcsoló, 63A | T5B-6-SOND*/EA/SVB-SW | 908111 | Y7-908111 | HH1 | 215927 |  | db | 1 |  | 0 |  | 1 | 85365080 | GB | 88 | 88 | 206 | 1.245 | 1.324
Nulla állású kapcsoló, 3 pólusú, 32A, műanyag szekrényben, IP65 | T3-3-8212/I2 | 207183 | Y7-207183 | HH1 | 28117 | 4015082071837 | db | 1 |  | 0 |  | 1 | 85365080 | GB | 100 | 180 | 135 | 0.563 | 0.655
Nulla állás nélküli kapcsoló, 3 pólusú, 32A, műanyag szekrényben, IP65 | T3-3-8222/I2 | 207185 | Y7-207185 | HH1 | 28117 | 4015082071851 | db | 1 |  | 0 |  | 1 | 85365080 | GB | 100 | 180 | 135 | 0.563 | 0.655
Nulla állású kapcsoló, 4 pólusú, 100A, műanyag szekrényben, IP65 | T5-4-8213/I5 | 207270 | Y7-207270 | HH1 | 89608 | 4015082072704 | db | 1 |  | 0 |  | 1 | 85365080 | GB | 200 | 280 | 197 | 2.238 | 2.377
Egyedi kapcsoló, 63A | T5B-8-SOND*/V/SVB | 907957 | Y7-907957 | HH1 | 277833 |  | db | 1 |  | 0 |  | 1 | 85365080 | GB | 88 | 88 | 254 | 1.335 | 1.442
Egyedi kapcsoló, 63A | T5B-8-SOND*/V/SVB-SW | 908121 | Y7-908121 | HH1 | 277833 |  | db | 1 |  | 0 |  | 1 | 85365080 | GB | 88 | 88 | 254 | 1.335 | 1.442
Egyedi kapcsoló | TM-4-SOND-ERSTBESTELLUNG/EZ | 208268 | Y7-208268 | HH1 | 60095 | 4015082082680 | db | 1 |  | 0 |  | 1 | 85365080 | DE | 30 | 30 | 110 | 0.063 | 0.083
Egyedi kapcsoló, 100A | T5-3-SOND*/V/SVB | 908005 | Y7-908005 | HH1 | 201640 |  | db | 1 |  | 0 |  | 1 | 85365080 | GB | 88 | 88 | 171 | 0.66 | 0.737
Egyedi kapcsoló, 100A | T5-3-SOND*/V/SVB-SW | 908136 | Y7-908136 | HH1 | 201640 |  | db | 1 |  | 0 |  | 1 | 85365080 | GB | 88 | 88 | 171 | 0.66 | 0.737
Főkapcsoló, 3-pólus, 160A | P5-160/V/SVB-SW-SCM | 107418 | Y7-107418 | HH1 | 152168 | 4015081071548 | db | 1 |  | 0 |  | 1 | 85365080 | DE | 112 | 152 | 130 | 1.4 | 1.4
Főkapcsoló, 3+N-pólus, 250A | P5-250/V/SVB-SW/N | 280947 | Y7-280947 | HH1 | 234905 | 4015082809478 | db | 1 |  | 0 |  | 1 | 85365080 | DE | 197.5 | 176 | 140 | 2.636 | 2.84
Vezérlő kapcsoló, 63A | T5B-3-7/Z | 092391 | Y7-92391 | HH1 | 52046 | 4015080923916 | db | 1 |  | 0 |  | 1 | 85365080 | GB | 88 | 88 | 165 | 0.634 | 0.681
Főkapcsoló, 2-pólus, 100A | T5-1-102/V/SVB | 098806 | Y7-98806 | HH1 | 30691 | 4015080988069 | db | 1 |  | 0 |  | 1 | 85365080 | GB | 100 | 134 | 140 | 0.49 | 0.56
Ki/Be kapcsoló, 2-pólus, 63A | T5B-1-102/Z | 094460 | Y7-94460 | HH1 | 30691 | 4015080944607 | db | 1 |  | 0 |  | 1 | 85365080 | GB | 88 | 88 | 91 | 0.364 | 0.441
Főkapcsoló, 3 pólusú+1z+1ny, 100A, fémszekrényben, IP65 | P3-100/SE3/SVB-SW/HI11 | 197374 | Y7-197374 | HH1 | 80054 | 4015080896708 | db | 1 |  | 0 |  | 1 | 85365080 | GB | 200 | 250 | 163 | 2.66 | 2.66
Ki/Be kapcsoló, 2-pólus, 20A | T0-1-102/I1/S | 207063 | Y7-207063 | HH1 | 28008 | 4015082070632 | db | 1 |  | 0 |  | 1 | 85365080 | GB | 80 | 137 | 141 | 0.358 | 0.437
Ki/Be kapcsoló, 3-pólus+1no1nc, 25A | P1-25/E/HI11 | 045998 | Y7-45998 | HH1 | 15989 | 4015080459989 | db | 1 |  | 0 |  | 1 | 85365080 | GB | 64 | 70 | 59 | 0.181 | 0.212
Főkapcsoló, 3 pólusú+2z1ny, 32A, fémszekrényben, IP65 | T3-3-15683/SE2/SVB-SW | 197477 | Y7-197477 | HH1 | 79945 | 4015081938513 | db | 1 |  | 0 |  | 1 | 85365080 | GB | 200 | 250 | 154 | 2.505 | 2.505
Egyedi kapcsoló, 32A | T3-6-SOND*/Z | 907918 | Y7-907918 | HH1 | 111923 |  | db | 1 |  | 0 |  | 1 | 85365080 | GB | 61 | 54 | 179 | 0.33 | 0.403
Át/váltó kapcsoló 0 állással, 4-pólus, 100A | T5-4-8213/Z | 096012 | Y7-96012 | HH1 | 63956 | 4015080960126 | db | 1 |  | 0 |  | 1 | 85365080 | GB | 88 | 88 | 141 | 0.778 | 0.875
Át/váltó kapcsoló 0 állással, 4-pólus, 63A | T5B-4-8213/Z | 092109 | Y7-92109 | HH1 | 63956 | 4015080921097 | db | 1 |  | 0 |  | 1 | 85365080 | GB | 88 | 88 | 141 | 0.769 | 0.869
Egyedi kapcsoló, 20A | T0-1-SOND*/IVS | 907806 | Y7-907806 | HH1 | 22642 |  | db | 1 |  | 0 |  | 1 | 85365080 | GB | 54 | 55 | 82 | 0.106 | 0.14
Egyedi kapcsoló, 20A | T0-1-SOND*/Z | 907839 | Y7-907839 | HH1 | 22642 |  | db | 1 |  | 0 |  | 1 | 85365080 | GB | 48 | 48 | 118 | 0.112 | 0.152
Főkapcsoló, 3+N pólusú, 40A, fémszekrényben, IP65 | P1-40/SE1/SVB/N | 199948 | Y7-199948 | HH1 | 89172 | 4015082953058 | db | 1 |  | 0 |  | 1 | 85365015 | GB | 150 | 135 | 200 | 1.725 | 1.774
Főkapcsoló, 3+N pólusú, 40A, fémszekrényben, IP65 | P1-40/SE1/SVB-SW/N | 199951 | Y7-199951 | HH1 | 89172 | 4015082952884 | db | 1 |  | 0 |  | 1 | 85365015 | GB | 150 | 135 | 200 | 1.725 | 1.774
Egyedi kapcsoló, 100A | T5-1-SOND*/I5/SVB | 207525 | Y7-207525 | HH1 | 151623 |  | db | 1 |  | 0 |  | 1 | 85365080 | GB | 200 | 169 | 280 | 1.642 | 2.24
Egyedi kapcsoló, 100A | T5-1-SOND*/I5/SVB-SW | 207526 | Y7-207526 | HH1 | 151623 |  | db | 1 |  | 0 |  | 1 | 85365080 | GB | 200 | 169 | 280 | 1.642 | 2.24
Egyedi kapcsoló, 100A | T5-2-SOND*/EA/SVB | 907988 | Y7-907988 | HH1 | 151623 |  | db | 1 |  | 0 |  | 1 | 85365080 | GB | 88 | 88 | 140 | 0.605 | 0.682
Egyedi kapcsoló, 100A | T5-2-SOND*/EA/SVB-SW | 908127 | Y7-908127 | HH1 | 151623 |  | db | 1 |  | 0 |  | 1 | 85365080 | GB | 88 | 88 | 140 | 0.605 | 0.682
Egyedi kapcsoló, 32A | T3-9-SOND*/E | 907858 | Y7-907858 | HH1 | 155593 |  | db | 1 |  | 0 |  | 1 | 85365080 | GB | 61 | 54 | 171 | 0.486 | 0.52
Egyedi kapcsoló, 32A | T3-9-SOND*/XZ | 907910 | Y7-907910 | HH1 | 155593 | 9008790357848 | db | 1 |  | 0 |  | 1 | 85365080 | GB | 61 | 54 | 143 | 0.452 | 0.49
Be-/ki kapcsoló, 6 pólusú, 20A, fémszekrényben, IP65 | T0-4-15682/SE2 | 197446 | Y7-197446 | HH1 | 71787 | 4015080895831 | db | 1 |  | 0 |  | 1 | 85365080 | GB | 200 | 250 | 154 | 1.61 | 1.61
Vezérlő kapcsoló, 100A | T5-3-15284/V/SVB | 096565 | Y7-96565 | HH1 | 95716 | 4015080965657 | db | 1 |  | 0 |  | 1 | 85365080 | GB | 88 | 88 | 171 | 0.66 | 0.737
Főkapcsoló, 63A | T5B-6-15168/EA/SVB-SW | 091820 | Y7-91820 | HH1 | 95716 | 4015080918202 | db | 1 |  | 0 |  | 1 | 85365080 | GB | 88 | 88 | 206 | 1.245 | 1.324
Főkapcsoló, 63A | T5B-6-8348/EA/SVB | 091724 | Y7-91724 | HH1 | 95716 | 4015080917243 | db | 1 |  | 0 |  | 1 | 85365080 | GB | 88 | 88 | 206 | 1.245 | 1.324
Voltmérő átkapcsoló, 3-pólus, 20A | T0-2-15922/EZ | 055472 | Y7-55472 | HH1 | 17276 | 4015080554721 | db | 1 |  | 0 |  | 1 | 85365080 | GB | 48 | 48 | 70 | 0.124 | 0.157
Egyedi kapcsoló, 32A | T3-11-SOND*/EZ | 907882 | Y7-907882 | HH1 | 191323 |  | db | 1 |  | 0 |  | 1 | 85365080 | GB | 61 | 54 | 216 | 0.532 | 0.572
Vezérlő kapcsoló, 32A | T3-2-2092CH/I2/SVB-SW-SI-CHD-24V | 172960 | Y7-172960 | HH1 | 38522 | 4015081695485 | db | 1 |  | 0 |  | 1 | 85365080 | GB | 0 | 0 | 0 | 0.5 | 0.531
Főkapcsoló 3p 40A beépíthető fém-tengely | P1-40/M4/SVB-SW | 199940 | Y7-199940 | HH1 | 35839 | 4015082953560 | db | 1 |  | 0 |  | 1 | 85365080 | GB | 72 | 70 | 340 | 0.315 | 0.364
Egyedi kapcsoló, 20A | T0-8-SOND*/E | 907772 | Y7-907772 | HH1 | 72965 |  | db | 1 |  | 0 |  | 1 | 85365080 | GB | 48 | 48 | 143 | 0.208 | 0.287
Be-/ki kapcsoló, 3 pólusú, 40A (AC21, AC22), műanyag szekrényben IP65, piros vezérlőkar | J40/R | 199544 | Y7-199544 | HH1 | 26503 | 5027590552110 | db | 1 |  | 0 |  | 1 | 85365080 | GB | 100 | 180 | 113.4 | 0.447 | 0.532
Biztonsági kapcsolók figyelmeztető táblával, 6-pólus, 100A | T5-3-8342/I5-SI | 207447 | Y7-207447 | HH1 | 84766 | 4015082074470 | db | 1 |  | 0 |  | 1 | 85365080 | GB | 200 | 280 | 204 | 1.856 | 1.916
Egyedi kapcsoló, 32A | T3-2-SOND*/EZ | 907873 | Y7-907873 | HH1 | 50323 |  | db | 1 |  | 0 |  | 1 | 85365080 | GB | 61 | 54 | 113 | 0.179 | 0.217
Kézi/automatikus kapcsoló, 3 pólusú, 20A, fémszekrényben, IP65 | T0-3-15433/SE1 | 197432 | Y7-197432 | HH1 | 62233 | 4015080895695 | db | 1 |  | 0 |  | 1 | 85365080 | GB | 150 | 200 | 134 | 1.59 | 1.59
Nulla állású kapcsoló, 1 pólusú, 20A, fémszekrényben, IP65 | T0-1-8210/SE1 | 197386 | Y7-197386 | HH1 | 55580 | 4015080896586 | db | 1 |  | 0 |  | 1 | 85365080 | GB | 150 | 200 | 134 | 1.52 | 1.52
Főkapcsoló, 3+N-pólus, 160A | P5-160/EA/SVB-SW/N | 280927 | Y7-280927 | HH1 | 159978 | 4015082809270 | db | 1 |  | 0 |  | 1 | 85365080 | DE | 150 | 152 | 130 | 1.244 | 1.644
Főkapcsoló, 3-pólus+2no2nc, 100A | P3-100/EA/SVB-SW/2HI11 | 013169 | Y7-13169 | HH1 | 46244 | 4015080131694 | db | 1 |  | 0 |  | 1 | 85365080 | GB | 102 | 87 | 84 | 0.506 | 0.541
Főkapcsoló, 3+N-pólus, 100A | P3-100/V/SVB/N | 024636 | Y7-24636 | HH1 | 46244 | 4015080246367 | db | 1 |  | 0 |  | 1 | 85365080 | GB | 90 | 87 | 102 | 0.488 | 0.547
Egyedi kapcsoló, 100A | T5-3-SOND*/Z | 908023 | Y7-908023 | HH1 | 184976 |  | db | 1 |  | 0 |  | 1 | 85365080 | GB | 88 | 88 | 165 | 0.623 | 0.7
Egyedi kapcsoló, 63A | T5B-5-SOND*/Z | 907972 | Y7-907972 | HH1 | 181006 |  | db | 1 |  | 0 |  | 1 | 85365080 | GB | 88 | 88 | 198 | 0.904 | 0.981
Be-/ki kapcsoló, 3 pólusú+1z1ny, 25A, műanyag szekrényben, IP65 | P1-25/I2/HI11 | 207302 | Y7-207302 | HH1 | 34334 | 4015082073022 | db | 1 |  | 0 |  | 1 | 85365080 | GB | 100 | 180 | 107 | 0.47 | 0.575
Főkapcsoló, 3+N pólusú+1z1ny, 100A, műanyag szekrényben, IP65 | P3-100/I5/SVB/N/HI11 | 207380 | Y7-207380 | HH1 | 68668 | 4015082073800 | db | 1 |  | 0 |  | 1 | 85365080 | GB | 200 | 280 | 169 | 1.57 | 1.733
Át/váltó kapcsoló 0 állással, 3-pólus, 20A | T0-3-8212/Z | 036473 | Y7-36473 | HH1 | 17167 | 4015080364733 | db | 1 |  | 0 |  | 1 | 85365080 | GB | 48 | 48 | 105 | 0.163 | 0.21
Vezérlő kapcsoló, 20A | T0-2-15130/E | 011270 | Y7-11270 | HH1 | 13197 | 4015080112709 | db | 1 |  | 0 |  | 1 | 85365080 | GB | 48 | 48 | 86 | 0.108 | 0.146
Át/váltó kapcsoló, 2-pólus, 20A | T0-2-15422/E | 019871 | Y7-19871 | HH1 | 13197 | 4015080198710 | db | 1 |  | 0 |  | 1 | 85365080 | GB | 48 | 48 | 50 | 0.108 | 0.142
Kézi/Auto kapcsoló, 2-pólus, 20A | T0-2-15435/E | 003191 | Y7-3191 | HH1 | 13197 | 4015080031918 | db | 1 |  | 0 |  | 1 | 85365080 | GB | 48 | 48 | 50 | 0.108 | 0.143
Kézi/Auto kapcsoló, 2-pólus, 20A | T0-2-15452/E | 091062 | Y7-91062 | HH1 | 13197 | 4015080910626 | db | 1 |  | 0 |  | 1 | 85365080 | GB | 48 | 48 | 50 | 0.108 | 0.145
Be/Ki visszaálló (kormány) kapcsoló, 2-pólus, 20A | T0-2-15512/E | 034113 | Y7-34113 | HH1 | 13197 | 4015080341130 | db | 1 |  | 0 |  | 1 | 85365080 | GB | 48 | 48 | 50 | 0.108 | 0.153
Voltmérő átkapcsoló, 3-pólus, 20A | T0-2-15920/E | 038861 | Y7-38861 | HH1 | 13197 | 4015080388616 | db | 1 |  | 0 |  | 1 | 85365080 | GB | 48 | 48 | 50 | 0.108 | 0.153
Voltmérő átkapcsoló, 3-pólus, 20A | T0-2-15922/E | 053099 | Y7-53099 | HH1 | 13197 | 4015080530992 | db | 1 |  | 0 |  | 1 | 85365080 | GB | 48 | 48 | 50 | 0.108 | 0.142
Be/Ki visszaálló (kormány) kapcsoló, 2-pólus, 20A | T0-2-8177/E | 015130 | Y7-15130 | HH1 | 13197 | 4015080151302 | db | 1 |  | 0 |  | 1 | 85365080 | GB | 48 | 48 | 50 | 0.108 | 0.152
Át/váltó kapcsoló 0 állással, 2-pólus, 20A | T0-2-8211/E | 022234 | Y7-22234 | HH1 | 13197 | 4015080222347 | db | 1 |  | 0 |  | 1 | 85365080 | GB | 48 | 48 | 50 | 0.108 | 0.153
Át/váltó kapcsoló 0 állással, 2-pólus, 20A | T0-2-8215/E | 022236 | Y7-22236 | HH1 | 13197 | 4015080222361 | db | 1 |  | 0 |  | 1 | 85365080 | GB | 48 | 48 | 50 | 0.108 | 0.152
Át/váltó kapcsoló 0 állás nélkül, 2-pólus, 20A | T0-2-8221/E | 038847 | Y7-38847 | HH1 | 13197 | 4015080388470 | db | 1 |  | 0 |  | 1 | 85365080 | GB | 48 | 48 | 50 | 0.108 | 0.153
Sebesség váltó kapcsoló, 1-pólus, 20A | T0-2-8231/E | 012750 | Y7-12750 | HH1 | 13197 | 4015080127505 | db | 1 |  | 0 |  | 1 | 85365080 | GB | 48 | 48 | 50 | 0.108 | 0.153
Sebesség váltó kapcsoló, 1-pólus, 20A | T0-2-8242/E | 067327 | Y7-67327 | HH1 | 13197 | 4015080673279 | db | 1 |  | 0 |  | 1 | 85365080 | GB | 48 | 48 | 50 | 0.108 | 0.152
Vezérlő kapcsoló, 20A | T0-2-8260/E | 011761 | Y7-11761 | HH1 | 13197 | 4015080117612 | db | 1 |  | 0 |  | 1 | 85365080 | GB | 48 | 48 | 86 | 0.108 | 0.152
Csillag-Delta ind. kapcsoló, 3-pólus, 20A | T0-4-8410/E | 024604 | Y7-24604 | HH1 | 18454 | 4015080246046 | db | 1 |  | 0 |  | 1 | 85365080 | GB | 48 | 48 | 69 | 0.156 | 0.203
Sebesség váltó kapcsoló, 3-pólus, 20A | T0-4-8440/E | 041222 | Y7-41222 | HH1 | 18454 | 4015080412229 | db | 1 |  | 0 |  | 1 | 85365080 | GB | 48 | 48 | 69 | 0.156 | 0.203
Sebesség váltó kapcsoló, 3-pólus, 20A | T0-4-8440/EZ | 088682 | Y7-88682 | HH1 | 18454 | 4015080886822 | db | 1 |  | 0 |  | 1 | 85365080 | GB | 48 | 48 | 89 | 0.177 | 0.218
Sebesség váltó kapcsoló, 3-pólus, 20A | T0-4-8441/E | 043595 | Y7-43595 | HH1 | 18454 | 4015080435952 | db | 1 |  | 0 |  | 1 | 85365080 | GB | 48 | 48 | 69 | 0.156 | 0.203
Főkapcsoló, 3-pólus, 160A | P5-160/EA/SVB-SW-SCM | 107416 | Y7-107416 | HH1 | 139692 | 4015081071524 | db | 1 |  | 0 |  | 1 | 85365080 | DE | 112 | 152 | 130 | 1.2 | 1.401
SVA-T3 henger zár | SVA-T3 | 050974 | Y7-50974 | HH1 | 28968 | 4015080509745 | db | 1 |  | 0 |  | 1 | 83014090 | GB | 48 | 73 | 76 | 0.145 | 0.164
Főkapcsoló, 2-pólus, 20A | T0-1-102/EA/SVB | 091078 | Y7-91078 | HH1 | 14484 | 4015080910787 | db | 1 |  | 0 |  | 1 | 85365080 | GB | 65 | 66 | 66 | 0.135 | 0.169
Főkapcsoló, 2-pólus, 20A | T0-1-102/EA/SVB-SW | 093451 | Y7-93451 | HH1 | 14484 | 4015080934516 | db | 1 |  | 0 |  | 1 | 85365080 | GB | 65 | 66 | 66 | 0.135 | 0.169
Főkapcsoló, 3+N-pólus, 160A | P5-160/V/SVB-SW/N-SCM | 107419 | Y7-107419 | HH1 | 176382 | 4015081071555 | db | 1 |  | 0 |  | 1 | 85365080 | DE | 150 | 152 | 130 | 1.8 | 1.8
Főkapcsoló, 3 pólusú, 63A, műanyag szekrényben, IP65 | P3-63/I4/SVB | 207343 | Y7-207343 | HH1 | 40769 | 4015082073435 | db | 1 |  | 0 |  | 1 | 85365080 | GB | 160 | 240 | 139 | 1.065 | 1.2
Főkapcsoló, 3-pólus, 63A | P3-63/I4/SVB-SW | 207344 | Y7-207344 | HH1 | 40769 | 4015082073442 | db | 1 |  | 0 |  | 1 | 85365080 | GB | 160 | 240 | 139 | 1.065 | 1.2
Főkapcsoló, 3 pólusú, 40A, műanyag szekrényben, IP65 | P1-40/I2H/SVB | 199922 | Y7-199922 | HH1 | 31542 | 4015082953478 | db | 1 |  | 0 |  | 1 | 85365015 | GB | 100 | 180 | 115 | 0.556 | 0.605
Nulla állás nélküli kapcsoló, 3 pólusú, 63A, műanyag szekrényben, IP65 | T5B-3-8222/I4 | 207224 | Y7-207224 | HH1 | 63084 | 4015082072247 | db | 1 |  | 0 |  | 1 | 85365080 | GB | 160 | 240 | 189 | 1.303 | 1.458
Vezérlő kapcsoló, 100A | T5-3-130/Z | 096654 | Y7-96654 | HH1 | 80142 | 4015080966548 | db | 1 |  | 0 |  | 1 | 85365080 | GB | 88 | 88 | 165 | 0.623 | 0.7
Ki/Be kapcsoló, 6-pólus, 100A | T5-3-8342/Z | 096378 | Y7-96378 | HH1 | 80142 | 4015080963783 | db | 1 |  | 0 |  | 1 | 85365080 | GB | 88 | 88 | 124 | 0.623 | 0.7
Vezérlő kapcsoló, 63A | T5B-6-103/E | 091847 | Y7-91847 | HH1 | 80142 | 4015080918479 | db | 1 |  | 0 |  | 1 | 85365080 | GB | 88 | 88 | 174 | 0.995 | 1.072
Vezérlő kapcsoló, 63A | T5B-6-104/E | 091844 | Y7-91844 | HH1 | 80142 | 4015080918448 | db | 1 |  | 0 |  | 1 | 85365080 | GB | 88 | 88 | 174 | 0.995 | 1.072
Vezérlő kapcsoló, 63A | T5B-6-15893/E | 091791 | Y7-91791 | HH1 | 80142 | 4015080917915 | db | 1 |  | 0 |  | 1 | 85365080 | GB | 88 | 88 | 174 | 0.995 | 1.072
Vezérlő kapcsoló, 63A | T5B-6-8481/E | 091694 | Y7-91694 | HH1 | 80142 | 4015080916949 | db | 1 |  | 0 |  | 1 | 85365080 | GB | 88 | 88 | 174 | 0.995 | 1.072
Egyedi kapcsoló, 32A | T3-4-SOND*/EZ | 907875 | Y7-907875 | HH1 | 78746 |  | db | 1 |  | 0 |  | 1 | 85365080 | GB | 61 | 54 | 136 | 0.28 | 0.325
Biztonsági kapcsolók figyelmeztető táblával, 6-pólus, 100A | T5-3-8342/I5-SI-SW | 207448 | Y7-207448 | HH1 | 167897 | 4015082074487 | db | 1 |  | 0 |  | 1 | 85365080 | GB | 200 | 280 | 204 | 1.856 | 1.916
Egyedi kapcsoló, 32A | T3-2-SOND*/V/SVB | 907892 | Y7-907892 | HH1 | 59005 |  | db | 1 |  | 0 |  | 1 | 85365080 | GB | 65 | 74 | 133 | 0.23 | 0.278
Egyedi kapcsoló, 32A | T3-2-SOND*/V/SVB-SW | 908092 | Y7-908092 | HH1 | 59005 |  | db | 1 |  | 0 |  | 1 | 85365080 | GB | 65 | 74 | 133 | 0.23 | 0.278
Át/váltó kapcsoló 0 állással, 4-pólus, 100A | T5-4-8213/E | 096014 | Y7-96014 | HH1 | 59005 | 4015080960140 | db | 1 |  | 0 |  | 1 | 85365080 | GB | 88 | 88 | 104 | 0.725 | 0.791
Át/váltó kapcsoló 0 állás nélkül, 4-pólus, 100A | T5-4-8223/E | 096010 | Y7-96010 | HH1 | 59005 | 4015080960102 | db | 1 |  | 0 |  | 1 | 85365080 | GB | 88 | 88 | 104 | 0.725 | 0.791
Át/váltó kapcsoló 0 állással, 4-pólus, 63A | T5B-4-8213/E | 092112 | Y7-92112 | HH1 | 59005 | 4015080921127 | db | 1 |  | 0 |  | 1 | 85365080 | GB | 88 | 88 | 104 | 0.725 | 0.801
Át/váltó kapcsoló 0 állás nélkül, 4-pólus, 63A | T5B-4-8223/E | 092108 | Y7-92108 | HH1 | 59005 | 4015080921080 | db | 1 |  | 0 |  | 1 | 85365080 | GB | 88 | 88 | 104 | 0.725 | 0.801
Sebesség váltó kapcsoló, 3-pólus, 32A | T3-4-8441/I2 | 207197 | Y7-207197 | HH1 | 30146 | 4015082071974 | db | 1 |  | 0 |  | 1 | 85365080 | GB | 100 | 180 | 135 | 0.594 | 0.685
Főkapcsoló, 3-pólus+1no1nc, 32A | P1-32/V/SVB/HI11 | 015145 | Y7-15145 | HH1 | 24889 | 4015080151456 | db | 1 |  | 0 |  | 1 | 85365080 | GB | 65 | 70 | 96 | 0.257 | 0.292
Ki/Be kapcsoló, 3+N-pólus, 10A | TM-2-8293/E/SVB-SW | 215353 | Y7-215353 | HH1 | 24889 | 4015082153533 | db | 1 |  | 0 |  | 1 | 85365080 | AT | 48 | 48 | 54 | 0.061 | 0.081
Egyedi kapcsoló, 32A | T3-7-SOND*/E | 907856 | Y7-907856 | HH1 | 123049 |  | db | 1 |  | 0 |  | 1 | 85365080 | GB | 61 | 54 | 148 | 0.372 | 0.406
Egyedi kapcsoló, 32A | T3-7-SOND*/XZ | 907908 | Y7-907908 | HH1 | 123049 | 9008790357824 | db | 1 |  | 0 |  | 1 | 85365080 | GB | 61 | 54 | 120 | 0.372 | 0.404
Kapcsoló reteszelő mechanizmussal KSM1, 3-pólus, 32A | P1-32/E/SVC(S)-RT | 044975 | Y7-44975 | HH1 | 13088 | 4015080449751 | db | 1 |  | 0 |  | 1 | 85365080 | GB | 49 | 73 | 59 | 0.267 | 0.297
Vezérlő kapcsoló, 32A | T3-3-8007/EZ | 019372 | Y7-19372 | HH1 | 19632 | 4015080193722 | db | 1 |  | 0 |  | 1 | 85365080 | GB | 61 | 54 | 124 | 0.233 | 0.268
Főkapcsoló, 3+N pólusú+1z1ny, 100A, műanyag szekrényben, IP65 | P3-100/I5/SVB-SW/N/HI11 | 207377 | Y7-207377 | HH1 | 79815 | 4015082073770 | db | 1 |  | 0 |  | 1 | 85365080 | GB | 200 | 280 | 169 | 1.57 | 1.732
Egyedi kapcsoló, 100A | T5-1-SOND*/V/SVB | 908003 | Y7-908003 | HH1 | 115109 |  | db | 1 |  | 0 |  | 1 | 85365080 | GB | 88 | 88 | 138 | 0.49 | 0.56
Egyedi kapcsoló, 100A | T5-1-SOND*/V/SVB-SW | 908134 | Y7-908134 | HH1 | 115109 |  | db | 1 |  | 0 |  | 1 | 85365080 | GB | 88 | 88 | 138 | 0.49 | 0.56
Biztonsági kapcsolók figyelmeztető táblával, 6-pólus, 63A | T5B-3-8342/I4-SI | 207250 | Y7-207250 | HH1 | 69301 | 4015082072506 | db | 1 |  | 0 |  | 1 | 85365080 | GB | 160 | 240 | 204 | 1.303 | 1.458
Egyedi kapcsoló, 63A | T5B-6-SOND*/V/SVB | 907955 | Y7-907955 | HH1 | 222278 |  | db | 1 |  | 0 |  | 1 | 85365080 | GB | 88 | 88 | 221 | 1.065 | 1.142
Egyedi kapcsoló, 63A | T5B-6-SOND*/V/SVB-SW | 908119 | Y7-908119 | HH1 | 222278 |  | db | 1 |  | 0 |  | 1 | 85365080 | GB | 88 | 88 | 221 | 1.065 | 1.142
Sebesség váltó kapcsoló, 3-pólus, 20A | T0-5-8281/EZ | 050717 | Y7-50717 | HH1 | 20919 | 4015080507178 | db | 1 |  | 0 |  | 1 | 85365080 | GB | 48 | 48 | 99 | 0.201 | 0.232
Vezérlő kapcsoló, 63A | T5B-3-123/Z | 092847 | Y7-92847 | HH1 | 56213 | 4015080928478 | db | 1 |  | 0 |  | 1 | 85365080 | GB | 88 | 88 | 165 | 0.634 | 0.681
Vezérlő kapcsoló, 63A | T5B-3-190/Z | 092423 | Y7-92423 | HH1 | 56213 | 4015080924234 | db | 1 |  | 0 |  | 1 | 85365080 | GB | 88 | 88 | 165 | 0.634 | 0.681
Főkapcsoló, 3-pólus, 80A | P3-80/V/SVB | EP-400963 | Y7-400963 | HH1 | 36581 | 4015082963187 | db | 1 |  | 0 |  | 1 | 85365015 | GB | 87 | 87 | 102 | 0.458 | 0.507
Egyedi kapcsoló, 32A | T3-5-SOND*/V/SVB | 907895 | Y7-907895 | HH1 | 103199 |  | db | 1 |  | 0 |  | 1 | 85365080 | GB | 65 | 74 | 167 | 0.343 | 0.419
Egyedi kapcsoló, 32A | T3-5-SOND*/V/SVB-SW | 908095 | Y7-908095 | HH1 | 103199 |  | db | 1 |  | 0 |  | 1 | 85365080 | GB | 65 | 74 | 167 | 0.373 | 0.419
Irányváltó kapcsoló, 100A | T5-3-8401/E | 096376 | Y7-96376 | HH1 | 44412 | 4015080963769 | db | 1 |  | 0 |  | 1 | 85365080 | GB | 88 | 88 | 124 | 0.59 | 0.662
Kapcsoló reteszelő mechanizmussal KSM1, 3-pólus, 25A | P1-25/I2/SVC(S)-RT | 207307 | Y7-207307 | HH1 | 37868 | 4015082073077 | db | 1 |  | 0 |  | 1 | 85365080 | GB | 100 | 180 | 136 | 0.495 | 0.59
Főkapcsoló, 3+N pólusú, 100A, fémszekrényben, IP65 | P3-100/SE3/SVB/N | 197372 | Y7-197372 | HH1 | 83567 | 4015081938674 | db | 1 |  | 0 |  | 1 | 85365080 | GB | 200 | 250 | 163 | 2.85 | 2.85
Főkapcsoló, 3-pólus+1no1nc, 100A | P3-100/I5/SVB/HI11 | 207378 | Y7-207378 | HH1 | 62648 | 4015082073787 | db | 1 |  | 0 |  | 1 | 85365080 | GB | 200 | 280 | 169 | 1.54 | 1.688
Főkapcsoló, 3-pólus+1no1nc, 100A | P3-100/I5/SVB-SW/HI11 | 207375 | Y7-207375 | HH1 | 62648 | 4015082073756 | db | 1 |  | 0 |  | 1 | 85365080 | GB | 200 | 280 | 169 | 1.54 | 1.671
Egyedi kapcsoló, 63A | T5B-5-SOND*/EA/SVB | 907938 | Y7-907938 | HH1 | 190518 |  | db | 1 |  | 0 |  | 1 | 85365080 | GB | 88 | 88 | 189 | 1.11 | 1.187
Egyedi kapcsoló, 63A | T5B-5-SOND*/EA/SVB-SW | 908110 | Y7-908110 | HH1 | 190518 |  | db | 1 |  | 0 |  | 1 | 85365080 | GB | 88 | 88 | 189 | 1.11 | 1.187
Be-/ki kapcsoló, 3 pólusú, 100A, műanyag szekrényben, IP65 | P3-100/I5 | 207381 | Y7-207381 | HH1 | 59965 | 4015082073817 | db | 1 |  | 0 |  | 1 | 85365080 | GB | 200 | 280 | 162 | 1.46 | 1.6
Szakaszoló kapcsoló DUMECO, 400A, 3+N, kapcsolt N, acél házban IP65, szürke zárható fogantyúval | DMV-400/4/SE5/P-G | 197342 | Y7-197342 | HH1 | 211110 | 4015080894797 | db | 1 |  | 0 |  | 1 | 85365080 | GB | 400 | 500 | 225 | 12.5 | 12.5
Egyedi kapcsoló, 20A | T0-4-SOND*/IVS | 907809 | Y7-907809 | HH1 | 44303 |  | db | 1 |  | 0 |  | 1 | 85365080 | GB | 54 | 55 | 11 | 0.179 | 0.214
Egyedi kapcsoló, 20A | T0-4-SOND*/Z | 907842 | Y7-907842 | HH1 | 44303 |  | db | 1 |  | 0 |  | 1 | 85365080 | GB | 48 | 48 | 147 | 0.187 | 0.228
Főkapcsoló, 3+N-pólus, 125A | P5-125/V/SVB-SW/N | 280919 | Y7-280919 | HH1 | 142027 | 4015082809195 | db | 1 |  | 0 |  | 1 | 85365080 | DE | 150 | 152 | 130 | 1.63 | 1.834
Csillag-Delta ind. kapcsoló, 3-pólus, 20A | T0-4-8410/Z | 083929 | Y7-83929 | HH1 | 18236 | 4015080839293 | db | 1 |  | 0 |  | 1 | 85365080 | GB | 48 | 48 | 115 | 0.187 | 0.235
Szakaszoló kapcsoló DUMECO, 160A, 3+N, kapcsolt N, acél házban IP65, szürke zárható fogantyúval | DMVS-160/4/SE5/P-G | 197334 | Y7-197334 | HH1 | 208100 | 4015080896968 | db | 1 |  | 0 |  | 1 | 85365080 | GB | 400 | 500 | 225 | 12.5 | 12.5
Be-/ki kapcsoló, 3 pólusú+1z1ny, 100A, műanyag szekrényben, IP65 | P3-100/I5/HI11 | 207384 | Y7-207384 | HH1 | 62430 | 4015082073848 | db | 1 |  | 0 |  | 1 | 85365080 | GB | 200 | 280 | 162 | 1.5 | 1.664
Sebesség váltó kapcsoló, 3-pólus, 20A | T0-5-8270/EZ | 093432 | Y7-93432 | HH1 | 20810 | 4015080934325 | db | 1 |  | 0 |  | 1 | 85365080 | GB | 48 | 48 | 99 | 0.201 | 0.24
Nulla állású kapcsoló, 4 pólusú, 63A, műanyag szekrényben, IP65 | T5B-4-8213/I4 | 207230 | Y7-207230 | HH1 | 83240 | 4015082072308 | db | 1 |  | 0 |  | 1 | 85365080 | GB | 160 | 240 | 189 | 1.435 | 1.898
Nulla állás nélküli kapcsoló, 4 pólusú, 63A, műanyag szekrényben, IP65 | T5B-4-8223/I4 | 207231 | Y7-207231 | HH1 | 83240 | 4015082072315 | db | 1 |  | 0 |  | 1 | 85365080 | GB | 160 | 240 | 189 | 1.435 | 1.59
Vezérlő kapcsoló, 63A | T5B-5-8361/E | 091871 | Y7-91871 | HH1 | 72835 | 4015080918714 | db | 1 |  | 0 |  | 1 | 85365080 | GB | 88 | 88 | 157 | 0.86 | 0.937
Főkapcsoló, 32A, az UL-szabványok szerint Észak-Amerikában | T3-4-8343/I2/SVB-NA | 264011 | Y7-264011 | HH1 | 42907 | 4015082640118 | db | 1 |  | 0 |  | 1 | 85365080 | GB | 106 | 135 | 206 | 0.628 | 0.718
Főkapcsoló, 8 pólusú, 32A, az UL-szabványok szerint Észak-Amerikában | T3-4-8343/I2-NA | 264010 | Y7-264010 | HH1 | 42907 | 4015082640101 | db | 1 |  | 0 |  | 1 | 85365080 | GB | 100 | 180 | 135 | 0.594 | 0.685
Főkapcsoló, 8-pólusú, 32A, az UL-szabványok szerint Észak-Amerikában | T3-4-8344/I2/SVB-NA | 263977 | Y7-263977 | HH1 | 42907 | 4015082639778 | db | 1 |  | 0 |  | 1 | 85365080 | GB | 100 | 180 | 135 | 0.628 | 0.723
Főkapcsoló, 8 pólusú, 32A, az UL-szabványok szerint Észak-Amerikában | T3-4-8344/I2-NA | 263976 | Y7-263976 | HH1 | 42907 | 4015082639761 | db | 1 |  | 0 |  | 1 | 85365080 | GB | 100 | 180 | 135 | 0.594 | 0.685
KABA zár 90° | +EZ/S-A | 045458 | Y7-45458 | HH1 | 45481 | 4015080454588 | db | 1 |  | 0 |  | 1 | 85389099 | AT | 30 | 30 | 47 | 0.3 | 0.3
Főkapcsoló, 3+N pólusú, 63A, műanyag szekrényben, IP65 | P3-63/I4/SVB/N | 207349 | Y7-207349 | HH1 | 46768 | 4015082073497 | db | 1 |  | 0 |  | 1 | 85365080 | GB | 160 | 240 | 139 | 1.095 | 1.23
Egyedi kapcsoló | TM-3-SOND*/EZ | 907757 | Y7-907757 | HH1 | 49342 |  | db | 1 |  | 0 |  | 1 | 85365080 | AT | 30 | 30 | 98 | 0.053 | 0.072
Át/váltó kapcsoló 0 állás nélkül, 8-pólus, 32A | T3-8-8372/Z | 083195 | Y7-83195 | HH1 | 40224 | 4015080831952 | db | 1 |  | 0 |  | 1 | 85365080 | GB | 63 | 55 | 169 | 0.446 | 0.486
Egyedi kapcsoló, 63A | T5B-2-SOND*/V/SVB | 907951 | Y7-907951 | HH1 | 120672 |  | db | 1 |  | 0 |  | 1 | 85365080 | GB | 88 | 88 | 155 | 0.525 | 0.602
Egyedi kapcsoló, 63A | T5B-2-SOND*/V/SVB-SW | 908115 | Y7-908115 | HH1 | 120672 |  | db | 1 |  | 0 |  | 1 | 85365080 | GB | 88 | 88 | 155 | 0.525 | 0.602
Be-/ki kapcsoló, 3+N pólusú, 40A, fémszekrényben, IP65 | P1-40/SE1/N | 199945 | Y7-199945 | HH1 | 94714 | 4015082953638 | db | 1 |  | 0 |  | 1 | 85365015 | GB | 150 | 127 | 200 | 1.675 | 1.724
IP65 szigetelt tokozat | CI-K3-P3-63 | 207444 | Y7-207444 | HH1 | 28532 | 4015082074449 | db | 1 |  | 0 |  | 1 | 39269097 | GB | 120 | 222 | 125 | 0.55 | 0.677
Ki/Be kapcsoló, 3+N-pólus, 25A | P1-25/E/N | 076845 | Y7-76845 | HH1 | 14266 | 4015080768456 | db | 1 |  | 0 |  | 1 | 85365080 | GB | 65 | 70 | 59 | 0.171 | 0.202
Át/váltó kapcsoló 0 állás nélkül, 32A | T3-2-8221/Z | 047600 | Y7-47600 | HH1 | 14266 | 4015080476009 | db | 1 |  | 0 |  | 1 | 85365080 | GB | 61 | 54 | 133 | 0.195 | 0.23
Főkapcsoló, 6 pólusú, 100A, műanyag szekrényben, IP65 | T5-3-8342/I5/SVB | 207279 | Y7-207279 | HH1 | 75191 | 4015082072797 | db | 1 |  | 0 |  | 1 | 85365080 | GB | 200 | 280 | 204 | 1.906 | 2.166
Főkapcsoló, 3-pólus+1no, 160A | P5-160/EA/SVB/HI10 | 280923 | Y7-280923 | HH1 | 152956 | 4015082809232 | db | 1 |  | 0 |  | 1 | 85365080 | DE | 150 | 152 | 130 | 1.219 | 1.415
Egyedi kapcsoló, 20A | T0-7-SOND*/E | 907771 | Y7-907771 | HH1 | 64786 |  | db | 1 |  | 0 |  | 1 | 85365080 | GB | 48 | 48 | 133 | 0.184 | 0.258
Egyedi kapcsoló, 20A | T0-7-SOND*/XZ | 907834 | Y7-907834 | HH1 | 64786 | 9008790354113 | db | 1 |  | 0 |  | 1 | 85365080 | GB | 48 | 48 | 105 | 0.214 | 0.27
Egyedi kapcsoló, 32A | T3-3-SOND*/EZ | 907874 | Y7-907874 | HH1 | 64786 |  | db | 1 |  | 0 |  | 1 | 85365080 | GB | 61 | 54 | 124 | 0.233 | 0.268
Vezérlő kapcsoló, 32A | T3-5-8315/E | 020704 | Y7-20704 | HH1 | 32393 | 4015080207047 | db | 1 |  | 0 |  | 1 | 85365080 | GB | 61 | 54 | 125 | 0.292 | 0.326
Vezérlő kapcsoló, 20A | T0-10-8374/E | 009922 | Y7-9922 | HH1 | 36254 | 4015080099222 | db | 1 |  | 0 |  | 1 | 85365080 | GB | 0 | 0 | 0 | 0.274 | 0.316
Ki/Be kapcsoló, 3-pólus, 250A | P5-250/Z | 280948 | Y7-280948 | HH1 | 167004 | 4015082809485 | db | 1 |  | 0 |  | 1 | 85365080 | DE | 145 | 166 | 140 | 1.86 | 2
Vezérlő kapcsoló, 32A | T3-2-2092CH/I2/SVB-SW-SI-CHD-230V | 172959 | Y7-172959 | HH1 | 36145 | 4015081695478 | db | 1 |  | 0 |  | 1 | 85365080 | GB | 0 | 0 | 0 | 0.5 | 0.531
Vezérlő kapcsoló, 32A | T3-2-2092CH/I2/SVB-SW-SI-CHF-230V | 172961 | Y7-172961 | HH1 | 36145 | 4015081695492 | db | 1 |  | 0 |  | 1 | 85365080 | GB | 0 | 0 | 0 | 0.5 | 0.531
Főkapcsoló, 100A | T5-4-15164/EA/SVB | 096127 | Y7-96127 | HH1 | 105752 | 4015080961277 | db | 1 |  | 0 |  | 1 | 85365080 | GB | 88 | 88 | 173 | 0.875 | 0.952
Biztonsági kapcsolók figyelmeztető táblával, 6-pólus+1no1nc, 100A | T5-4-15682/I5-SI-SW | 207286 | Y7-207286 | HH1 | 172785 | 4015082072865 | db | 1 |  | 0 |  | 1 | 85365080 | GB | 200 | 280 | 204 | 2.238 | 2.377
Biztonsági kapcsolók figyelmeztető táblával, 6-pólus+2no, 100A | T5-4-8903/I5-SI | 207289 | Y7-207289 | HH1 | 172785 | 4015082072896 | db | 1 |  | 0 |  | 1 | 85365080 | GB | 200 | 280 | 204 | 2.238 | 2.377
Biztonsági kapcsolók figyelmeztető táblával, 6-pólus+2no, 100A | T5-4-8903/I5-SI-SW | 207290 | Y7-207290 | HH1 | 172785 | 4015082072902 | db | 1 |  | 0 |  | 1 | 85365080 | GB | 200 | 280 | 204 | 2.238 | 2.377
Főkapcsoló, 8 pólusú, 20A, fémszekrényben, IP65 | T0-4-8344/SE2/SVB | 197412 | Y7-197412 | HH1 | 70894 | 4015080895497 | db | 1 |  | 0 |  | 1 | 85365080 | GB | 200 | 250 | 154 | 1.64 | 1.64
Egyedi kapcsoló, 20A | T0-10-SOND*/E | 907774 | Y7-907774 | HH1 | 88912 |  | db | 1 |  | 0 |  | 1 | 85365080 | GB | 48 | 48 | 162 | 0.274 | 0.33
Egyedi kapcsoló, 20A | T0-10-SOND*/XZ | 907837 | Y7-907837 | HH1 | 88912 | 9008790354144 | db | 1 |  | 0 |  | 1 | 85365080 | GB | 48 | 48 | 134 | 0.256 | 0.296
Egyedi kapcsoló, 20A | T0-8-SOND*/XZ | 907835 | Y7-907835 | HH1 | 88912 | 9008790354120 | db | 1 |  | 0 |  | 1 | 85365080 | GB | 48 | 48 | 115 | 0.238 | 0.271
Egyedi kapcsoló, 32A | T3-4-SOND*/I2 | 207501 | Y7-207501 | HH1 | 88912 |  | db | 1 |  | 0 |  | 1 | 85365080 | GB | 100 | 127 | 181 | 0.594 | 0.685
Egyedi kapcsoló, 100A | T5-1-SOND*/E | 907978 | Y7-907978 | HH1 | 88912 |  | db | 1 |  | 0 |  | 1 | 85365080 | GB | 88 | 88 | 91 | 0.329 | 0.396
Egyedi kapcsoló, 100A | T5-1-SOND*/X | 908011 | Y7-908011 | HH1 | 88912 | 9008790357978 | db | 1 |  | 0 |  | 1 | 85365080 | GB | 85 | 85 | 80 | 0.286 | 0.363
Egyedi kapcsoló, 63A | T5B-1-SOND*/EA/SVB | 907934 | Y7-907934 | HH1 | 88912 |  | db | 1 |  | 0 |  | 1 | 85365080 | GB | 88 | 88 | 123 | 0.47 | 0.532
Egyedi kapcsoló, 63A | T5B-1-SOND*/EA/SVB-SW | 908106 | Y7-908106 | HH1 | 88912 |  | db | 1 |  | 0 |  | 1 | 85365080 | GB | 88 | 88 | 123 | 0.47 | 0.532
Főkapcsoló, 3-pólus, 125A | P5-125/EA/SVB-SW | 280911 | Y7-280911 | HH1 | 106930 | 4015082809119 | db | 1 |  | 0 |  | 1 | 85365080 | DE | 112 | 152 | 130 | 1.159 | 1.355
N-pólus a P3-.../E kapcsolókhoz (panelbeépítés) | N-P3E | 062432 | Y7-62432 | HH1 | 7722 | 4015080624325 | db | 5 | 4015081838097 | 0 |  | 5 | 85369010 | GB | 18 | 83 | 0 | 0.07 | 0.071
N-pólus a P3-.../Z kapcsolókhoz (hátsó szerelés) | N-P3Z | 064805 | Y7-64805 | HH1 | 7722 | 4015080648055 | db | 5 | 4015081838264 | 0 |  | 5 | 85369010 | GB | 18 | 83 | 0 | 0.07 | 0.071
Főkapcsoló, 3+N-pólus, 32A | P1-32/V/SVB/N | 095825 | Y7-95825 | HH1 | 24453 | 4015080958253 | db | 1 |  | 0 |  | 1 | 85365080 | GB | 65 | 84 | 96 | 0.247 | 0.282
Főkapcsoló, 3+N-pólus, 63A | P3-63/V/SVB/N | 015144 | Y7-15144 | HH1 | 34749 | 4015080151449 | db | 1 |  | 0 |  | 1 | 85365080 | GB | 90 | 87 | 102 | 0.495 | 0.542
S-T0 kulcs műk. zár szerk. | S(*)-SOND-KMS(*)-T0 | 231961 | Y7-231961 | HH1 | 27027 |  | db | 1 |  | 0 |  | 1 | 85389099 | GB | 48 | 48 | 66 | 0.118 | 0.138
Vezérlő kapcsoló, 20A | T0-10-15104/E | 009875 | Y7-9875 | HH1 | 36036 | 4015080098751 | db | 1 |  | 0 |  | 1 | 85365080 | GB | 0 | 0 | 0 | 0.274 | 0.316
Főkapcsoló, 3-pólus+2no1nc, 20A | T0-3-15683/EA/SVB-SW | 015600 | Y7-15600 | HH1 | 18018 | 4015080156000 | db | 1 |  | 0 |  | 1 | 85365080 | GB | 65 | 66 | 85 | 0.142 | 0.233
Vezérlő kapcsoló, 32A | T3-2-2092CH/EA/SVB-SW-SI-CHD | 172964 | Y7-172964 | HH1 | 23166 | 4015081695522 | db | 1 |  | 0 |  | 1 | 85365080 | GB | 0 | 0 | 0 | 0.27 | 0.301
Egyedi kapcsoló | TM-7-SOND-ERSTBESTELLUNG/E | 208273 | Y7-208273 | HH1 | 91377 | 4015082082734 | db | 1 |  | 0 |  | 1 | 85365080 | DE | 30 | 30 | 134 | 0.09 | 0.112
Kiegészítő felirattartó T5, T5B, P3 | ZFS60-P3 | 022297 | Y7-22297 | HH1 | 1287 | 4015080222972 | db | 1 |  | 0 |  | 1 | 39269097 | GB | 87 | 27 | 0 | 0.004 | 0.006
Főkapcsoló, 3+N pólusú+1z1ny, 100A, fémtengellyel 400 mm | P3-100/M4/K2-PG/N/HI11 | 172833 | Y7-172833 | HH1 | 95129 | 4015081694167 | db | 1 |  | 0 |  | 1 | 85365080 | GB | 112 | 84 | 340 | 0.65 | 0.75
Főkapcsoló, 3+N pólusú+1z1ny, 100A, fémtengellyel 400 mm | P3-100/M4/K2-PR/N/HI11 | 172832 | Y7-172832 | HH1 | 95129 | 4015081694150 | db | 1 |  | 0 |  | 1 | 85365080 | GB | 105 | 87 | 102 | 0.65 | 0.75
Főkapcsoló, 3+N pólusú, 63A, műanyag szekrényben, IP65 | P3-63/I4/SVB-SW/N | 207346 | Y7-207346 | HH1 | 61667 | 4015082073466 | db | 1 |  | 0 |  | 1 | 85365080 | GB | 160 | 240 | 139 | 1.095 | 1.23
Egyedi kapcsoló, 32A | T3-5-SOND*/I2/SVB | 207506 | Y7-207506 | HH1 | 110355 |  | db | 1 |  | 0 |  | 1 | 85365080 | GB | 100 | 180 | 181 | 0.668 | 0.758
Egyedi kapcsoló, 32A | T3-5-SOND*/I2/SVB-SW | 207507 | Y7-207507 | HH1 | 110355 |  | db | 1 |  | 0 |  | 1 | 85365080 | GB | 100 | 180 | 181 | 0.668 | 0.758
Egyedi kapcsoló, 32A | T3-6-SOND*/EZ | 907877 | Y7-907877 | HH1 | 110355 |  | db | 1 |  | 0 |  | 1 | 85365080 | GB | 61 | 54 | 159 | 0.37 | 0.405
Vezérlő kapcsoló, 32A | T3-6-8370/Z | 078449 | Y7-78449 | HH1 | 32066 | 4015080784494 | db | 1 |  | 0 |  | 1 | 85365080 | GB | 0 | 0 | 0 | 0.366 | 0.397
Főkapcsoló, 3 pólusú, 63A, fémtengellyel 400 mm | P3-63/M4/K2-PG | 172811 | Y7-172811 | HH1 | 62845 | 4015081693962 | db | 1 |  | 0 |  | 1 | 85365080 | GB | 87 | 87 | 102 | 0.54 | 0.64
Főkapcsoló, 3 pólusú, 63A, fémtengellyel 400 mm | P3-63/M4/K2-PR | 172810 | Y7-172810 | HH1 | 62845 | 4015081693955 | db | 1 |  | 0 |  | 1 | 85365080 | GB | 87 | 87 | 118 | 0.54 | 0.64
Vezérlő kapcsoló, 20A | T0-8-8477/E | 016172 | Y7-16172 | HH1 | 29492 | 4015080161721 | db | 1 |  | 0 |  | 1 | 85365080 | GB | 48 | 48 | 143 | 0.208 | 0.287
Vezérlő kapcsoló, 63A | T5B-6-8362/E | 091718 | Y7-91718 | HH1 | 84615 | 4015080917182 | db | 1 |  | 0 |  | 1 | 85365080 | GB | 88 | 88 | 174 | 0.995 | 1.072
Főkapcsoló, 3-pólus, 160A | P5-160/V/SVB | 280928 | Y7-280928 | HH1 | 157647 | 4015082809287 | db | 1 |  | 0 |  | 1 | 85365080 | DE | 112 | 152 | 130 | 1.343 | 1.543
Főkapcsoló, 3-pólus+1no, 160A | P5-160/V/SVB-SW/HI10 | 280932 | Y7-280932 | HH1 | 157647 | 4015082809324 | db | 1 |  | 0 |  | 1 | 85365080 | DE | 150 | 152 | 130 | 1.372 | 1.572
Egyedi kapcsoló, 32A | T3-10-SOND*/EZ | 907881 | Y7-907881 | HH1 | 175447 |  | db | 1 |  | 0 |  | 1 | 85365080 | GB | 61 | 54 | 205 | 0.492 | 0.54
Főkapcsoló, 3 pólusú+1z1ny, 25A, az UL-szabványok szerint Észak-Amerikában | P1-25/I2/HI11-NA | 237540 | Y7-237540 | HH1 | 21770 | 4015082375409 | db | 1 |  | 0 |  | 1 | 85365080 | GB | 100 | 180 | 107 | 0.47 | 0.575
Egyedi kapcsoló | TM-6-SOND*/E | 907752 | Y7-907752 | HH1 | 80645 |  | db | 1 |  | 0 |  | 1 | 85365080 | AT | 30 | 30 | 122 | 0.082 | 0.102
Főkapcsoló, 3 pólusú, 63A, műanyag szekrényben, IP65 | P3-63/I3/SVB | 207335 | Y7-207335 | HH1 | 39679 | 4015082073350 | db | 1 |  | 0 |  | 1 | 85365080 | GB | 160 | 240 | 169 | 0.948 | 1.077
Egyedi kapcsoló, 20A | T0-2-SOND*/I1 | 207483 | Y7-207483 | HH1 | 34531 |  | db | 1 |  | 0 |  | 1 | 85365080 | GB | 80 | 102 | 137 | 0.264 | 0.33
Főkapcsoló, 3-pólusú, 100A, az UL-szabványok szerint Észak-Amerikában | P3-100/I5/SVB-NA | 255903 | Y7-255903 | HH1 | 67775 | 4015082559038 | db | 1 |  | 0 |  | 1 | 85365080 | GB | 200 | 280 | 169 | 1.5 | 1.64
Főkapcsoló, 3 pólusú, 100A, az UL-szabványok szerint Észak-Amerikában | P3-100/I5-NA | 255902 | Y7-255902 | HH1 | 67775 | 4015082559021 | db | 1 |  | 0 |  | 1 | 85365080 | GB | 200 | 280 | 162 | 1.46 | 1.6
Főkapcsoló, 3 pólusú, 100A, az UL-szabványok szerint Észak-Amerikában | P3-100/I5-RT-NA | 255905 | Y7-255905 | HH1 | 67775 | 4015082559052 | db | 1 |  | 0 |  | 1 | 85365080 | GB | 200 | 280 | 162 | 1.46 | 1.6
Egyedi kapcsoló | TM-3-SOND*/E | 907750 | Y7-907750 | HH1 | 48579 |  | db | 1 |  | 0 |  | 1 | 85365080 | AT | 30 | 30 | 86 | 0.05 | 0.069
Egyedi kapcsoló | TM-3-SOND-ERSTBESTELLUNG/E | 208265 | Y7-208265 | HH1 | 48579 | 4015082082659 | db | 1 |  | 0 |  | 1 | 85365080 | AT | 30 | 30 | 86 | 0.05 | 0.069
Vezérlő kapcsoló, 63A | T5B-5-8361/Z | 091869 | Y7-91869 | HH1 | 71527 | 4015080918691 | db | 1 |  | 0 |  | 1 | 85365080 | GB | 88 | 88 | 157 | 0.86 | 0.937
Főkapcsoló, 32A, fémszekrényben, IP65 | T3-4-15682/SE2/SVB | 197473 | Y7-197473 | HH1 | 85575 | 4015080896265 | db | 1 |  | 0 |  | 1 | 85365080 | GB | 185 | 285 | 193 | 2.56 | 2.56
Főkapcsoló, 3-pólus, 20A | T0-2-1/EA/SVB | 038873 | Y7-38873 | HH1 | 14048 | 4015080388739 | db | 1 |  | 0 |  | 1 | 85365080 | GB | 65 | 66 | 75 | 0.142 | 0.179
Egyedi kapcsoló, 20A | T0-7-SOND*/IVS | 907812 | Y7-907812 | HH1 | 67666 |  | db | 1 |  | 0 |  | 1 | 85365080 | GB | 54 | 55 | 139 | 0.254 | 0.274
Egyedi kapcsoló, 20A | T0-7-SOND*/Z | 907845 | Y7-907845 | HH1 | 67666 |  | db | 1 |  | 0 |  | 1 | 85365080 | GB | 48 | 48 | 175 | 0.259 | 0.299
Főkapcsoló, 3+N pólusú, 100A, fémszekrényben, IP65 | P3-100/SE3/SVB-SW/N | 197375 | Y7-197375 | HH1 | 81605 | 4015080896692 | db | 1 |  | 0 |  | 1 | 85365080 | GB | 200 | 250 | 163 | 2.85 | 2.85
Nulla állású kapcsoló, 4 pólusú, 32A, műanyag szekrényben, IP65 | T3-4-8213/I2 | 207191 | Y7-207191 | HH1 | 33135 | 4015082071912 | db | 1 |  | 0 |  | 1 | 85365080 | GB | 100 | 180 | 135 | 0.594 | 0.681
Nulla állás nélküli kapcsoló, 4 pólusú, 32A, műanyag szekrényben, IP65 | T3-4-8223/I2 | 207192 | Y7-207192 | HH1 | 33135 | 4015082071929 | db | 1 |  | 0 |  | 1 | 85365080 | GB | 100 | 180 | 135 | 0.594 | 0.685
Át/váltó kapcsoló 0 állás nélkül, 63A | T5B-2-8221/I4 | 207221 | Y7-207221 | HH1 | 53509 | 4015082072216 | db | 1 |  | 0 |  | 1 | 85365080 | GB | 160 | 162 | 240 | 1.171 | 1.298
Be-/ki kapcsoló, 3+N pólusú, 20A, fémszekrényben, IP65 | T0-2-8900/SE1 | 197420 | Y7-197420 | HH1 | 55974 | 4015080895572 | db | 1 |  | 0 |  | 1 | 85365080 | GB | 150 | 200 | 134 | 1.545 | 1.545
Főkapcsoló, 3+N pólusú, 25A, fémtengellyel 400 mm | P1-25/M4/K1-PG/N | 172774 | Y7-172774 | HH1 | 45787 | 4015081693603 | db | 1 |  | 0 |  | 1 | 85365080 | GB | 65 | 70 | 96 | 0.335 | 0.41
Főkapcsoló, 3+N pólusú, 25A, fémtengellyel 400 mm | P1-25/M4/K1-PR/N | 172773 | Y7-172773 | HH1 | 45787 | 4015081693917 | db | 1 |  | 0 |  | 1 | 85365080 | GB | 65 | 84 | 96 | 0.335 | 0.41
Sebesség váltó kapcsoló 0 állással, 1-pólus, 10A | TM-5-8247/E | 009741 | Y7-9741 | HH1 | 43213 | 4015080097419 | db | 1 |  | 0 |  | 1 | 85365080 | AT | 30 | 30 | 87 | 0.075 | 0.095
Sebesség váltó kapcsoló 0 állás nélkül, 3-pólus, 10A | TM-5-8270/E | 041656 | Y7-41656 | HH1 | 43213 | 4015080416562 | db | 1 |  | 0 |  | 1 | 85365080 | AT | 30 | 30 | 87 | 0.067 | 0.087
Sebesség váltó kapcsoló 0 állással, 3-pólus, 10A | TM-5-8281/E | 070132 | Y7-70132 | HH1 | 43213 | 4015080701323 | db | 1 |  | 0 |  | 1 | 85365080 | AT | 30 | 30 | 87 | 0.075 | 0.095
Egyedi kapcsoló, 100A | T5-1-SOND*/I5 | 207524 | Y7-207524 | HH1 | 139717 |  | db | 1 |  | 0 |  | 1 | 85365080 | GB | 200 | 162 | 280 | 1.692 | 2.19
Egyedi kapcsoló, 63A | T5B-3-SOND*/EA/SVB | 907936 | Y7-907936 | HH1 | 139717 |  | db | 1 |  | 0 |  | 1 | 85365080 | GB | 88 | 88 | 156 | 0.788 | 0.885
Egyedi kapcsoló, 63A | T5B-3-SOND*/EA/SVB-SW | 908108 | Y7-908108 | HH1 | 139717 |  | db | 1 |  | 0 |  | 1 | 85365080 | GB | 88 | 88 | 156 | 0.788 | 0.885
Be-/ki kapcsoló, 3 pólusú+1z1ny, 80A, műanyag szekrényben, IP65 | P3-80/I5/HI11 | EP-400980 | Y7-400980 | HH1 | 60904 | 4015082963446 | db | 1 |  | 0 |  | 1 | 85365015 | GB | 200 | 280 | 162 | 1.5 | 1.549
Egyedi kapcsoló, 32A | T3-9-SOND*/EZ | 907880 | Y7-907880 | HH1 | 157190 |  | db | 1 |  | 0 |  | 1 | 85365080 | GB | 61 | 54 | 193 | 0.452 | 0.49
Egyedi kapcsoló, 100A | T5-2-SOND*/V/SVB | 908004 | Y7-908004 | HH1 | 157190 |  | db | 1 |  | 0 |  | 1 | 85365080 | GB | 88 | 88 | 155 | 0.525 | 0.602
Egyedi kapcsoló, 100A | T5-2-SOND*/V/SVB-SW | 908135 | Y7-908135 | HH1 | 157190 |  | db | 1 |  | 0 |  | 1 | 85365080 | GB | 88 | 88 | 155 | 0.525 | 0.602
Főkapcsoló, 3 pólusú, 40A, fémszekrényben, IP65 | P1-40/SE1/SVB-SW | 199949 | Y7-199949 | HH1 | 83634 | 4015082953652 | db | 1 |  | 0 |  | 1 | 85365015 | GB | 150 | 135 | 200 | 1.65 | 1.699
Kapcsoló reteszelő mechanizmussal KSM1, 3-pólus, 20A | T0-2-1/I1/SVA(A) | 207083 | Y7-207083 | HH1 | 34204 | 4015082070830 | db | 1 |  | 0 |  | 1 | 85365080 | GB | 80 | 137 | 151 | 0.396 | 0.466
Kapcsoló reteszelő mechanizmussal KSM1, 3-pólus, 20A | T0-2-1/I1/SVA(S) | 207084 | Y7-207084 | HH1 | 34204 | 4015082070847 | db | 1 |  | 0 |  | 1 | 85365080 | GB | 80 | 137 | 151 | 0.396 | 0.466
Egyedi kapcsoló, 20A | T0-11-SOND*/IVS | 907816 | Y7-907816 | HH1 | 100038 |  | db | 1 |  | 0 |  | 1 | 85365080 | GB | 54 | 55 | 177 | 0.352 | 0.4
Egyedi kapcsoló, 20A | T0-11-SOND*/Z | 907849 | Y7-907849 | HH1 | 100038 |  | db | 1 |  | 0 |  | 1 | 85365080 | GB | 48 | 48 | 213 | 0.345 | 0.395
Nulla állású kapcsoló, 2 pólusú, 20A, fémszekrényben, IP65 | T0-2-8215/SE1 | 197391 | Y7-197391 | HH1 | 59508 | 4015080895282 | db | 1 |  | 0 |  | 1 | 85365080 | GB | 150 | 200 | 134 | 1.545 | 1.545
Főkapcsoló, 2-pólus, 100A | T5-1-102/EA/SVB | 098808 | Y7-98808 | HH1 | 31630 | 4015080988083 | db | 1 |  | 0 |  | 1 | 85365080 | GB | 100 | 134 | 79 | 0.47 | 0.532
Főkapcsoló, 3+N-pólus, 80A | P3-80/V/SVB/N | EP-400966 | Y7-400966 | HH1 | 41708 | 4015082963255 | db | 1 |  | 0 |  | 1 | 85365015 | GB | 90 | 87 | 102 | 0.488 | 0.537
Be-/ki kapcsoló, 3 pólusú, 63A, fémszekrényben, IP65 | P3-63/SE3 | 197360 | Y7-197360 | HH1 | 75803 | 4015080896845 | db | 1 |  | 0 |  | 1 | 85365080 | GB | 200 | 250 | 163 | 2.575 | 2.575
Egyedi kapcsoló, 63A | T5B-3-SOND*/I4 | 207518 | Y7-207518 | HH1 | 145280 |  | db | 1 |  | 0 |  | 1 | 85365080 | GB | 160 | 197 | 240 | 1.303 | 1.458
Egyedi kapcsoló, 63A | T5B-4-SOND*/E | 907927 | Y7-907927 | HH1 | 145280 |  | db | 1 |  | 0 |  | 1 | 85365080 | GB | 88 | 88 | 141 | 0.725 | 0.801
Egyedi kapcsoló, 63A | T5B-4-SOND*/X | 907961 | Y7-907961 | HH1 | 145280 | 9008790357909 | db | 1 |  | 0 |  | 1 | 85365080 | GB | 85 | 85 | 130 | 0.682 | 0.759
Irányváltó pólusátkapcsoló, 20A | T0-6-15866/IVS | 036477 | Y7-36477 | HH1 | 22730 | 4015080364771 | db | 1 |  | 0 |  | 1 | 85365080 | GB | 54 | 55 | 70 | 0.229 | 0.234
Vezérlő kapcsoló, 32A | T3-3-15423/EZ | 018828 | Y7-18828 | HH1 | 16404 | 4015080188285 | db | 1 |  | 0 |  | 1 | 85365080 | GB | 61 | 54 | 124 | 0.233 | 0.268
Át/váltó kapcsoló 0 állással, 1-pólus, 63A | T5B-1-8210/Z | 094258 | Y7-94258 | HH1 | 32808 | 4015080942580 | db | 1 |  | 0 |  | 1 | 85365080 | GB | 88 | 88 | 91 | 0.364 | 0.441
Be-/ki kapcsoló, 3 pólusú, 40A, műanyag szekrényben, IP65 | P1-40/I2 | 199906 | Y7-199906 | HH1 | 25195 | 4015082953218 | db | 1 |  | 0 |  | 1 | 85365080 | GB | 100 | 180 | 107 | 0.534 | 0.583
Vezérlő kapcsoló, 32A | T3-2-8324/EA/SVB | 008771 | Y7-8771 | HH1 | 15117 | 4015080087717 | db | 1 |  | 0 |  | 1 | 85365080 | GB | 65 | 74 | 116 | 0.204 | 0.248
Át/váltó kapcsoló 0 állás nélkül, 5-pólus, 32A | T3-5-8369/E | 066584 | Y7-66584 | HH1 | 25195 | 4015080665847 | db | 1 |  | 0 |  | 1 | 85365080 | GB | 48 | 48 | 90 | 0.292 | 0.326
Be-/ki kapcsoló, 3 pólusú+1z, 20A, fémszekrényben, IP65 | T0-2-15679/SE1 | 197440 | Y7-197440 | HH1 | 59181 | 4015080895770 | db | 1 |  | 0 |  | 1 | 85365080 | GB | 150 | 200 | 134 | 1.545 | 1.545
Főkapcsoló, 100A | T5-4-15164/V/SVB | 096125 | Y7-96125 | HH1 | 110749 | 4015080961253 | db | 1 |  | 0 |  | 1 | 85365080 | GB | 88 | 88 | 188 | 0.795 | 0.872
Főkapcsoló, 100A | T5-4-15164/V/SVB-SW | 096124 | Y7-96124 | HH1 | 110749 | 4015080961246 | db | 1 |  | 0 |  | 1 | 85365080 | GB | 88 | 88 | 188 | 0.795 | 0.872
Főkapcsoló, 100A | T5-4-15700/V/SVB | 096083 | Y7-96083 | HH1 | 110749 | 4015080960836 | db | 1 |  | 0 |  | 1 | 85365080 | GB | 88 | 88 | 188 | 0.795 | 0.872
Főkapcsoló, 3+N pólusú+1z1ny, 25A, fémtengellyel 400 mm | P1-25/M4/K1-PG/N/HI11 | 172864 | Y7-172864 | HH1 | 52855 | 4015081694440 | db | 1 |  | 0 |  | 1 | 85365080 | GB | 86 | 70 | 340 | 0.375 | 0.45
Főkapcsoló, 3+N pólusú+1z1ny, 25A, fémtengellyel 400 mm | P1-25/M4/K1-PR/N/HI11 | 172777 | Y7-172777 | HH1 | 52855 | 4015081693634 | db | 1 |  | 0 |  | 1 | 85365080 | GB | 79 | 70 | 96 | 0.375 | 0.45
Főkapcsoló, 3+N-pólus+1no1nc, 20A | T0-3-15680/EA/SVB-SW | 041248 | Y7-41248 | HH1 | 18869 | 4015080412489 | db | 1 |  | 0 |  | 1 | 85365080 | GB | 65 | 66 | 85 | 0.142 | 0.23
Egyedi kapcsoló, 20A | T0-6-SOND*/E | 907770 | Y7-907770 | HH1 | 56607 |  | db | 1 |  | 0 |  | 1 | 85365080 | GB | 48 | 48 | 124 | 0.16 | 0.253
Egyedi kapcsoló, 20A | T0-6-SOND*/XZ | 907833 | Y7-907833 | HH1 | 56607 | 9008790356421 | db | 1 |  | 0 |  | 1 | 85365080 | GB | 48 | 48 | 96 | 0.19 | 0.23
Ki/Be kapcsoló, 3+N-pólus, 20A | T0-2-8900/Z | 207407 | Y7-207407 | HH1 | 13830 | 4015082074074 | db | 1 |  | 0 |  | 1 | 85365080 | GB | 48 | 48 | 96 | 0.134 | 0.169
Főkapcsoló, 6-pólus, 32A | T3-3-8342/V/SVB | 076072 | Y7-76072 | HH1 | 22621 | 4015080760726 | db | 1 |  | 0 |  | 1 | 85365080 | GB | 65 | 66 | 112 | 0.289 | 0.333
Főkapcsoló, 32A, fémszekrényben, IP65 | T3-4-15682/SE2/SVB-SW | 197474 | Y7-197474 | HH1 | 85445 | 4015080896258 | db | 1 |  | 0 |  | 1 | 85365080 | GB | 185 | 285 | 193 | 2.56 | 2.56
Be-/ki kapcsoló, 3 pólusú+1z1ny, 40A, műanyag szekrényben, IP65 | P1-40/I2/HI11 | 199907 | Y7-199907 | HH1 | 40203 | 4015082953225 | db | 1 |  | 0 |  | 1 | 85365015 | GB | 100 | 180 | 107 | 0.574 | 0.623
Vezérlő kapcsoló, 32A | T3-6-103/E | 004209 | Y7-4209 | HH1 | 30125 | 4015080042099 | db | 1 |  | 0 |  | 1 | 85365080 | GB | 61 | 54 | 137 | 0.332 | 0.366
Főkapcsoló, 3+N pólusú, 20A, fémszekrényben, IP65 | T0-2-8900/SE1/SVB | 197421 | Y7-197421 | HH1 | 56389 | 4015080895589 | db | 1 |  | 0 |  | 1 | 85365080 | GB | 150 | 200 | 134 | 1.58 | 1.58
Egyedi kapcsoló, 32A | T3-3-SOND*/I2/SVB | 207499 | Y7-207499 | HH1 | 80188 |  | db | 1 |  | 0 |  | 1 | 85365080 | GB | 100 | 135 | 181 | 0.585 | 0.695
Egyedi kapcsoló, 32A | T3-3-SOND*/I2/SVB-SW | 207500 | Y7-207500 | HH1 | 80188 |  | db | 1 |  | 0 |  | 1 | 85365080 | GB | 100 | 135 | 181 | 0.585 | 0.695
Egyedi kapcsoló, 32A | T3-4-SOND*/Z | 907916 | Y7-907916 | HH1 | 80188 |  | db | 1 |  | 0 |  | 1 | 85365080 | GB | 61 | 54 | 156 | 0.286 | 0.323
Egyedi kapcsoló, 63A | T5B-1-SOND*/Z | 907968 | Y7-907968 | HH1 | 80188 |  | db | 1 |  | 0 |  | 1 | 85365080 | GB | 88 | 88 | 132 | 0.364 | 0.441
Ki/Be kapcsoló, 3+N-pólus, 40A | P1-40/IVS/N | 199933 | Y7-199933 | HH1 | 23799 | 4015082953539 | db | 1 |  | 0 |  | 1 | 85365015 | GB | 63 | 70 | 90 | 0.183 | 0.232
Főkapcsoló, 3-pólusú+1z1ny, 63A, az UL-szabványok szerint Észak-Amerikában | P3-63/I4/SVB/HI11-NA | 255901 | Y7-255901 | HH1 | 50063 | 4015082559014 | db | 1 |  | 0 |  | 1 | 85365080 | GB | 160 | 240 | 139 | 1.105 | 1.24
Főkapcsoló, 3 pólusú+1z1ny, 63A, az UL-szabványok szerint Észak-Amerikában | P3-63/I4/SVB-SW/HI11-NA | 255900 | Y7-255900 | HH1 | 50063 | 4015082559007 | db | 1 |  | 0 |  | 1 | 85365080 | GB | 160 | 240 | 139 | 1.105 | 1.24
Főkapcsoló, 2 pólusú, 63A, műanyag szekrényben, IP65 | T5B-1-102/I4/SVB | 207238 | Y7-207238 | HH1 | 41272 | 4015082072384 | db | 1 |  | 0 |  | 1 | 85365080 | GB | 160 | 240 | 169 | 0.61 | 0.76
Ki/Be kapcsoló, 3-pólus, 100A | P3-100/E | 067201 | Y7-67201 | HH1 | 32481 | 4015080672012 | db | 1 |  | 0 |  | 1 | 85365080 | GB | 87 | 87 | 59 | 0.33 | 0.386
Vezérlő kapcsoló, 32A | T3-2-2092CH/I2/SVB-SI-CHD-24V | 172957 | Y7-172957 | HH1 | 38698 | 4015081695454 | db | 1 |  | 0 |  | 1 | 85365080 | GB | 0 | 0 | 0 | 0.5 | 0.531
Vezérlő kapcsoló, 63A | T5B-8-8364/E | 091214 | Y7-91214 | HH1 | 96047 | 4015080912149 | db | 1 |  | 0 |  | 1 | 85365080 | GB | 88 | 88 | 207 | 1.265 | 1.326
Főkapcsoló, 3+N-pólus+1no1nc, 80A | P3-80/V/SVB/N/HI11 | EP-400967 | Y7-400967 | HH1 | 47380 | 4015082963262 | db | 1 |  | 0 |  | 1 | 85365015 | GB | 105 | 87 | 102 | 0.528 | 0.577
Főkapcsoló, 3 pólusú+1z1nz, 80A, fémtengellyel 400 mm, szürke | P3-80/M4/K2-PG/HI11 | EP-400941 | Y7-400941 | HH1 | 82217 | 4015082963019 | db | 1 |  | 0 |  | 1 | 85365015 | GB | 87 | 87 | 102 | 0.585 | 0.634
Főkapcsoló, 3 pólusú+1z1ny, 80A, fémtengellyel 400 mm, piros | P3-80/M4/K2-PR/HI11 | EP-400945 | Y7-400945 | HH1 | 82217 | 4015082963040 | db | 1 |  | 0 |  | 1 | 85365015 | GB | 87 | 87 | 102 | 0.585 | 0.634
Főkapcsoló, 3+N pólusú+1z1ny, 100A, műanyag szekrényben, IP65 | T5-3-8901/I5/SVB-SW | 207278 | Y7-207278 | HH1 | 47271 | 4015082072780 | db | 1 |  | 0 |  | 1 | 85365080 | GB | 200 | 280 | 204 | 1.906 | 1.966
Főkapcsoló, 3 pólusú+1z1ny, 63A, az UL-szabványok szerint Észak-Amerikában | P3-63/I4/HI11-NA | 237542 | Y7-237542 | HH1 | 45984 | 4015082375423 | db | 1 |  | 0 |  | 1 | 85365080 | GB | 160 | 240 | 124 | 1.042 | 1.177
Főkapcsoló, 3 pólusú+1z1ny, 100A, fémtengellyel 400 mm | P3-100/M4/SVB/HI11 | 172822 | Y7-172822 | HH1 | 75782 | 4015081694068 | db | 1 |  | 0 |  | 1 | 85365080 | GB | 87 | 87 | 102 | 0.555 | 0.655
Főkapcsoló, 3 pólusú+1z1ny, 100A, fémtengellyel 400 mm | P3-100/M4/SVB-SW/HI11 | 172823 | Y7-172823 | HH1 | 75782 | 4015081694075 | db | 1 |  | 0 |  | 1 | 85365080 | GB | 87 | 87 | 102 | 0.555 | 0.655
Vezérlő kapcsoló, 20A | T0-6-15253/E | 015424 | Y7-15424 | HH1 | 29798 | 4015080154242 | db | 1 |  | 0 |  | 1 | 85365080 | GB | 48 | 48 | 124 | 0.16 | 0.234
Főkapcsoló, 3+N-pólus, 125A | P5-125/EA/SVB-SW/N | 280913 | Y7-280913 | HH1 | 130339 | 4015082809133 | db | 1 |  | 0 |  | 1 | 85365080 | DE | 150 | 152 | 130 | 1.426 | 1.622
Ki/Be kapcsoló, 3-pólus, 160A | P5-160/Z | 280934 | Y7-280934 | HH1 | 130339 | 4015082809348 | db | 1 |  | 0 |  | 1 | 85365080 | DE | 112 | 136 | 130 | 1.29 | 1.494
Főkapcsoló, 3-pólus, 20A | T0-2-1/I1/SVB-SW | 207148 | Y7-207148 | HH1 | 17364 | 4015082071486 | db | 1 |  | 0 |  | 1 | 85365080 | GB | 80 | 137 | 110 | 0.3 | 0.37
Biztonsági kapcsolók figyelmeztető táblával, 3-pólus+1no1nc, 100A | P3-100/I5-SI/HI11-SW | 207389 | Y7-207389 | HH1 | 118974 | 4015082073893 | db | 1 |  | 0 |  | 1 | 85365080 | GB | 200 | 280 | 162 | 1.5 | 1.673
Főkapcsoló, 63A | T5B-4-15700/I4/SVB | 223023 | Y7-223023 | HH1 | 80494 | 4015082230234 | db | 1 |  | 0 |  | 1 | 85365080 | GB | 160 | 204 | 240 | 1.49 | 1.643
Főkapcsoló, 3-pólus+1no1nc, 100A | P3-100/EA/SVB/HI11 | 029383 | Y7-29383 | HH1 | 40836 | 4015080293835 | db | 1 |  | 0 |  | 1 | 85365080 | GB | 87 | 87 | 84 | 0.466 | 0.531
Sebesség váltó kapcsoló, 1-pólus, 20A | T0-2-8242/IVS | 074446 | Y7-74446 | HH1 | 13612 | 4015080744467 | db | 1 |  | 0 |  | 1 | 85365080 | GB | 54 | 55 | 41 | 0.12 | 0.153
Főkapcsoló, 1 pólusú, 20A, fémszekrényben, IP65 | T0-1-8200/SE1/SVB-SW | 197385 | Y7-197385 | HH1 | 53161 | 4015080896593 | db | 1 |  | 0 |  | 1 | 85365080 | GB | 150 | 200 | 134 | 1.56 | 1.56
Ki/Be kapcsoló, 3+N-pólus, 80A | P3-80/Z/N | EP-400978 | Y7-400978 | HH1 | 42014 | 4015082963378 | db | 1 |  | 0 |  | 1 | 85365015 | GB | 90 | 87 | 102 | 0.43 | 0.479
Főkapcsoló, 32A | T3-4-8343/I2/SVB | 218966 | Y7-218966 | HH1 | 30867 | 4015082189662 | db | 1 |  | 0 |  | 1 | 85365080 | GB | 106 | 135 | 206 | 0.628 | 0.718
Egyedi kapcsoló | TM-6-SOND*/EZ | 907760 | Y7-907760 | HH1 | 81454 |  | db | 1 |  | 0 |  | 1 | 85365080 | AT | 30 | 30 | 134 | 0.09 | 0.11
Egyedi kapcsoló | TM-6-SOND-ERSTBESTELLUNG/EZ | 208272 | Y7-208272 | HH1 | 81454 | 4015082082727 | db | 1 |  | 0 |  | 1 | 85365080 | DE | 30 | 30 | 134 | 0.09 | 0.11
Vezérlő kapcsoló, 63A | T5B-3-143/E | 044904 | Y7-44904 | HH1 | 50587 | 4015080449041 | db | 1 |  | 0 |  | 1 | 85365080 | GB | 88 | 88 | 124 | 0.59 | 0.662
Vezérlő kapcsoló, 63A | T5B-3-50/E | 092402 | Y7-92402 | HH1 | 50587 | 4015080924029 | db | 1 |  | 0 |  | 1 | 85365080 | GB | 88 | 88 | 124 | 0.59 | 0.662
Irányváltó kapcsoló, 3-pólus, 63A | T5B-3-8228/E | 092374 | Y7-92374 | HH1 | 50587 | 4015080923749 | db | 1 |  | 0 |  | 1 | 85365080 | GB | 88 | 88 | 87 | 0.59 | 0.662
Irányváltó kapcsoló, 2-pólus, 20A | T0-2-8400/IVS | 060198 | Y7-60198 | HH1 | 14790 | 4015080601982 | db | 1 |  | 0 |  | 1 | 85365080 | GB | 54 | 55 | 41 | 0.12 | 0.153
Ki/Be kapcsoló, 6-pólus, 20A | T0-3-8342/Z | 055489 | Y7-55489 | HH1 | 17255 | 4015080554899 | db | 1 |  | 0 |  | 1 | 85365080 | GB | 48 | 48 | 105 | 0.163 | 0.204
Ki/Be kapcsoló, 3-pólus, 125A | P5-125/Z | 280920 | Y7-280920 | HH1 | 102243 | 4015082809201 | db | 1 |  | 0 |  | 1 | 85365080 | DE | 112 | 136 | 130 | 1.16 | 1.3
Főkapcsoló, 3-pólus+1no1nc, 100A | P3-100/V/SVB/HI11 | 034129 | Y7-34129 | HH1 | 45548 | 4015080341291 | db | 1 |  | 0 |  | 1 | 85365080 | GB | 87 | 87 | 102 | 0.498 | 0.557
Nulla állású kapcsoló, 3 pólusú, 100A, műanyag szekrényben, IP65 | T5-3-8212/I5 | 207266 | Y7-207266 | HH1 | 75019 | 4015082072667 | db | 1 |  | 0 |  | 1 | 85365080 | GB | 200 | 280 | 197 | 1.906 | 2.098
Be-/ki kapcsoló, 6 pólusú, 32A, fémszekrényben, IP65 | T3-4-15682/SE2 | 197472 | Y7-197472 | HH1 | 84770 | 4015080896272 | db | 1 |  | 0 |  | 1 | 85365080 | GB | 200 | 250 | 154 | 2.53 | 2.53
Főkapcsoló, 3+N-pólus, 40A | P1-40/V/SVB-SW/N | 199961 | Y7-199961 | HH1 | 31936 | 4015082952969 | db | 1 |  | 0 |  | 1 | 85365015 | GB | 63 | 70 | 90 | 0.295 | 0.344
Főkapcsoló, 1-pólus, 20A | T0-1-8200/V/SVB-SW | 060229 | Y7-60229 | HH1 | 15968 | 4015080602293 | db | 1 |  | 0 |  | 1 | 85365080 | GB | 65 | 66 | 86 | 0.158 | 0.201
Nulla állás nélküli kapcsoló, 2 pólusú, 20A, fémszekrényben, IP65 | T0-2-8221/SE1 | 197394 | Y7-197394 | HH1 | 58942 | 4015080895312 | db | 1 |  | 0 |  | 1 | 85365080 | GB | 150 | 200 | 134 | 1.545 | 1.545
Egyedi kapcsoló, 20A | T0-3-SOND*/I1 | 207486 | Y7-207486 | HH1 | 41687 |  | db | 1 |  | 0 |  | 1 | 85365080 | GB | 80 | 122 | 137 | 0.288 | 0.396
Egyedi kapcsoló, 20A | T0-2-SOND*/I1/SVB | 207484 | Y7-207484 | HH1 | 39222 |  | db | 1 |  | 0 |  | 1 | 85365080 | GB | 80 | 110 | 137 | 0.3 | 0.354
Egyedi kapcsoló, 20A | T0-2-SOND*/I1/SVB-SW | 207485 | Y7-207485 | HH1 | 39222 |  | db | 1 |  | 0 |  | 1 | 85365080 | GB | 80 | 110 | 137 | 0.3 | 0.354
Főkapcsoló VÉSZ-KI 3p 63A tokozott, árnyékoló l. | P3-63/I4/MBS/SVB | 182421 | Y7-182421 | HH1 | 75979 | 4015081773473 | db | 1 |  | 0 |  | 1 | 85365080 | GB | 160 | 240 | 141 | 1.265 | 1.4
Főkapcsoló, 3-pólusú, 63A, árnyékoló szerelősínnel, műanyag szekrényben, IP65 | P3-63/I4/MBS/SVB-SW | 182422 | Y7-182422 | HH1 | 75979 | 4015081773480 | db | 1 |  | 0 |  | 1 | 85365080 | GB | 160 | 240 | 141 | 1.265 | 1.4
Ki/Be kapcsoló, 2-pólus, 63A | T5B-1-102/E | 094471 | Y7-94471 | HH1 | 25719 | 4015080944713 | db | 1 |  | 0 |  | 1 | 85365080 | GB | 88 | 88 | 54 | 0.329 | 0.396
Egyedi kapcsoló, 32A | T3-6-SOND*/E | 907855 | Y7-907855 | HH1 | 108766 |  | db | 1 |  | 0 |  | 1 | 85365080 | GB | 61 | 54 | 137 | 0.332 | 0.366
Egyedi kapcsoló, 32A | T3-6-SOND*/XZ | 907907 | Y7-907907 | HH1 | 108766 | 9008790357817 | db | 1 |  | 0 |  | 1 | 85365080 | GB | 61 | 54 | 109 | 0.33 | 0.364
Egyedi kapcsoló, 100A | T5-1-SOND*/EA/SVB | 908031 | Y7-908031 | HH1 | 108766 |  | db | 1 |  | 0 |  | 1 | 85365080 | GB | 88 | 88 | 123 | 0.47 | 0.532
Egyedi kapcsoló, 100A | T5-1-SOND*/EA/SVB-SW | 908126 | Y7-908126 | HH1 | 108766 |  | db | 1 |  | 0 |  | 1 | 85365080 | GB | 88 | 88 | 123 | 0.47 | 0.532
Főkapcsoló, 6-pólus+1no1nc, 63A | T5B-4-15682/I4/SVB | 207246 | Y7-207246 | HH1 | 80582 | 4015082072469 | db | 1 |  | 0 |  | 1 | 85365080 | GB | 160 | 240 | 204 | 1.49 | 1.861
Be-/ki kapcsoló, 6 pólusú, 32A, fémszekrényben, IP65 | T3-3-8342/SE2 | 197456 | Y7-197456 | HH1 | 79295 | 4015080896357 | db | 1 |  | 0 |  | 1 | 85365080 | GB | 200 | 250 | 154 | 2.475 | 2.475
Főkapcsoló, 3+N-pólus+1no1nc, 100A | P3-100/EA/SVB/N/HI11 | 076843 | Y7-76843 | HH1 | 48755 | 4015080768432 | db | 1 |  | 0 |  | 1 | 85365080 | GB | 105 | 87 | 84 | 0.536 | 0.596
Sebesség váltó kapcsoló, 6-pólus, 20A | T0-3-8451/I1 | 207133 | Y7-207133 | HH1 | 20680 | 4015082071332 | db | 1 |  | 0 |  | 1 | 85365080 | GB | 80 | 137 | 122 | 0.288 | 0.396
Biztonsági kapcsolók figyelmeztető táblával, 3-pólus, 32A | P1-32/I2-SI | 207329 | Y7-207329 | HH1 | 40073 | 4015082073299 | db | 1 |  | 0 |  | 1 | 85365080 | GB | 100 | 180 | 107 | 0.422 | 0.521
Sebesség váltó kapcsoló, 3-pólus, 20A | T0-5-8270/IVS | 098178 | Y7-98178 | HH1 | 21858 | 4015080981787 | db | 1 |  | 0 |  | 1 | 85365080 | GB | 54 | 55 | 60 | 0.205 | 0.23
Sebesség váltó kapcsoló, 3-pólus, 63A | T5B-4-8440/I4 | 207235 | Y7-207235 | HH1 | 76503 | 4015082072353 | db | 1 |  | 0 |  | 1 | 85365080 | GB | 160 | 240 | 189 | 1.435 | 1.59
Egyedi kapcsoló | TM-8-SOND*/E | 907754 | Y7-907754 | HH1 | 102004 |  | db | 1 |  | 0 |  | 1 | 85365080 | AT | 30 | 30 | 146 | 0.1 | 0.122
Egyedi kapcsoló | TM-8-SOND-ERSTBESTELLUNG/E | 208275 | Y7-208275 | HH1 | 102004 | 4015082082758 | db | 1 |  | 0 |  | 1 | 85365080 | DE | 30 | 30 | 146 | 0.1 | 0.122
Főkapcsoló, 3+N-pólusú+1z1ny, 63A, az UL-szabványok szerint Észak-Amerikában | T5B-3-8901/I4/SVB-NA | 255913 | Y7-255913 | HH1 | 66752 | 4015082559137 | db | 1 |  | 0 |  | 1 | 85365080 | GB | 160 | 240 | 204 | 1.358 | 1.76
Egyedi kapcsoló, 32A | T3-4-SOND*/V/SVB | 907894 | Y7-907894 | HH1 | 87323 |  | db | 1 |  | 0 |  | 1 | 85365080 | GB | 65 | 74 | 156 | 0.333 | 0.379
Egyedi kapcsoló, 32A | T3-4-SOND*/V/SVB-SW | 908094 | Y7-908094 | HH1 | 87323 |  | db | 1 |  | 0 |  | 1 | 85365080 | GB | 65 | 74 | 156 | 0.333 | 0.379
Vezérlő kapcsoló, 20A | T0-6-8348/E | 086338 | Y7-86338 | HH1 | 23036 | 4015080863380 | db | 1 |  | 0 |  | 1 | 85365080 | GB | 48 | 48 | 124 | 0.16 | 0.243
Át/váltó kapcsoló 0 állással, 4-pólus, 63A | T5B-4-8294/Z | 092081 | Y7-92081 | HH1 | 64178 | 4015080920816 | db | 1 |  | 0 |  | 1 | 85365080 | GB | 88 | 88 | 141 | 0.769 | 0.869
Vezérlő kapcsoló, 63A | T5B-4-88/Z | 092009 | Y7-92009 | HH1 | 64178 | 4015080920090 | db | 1 |  | 0 |  | 1 | 85365080 | GB | 88 | 88 | 182 | 0.769 | 0.869
Egyedi kapcsoló, 63A | T5B-1-SOND*/V/SVB | 907950 | Y7-907950 | HH1 | 96856 |  | db | 1 |  | 0 |  | 1 | 85365080 | GB | 88 | 88 | 138 | 0.49 | 0.56
Egyedi kapcsoló, 63A | T5B-1-SOND*/V/SVB-SW | 908114 | Y7-908114 | HH1 | 96856 |  | db | 1 |  | 0 |  | 1 | 85365080 | GB | 88 | 88 | 138 | 0.49 | 0.56
Vezérlő kapcsoló, 100A | T5-2-171/E | 096876 | Y7-96876 | HH1 | 55605 | 4015080968764 | db | 1 |  | 0 |  | 1 | 85365080 | GB | 88 | 88 | 108 | 0.457 | 0.521
Főkapcsoló, 3+N pólusú+1z1ny, 63A, műanyag szekrényben, IP65 | T5B-3-8901/I4/SVB | 207244 | Y7-207244 | HH1 | 47141 | 4015082072445 | db | 1 |  | 0 |  | 1 | 85365080 | GB | 160 | 240 | 204 | 1.358 | 1.76
Egyedi kapcsoló, 20A | T0-9-SOND*/IVS | 907814 | Y7-907814 | HH1 | 83353 |  | db | 1 |  | 0 |  | 1 | 85365080 | GB | 54 | 55 | 158 | 0.303 | 0.343
Egyedi kapcsoló, 20A | T0-9-SOND*/Z | 907847 | Y7-907847 | HH1 | 83353 |  | db | 1 |  | 0 |  | 1 | 85365080 | GB | 48 | 48 | 194 | 0.232 | 0.379
Egyedi kapcsoló, 20A | T0-10-SOND*/IVS | 907815 | Y7-907815 | HH1 | 92886 |  | db | 1 |  | 0 |  | 1 | 85365080 | GB | 54 | 55 | 168 | 0.327 | 0.367
Egyedi kapcsoló, 20A | T0-10-SOND*/Z | 907848 | Y7-907848 | HH1 | 92886 |  | db | 1 |  | 0 |  | 1 | 85365080 | GB | 48 | 48 | 204 | 0.257 | 0.297
Egyedi kapcsoló, 32A | T3-5-SOND*/E | 907854 | Y7-907854 | HH1 | 92886 |  | db | 1 |  | 0 |  | 1 | 85365080 | GB | 61 | 54 | 125 | 0.292 | 0.326
Egyedi kapcsoló, 32A | T3-5-SOND*/XZ | 907906 | Y7-907906 | HH1 | 92886 | 9008790357800 | db | 1 |  | 0 |  | 1 | 85365080 | GB | 61 | 54 | 97 | 0.29 | 0.324
Egyedi kapcsoló, 32A | T3-5-SOND*/EA/SVB | 907865 | Y7-907865 | HH1 | 102419 |  | db | 1 |  | 0 |  | 1 | 85365080 | GB | 65 | 74 | 150 | 0.322 | 0.381
Egyedi kapcsoló, 32A | T3-5-SOND*/EA/SVB-SW | 908084 | Y7-908084 | HH1 | 102419 |  | db | 1 |  | 0 |  | 1 | 85365080 | GB | 65 | 74 | 150 | 0.668 | 0.758
Egyedi kapcsoló | TM-6-SOND-ERSTBESTELLUNG/E | 208271 | Y7-208271 | HH1 | 80670 | 4015082082710 | db | 1 |  | 0 |  | 1 | 85365080 | DE | 30 | 30 | 122 | 0.082 | 0.102
Be-/ki kapcsoló, 1 pólusú, 20A, fémszekrényben, IP65 | T0-1-8200/SE1 | 197383 | Y7-197383 | HH1 | 52922 | 4015080896616 | db | 1 |  | 0 |  | 1 | 85365080 | GB | 150 | 200 | 134 | 1.52 | 1.52
Sebesség váltó kapcsoló, 1-pólus, 20A | T0-2-8230/I1 | 207105 | Y7-207105 | HH1 | 16819 | 4015082071059 | db | 1 |  | 0 |  | 1 | 85365080 | GB | 80 | 137 | 102 | 0.264 | 0.328
Be-/ki kapcsoló, 3+N pólusú, 25A, fémszekrényben, IP65 | P1-25/SE1/N | 197345 | Y7-197345 | HH1 | 56456 | 4015080896913 | db | 1 |  | 0 |  | 1 | 85365080 | GB | 150 | 200 | 134 | 1.675 | 1.675
Be-/ki kapcsoló, 3+N pólusú, 32A, fémszekrényben, IP65 | P1-32/SE1/N | 197353 | Y7-197353 | HH1 | 56456 | 4015080894902 | db | 1 |  | 0 |  | 1 | 85365080 | GB | 150 | 200 | 134 | 1.675 | 1.675
Ki/Be kapcsoló, 6-pólus, 32A | T3-4-15682/Z | 030988 | Y7-30988 | HH1 | 22818 | 4015080309888 | db | 1 |  | 0 |  | 1 | 85365080 | GB | 61 | 54 | 156 | 0.286 | 0.323
Be-/ki kapcsoló, 3-pólusú+2z2ny, 80A | P3-80/Z/2HI11 | EP-400976 | Y7-400976 | HH1 | 46814 | 4015082963354 | db | 1 |  | 0 |  | 1 | 85365015 | GB | 87 | 87 | 102 | 0.44 | 0.489
Kézi/automatikus kapcsoló, 1 pólusú, 20A, fémszekrényben, IP65 | T0-1-15431/SE1 | 197430 | Y7-197430 | HH1 | 53991 | 4015080895671 | db | 1 |  | 0 |  | 1 | 85365080 | GB | 150 | 200 | 134 | 1.52 | 1.52
Egyedi kapcsoló | TM-5-SOND-ERSTBESTELLUNG/EZ | 208270 | Y7-208270 | HH1 | 70701 | 4015082082703 | db | 1 |  | 0 |  | 1 | 85365080 | DE | 30 | 30 | 122 | 0.077 | 0.097
Főkapcsoló, 8-pólus, 100A | T5-4-8344/EA/SVB | 095961 | Y7-95961 | HH1 | 62237 | 4015080959618 | db | 1 |  | 0 |  | 1 | 85365080 | GB | 100 | 134 | 129 | 0.875 | 0.952
Egyedi kapcsoló, 32A | T3-4-SOND*/I2/SVB | 207502 | Y7-207502 | HH1 | 94479 |  | db | 1 |  | 0 |  | 1 | 85365080 | GB | 100 | 135 | 181 | 0.628 | 0.718
Egyedi kapcsoló, 32A | T3-4-SOND*/I2/SVB-SW | 207503 | Y7-207503 | HH1 | 94479 |  | db | 1 |  | 0 |  | 1 | 85365080 | GB | 100 | 135 | 181 | 0.628 | 0.718
Egyedi kapcsoló, 32A | T3-5-SOND*/EZ | 907876 | Y7-907876 | HH1 | 94479 |  | db | 1 |  | 0 |  | 1 | 85365080 | GB | 61 | 54 | 147 | 0.29 | 0.365
Ki/Be kapcsoló, 6-pólus, 63A | T5B-3-8342/Z | 092297 | Y7-92297 | HH1 | 52595 | 4015080922971 | db | 1 |  | 0 |  | 1 | 85365080 | GB | 88 | 88 | 124 | 0.634 | 0.681
Főkapcsoló, 3+N-pólus+1no1nc, 100A | P3-100/EA/SVB-SW/N/HI11 | 079216 | Y7-79216 | HH1 | 46596 | 4015080792161 | db | 1 |  | 0 |  | 1 | 85365080 | GB | 105 | 87 | 84 | 0.536 | 0.541
Főkapcsoló, 3 pólusú+1z+1ny, 63A, fémszekrényben, IP65 | P3-63/SE3/SVB-SW/HI11 | 197366 | Y7-197366 | HH1 | 80016 | 4015080896784 | db | 1 |  | 0 |  | 1 | 85365080 | GB | 200 | 250 | 163 | 2.66 | 2.66
Vezérlő kapcsoló, 63A | T5B-7-182/E | 091628 | Y7-91628 | HH1 | 90727 | 4015080916284 | db | 1 |  | 0 |  | 1 | 85365080 | GB | 88 | 88 | 190 | 1.13 | 1.149
Vezérlő kapcsoló, 63A | T5B-7-8363/E | 091422 | Y7-91422 | HH1 | 90727 | 4015080914228 | db | 1 |  | 0 |  | 1 | 85365080 | GB | 88 | 88 | 190 | 1.13 | 1.149
Főkapcsoló, 3-pólus+1no1nc, 40A | P1-40/EA/SVB/HI11 | 199895 | Y7-199895 | HH1 | 25065 | 4015082953331 | db | 1 |  | 0 |  | 1 | 85365080 | GB | 49 | 70 | 75 | 0.281 | 0.33
Főkapcsoló, 3+N-pólus+1no1nc, 100A | P3-100/V/SVB/N/HI11 | 081589 | Y7-81589 | HH1 | 50130 | 4015080815891 | db | 1 |  | 0 |  | 1 | 85365080 | GB | 105 | 87 | 102 | 0.528 | 0.587
Vezérlő kapcsoló, 20A | T0-2-113/I1/SVB-SW/L-SOND804 | 212367 | Y7-212367 | HH1 | 51308 | 4015082123673 | db | 1 |  | 0 |  | 1 | 85365080 | GB | 80 | 122 | 107 | 0.405 | 0.422
Vezérlő kapcsoló, 20A | T0-2-4929US/I1/SVB-SW/L-SOND804 | 212322 | Y7-212322 | HH1 | 51308 | 4015082123222 | db | 1 |  | 0 |  | 1 | 85365080 | GB | 80 | 122 | 107 | 0.396 | 0.413
Egyedi kapcsoló, 32A | T3-1-SOND*/I2/SVB | 207493 | Y7-207493 | HH1 | 51308 |  | db | 1 |  | 0 |  | 1 | 85365080 | GB | 100 | 115 | 181 | 0.485 | 0.551
Egyedi kapcsoló, 32A | T3-1-SOND*/I2/SVB-SW | 207494 | Y7-207494 | HH1 | 51308 |  | db | 1 |  | 0 |  | 1 | 85365080 | GB | 100 | 115 | 181 | 0.485 | 0.551
Főkapcsoló 3p 80A beépíthető fém-tengely | P3-80/M4/SVB | EP-400948 | Y7-400948 | HH1 | 60841 | 4015082963071 | db | 1 |  | 0 |  | 1 | 85365015 | GB | 87 | 87 | 118 | 0.515 | 0.564
Főkapcsoló 3p 80A beépíthető fém-tengely | P3-80/M4/SVB-SW | EP-400951 | Y7-400951 | HH1 | 60841 | 4015082963118 | db | 1 |  | 0 |  | 1 | 85365015 | GB | 87 | 87 | 102 | 0.515 | 0.564
Be-/ki kapcsoló, 8 pólusú, 20A, fémszekrényben, IP65 | T0-4-8344/SE2 | 197411 | Y7-197411 | HH1 | 70374 | 4015080895480 | db | 1 |  | 0 |  | 1 | 85365080 | GB | 200 | 250 | 154 | 1.61 | 1.61
Főkapcsoló, 3 pólusú+1z1ny, 100A, az UL-szabványok szerint Észak-Amerikában | P3-100/I5/HI11-NA | 237543 | Y7-237543 | HH1 | 73908 | 4015082375430 | db | 1 |  | 0 |  | 1 | 85365080 | GB | 200 | 280 | 162 | 1.5 | 1.664
Főkapcsoló, 3 pólusú+1z1ny, 100A, fémtengellyel 400 mm | P3-100/M4/K2-PG/HI11 | 172831 | Y7-172831 | HH1 | 88044 | 4015081694143 | db | 1 |  | 0 |  | 1 | 85365080 | GB | 87 | 87 | 102 | 0.585 | 0.685
Főkapcsoló, 3 pólusú+1z1ny, 100A, fémtengellyel 400 mm | P3-100/M4/K2-PR/HI11 | 172830 | Y7-172830 | HH1 | 88044 | 4015081694136 | db | 1 |  | 0 |  | 1 | 85365080 | GB | 87 | 87 | 102 | 0.585 | 0.685
Főkapcsoló, 3 pólusú+1z1ny, 100A, az UL-szabványok szerint Észak-Amerikában | P3-100/I5/SVB/HI11-NA | 255907 | Y7-255907 | HH1 | 79689 | 4015082559076 | db | 1 |  | 0 |  | 1 | 85365080 | GB | 200 | 280 | 169 | 1.54 | 1.688
Főkapcsoló, 3 pólusú+1z1ny, 100A, az UL-szabványok szerint Észak-Amerikában | P3-100/I5/SVB-SW/HI11-NA | 255906 | Y7-255906 | HH1 | 79689 | 4015082559069 | db | 1 |  | 0 |  | 1 | 85365080 | GB | 200 | 280 | 169 | 1.54 | 1.671
Főkapcsoló, 6-pólus+1no1nc, 20A | T0-4-15682/I1/SVB | 207161 | Y7-207161 | HH1 | 24956 | 4015082071615 | db | 1 |  | 0 |  | 1 | 85365080 | GB | 80 | 137 | 130 | 0.389 | 0.459
Főkapcsoló, 6 pólusú+1z1ny, 20A, műanyag szekrényben, IP65 | T0-4-15682/I1/SVB-SW | 207162 | Y7-207162 | HH1 | 24956 | 4015082071622 | db | 1 |  | 0 |  | 1 | 85365080 | GB | 80 | 137 | 130 | 0.348 | 0.459
Főkapcsoló, 6-pólus+1no1nc, 100A | T5-4-15682/V/SVB | 207415 | Y7-207415 | HH1 | 53446 | 4015082074159 | db | 1 |  | 0 |  | 1 | 85365080 | GB | 100 | 134 | 157 | 0.795 | 0.872
Főkapcsoló, 3-pólus+1no1nc, 32A | P1-32/I2H/SVB-SW/HI11 | 227873 | Y7-227873 | HH1 | 40379 | 4015082278731 | db | 1 |  | 0 |  | 1 | 85365080 | GB | 100 | 180 | 115 | 0.483 | 0.583
Főkapcsoló, 3 pólusú+1z, 20A, fémszekrényben, IP65 | T0-2-15679/SE1/SVB-SW | 197442 | Y7-197442 | HH1 | 59336 | 4015080895794 | db | 1 |  | 0 |  | 1 | 85365080 | GB | 150 | 200 | 134 | 1.58 | 1.58
Át/váltó kapcsoló 0 állással, 3-pólus, 100A | T5-3-8212/Z | 096464 | Y7-96464 | HH1 | 53337 | 4015080964643 | db | 1 |  | 0 |  | 1 | 85365080 | GB | 88 | 88 | 124 | 0.623 | 0.7
Át/váltó kapcsoló 0 állással, 3-pólus, 63A | T5B-3-8212/Z | 092383 | Y7-92383 | HH1 | 53337 | 4015080923831 | db | 1 |  | 0 |  | 1 | 85365080 | GB | 88 | 88 | 124 | 0.634 | 0.681
Vezérlő kapcsoló, 100A | T5-4-8223/Z | 096008 | Y7-96008 | HH1 | 63939 | 4015080960089 | db | 1 |  | 0 |  | 1 | 85365080 | GB | 0 | 0 | 0 | 0.778 | 0.82
Át/váltó kapcsoló 0 állás nélkül, 4-pólus, 63A | T5B-4-8223/Z | 092105 | Y7-92105 | HH1 | 63939 | 4015080921059 | db | 1 |  | 0 |  | 1 | 85365080 | GB | 88 | 88 | 141 | 0.769 | 0.869
Főkapcsoló, 6-pólus+1no1nc, 63A | T5B-4-15682/V/SVB | 207427 | Y7-207427 | HH1 | 65117 | 4015082074272 | db | 1 |  | 0 |  | 1 | 85365080 | GB | 100 | 124 | 157 | 0.795 | 1.054
Főkapcsoló, 6-pólus+1no1nc, 63A | T5B-4-15682/V/SVB-SW | 207428 | Y7-207428 | HH1 | 65117 | 4015082074289 | db | 1 |  | 0 |  | 1 | 85365080 | GB | 100 | 124 | 157 | 0.795 | 1.058
Főkapcsoló, 8-pólus, 63A | T5B-4-8344/V/SVB | 092056 | Y7-92056 | HH1 | 65117 | 4015080920564 | db | 1 |  | 0 |  | 1 | 85365080 | GB | 100 | 124 | 157 | 0.795 | 1.058
Alumínium felirati tábla | BS75X15-SI-SOND-(*) | 256145 | Y7-256145 | HH1 | 2356 | 9008790219924 | db | 1 |  | 0 |  | 1 | 85389099 | GB | 75 | 1 | 75 | 0.002 | 0.002
Szerelés kiegészítő | IVS-T0 | 091114 | Y7-91114 | HH1 | 2356 | 4015080911142 | db | 1 |  | 0 |  | 1 | 39269097 | GB | 45 | 45 | 27 | 0.017 | 0.038
Ki/Be kapcsoló, 3-pólus, 25A | P1-25/EZ | 041250 | Y7-41250 | HH1 | 25916 | 4015080412502 | db | 1 |  | 0 |  | 1 | 85365080 | GB | 49 | 70 | 64 | 0.152 | 0.182
Főkapcsoló, 3 pólusú, 32A, műanyag szekrényben, IP65 | P1-32/I2/SVB | 207314 | Y7-207314 | HH1 | 20026 | 4015082073145 | db | 1 |  | 0 |  | 1 | 85365080 | GB | 100 | 180 | 115 | 0.443 | 0.543
Vezérlő kapcsoló, 20A | T0-4-15246/E | 013692 | Y7-13692 | HH1 | 18848 | 4015080136927 | db | 1 |  | 0 |  | 1 | 85365080 | GB | 48 | 48 | 105 | 0.156 | 0.203
Főkapcsoló, 8 pólusú, 32A, műanyag szekrényben, IP65 | T3-4-8344/I2/SVB-SW | 207213 | Y7-207213 | HH1 | 28272 | 4015082072131 | db | 1 |  | 0 |  | 1 | 85365080 | GB | 100 | 180 | 135 | 0.628 | 0.719
Nulla állású kapcsoló, 4 pólusú, 100A, műanyag szekrényben, IP65 | T5-4-8294/I5 | 207433 | Y7-207433 | HH1 | 78926 | 4015082074333 | db | 1 |  | 0 |  | 1 | 85365080 | GB | 200 | 280 | 197 | 2.238 | 2.548
Át/váltó kapcsoló 0 állás nélkül | TM-1-8220/EZ/S-J | 203206 | Y7-203206 | HH1 | 52901 | 4015082032067 | db | 1 |  | 0 |  | 1 | 85365080 | DE | 30 | 30 | 59 | 0.048 | 0.052
Vezérlő kapcsoló, 63A | T5B-5-8369/Z | 091866 | Y7-91866 | HH1 | 66928 | 4015080918660 | db | 1 |  | 0 |  | 1 | 85365080 | GB | 0 | 0 | 0 | 0.904 | 1.043
Vezérlő kapcsoló, 20A | T0-3-8250/I1 | 212325 | Y7-212325 | HH1 | 19917 | 4015082123253 | db | 1 |  | 0 |  | 1 | 85365080 | GB | 80 | 100 | 119 | 0.288 | 0.384
Főkapcsoló, 3 pólusú, 32A, műanyag szekrényben, reteszelő mechanizmus SVA, IP65 | T3-2-1/I2/SVA(S)-RT | 207174 | Y7-207174 | HH1 | 46793 | 4015082071745 | db | 1 |  | 0 |  | 1 | 85365080 | GB | 100 | 180 | 115 | 0.484 | 0.515
Irányváltó kapcsoló, 3-pólus, 32A | T3-3-8228/I2 | 207186 | Y7-207186 | HH1 | 25698 | 4015082071868 | db | 1 |  | 0 |  | 1 | 85365080 | GB | 100 | 180 | 135 | 0.563 | 0.655
Be-/ki kapcsoló, 20A, fémszekrényben, IP65 | T0-3-15680/SE1 | 197443 | Y7-197443 | HH1 | 60602 | 4015080895800 | db | 1 |  | 0 |  | 1 | 85365080 | GB | 150 | 200 | 134 | 1.59 | 1.59
Be-/ki kapcsoló, T0-3-15683/I120A, fémszekrényben, IP65 | T0-3-15683/SE1 | 197449 | Y7-197449 | HH1 | 60602 | 4015080895862 | db | 1 |  | 0 |  | 1 | 85365080 | GB | 150 | 200 | 134 | 1.59 | 1.59
Főkapcsoló 3p 100A beépíthető fém-tengely | P3-100/M4/SVB | 172818 | Y7-172818 | HH1 | 67561 | 4015081694020 | db | 1 |  | 0 |  | 1 | 85365080 | GB | 87 | 87 | 118 | 0.515 | 0.615
Főkapcsoló 3p 100A beépíthető fém-tengely | P3-100/M4/SVB-SW | 172819 | Y7-172819 | HH1 | 67561 | 4015081694037 | db | 1 |  | 0 |  | 1 | 85365080 | GB | 87 | 87 | 102 | 0.515 | 0.615
Főkapcsoló, 3-pólus, 63A | T5B-2-1/EA/SVB | 094130 | Y7-94130 | HH1 | 47753 | 4015080941309 | db | 1 |  | 0 |  | 1 | 85365080 | GB | 100 | 124 | 96 | 0.605 | 0.682
Főkapcsoló, 3-pólus+1no1nc, 80A | P3-80/EA/SVB/HI11 | EP-400926 | Y7-400926 | HH1 | 37260 | 4015082962852 | db | 1 |  | 0 |  | 1 | 85365015 | GB | 87 | 87 | 84 | 0.466 | 0.515
Kézi/Auto kapcsoló, 2-pólus, 20A | T0-2-15435/I1 | 218971 | Y7-218971 | HH1 | 17452 | 4015082189716 | db | 1 |  | 0 |  | 1 | 85365080 | GB | 80 | 137 | 102 | 0.264 | 0.331
Be/Ki visszaálló (kormány) kapcsoló, 2-pólus, 20A | T0-2-15512/I1 | 207093 | Y7-207093 | HH1 | 17452 | 4015082070939 | db | 1 |  | 0 |  | 1 | 85365080 | GB | 80 | 137 | 102 | 0.264 | 0.331
Nulla állású kapcsoló, 2 pólusú, 20A, műanyag szekrényben, IP65 | T0-2-8211/I1 | 207102 | Y7-207102 | HH1 | 17452 | 4015082071028 | db | 1 |  | 0 |  | 1 | 85365080 | GB | 80 | 137 | 102 | 0.264 | 0.333
Nulla állás nélküli kapcsoló, 2 pólusú, 20A, műanyag szekrényben, IP65 | T0-2-8221/I1 | 207104 | Y7-207104 | HH1 | 17452 | 4015082071042 | db | 1 |  | 0 |  | 1 | 85365080 | GB | 80 | 137 | 102 | 0.264 | 0.331
Főkapcsoló, 80A | P3-80/SE3/SVB | EP-400957 | Y7-400957 | HH1 | 77945 | 4015082963163 | db | 1 |  | 0 |  | 1 | 85365015 | GB | 184 | 184 | 184 | 2.66 | 2.709
Vezérlő kapcsoló, 63A | T5B-4-88/I4 | 223025 | Y7-223025 | HH1 | 77945 | 4015082230258 | db | 1 |  | 0 |  | 1 | 85365080 | GB | 160 | 197 | 240 | 1.435 | 1.59
Főkapcsoló, 3+N-pólus+1no1nc, 63A | P3-63/V/SVB/N/HI11 | 072097 | Y7-72097 | HH1 | 41863 | 4015080720973 | db | 1 |  | 0 |  | 1 | 85365080 | GB | 105 | 87 | 102 | 0.535 | 0.582
Be-/ki kapcsoló, 3 pólusú, 80A, műanyag szekrényben, IP65 | P3-80/I5 | EP-400979 | Y7-400979 | HH1 | 50000 | 4015082963439 | db | 1 |  | 0 |  | 1 | 85365015 | GB | 200 | 280 | 162 | 1.46 | 1.509
Be-/ki kapcsoló, 3 pólusú, 16A (AC21, AC22), műanyag szekrényben IP65, piros vezérlőkar | J16/R | 199727 | Y7-199727 | HH1 | 16274 | 5027590551953 | db | 1 |  | 0 |  | 1 | 85365015 | GB | 100 | 180 | 113.4 | 0.447 | 0.532
Be-/ki kapcsoló, 3 pólusú, 20A (AC21, AC22), műanyag szekrényben IP65, piros vezérlőkar | J20/R | 199541 | Y7-199541 | HH1 | 16274 | 5027590552073 | db | 1 |  | 0 |  | 1 | 85365080 | GB | 100 | 180 | 113.4 | 0.447 | 0.532
Ki/Be kapcsoló, 3+N-pólus, 100A | P3-100/I5-RT/N | 207383 | Y7-207383 | HH1 | 65096 | 4015082073831 | db | 1 |  | 0 |  | 1 | 85365080 | GB | 200 | 280 | 162 | 1.49 | 1.63
Főkapcsoló, 8 pólusú, 20A, fémszekrényben, IP65 | T0-4-8344/SE2/SVB-SW | 197413 | Y7-197413 | HH1 | 70768 | 4015080895503 | db | 1 |  | 0 |  | 1 | 85365080 | GB | 200 | 250 | 154 | 1.64 | 1.64
Főkapcsoló 3p 40A tok. 1ny1z árnyékoló lemezzel | P1-40/I2H/MBS/SVB-SW/HI11 | 199920 | Y7-199920 | HH1 | 62631 | 4015082953454 | db | 1 |  | 0 |  | 1 | 85365080 | GB | 100 | 181 | 116 | 0.696 | 0.745
Főkapcsoló kiegészítő T6 | SVB-SW-T6-160 | 207611 | Y7-207611 | HH1 | 27836 | 4015082076115 | db | 1 |  | 0 |  | 1 | 85389099 | DE | 88 | 88 | 73 | 0.243 | 0.317
Főkapcsoló kiegészítő T6 | SVB-T6-160 | 207610 | Y7-207610 | HH1 | 27836 | 4015082076108 | db | 1 |  | 0 |  | 1 | 85389099 | DE | 88 | 88 | 73 | 0.237 | 0.314
BE nyomó kapcsoló, 2-pólus, 20A | T0-1-15322/I1 | 207065 | Y7-207065 | HH1 | 13918 | 4015082070656 | db | 1 |  | 0 |  | 1 | 85365080 | GB | 80 | 137 | 102 | 0.253 | 0.319
Főkapcsoló, 3 pólusú+1z+1ny, 100A, fémszekrényben, IP65 | P3-100/SE3/SVB/HI11 | 197371 | Y7-197371 | HH1 | 81152 | 4015080896739 | db | 1 |  | 0 |  | 1 | 85365080 | GB | 200 | 250 | 163 | 2.66 | 2.66
Biztonsági kapcsolók figyelmeztető táblával, 3-pólus, 25A | P1-25/I2-SI | 207308 | Y7-207308 | HH1 | 33617 | 4015082073084 | db | 1 |  | 0 |  | 1 | 85365080 | GB | 100 | 180 | 107 | 0.454 | 0.543
Főkapcsoló, 3-pólus, 32A | P1-32/V/SVB | 095676 | Y7-95676 | HH1 | 19699 | 4015080956761 | db | 1 |  | 0 |  | 1 | 85365080 | GB | 65 | 70 | 96 | 0.217 | 0.252
Egyedi kapcsoló, 20A | T0-1-SOND*/E | 907765 | Y7-907765 | HH1 | 19699 |  | db | 1 |  | 0 |  | 1 | 85365080 | GB | 48 | 48 | 76 | 0.083 | 0.12
Egyedi kapcsoló, 20A | T0-1-SOND*/XZ | 907828 | Y7-907828 | HH1 | 19699 | 9008790356377 | db | 1 |  | 0 |  | 1 | 85365080 | GB | 48 | 48 | 48 | 0.07 | 0.092
Vezérlő kapcsoló, 20A | T0-2-15121/E | 064952 | Y7-64952 | HH1 | 12740 | 4015080649526 | db | 1 |  | 0 |  | 1 | 85365080 | GB | 48 | 48 | 86 | 0.108 | 0.146
Sebesség váltó kapcsoló, 3-pólus, 20A | T0-6-8271/IVS | 022243 | Y7-22243 | HH1 | 24302 | 4015080222439 | db | 1 |  | 0 |  | 1 | 85365080 | GB | 54 | 55 | 70 | 0.229 | 0.234
Segédérint. 1z+1ny, Szakaszoló kapcsoló R9, UL98 szabvány | AC1NONC | 191843 | Y7-191843 | HH1 | 17343 | 4015081923649 | db | 1 |  | 0 |  | 1 | 85389099 | CN | 0 | 0 | 0 | 0.04 | 0.05
Segédérint. 2z, Szakaszoló kapcsoló R9, UL98 szabvány | AC2NO | 191844 | Y7-191844 | HH1 | 17343 | 4015081923656 | db | 1 |  | 0 |  | 1 | 85389099 | CN | 0 | 0 | 0 | 0.04 | 0.05
Főkapcsoló, 3+N-pólus, 32A | P1-32/EA/SVB-SW/N | 093452 | Y7-93452 | HH1 | 17343 | 4015080934523 | db | 1 |  | 0 |  | 1 | 85365080 | GB | 65 | 70 | 84 | 0.222 | 0.258
Főkapcsoló, 3+N pólusú+1z1ny, 63A, műanyag szekrényben, IP65 | T5B-3-8901/I4/SVB-SW | 207245 | Y7-207245 | HH1 | 63591 | 4015082072452 | db | 1 |  | 0 |  | 1 | 85365080 | GB | 160 | 240 | 204 | 1.358 | 1.731
Főkapcsoló, 3+N-pólusú+1z1ny, 20A, árnyékoló szerelősínnel, műanyag szekrényben, IP65 | T0-3-15680/I2H/MBS/SVB | 182431 | Y7-182431 | HH1 | 39289 | 4015081773572 | db | 1 |  | 0 |  | 1 | 85365080 | GB | 100 | 180 | 136 | 0.575 | 0.675
Főkapcsoló, 3+N-pólusú+1z1ny, 20A, árnyékoló szerelősínnel, műanyag szekrényben, IP65 | T0-3-15680/I2H/MBS/SVB-SW | 182432 | Y7-182432 | HH1 | 39289 | 4015081773589 | db | 1 |  | 0 |  | 1 | 85365080 | GB | 100 | 180 | 136 | 0.575 | 0.675
Főkapcsoló, 3-pólusú+2z1ny, 20A, árnyékoló szerelősínnel, műanyag szekrényben, IP65 | T0-3-15683/I2H/MBS/SVB | 182433 | Y7-182433 | HH1 | 39289 | 4015081773596 | db | 1 |  | 0 |  | 1 | 85365080 | GB | 100 | 180 | 136 | 0.575 | 0.675
Főkapcsoló 3p 20A tok+1ny2z+árnyékoló l. | T0-3-15683/I2H/MBS/SVB-SW | 182434 | Y7-182434 | HH1 | 39289 | 4015081773602 | db | 1 |  | 0 |  | 1 | 85365080 | GB | 100 | 180 | 136 | 0.575 | 0.675
Főkapcsoló, 3 pólusú+1z+1ny, 32A, fémszekrényben, IP65 | P1-32/SE1/SVB-SW/HI11 | 197358 | Y7-197358 | HH1 | 57701 | 4015080896869 | db | 1 |  | 0 |  | 1 | 85365080 | GB | 150 | 200 | 134 | 1.65 | 1.65
Voltmérő átkapcsoló, 3+N-pólus, 20A | T0-3-8007/I1 | 207120 | Y7-207120 | HH1 | 20768 | 4015082071202 | db | 1 |  | 0 |  | 1 | 85365080 | GB | 80 | 137 | 122 | 0.288 | 0.393
Át/váltó kapcsoló 0 állással, 32A | T3-2-8215/E | 016751 | Y7-16751 | HH1 | 14987 | 4015080167518 | db | 1 |  | 0 |  | 1 | 85365080 | GB | 61 | 54 | 91 | 0.172 | 0.203
Be-/ki kapcsoló, 6 pólusú, 63A, műanyag szekrényben, IP65 | T5B-3-8342/I4 | 207226 | Y7-207226 | HH1 | 67976 | 4015082072261 | db | 1 |  | 0 |  | 1 | 85365080 | GB | 160 | 240 | 189 | 1.303 | 1.458
Főkapcsoló, 3 pólusú, 100A, fémszekrényben, IP65 | P3-100/SE3/SVB-SW | 197373 | Y7-197373 | HH1 | 77182 | 4015080896715 | db | 1 |  | 0 |  | 1 | 85365080 | GB | 184 | 184 | 184 | 2.66 | 2.66
Ki/Be kapcsoló, 3-pólus, 80A | P3-80/E-RT | EP-400932 | Y7-400932 | HH1 | 28796 | 4015082962913 | db | 1 |  | 0 |  | 1 | 85365015 | GB | 87 | 87 | 59 | 0.33 | 0.379
Főkapcsoló, 6 pólusú+1z1ny, 32A, műanyag szekrényben, IP65 | T3-4-15682/I2/SVB-SW | 207211 | Y7-207211 | HH1 | 33399 | 4015082072117 | db | 1 |  | 0 |  | 1 | 85365080 | GB | 100 | 180 | 135 | 0.628 | 0.714
Sebesség váltó kapcsoló, 2-pólus, 20A | T0-4-8251/E | 013971 | Y7-13971 | HH1 | 18412 | 4015080139713 | db | 1 |  | 0 |  | 1 | 85365080 | GB | 48 | 48 | 69 | 0.156 | 0.203
Ki/Be kapcsoló, 8-pólus, 20A | T0-4-8344/E | 014000 | Y7-14000 | HH1 | 18412 | 4015080140009 | db | 1 |  | 0 |  | 1 | 85365080 | GB | 48 | 48 | 69 | 0.156 | 0.203
Vezérlő kapcsoló, 20A | T0-5-25/E | 014605 | Y7-14605 | HH1 | 18412 | 4015080146056 | db | 1 |  | 0 |  | 1 | 85365080 | GB | 48 | 48 | 114 | 0.147 | 0.216
Nulla állás nélküli kapcsoló, 4 pólusú, 20A, fémszekrényben, IP65 | T0-4-8223/SE2 | 197396 | Y7-197396 | HH1 | 72470 | 4015081938612 | db | 1 |  | 0 |  | 1 | 85365080 | GB | 200 | 250 | 154 | 1.61 | 1.61
Főkapcsoló, 6-pólus, 100A | T5-3-8342/V/SVB | 096381 | Y7-96381 | HH1 | 54058 | 4015080963813 | db | 1 |  | 0 |  | 1 | 85365080 | GB | 100 | 134 | 140 | 0.66 | 0.737
Főkapcsoló, 6-pólus, 63A | T5B-3-8342/V/SVB | 092300 | Y7-92300 | HH1 | 54058 | 4015080923008 | db | 1 |  | 0 |  | 1 | 85365080 | GB | 100 | 124 | 140 | 0.66 | 0.915
Főkapcsoló, 3-pólus, 100A | P3-100/EA/SVB | 074320 | Y7-74320 | HH1 | 35646 | 4015080743200 | db | 1 |  | 0 |  | 1 | 85365080 | GB | 87 | 87 | 84 | 0.426 | 0.49
Főkapcsoló, 3-pólus, 100A | P3-100/EA/SVB-SW | 062603 | Y7-62603 | HH1 | 35646 | 4015080626039 | db | 1 |  | 0 |  | 1 | 85365080 | GB | 87 | 87 | 84 | 0.427 | 0.483
Főkapcsoló, 63A | T5B-3-15284/V/SVB | 092482 | Y7-92482 | HH1 | 72361 | 4015080924821 | db | 1 |  | 0 |  | 1 | 85365080 | GB | 88 | 88 | 171 | 0.66 | 0.915
Főkapcsoló 3p+N 25A beépíthető fém-tengely | P1-25/M4/SVB/N | 172877 | Y7-172877 | HH1 | 25262 | 4015081694563 | db | 1 |  | 0 |  | 1 | 85365080 | GB | 65 | 84 | 96 | 0.34 | 0.415
Főkapcsoló, 3+N pólusú, 25A, fémtengellyel 400 mm | P1-25/M4/SVB-SW/N | 172878 | Y7-172878 | HH1 | 25262 | 4015081694570 | db | 1 |  | 0 |  | 1 | 85365080 | GB | 65 | 70 | 96 | 0.34 | 0.415
Ki/Be kapcsoló, 3+N-pólus, 20A | T0-2-8900/E | 207398 | Y7-207398 | HH1 | 12631 | 4015082073985 | db | 1 |  | 0 |  | 1 | 85365080 | GB | 48 | 48 | 50 | 0.108 | 0.147
Ki/Be kapcsoló, 3+N-pólus, 40A | P1-40/EZ/N | 199904 | Y7-199904 | HH1 | 18303 | 4015082953188 | db | 1 |  | 0 |  | 1 | 85365015 | GB | 65 | 70 | 95 | 0.182 | 0.231
Főkapcsoló, 3+N-pólus+1no1nc, 63A | P3-63/V/SVB-SW/N/HI11 | 074470 | Y7-74470 | HH1 | 57156 | 4015080744702 | db | 1 |  | 0 |  | 1 | 85365080 | GB | 105 | 87 | 102 | 0.535 | 0.582
Vezérlő kapcsoló, 100A | T5-3-7/Z | 096472 | Y7-96472 | HH1 | 52553 | 4015080964728 | db | 1 |  | 0 |  | 1 | 85365080 | GB | 88 | 88 | 165 | 0.623 | 0.7
Főkapcsoló, 6 pólusú, 20A, fémszekrényben, IP65 | T0-3-8342/SE1/SVB | 197409 | Y7-197409 | HH1 | 57047 | 4015081938575 | db | 1 |  | 0 |  | 1 | 85365080 | GB | 150 | 200 | 134 | 1.62 | 1.62
Főkapcsoló, 3-pólus+1no1nc, 100A | P3-100/V/SVB-SW/HI11 | 036502 | Y7-36502 | HH1 | 61541 | 4015080365020 | db | 1 |  | 0 |  | 1 | 85365080 | GB | 87 | 87 | 102 | 0.498 | 0.557
Főkapcsoló, 3+N pólusú, 32A, fémszekrényben, IP65 | P1-32/SE1/SVB/N | 197356 | Y7-197356 | HH1 | 56938 | 4015080896883 | db | 1 |  | 0 |  | 1 | 85365080 | GB | 150 | 200 | 134 | 1.725 | 1.725
Vezérlő kapcsoló, 20A | T0-2-142/E | 011131 | Y7-11131 | HH1 | 12522 | 4015080111313 | db | 1 |  | 0 |  | 1 | 85365080 | GB | 48 | 48 | 86 | 0.108 | 0.125
Vezérlő kapcsoló, 20A | T0-2-171/E | 011502 | Y7-11502 | HH1 | 12522 | 4015080115021 | db | 1 |  | 0 |  | 1 | 85365080 | GB | 48 | 48 | 86 | 0.108 | 0.136
Főkapcsoló, 3 pólusú+1z1ny, 40A, fémtengellyel 400 mm | P1-40/M4/SVB/HI11 | 199937 | Y7-199937 | HH1 | 43238 | 4015082953690 | db | 1 |  | 0 |  | 1 | 85365080 | GB | 72 | 70 | 340 | 0.355 | 0.404
Ki/Be kapcsoló, 3+N-pólus, 40A | P1-40/Z/N | 199966 | Y7-199966 | HH1 | 27291 | 4015082952990 | db | 1 |  | 0 |  | 1 | 85365015 | GB | 65 | 70 | 130 | 0.161 | 0.21
Főkapcsoló, 3 pólusú+1z1ny, 63A, fémtengellyel 400 mm | P3-63/M4/K2-PG/HI11 | 172815 | Y7-172815 | HH1 | 71598 | 4015081693993 | db | 1 |  | 0 |  | 1 | 85365080 | GB | 87 | 87 | 102 | 0.585 | 0.685
Főkapcsoló, 3 pólusú+1z1ny, 63A, fémtengellyel 400 mm | P3-63/M4/K2-PR/HI11 | 172814 | Y7-172814 | HH1 | 71598 | 4015081693986 | db | 1 |  | 0 |  | 1 | 85365080 | GB | 87 | 87 | 102 | 0.585 | 0.685
Főkapcsoló, 6-pólus, 100A | T5-3-8342/V/SVB-SW | 096380 | Y7-96380 | HH1 | 55651 | 4015080963806 | db | 1 |  | 0 |  | 1 | 85365080 | GB | 100 | 134 | 140 | 0.66 | 0.737
Főkapcsoló, 6-pólus, 63A | T5B-3-8342/V/SVB-SW | 092299 | Y7-92299 | HH1 | 55651 | 4015080922995 | db | 1 |  | 0 |  | 1 | 85365080 | GB | 100 | 124 | 140 | 0.66 | 0.915
Be-/ki kapcsoló, 3 pólusú+1z1ny, 25A, műanyag szekrényben, IP65 | P1-25/I2H/HI11 | 226899 | Y7-226899 | HH1 | 34032 | 4015082268992 | db | 1 |  | 0 |  | 1 | 85365080 | GB | 100 | 180 | 107 | 0.47 | 0.575
Kapcsoló reteszelő mechanizmussal KSM1, 3-pólus, 20A | T0-2-1/E/SVA(S)-RT | 228291 | Y7-228291 | HH1 | 28360 | 4015082282912 | db | 1 |  | 0 |  | 1 | 85365080 | GB | 48 | 73 | 50 | 0.23 | 0.268
Egyedi kapcsoló, 20A | T0-2-SOND*/EZ | 907788 | Y7-907788 | HH1 | 28360 |  | db | 1 |  | 0 |  | 1 | 85365080 | GB | 48 | 48 | 106 | 0.124 | 0.161
Egyedi kapcsoló, 20A | T0-2-SOND*/EZ/OFS | 908033 | Y7-908033 | HH1 | 28360 | 9008790358081 | db | 1 |  | 0 |  | 1 | 85365080 | GB | 48 | 48 | 106 | 0.157 | 0.157
Be-/ki kapcsoló, 1 pólusú, 20A, műanyag szekrényben, IP65 | T0-1-8200/I1 | 207074 | Y7-207074 | HH1 | 13591 | 4015082070748 | db | 1 |  | 0 |  | 1 | 85365080 | GB | 80 | 137 | 102 | 0.253 | 0.319
SVA-T3 henger zár | SVA(*)-T3 | 907745 | Y7-907745 | HH1 | 36170 |  | db | 1 |  | 0 |  | 1 | 83014090 | GB | 48 | 73 | 76 | 0.145 | 0.164
Főkapcsoló, 3+N-pólus+1no1nc, 63A | T5B-3-8901/EA/SVB-SW | 207421 | Y7-207421 | HH1 | 65490 | 4015082074210 | db | 1 |  | 0 |  | 1 | 85365080 | GB | 100 | 124 | 112 | 0.788 | 0.885
Ki/Be kapcsoló, 3+N-pólus, 80A | P3-80/I5/N | EP-400981 | Y7-400981 | HH1 | 57571 | 4015082963453 | db | 1 |  | 0 |  | 1 | 85365015 | GB | 200 | 280 | 162 | 1.49 | 1.539
Sebesség váltó kapcsoló, 3-pólus, 63A | T5B-4-8441/E | 092028 | Y7-92028 | HH1 | 58640 | 4015080920281 | db | 1 |  | 0 |  | 1 | 85365080 | GB | 88 | 88 | 104 | 0.725 | 0.801
Csillag-Delta ind. kapcsoló, 3-pólus, 32A | T3-4-8410/I2 | 207195 | Y7-207195 | HH1 | 33814 | 4015082071950 | db | 1 |  | 0 |  | 1 | 85365080 | GB | 100 | 180 | 135 | 0.594 | 0.684
Sebesség váltó kapcsoló, 3-pólus, 32A | T3-4-8440/I2 | 207196 | Y7-207196 | HH1 | 33814 | 4015082071967 | db | 1 |  | 0 |  | 1 | 85365080 | GB | 100 | 180 | 135 | 0.594 | 0.689
Főkapcsoló, 3 pólusú+2z2ny, 80A, műanyag szekrényben, IP65 | P3-80/I5/SVB/2HI11 | EP-400983 | Y7-400983 | HH1 | 55215 | 4015082963477 | db | 1 |  | 0 |  | 1 | 85365015 | GB | 200 | 169 | 280 | 1.589 | 1.638
Biztonsági kapcsolók figyelmeztető táblával, 3-pólus+1no1nc, 80A | P3-80/I5-SI/HI11 | EP-400994 | Y7-400994 | HH1 | 55215 | 4015082963736 | db | 1 |  | 0 |  | 1 | 85365015 | GB | 200 | 280 | 169 | 1.5 | 1.549
Switch with lakatolhatóing mechanism KSM1, 20A | T0-2-15907/E/SVA(C,E,G-J) | 050979 | Y7-50979 | HH1 | 68697 | 4015080509790 | db | 1 |  | 0 |  | 1 | 85365080 | GB | 49 | 73 | 131 | 0.239 | 0.275
Át/váltó kapcsoló 0 állás nélkül, 8-pólus, 20A | T0-8-8372/IVS | 069697 | Y7-69697 | HH1 | 30389 | 4015080696971 | db | 1 |  | 0 |  | 1 | 85365080 | GB | 54 | 55 | 89 | 0.279 | 0.319
Főkapcsoló VÉSZ-KI 3p 20A tokozott árnyékoló l. | T0-2-1/I2H/MBS/SVB | 182425 | Y7-182425 | HH1 | 34883 | 4015081773510 | db | 1 |  | 0 |  | 1 | 85365080 | GB | 100 | 180 | 136 | 0.55 | 0.65
Főkapcsoló, 3+N pólusú, 40A, műanyag szekrényben, IP65 | P1-40/I2H/SVB-SW/N | 199927 | Y7-199927 | HH1 | 42693 | 4015082953003 | db | 1 |  | 0 |  | 1 | 85365015 | GB | 100 | 180 | 115 | 0.586 | 0.635
Kézi/Auto kapcsoló, 1-pólus, 10A | TM-1-15431/EZ | 000691 | Y7-691 | HH1 | 17976 | 4015080006916 | db | 1 |  | 0 |  | 1 | 85365080 | AT | 30 | 30 | 45.5 | 0.033 | 0.051
Kapcsoló rugó visszatérítéssel INDULJ, ÁLLJ | TM-1-8176/EZ | 016714 | Y7-16714 | HH1 | 17976 | 4015080167143 | db | 1 |  | 0 |  | 1 | 85365080 | AT | 30 | 30 | 74 | 0.033 | 0.051
Ki/Be kapcsoló, 1-pólus, 10A | TM-1-8178/EZ | 016786 | Y7-16786 | HH1 | 17976 | 4015080167860 | db | 1 |  | 0 |  | 1 | 85365080 | AT | 30 | 30 | 45.5 | 0.034 | 0.052
Át/váltó kapcsoló 0 állással, 1-pólus, 10A | TM-1-8210/EZ | 015137 | Y7-15137 | HH1 | 17976 | 4015080151371 | db | 1 |  | 0 |  | 1 | 85365080 | AT | 30 | 30 | 45.5 | 0.032 | 0.05
Át/váltó kapcsoló kétoldali visszahúzással | TM-1-8214/EZ | 016673 | Y7-16673 | HH1 | 17976 | 4015080166733 | db | 1 |  | 0 |  | 1 | 85365080 | AT | 30 | 30 | 74 | 0.034 | 0.052
Át/váltó kapcsoló 0 állással | TM-1-8218/EZ | 045476 | Y7-45476 | HH1 | 17976 | 4015080454762 | db | 1 |  | 0 |  | 1 | 85365080 | AT | 30 | 30 | 74 | 0.034 | 0.052
Át/váltó kapcsoló 0 állás nélkül, 1-pólus, 10A | TM-1-8220/EZ | 000692 | Y7-692 | HH1 | 17976 | 4015080006923 | db | 1 |  | 0 |  | 1 | 85365080 | AT | 30 | 30 | 45.5 | 0.034 | 0.052
Sebesség váltó kapcsoló 0 állással, 1-pólus, 10A | TM-1-8240/EZ | 015226 | Y7-15226 | HH1 | 17976 | 4015080152262 | db | 1 |  | 0 |  | 1 | 85365080 | AT | 30 | 30 | 45.5 | 0.034 | 0.052
Ki/Be kapcsoló, 2-pólus, 10A | TM-1-8291/EZ | 015073 | Y7-15073 | HH1 | 17976 | 4015080150732 | db | 1 |  | 0 |  | 1 | 85365080 | AT | 30 | 30 | 45.5 | 0.033 | 0.051
Kézi/Auto kapcsoló, 3-pólus, 10A | TM-3-15433/EZ | 045490 | Y7-45490 | HH1 | 32527 | 4015080454908 | db | 1 |  | 0 |  | 1 | 85365080 | AT | 30 | 30 | 69.5 | 0.056 | 0.075
Át/váltó kapcsoló 0 állással, 3-pólus, 10A | TM-3-8212/EZ | 045491 | Y7-45491 | HH1 | 32527 | 4015080454915 | db | 1 |  | 0 |  | 1 | 85365080 | AT | 30 | 30 | 69.5 | 0.056 | 0.075
Át/váltó kapcsoló 0 állás nélkül, 3-pólus, 10A | TM-3-8222/EZ | 045493 | Y7-45493 | HH1 | 32527 | 4015080454939 | db | 1 |  | 0 |  | 1 | 85365080 | AT | 30 | 30 | 69.5 | 0.053 | 0.072
Sebesség váltó kapcsoló 0 állás nélkül, 1-pólus, 10A | TM-3-8233/EZ | 015630 | Y7-15630 | HH1 | 32527 | 4015080156307 | db | 1 |  | 0 |  | 1 | 85365080 | AT | 30 | 30 | 69.5 | 0.053 | 0.072
Sebesség váltó kapcsoló 0 állással, 1-pólus, 10A | TM-3-8244/EZ | 045495 | Y7-45495 | HH1 | 32527 | 4015080454953 | db | 1 |  | 0 |  | 1 | 85365080 | AT | 30 | 30 | 69.5 | 0.053 | 0.072
Sebesség váltó kapcsoló 0 állással, 2-pólus, 10A | TM-3-8261/EZ | 000698 | Y7-698 | HH1 | 32527 | 4015080006985 | db | 1 |  | 0 |  | 1 | 85365080 | AT | 30 | 30 | 69.5 | 0.053 | 0.072
Sebesség váltó kapcsoló 0 állással, 3-pólus, 10A | TM-3-8280/EZ | 045496 | Y7-45496 | HH1 | 32527 | 4015080454960 | db | 1 |  | 0 |  | 1 | 85365080 | AT | 30 | 30 | 69.5 | 0.053 | 0.072
Ki/Be kapcsoló, 6-pólus, 10A | TM-3-8326/EZ | 045499 | Y7-45499 | HH1 | 32527 | 4015080454991 | db | 1 |  | 0 |  | 1 | 85365080 | AT | 30 | 30 | 69.5 | 0.053 | 0.072
Főkapcsoló, 2 pólusú, 20A, fémszekrényben, IP65 | T0-1-102/SE1/SVB-SW | 197381 | Y7-197381 | HH1 | 53819 | 4015081938667 | db | 1 |  | 0 |  | 1 | 85365080 | GB | 150 | 200 | 134 | 1.56 | 1.56
Sebesség váltó kapcsoló, 3-pólus, 63A | T5B-4-8440/E | 092032 | Y7-92032 | HH1 | 59382 | 4015080920328 | db | 1 |  | 0 |  | 1 | 85365080 | GB | 88 | 88 | 104 | 0.725 | 0.801
Kódoló kapcsoló, 20A | T0-4-15602/EZ | 031741 | Y7-31741 | HH1 | 19045 | 4015080317418 | db | 1 |  | 0 |  | 1 | 85365080 | GB | 48 | 48 | 89 | 0.177 | 0.21
Főkapcsoló, 6-pólus+1no1nc, 20A | T0-4-15682/EA/SVB | 019892 | Y7-19892 | HH1 | 19045 | 4015080198925 | db | 1 |  | 0 |  | 1 | 85365080 | GB | 65 | 66 | 94 | 0.166 | 0.256
Vezérlő kapcsoló, 20A | T0-4-8343/Z | 013999 | Y7-13999 | HH1 | 19045 | 4015080139997 | db | 1 |  | 0 |  | 1 | 85365080 | GB | 0 | 0 | 0 | 0.187 | 0.218
Főkapcsoló, 3-pólus, 63A | T5B-2-1/V/SVB | 094124 | Y7-94124 | HH1 | 54888 | 4015080941248 | db | 1 |  | 0 |  | 1 | 85365080 | GB | 100 | 124 | 124 | 0.525 | 0.602
Főkapcsoló, 3+N pólusú+1z1ny, 20A, műanyag szekrényben, IP65 | T0-3-15680/I1/SVB | 207153 | Y7-207153 | HH1 | 22361 | 4015082071530 | db | 1 |  | 0 |  | 1 | 85365080 | GB | 80 | 137 | 130 | 0.324 | 0.377
Főkapcsoló, 3 pólusú+2z1ny, 20A, műanyag szekrényben, IP65 | T0-3-15683/I1/SVB | 207157 | Y7-207157 | HH1 | 22361 | 4015082071578 | db | 1 |  | 0 |  | 1 | 85365080 | GB | 80 | 137 | 130 | 0.324 | 0.442
Főkapcsoló, 3-pólus+2no1nc, 20A | T0-3-15683/I1/SVB-SW | 207158 | Y7-207158 | HH1 | 22361 | 4015082071585 | db | 1 |  | 0 |  | 1 | 85365080 | GB | 80 | 137 | 130 | 0.324 | 0.449
Főkapcsoló, 6 pólusú, 20A, műanyag szekrényben, IP65 | T0-3-8342/I1/SVB | 207159 | Y7-207159 | HH1 | 22361 | 4015082071592 | db | 1 |  | 0 |  | 1 | 85365080 | GB | 80 | 137 | 130 | 0.324 | 0.443
Át/váltó kapcsoló, 1-pólus, 20A | T0-1-15431/E | 019872 | Y7-19872 | HH1 | 10057 | 4015080198727 | db | 1 |  | 0 |  | 1 | 85365080 | GB | 48 | 48 | 41 | 0.083 | 0.116
Vezérlő kapcsoló, 20A | T0-6-8239/E | 015706 | Y7-15706 | HH1 | 25677 | 4015080157069 | db | 1 |  | 0 |  | 1 | 85365080 | GB | 0 | 0 | 0 | 0.16 | 0.191
Csillag-Delta ind. kapcsoló, 3-pólus, 20A | T0-4-8410/I1 | 207140 | Y7-207140 | HH1 | 23430 | 4015082071400 | db | 1 |  | 0 |  | 1 | 85365080 | GB | 80 | 137 | 122 | 0.36 | 0.43
Sebesség váltó kapcsoló, 3-pólus, 20A | T0-4-8440/I1 | 207141 | Y7-207141 | HH1 | 23430 | 4015082071417 | db | 1 |  | 0 |  | 1 | 85365080 | GB | 80 | 137 | 122 | 0.36 | 0.43
Át/váltó kapcsoló 0 állással, 4-pólus, 32A | T3-4-8213/E | 076075 | Y7-76075 | HH1 | 23430 | 4015080760757 | db | 1 |  | 0 |  | 1 | 85365080 | GB | 48 | 48 | 79 | 0.252 | 0.286
Át/váltó kapcsoló 0 állás nélkül, 4-pólus, 32A | T3-4-8223/E | 059465 | Y7-59465 | HH1 | 23430 | 4015080594659 | db | 1 |  | 0 |  | 1 | 85365080 | GB | 48 | 48 | 79 | 0.252 | 0.286
Főkapcsoló, 3-pólusú, 63A, az UL-szabványok szerint Észak-Amerikában | P3-63/I4/SVB-NA | 255897 | Y7-255897 | HH1 | 44613 | 4015082558970 | db | 1 |  | 0 |  | 1 | 85365080 | GB | 160 | 240 | 139 | 1.065 | 1.2
Főkapcsoló, 3-pólusú, 63A, az UL-szabványok szerint Észak-Amerikában | P3-63/I4/SVB-SW-NA | 255898 | Y7-255898 | HH1 | 44613 | 4015082558987 | db | 1 |  | 0 |  | 1 | 85365080 | GB | 160 | 240 | 139 | 1.065 | 1.2
Egyedi kapcsoló, 20A | T0-1-SOND*/EA/SVB | 907776 | Y7-907776 | HH1 | 28993 |  | db | 1 |  | 0 |  | 1 | 85365080 | GB | 65 | 74 | 101 | 0.129 | 0.176
Egyedi kapcsoló, 20A | T0-1-SOND*/EA/SVB-SW | 908043 | Y7-908043 | HH1 | 28993 |  | db | 1 |  | 0 |  | 1 | 85365080 | GB | 65 | 74 | 101 | 0.129 | 0.176
Főkapcsoló, 3+N-pólus, 25A | P1-25/V/SVB/N | 086333 | Y7-86333 | HH1 | 21183 | 4015080863335 | db | 1 |  | 0 |  | 1 | 85365080 | GB | 65 | 84 | 96 | 0.247 | 0.282
Kapcsoló reteszelő mechanizmussal KSM1, 3-pólus, 20A | T0-2-1/E/SVC(S)-RT | 044973 | Y7-44973 | HH1 | 13373 | 4015080449737 | db | 1 |  | 0 |  | 1 | 85365080 | GB | 48 | 73 | 50 | 0.23 | 0.268
Főkapcsoló, 3 pólusú+1z1ny, 40A, műanyag szekrényben, IP65 | P1-40/I2H/SVB/HI11 | 199923 | Y7-199923 | HH1 | 32200 | 4015082953492 | db | 1 |  | 0 |  | 1 | 85365015 | GB | 100 | 180 | 115 | 0.596 | 0.645
Csillag-Delta ind. kapcsoló, 3-pólus, 100A | T5-4-8410/E | 095954 | Y7-95954 | HH1 | 52096 | 4015080959540 | db | 1 |  | 0 |  | 1 | 85365080 | GB | 88 | 88 | 104 | 0.725 | 0.791
Főkapcsoló, 3+N pólusú+1z1ny, 32A, fémtengellyel 400 mm | P1-32/M4/K1-PG/N/HI11 | 172783 | Y7-172783 | HH1 | 58728 | 4015081693696 | db | 1 |  | 0 |  | 1 | 85365080 | GB | 86 | 70 | 340 | 0.375 | 0.45
Főkapcsoló, 3+N pólusú+1z1ny, 32A, fémtengellyel 400 mm | P1-32/M4/K1-PR/N/HI11 | 172782 | Y7-172782 | HH1 | 58728 | 4015081693689 | db | 1 |  | 0 |  | 1 | 85365080 | GB | 79 | 70 | 96 | 0.375 | 0.45
Be-/ki kapcsoló, 8 pólusú, 32A, műanyag szekrényben, IP65 | T3-4-8344/I2 | 207194 | Y7-207194 | HH1 | 31022 | 4015082071943 | db | 1 |  | 0 |  | 1 | 85365080 | GB | 100 | 180 | 135 | 0.594 | 0.685
Főkapcsoló, 3-pólusú, 40A, árnyékoló szerelősínnel, műanyag szekrényben, IP65 | P1-40/I2H/MBS/SVB-SW | 199919 | Y7-199919 | HH1 | 53165 | 4015082953447 | db | 1 |  | 0 |  | 1 | 85365080 | GB | 100 | 181 | 116 | 0.656 | 0.705
Főkapcsoló, 3+N-pólus+1no1nc, 80A | P3-80/EA/SVB/N/HI11 | EP-400928 | Y7-400928 | HH1 | 47602 | 4015082962876 | db | 1 |  | 0 |  | 1 | 85365015 | GB | 105 | 87 | 84 | 0.536 | 0.585
Egyedi kapcsoló, 20A | T0-1-SOND*/I1/SVB | 207481 | Y7-207481 | HH1 | 32091 |  | db | 1 |  | 0 |  | 1 | 85365080 | GB | 80 | 110 | 137 | 0.29 | 0.358
Egyedi kapcsoló, 20A | T0-1-SOND*/I1/SVB-SW | 207482 | Y7-207482 | HH1 | 32091 |  | db | 1 |  | 0 |  | 1 | 85365080 | GB | 80 | 110 | 137 | 0.29 | 0.358
Alap kapcs. hátsó rögzítésű /egyedi beép./ tengely és kar nélkül, 3-pólus, 80A | P3-80/XM | EP-400973 | Y7-400973 | HH1 | 45355 | 4015082963286 | db | 1 |  | 0 |  | 1 | 85365015 | GB | 87 | 87 | 118 | 0.29 | 0.339
Főkapcsoló, 3+N-pólus, 100A | P3-100/V/SVB-SW/N | 027009 | Y7-27009 | HH1 | 54125 | 4015080270096 | db | 1 |  | 0 |  | 1 | 85365080 | GB | 90 | 87 | 102 | 0.488 | 0.547
Alap kapcs. hátsó rögzítésű /egyedi beép./ tengely és kar nélkül, 3-pólus, 40 A | P1-40/XM | 199888 | Y7-199888 | HH1 | 24281 | 4015082953683 | db | 1 |  | 0 |  | 1 | 85365080 | GB | 49 | 70 | 75 | 0.13 | 0.179
Kézi/Auto kapcsoló, 3-pólus, 20A | T0-3-15433/Z | 057840 | Y7-57840 | HH1 | 17649 | 4015080578406 | db | 1 |  | 0 |  | 1 | 85365080 | GB | 48 | 48 | 105 | 0.163 | 0.204
Vezérlő kapcsoló, 20A | T0-4-15138/E | 013647 | Y7-13647 | HH1 | 17649 | 4015080136477 | db | 1 |  | 0 |  | 1 | 85365080 | GB | 48 | 48 | 105 | 0.156 | 0.203
Vezérlő kapcsoló, 32A | T3-3-2/E | 018946 | Y7-18946 | HH1 | 17649 | 4015080189466 | db | 1 |  | 0 |  | 1 | 85365080 | GB | 61 | 54 | 102 | 0.21 | 0.25
Ki/Be kapcsoló, 3-pólus, 80A | P3-80/I5-RT | EP-400991 | Y7-400991 | HH1 | 55085 | 4015082963651 | db | 1 |  | 0 |  | 1 | 85365015 | GB | 200 | 280 | 162 | 1.46 | 1.509
Ki/Be kapcsoló, 2-pólus, 20A | T0-1-102/EZ | 091082 | Y7-91082 | HH1 | 11017 | 4015080910824 | db | 1 |  | 0 |  | 1 | 85365080 | GB | 48 | 48 | 61 | 0.101 | 0.138
Ki/Be kapcsoló, 2-pólus, 20A | T0-1-15402/EZ | 055465 | Y7-55465 | HH1 | 11017 | 4015080554653 | db | 1 |  | 0 |  | 1 | 85365080 | GB | 48 | 48 | 61 | 0.101 | 0.143
Át/váltó kapcsoló, 1-pólus, 20A | T0-1-15431/EZ | 022245 | Y7-22245 | HH1 | 11017 | 4015080222453 | db | 1 |  | 0 |  | 1 | 85365080 | GB | 48 | 48 | 61 | 0.101 | 0.139
Át/váltó kapcsoló 0 állással, 4-pólus, 100A | T5-4-8902/E | 207418 | Y7-207418 | HH1 | 51769 | 4015082074180 | db | 1 |  | 0 |  | 1 | 85365080 | GB | 88 | 88 | 104 | 0.725 | 0.802
Át/váltó kapcsoló 0 állással, 4-pólus, 63A | T5B-4-8902/E | 207430 | Y7-207430 | HH1 | 51769 | 4015082074302 | db | 1 |  | 0 |  | 1 | 85365080 | GB | 88 | 88 | 104 | 0.725 | 0.801
Vezérlő kapcsoló, 32A | T3-4-24/Z | 020458 | Y7-20458 | HH1 | 20856 | 4015080204589 | db | 1 |  | 0 |  | 1 | 85365080 | GB | 61 | 54 | 156 | 0.286 | 0.323
Ki/Be kapcsoló, 3+N-pólus, 40A | P1-40/I2H-RT/N | 199929 | Y7-199929 | HH1 | 29626 | 4015082953416 | db | 1 |  | 0 |  | 1 | 85365015 | GB | 100 | 180 | 107 | 0.564 | 0.613
Egyedi kapcsoló, 32A | T3-3-SOND*/E | 907852 | Y7-907852 | HH1 | 62459 |  | db | 1 |  | 0 |  | 1 | 85365080 | GB | 61 | 54 | 102 | 0.212 | 0.25
Egyedi kapcsoló, 32A | T3-3-SOND*/XZ | 907904 | Y7-907904 | HH1 | 62459 | 9008790354182 | db | 1 |  | 0 |  | 1 | 85365080 | GB | 61 | 54 | 74 | 0.195 | 0.234
Főkapcsoló, 3 pólusú+1z+1ny, 25A, fémszekrényben, IP65 | P1-25/SE1/SVB/HI11 | 197347 | Y7-197347 | HH1 | 58074 | 4015080894841 | db | 1 |  | 0 |  | 1 | 85365080 | GB | 150 | 200 | 134 | 1.65 | 1.65
Főkapcsoló, 3 pólusú+1z+1ny, 32A, fémszekrényben, IP65 | P1-32/SE1/SVB/HI11 | 197355 | Y7-197355 | HH1 | 58074 | 4015080896890 | db | 1 |  | 0 |  | 1 | 85365080 | GB | 150 | 200 | 134 | 1.65 | 1.65
Egyedi kapcsoló, 20A | T0-3-SOND*/V/SVB | 907819 | Y7-907819 | HH1 | 44919 |  | db | 1 |  | 0 |  | 1 | 85365080 | GB | 65 | 74 | 137 | 0.158 | 0.256
Egyedi kapcsoló, 20A | T0-3-SOND*/V/SVB-SW | 908056 | Y7-908056 | HH1 | 44919 |  | db | 1 |  | 0 |  | 1 | 85365080 | GB | 65 | 74 | 137 | 0.158 | 0.256
Egyedi kapcsoló, 32A | T3-1-SOND*/V/SVB | 907891 | Y7-907891 | HH1 | 44919 |  | db | 1 |  | 0 |  | 1 | 85365080 | GB | 65 | 74 | 121 | 0.197 | 0.234
Egyedi kapcsoló, 32A | T3-1-SOND*/V/SVB-SW | 908091 | Y7-908091 | HH1 | 44919 |  | db | 1 |  | 0 |  | 1 | 85365080 | GB | 65 | 74 | 121 | 0.197 | 0.234
Át/váltó kapcsoló 0 állással, 4-pólus, 63A | T5B-4-8902/Z | 207431 | Y7-207431 | HH1 | 50373 | 4015082074319 | db | 1 |  | 0 |  | 1 | 85365080 | GB | 88 | 88 | 141 | 0.769 | 0.869
Be-/ki kapcsoló, 3 pólusú+1z1ny, 63A, műanyag szekrényben, IP65 | P3-63/I4/HI11 | 207359 | Y7-207359 | HH1 | 55827 | 4015082073596 | db | 1 |  | 0 |  | 1 | 85365080 | GB | 160 | 240 | 124 | 1.042 | 1.177
Szakaszoló kapcsoló, 3-pólusú, 690V, 30A, forgó fogantyú fekete, UL98 szabvány | R9C3030U-DH | 191859 | Y7-191859 | HH1 | 61281 | 4015081923809 | db | 1 |  | 0 |  | 1 | 85365080 | CN | 79.5 | 131.5 | 53 | 0.575 | 0.65
Főkapcsoló, 3 pólusú+1z1ny, 25A, fémtengellyel 400 mm | P1-25/M4/K1-PG/HI11 | 172776 | Y7-172776 | HH1 | 48126 | 4015081693627 | db | 1 |  | 0 |  | 1 | 85365080 | GB | 65 | 70 | 96 | 0.345 | 0.42
Főkapcsoló, 3 pólusú+1z1ny, 25A, fémtengellyel 400 mm | P1-25/M4/K1-PR/HI11 | 172775 | Y7-172775 | HH1 | 48126 | 4015081693610 | db | 1 |  | 0 |  | 1 | 85365080 | GB | 65 | 70 | 96 | 0.345 | 0.42
Vezérlő kapcsoló, 32A | T3-6-15898/E | 004350 | Y7-4350 | HH1 | 34971 | 4015080043508 | db | 1 |  | 0 |  | 1 | 85365080 | GB | 61 | 54 | 137 | 0.332 | 0.366
Be-/ki kapcsoló, 3+N pólusú, 32A (AC21, AC22), műanyag szekrényben, IP65, fekete vezérlőkar | J32/B/N | 199555 | Y7-199555 | HH1 | 25132 | 5027590552066 | db | 1 |  | 0 |  | 1 | 85365080 | GB | 100 | 180 | 113.4 | 0.447 | 0.532
Egyedi kapcsoló, 20A | T0-2-SOND*/EA/SVB | 907777 | Y7-907777 | HH1 | 36040 |  | db | 1 |  | 0 |  | 1 | 85365080 | GB | 65 | 74 | 111 | 0.142 | 0.256
Egyedi kapcsoló, 20A | T0-2-SOND*/EA/SVB-SW | 908044 | Y7-908044 | HH1 | 36040 |  | db | 1 |  | 0 |  | 1 | 85365080 | GB | 65 | 74 | 111 | 0.142 | 0.256
Vezérlő kapcsoló, 20A | T0-2-113/I1 | 222584 | Y7-222584 | HH1 | 17431 | 4015082225841 | db | 1 |  | 0 |  | 1 | 85365080 | GB | 0 | 0 | 0 | 0.264 | 0.295
Ki/Be kapcsoló, 3+N-pólus, 63A | P3-63/E-RT/N | 007136 | Y7-7136 | HH1 | 29408 | 4015080071365 | db | 1 |  | 0 |  | 1 | 85365080 | GB | 90 | 87 | 59 | 0.4 | 0.452
Főkapcsoló, 3+N pólusú, 32A, műanyag szekrényben, IP65 | P1-32/I2H/SVB/N | 227871 | Y7-227871 | HH1 | 31546 | 4015082278717 | db | 1 |  | 0 |  | 1 | 85365080 | GB | 100 | 180 | 115 | 0.513 | 0.573
Ki/Be kapcsoló, 6-pólus, 32A | T3-4-15682/I2 | 207190 | Y7-207190 | HH1 | 31546 | 4015082071905 | db | 1 |  | 0 |  | 1 | 85365080 | GB | 100 | 127 | 181 | 0.594 | 0.685
Ki/Be kapcsoló, 3-pólus, 100A | P3-100/E-RT | 007189 | Y7-7189 | HH1 | 32615 | 4015080071891 | db | 1 |  | 0 |  | 1 | 85365080 | GB | 87 | 87 | 59 | 0.33 | 0.386
Ki/Be kapcsoló, 1-pólus, 63A | T5B-1-8200/Z | 094270 | Y7-94270 | HH1 | 26092 | 4015080942702 | db | 1 |  | 0 |  | 1 | 85365080 | GB | 88 | 88 | 91 | 0.364 | 0.441
Egyedi kapcsoló | TM-1-SOND*/E | 907749 | Y7-907749 | HH1 | 27161 |  | db | 1 |  | 0 |  | 1 | 85365080 | AT | 30 | 30 | 62 | 0.029 | 0.047
Egyedi kapcsoló | TM-1-SOND-ERSTBESTELLUNG/E | 208261 | Y7-208261 | HH1 | 27161 | 4015082082611 | db | 1 |  | 0 |  | 1 | 85365080 | DE | 30 | 30 | 62 | 0.029 | 0.047
Vezérlő kapcsoló, 32A | T3-2-8242/E | 021523 | Y7-21523 | HH1 | 14115 | 4015080215233 | db | 1 |  | 0 |  | 1 | 85365080 | GB | 0 | 0 | 0 | 0.172 | 0.203
Be-/ki kapcsoló, 3 pólusú, 16A (AC21, AC22), műanyag szekrényben IP65, fekete vezérlőkar | J16/B | 199728 | Y7-199728 | HH1 | 18391 | 5027590551960 | db | 1 |  | 0 |  | 1 | 85365015 | GB | 100 | 180 | 113.4 | 0.527 | 0.612
Be-/ki kapcsoló, 3 pólusú, 20A (AC21, AC22), műanyag szekrényben IP65, fekete vezérlőkar | J20/B | 199545 | Y7-199545 | HH1 | 18391 | 5027590552080 | db | 1 |  | 0 |  | 1 | 85365080 | GB | 100 | 180 | 113.4 | 0.447 | 0.532
Be-/ki kapcsoló, 2 pólusú, 63A, műanyag szekrényben, IP65 | T5B-1-102/I4 | 207215 | Y7-207215 | HH1 | 36782 | 4015082072155 | db | 1 |  | 0 |  | 1 | 85365080 | GB | 160 | 240 | 154 | 1.039 | 1.19
Főkapcsoló, 3+N pólusú, 25A, műanyag szekrényben, IP65 | P1-25/I2/SVB/N | 207298 | Y7-207298 | HH1 | 20529 | 4015082072988 | db | 1 |  | 0 |  | 1 | 85365080 | GB | 100 | 180 | 115 | 0.485 | 0.582
Vezérlő kapcsoló, 20A | T0-5-8263/E | 014789 | Y7-14789 | HH1 | 20529 | 4015080147893 | db | 1 |  | 0 |  | 1 | 85365080 | GB | 48 | 48 | 114 | 0.147 | 0.216
Főkapcsoló, 3 pólusú+1z1ny, 32A, műanyag szekrényben, IP65 | P1-32/I2H/SVB/HI11 | 227870 | Y7-227870 | HH1 | 33248 | 4015082278700 | db | 1 |  | 0 |  | 1 | 85365080 | GB | 100 | 180 | 115 | 0.483 | 0.583
Biztonsági kapcsolók figyelmeztető táblával, 3-pólus+1no1nc, 63A | P3-63/I4-SI/HI11 | 207363 | Y7-207363 | HH1 | 45007 | 4015082073633 | db | 1 |  | 0 |  | 1 | 85365080 | GB | 160 | 240 | 124 | 1.042 | 1.177
Nulla állás nélküli kapcsoló, 1 pólusú, 20A, fémszekrényben, IP65 | T0-1-8220/SE1 | 197393 | Y7-197393 | HH1 | 55697 | 4015080895305 | db | 1 |  | 0 |  | 1 | 85365080 | GB | 150 | 200 | 134 | 1.52 | 1.52
Főkapcsoló, 3-pólus, 80A | P3-80/V/SVB/ZAV(X4)/ZVV(X4) | EP-400968 | Y7-400968 | HH1 | 37415 | 4015082963279 | db | 1 |  | 0 |  | 1 | 85365015 | GB | 87 | 87 | 102 | 0.57 | 0.619
Főkapcsoló, 3-pólus, 80A | P3-80/V/SVB-SW | EP-400969 | Y7-400969 | HH1 | 37415 | 4015082963293 | db | 1 |  | 0 |  | 1 | 85365015 | GB | 87 | 87 | 102 | 0.458 | 0.507
Vezérlő kapcsoló, 20A | T0-1-15109/E | 026982 | Y7-26982 | HH1 | 10690 | 4015080269823 | db | 1 |  | 0 |  | 1 | 85365080 | GB | 0 | 0 | 0 | 0.083 | 0.125
Be-/ki kapcsoló, 2 pólusú, 100A, műanyag szekrényben, IP65 | T5-1-102/I5 | 207262 | Y7-207262 | HH1 | 50243 | 4015082072629 | db | 1 |  | 0 |  | 1 | 85365080 | GB | 200 | 280 | 162 | 1.692 | 2.19
Kapcsoló reteszelő mechanizmussal KSM1, 3-pólus, 25A | P1-25/I2/SVA(S)-RT | 207306 | Y7-207306 | HH1 | 55479 | 4015082073060 | db | 1 |  | 0 |  | 1 | 85365080 | GB | 100 | 180 | 156 | 0.538 | 0.638
Főkapcsoló, 1 pólusú, 20A, fémszekrényben, IP65 | T0-1-8200/SE1/SVB | 197384 | Y7-197384 | HH1 | 53341 | 4015080896609 | db | 1 |  | 0 |  | 1 | 85365080 | GB | 150 | 200 | 134 | 1.56 | 1.56
Ki/Be kapcsoló, 3+N-pólus, 100A | P3-100/E/N | 031759 | Y7-31759 | HH1 | 38375 | 4015080317593 | db | 1 |  | 0 |  | 1 | 85365080 | GB | 90 | 87 | 59 | 0.4 | 0.452
Vezérlő kapcsoló, 20A | T0-8-15146/E | 016089 | Y7-16089 | HH1 | 23409 | 4015080160892 | db | 1 |  | 0 |  | 1 | 85365080 | GB | 48 | 48 | 143 | 0.208 | 0.287
Át/váltó kapcsoló 0 állással, 4-pólus, 32A | T3-4-8294/E | 002513 | Y7-2513 | HH1 | 23409 | 4015080025139 | db | 1 |  | 0 |  | 1 | 85365080 | GB | 48 | 48 | 79 | 0.252 | 0.286
Át/váltó kapcsoló 0 állással, 4-pólus, 32A | T3-4-8902/E | 215222 | Y7-215222 | HH1 | 23409 | 4015082152222 | db | 1 |  | 0 |  | 1 | 85365080 | GB | 48 | 48 | 79 | 0.252 | 0.286
Főkapcsoló, 3+N-pólus, 32A | P1-32/EA/SVB/N | 091079 | Y7-91079 | HH1 | 21271 | 4015080910794 | db | 1 |  | 0 |  | 1 | 85365080 | GB | 65 | 70 | 84 | 0.222 | 0.258
Főkapcsoló, 3 pólusú+1z1ny, 40A, műanyag szekrényben, IP65 | P1-40/I2/SVB/HI11 | 199910 | Y7-199910 | HH1 | 33990 | 4015082953232 | db | 1 |  | 0 |  | 1 | 85365080 | GB | 100 | 180 | 115 | 0.596 | 0.645
Egyedi kapcsoló, 20A | T0-4-SOND*/I1 | 207489 | Y7-207489 | HH1 | 48847 |  | db | 1 |  | 0 |  | 1 | 85365080 | GB | 80 | 122 | 137 | 0.36 | 0.43
Egyedi kapcsoló, 20A | T0-5-SOND*/E | 907769 | Y7-907769 | HH1 | 48847 |  | db | 1 |  | 0 |  | 1 | 85365080 | GB | 48 | 48 | 114 | 0.147 | 0.229
Egyedi kapcsoló, 20A | T0-5-SOND*/XZ | 907832 | Y7-907832 | HH1 | 48847 | 9008790356414 | db | 1 |  | 0 |  | 1 | 85365080 | GB | 48 | 48 | 86 | 0.166 | 0.208
Ki/Be kapcsoló, 3-pólus+2no2nc, 63A | P3-63/Z/2HI11 | 012616 | Y7-12616 | HH1 | 40295 | 4015080126164 | db | 1 |  | 0 |  | 1 | 85365080 | GB | 87 | 87 | 102 | 0.44 | 0.489
Vezérlő kapcsoló, 20A | T0-6-15134/E | 015353 | Y7-15353 | HH1 | 24369 | 4015080153535 | db | 1 |  | 0 |  | 1 | 85365080 | GB | 48 | 48 | 124 | 0.16 | 0.234
Főkapcsoló, 3-pólus, 80A | P3-80/EA/SVB | EP-400924 | Y7-400924 | HH1 | 30674 | 4015082962838 | db | 1 |  | 0 |  | 1 | 85365015 | GB | 87 | 87 | 84 | 0.426 | 0.475
Kapcsoló reteszelő mechanizmussal KSM1, 3-pólus, 25A | P1-25/E/SVA(A) | 050965 | Y7-50965 | HH1 | 28536 | 4015080509653 | db | 1 |  | 0 |  | 1 | 85365080 | GB | 48 | 73 | 59 | 0.268 | 0.308
Ki/Be kapcsoló, 6-pólus, 20A | T0-4-15682/E | 010405 | Y7-10405 | HH1 | 17955 | 4015080104056 | db | 1 |  | 0 |  | 1 | 85365080 | GB | 48 | 48 | 105 | 0.156 | 0.203
Vezérlő kapcsoló, 32A | T3-6-154/E | 004325 | Y7-4325 | HH1 | 25329 | 4015080043256 | db | 1 |  | 0 |  | 1 | 85365080 | GB | 61 | 54 | 137 | 0.332 | 0.366
Főkapcsoló, 3+N-pólus+1no1nc, 100A | T5-3-8901/EA/SVB-SW | 207409 | Y7-207409 | HH1 | 48520 | 4015082074098 | db | 1 |  | 0 |  | 1 | 85365080 | GB | 100 | 134 | 112 | 0.74 | 0.881
Ki/Be kapcsoló, 3+N-pólus, 100A | P3-100/Z/N | 038878 | Y7-38878 | HH1 | 45313 | 4015080388784 | db | 1 |  | 0 |  | 1 | 85365080 | GB | 90 | 87 | 102 | 0.43 | 0.487
Vezérlő kapcsoló, 20A | T0-1-15108/I1 | 218151 | Y7-218151 | HH1 | 14748 | 4015082181512 | db | 1 |  | 0 |  | 1 | 85365080 | GB | 80 | 102 | 137 | 0.253 | 0.319
Sorozet kapcsoló, 1-pólus, 20A | T0-1-91/I1 | 207080 | Y7-207080 | HH1 | 14748 | 4015082070809 | db | 1 |  | 0 |  | 1 | 85365080 | GB | 80 | 137 | 102 | 0.253 | 0.319
Voltmérő átkapcsoló, 3+N-pólus, 20A | T0-3-15924/I1 | 207119 | Y7-207119 | HH1 | 19984 | 4015082071196 | db | 1 |  | 0 |  | 1 | 85365080 | GB | 80 | 137 | 122 | 0.288 | 0.393
Vezérlő kapcsoló, 20A | T0-2-15923/E | 081575 | Y7-81575 | HH1 | 12610 | 4015080815754 | db | 1 |  | 0 |  | 1 | 85365080 | GB | 0 | 0 | 0 | 0.108 | 0.139
Vezérlő kapcsoló, 20A | T0-2-8324/I1/SVB | 218978 | Y7-218978 | HH1 | 18915 | 4015082189785 | db | 1 |  | 0 |  | 1 | 85365080 | GB | 80 | 110 | 137 | 0.3 | 0.366
Főkapcsoló, 8 pólusú, 20A, műanyag szekrényben, IP65 | T0-4-8344/I1/SVB | 207163 | Y7-207163 | HH1 | 25220 | 4015082071639 | db | 1 |  | 0 |  | 1 | 85365080 | GB | 80 | 137 | 130 | 0.389 | 0.459
Főkapcsoló, 8 pólusú, 20A, műanyag szekrényben, IP65 | T0-4-8344/I1/SVB-SW | 207164 | Y7-207164 | HH1 | 25220 | 4015082071646 | db | 1 |  | 0 |  | 1 | 85365080 | GB | 80 | 137 | 130 | 0.348 | 0.459
Vezérlő kapcsoló, 20A | T0-8-8283/E | 074447 | Y7-74447 | HH1 | 30456 | 4015080744474 | db | 1 |  | 0 |  | 1 | 85365080 | GB | 48 | 48 | 143 | 0.208 | 0.287
Ki/Be kapcsoló, 3-pólus, 80A | P3-80/Z | EP-400975 | Y7-400975 | HH1 | 35692 | 4015082963347 | db | 1 |  | 0 |  | 1 | 85365015 | GB | 87 | 87 | 102 | 0.36 | 0.409
Vezérlő kapcsoló, 20A | T0-6-15877/E | 034096 | Y7-34096 | HH1 | 19875 | 4015080340966 | db | 1 |  | 0 |  | 1 | 85365080 | GB | 48 | 48 | 124 | 0.16 | 0.243
Át/váltó kapcsoló 0 állás nélkül, 32A | T3-1-8220/I2 | 207171 | Y7-207171 | HH1 | 18806 | 4015082071714 | db | 1 |  | 0 |  | 1 | 85365080 | GB | 100 | 107 | 181 | 0.389 | 0.49
Át/váltó kapcsoló 0 állással, 32A | T3-3-8216/E | 023870 | Y7-23870 | HH1 | 18806 | 4015080238706 | db | 1 |  | 0 |  | 1 | 85365080 | GB | 61 | 54 | 102 | 0.21 | 0.25
Ki/Be kapcsoló, 3+N-pólus+1no1nc, 40A | P1-40/IVS/N/HI11 | 199934 | Y7-199934 | HH1 | 22973 | 4015082953546 | db | 1 |  | 0 |  | 1 | 85365015 | GB | 78 | 70 | 90 | 0.223 | 0.272
Ki/Be kapcsoló, 3-pólus, 20A | T0-2-1/Z | 036504 | Y7-36504 | HH1 | 13570 | 4015080365044 | db | 1 |  | 0 |  | 1 | 85365080 | GB | 48 | 48 | 96 | 0.134 | 0.168
Főkapcsoló, 3+N pólusú, 40A, műanyag szekrényben, IP65 | P1-40/I2H/SVB/N | 199924 | Y7-199924 | HH1 | 31307 | 4015082953294 | db | 1 |  | 0 |  | 1 | 85365015 | GB | 100 | 180 | 115 | 0.586 | 0.635
Sebesség váltó kapcsoló, 3-pólus, 20A | T0-5-8270/Z | 010378 | Y7-10378 | HH1 | 21904 | 4015080103783 | db | 1 |  | 0 |  | 1 | 85365080 | GB | 48 | 48 | 124 | 0.211 | 0.253
Át/váltó kapcsoló 0 állás nélkül, 6-pólus, 20A | T0-6-8370/EZ | 029356 | Y7-29356 | HH1 | 30238 | 4015080293569 | db | 1 |  | 0 |  | 1 | 85365080 | GB | 48 | 48 | 108 | 0.24 | 0.284
Vezérlő kapcsoló, 63A | T5B-4-24/E | 092164 | Y7-92164 | HH1 | 47757 | 4015080921646 | db | 1 |  | 0 |  | 1 | 85365080 | GB | 88 | 88 | 141 | 0.725 | 0.8
Vezérlő kapcsoló, 32A | T3-5-8281/Z | 064237 | Y7-64237 | HH1 | 27991 | 4015080642374 | db | 1 |  | 0 |  | 1 | 85365080 | GB | 0 | 0 | 0 | 0.29 | 0.321
SVA-T3 henger zár | SVA(*)-SOND-KMS(*)-T3 | 231969 | Y7-231969 | HH1 | 40383 |  | db | 1 |  | 0 |  | 1 | 85389099 | GB | 48 | 73 | 76 | 0.145 | 0.164
Vezérlő kapcsoló, 20A | T0-8-15290/E | 016099 | Y7-16099 | HH1 | 26922 | 4015080160991 | db | 1 |  | 0 |  | 1 | 85365080 | GB | 0 | 0 | 0 | 0.208 | 0.239
Főkapcsoló, 6-pólus+1no1nc, 32A | T3-4-15682/EA/SVB | 054716 | Y7-54716 | HH1 | 26922 | 4015080547167 | db | 1 |  | 0 |  | 1 | 85365080 | GB | 65 | 66 | 104 | 0.282 | 0.341
Vezérlő kapcsoló, 20A | T0-4-15132/E | 013641 | Y7-13641 | HH1 | 18588 | 4015080136415 | db | 1 |  | 0 |  | 1 | 85365080 | GB | 48 | 48 | 105 | 0.156 | 0.203
Ki/Be kapcsoló, 1-pólus, 32A | T3-1-8200/Z | 071327 | Y7-71327 | HH1 | 12392 | 4015080713272 | db | 1 |  | 0 |  | 1 | 85365080 | GB | 63 | 55 | 89 | 0.147 | 0.183
Fogantyú lakattal zárható, fekete/kék, szakaszolókapcsoló R9, UL98 szabvány | SHB0N4X | 191849 | Y7-191849 | HH1 | 23715 | 4015081923700 | db | 1 |  | 0 |  | 1 | 85389099 | CN | 0 | 0 | 0 | 0.085 | 0.09
Fogantyú lakattal zárható, piros/sárga, szakaszolókapcsoló R9, UL98 szabvány | SHR0N4X | 191850 | Y7-191850 | HH1 | 23715 | 4015081923717 | db | 1 |  | 0 |  | 1 | 85389099 | CN | 0 | 0 | 0 | 0.085 | 0.09
Ki/Be kapcsoló, 2-pólus, 20A | T0-1-102/EZ/S | 014933 | Y7-14933 | HH1 | 21577 | 4015080149330 | db | 1 |  | 0 |  | 1 | 85365080 | GB | 48 | 48 | 61 | 0.186 | 0.224
Ki/Be kapcsoló, 3+N-pólus, 40A | P1-40/I2/N | 199908 | Y7-199908 | HH1 | 31831 | 4015082952952 | db | 1 |  | 0 |  | 1 | 85365015 | GB | 100 | 180 | 107 | 0.564 | 0.613
Főkapcsoló, 3-pólus, 100A | P3-100/E/SVB | 110200 | Y7-110200 | HH1 | 33860 | 4015081097579 | db | 1 |  | 0 |  | 1 | 85365080 | GB | 87 | 87 | 59 | 0.42 | 0.472
Biztonsági kapcsolók figyelmeztető táblával, 3-pólus, 25A | P1-25/I2-SI-SW | 207309 | Y7-207309 | HH1 | 17410 | 4015082073091 | db | 1 |  | 0 |  | 1 | 85365080 | GB | 100 | 180 | 107 | 0.455 | 0.544
Üres tokozat árnyékoló lemezzel T0-1-hez | CI-K2H-T0-1-MBS | 182408 | Y7-182408 | HH1 | 24566 | 4015081773343 | db | 1 |  | 0 |  | 1 | 85389099 | GB | 100 | 180 | 80 | 0.4 | 0.465
Üres tokozat árnyékoló lemezzel T0-2-höz | CI-K2H-T0-2-MBS | 182409 | Y7-182409 | HH1 | 24566 | 4015081773350 | db | 1 |  | 0 |  | 1 | 85389099 | GB | 100 | 180 | 80 | 0.43 | 0.495
Főkapcsoló, 2-pólus, 63A | T5B-1-102/EA/SVB-SW | 094468 | Y7-94468 | HH1 | 31613 | 4015080944683 | db | 1 |  | 0 |  | 1 | 85365080 | GB | 100 | 124 | 79 | 0.47 | 0.532
Vezérlő kapcsoló, 20A | T0-3-173/E | 013073 | Y7-13073 | HH1 | 13243 | 4015080130734 | db | 1 |  | 0 |  | 1 | 85365080 | GB | 48 | 48 | 95 | 0.127 | 0.179
Főkapcsoló, 6 pólusú, 32A, műanyag szekrényben, IP65 | T3-3-8342/I2/SVB | 207208 | Y7-207208 | HH1 | 28515 | 4015082072087 | db | 1 |  | 0 |  | 1 | 85365080 | GB | 100 | 180 | 135 | 0.585 | 0.695
Ki/Be kapcsoló, 3+N-pólus, 32A | P1-32/E/N | 093456 | Y7-93456 | HH1 | 17301 | 4015080934561 | db | 1 |  | 0 |  | 1 | 85365080 | GB | 65 | 70 | 59 | 0.173 | 0.202
Főkapcsoló, 8-pólus, 20A | T0-4-8344/EA/SVB | 008267 | Y7-8267 | HH1 | 19330 | 4015080082675 | db | 1 |  | 0 |  | 1 | 85365080 | GB | 65 | 66 | 94 | 0.166 | 0.256
Sebesség váltó kapcsoló, 6-pólus, 32A | T3-3-8451/I2 | 207189 | Y7-207189 | HH1 | 21359 | 4015082071899 | db | 1 |  | 0 |  | 1 | 85365080 | GB | 100 | 180 | 135 | 0.563 | 0.655
Ki/Be kapcsoló, 3-pólus+1no1nc, 63A | P3-63/Z/HI11 | 086339 | Y7-86339 | HH1 | 35562 | 4015080863397 | db | 1 |  | 0 |  | 1 | 85365080 | GB | 87 | 87 | 102 | 0.4 | 0.475
Főkapcsoló, 3+N-pólus+1no1nc, 63A | P3-63/EA/SVB/N/HI11 | 067351 | Y7-67351 | HH1 | 43678 | 4015080673514 | db | 1 |  | 0 |  | 1 | 85365080 | GB | 105 | 87 | 84 | 0.536 | 0.596
Kézi/Auto kapcsoló, 2-pólus, 20A | T0-2-15907/E | 066931 | Y7-66931 | HH1 | 12174 | 4015080669319 | db | 1 |  | 0 |  | 1 | 85365080 | GB | 48 | 48 | 50 | 0.108 | 0.145
Ki/Be kapcsoló, 8-pólus, 32A | T3-4-8344/Z | 020600 | Y7-20600 | HH1 | 39293 | 4015080206002 | db | 1 |  | 0 |  | 1 | 85365080 | GB | 63 | 55 | 123 | 0.286 | 0.323
N-pólus a P5-125/E, P5-125/EZ, P5-160/E, P5-160/EZ kapcsolókhoz (panelbeépítés) | N-P5-125/160E | 280969 | Y7-280969 | HH1 | 23170 | 4015082809690 | db | 1 |  | 0 |  | 1 | 85369010 | DE | 130 | 75 | 50 | 0.251 | 0.293
N-pólus a P5-125/Z, P5-160/Z kapcsolókhoz (hátsó szerelés) | N-P5-125/160Z | 280970 | Y7-280970 | HH1 | 23170 | 4015082809706 | db | 1 |  | 0 |  | 1 | 85369010 | DE | 130 | 75 | 50 | 0.291 | 0.333
PE kapocs P5-125/E, P5-125/EZ, P5-160/E, P5-160/EZ kapcsolókhoz (panelbeépítés) | PE-P5-125/160E | 280973 | Y7-280973 | HH1 | 23170 | 4015082809737 | db | 1 |  | 0 |  | 1 | 85369010 | DE | 130 | 75 | 50 | 0.28 | 0.318
PE kapocs P5-125/Z, P5-160/Z kapcsolókhoz (hátsó szerelés) | PE-P5-125/160Z | 280974 | Y7-280974 | HH1 | 23170 | 4015082809744 | db | 1 |  | 0 |  | 1 | 85369010 | DE | 130 | 75 | 50 | 0.28 | 0.318
Ki/Be kapcsoló, 3-pólus, 20A | T0-2-1/IVS | 031758 | Y7-31758 | HH1 | 12065 | 4015080317586 | db | 1 |  | 0 |  | 1 | 85365080 | GB | 54 | 55 | 41 | 0.12 | 0.153
Ki/Be kapcsoló, 2-pólus, 100A | T5-1-102/Z | 098803 | Y7-98803 | HH1 | 29148 | 4015080988038 | db | 1 |  | 0 |  | 1 | 85365080 | GB | 88 | 88 | 91 | 0.353 | 0.416
IP65 szigetelt tokozat | CI-K4-P3-63 | 207445 | Y7-207445 | HH1 | 32137 | 4015082074456 | db | 1 |  | 0 |  | 1 | 39269097 | GB | 160 | 240 | 95 | 0.695 | 0.831
Ki/Be kapcsoló, 3+N-pólus, 32A | P1-32/IVS/N | 010402 | Y7-10402 | HH1 | 20072 | 4015080104025 | db | 1 |  | 0 |  | 1 | 85365080 | GB | 68.5 | 70 | 45 | 0.183 | 0.211
Főkapcsoló, 3 pólusú+2z2ny, 80A | P3-80/V/SVB/2HI11 | EP-400964 | Y7-400964 | HH1 | 41104 | 4015082963231 | db | 1 |  | 0 |  | 1 | 85365015 | GB | 87 | 87 | 102 | 0.545 | 0.594
Főkapcsoló, 3-pólus, 40A | P1-40/E/SVB | 199892 | Y7-199892 | HH1 | 19003 | 4015082952877 | db | 1 |  | 0 |  | 1 | 85365080 | GB | 49 | 70 | 75 | 0.17 | 0.219
Főkapcsoló VÉSZ-KI 6p 20A tok+1ny1z+árnyékoló l. | T0-4-15682/I2H/MBS/SVB | 182435 | Y7-182435 | HH1 | 43984 | 4015081773619 | db | 1 |  | 0 |  | 1 | 85365080 | GB | 100 | 180 | 136 | 0.6 | 0.7
Főkapcsoló, 6-pólusú+1z1ny, 20A, árnyékoló szerelősínnel, műanyag szekrényben, IP65 | T0-4-15682/I2H/MBS/SVB-SW | 182436 | Y7-182436 | HH1 | 43984 | 4015081773626 | db | 1 |  | 0 |  | 1 | 85365080 | GB | 100 | 180 | 136 | 0.6 | 0.7
Sebesség váltó kapcsoló 0 állással, 1-pólus, 10A | TM-5-8247/EZ | 015565 | Y7-15565 | HH1 | 43984 | 4015080155652 | db | 1 |  | 0 |  | 1 | 85365080 | AT | 30 | 30 | 93.5 | 0.077 | 0.097
Sebesség váltó kapcsoló 0 állás nélkül, 3-pólus, 10A | TM-5-8270/EZ | 046124 | Y7-46124 | HH1 | 43984 | 4015080461241 | db | 1 |  | 0 |  | 1 | 85365080 | AT | 30 | 30 | 93.5 | 0.077 | 0.097
Sebesség váltó kapcsoló 0 állással, 3-pólus, 10A | TM-5-8281/EZ | 046125 | Y7-46125 | HH1 | 43984 | 4015080461258 | db | 1 |  | 0 |  | 1 | 85365080 | AT | 30 | 30 | 93.5 | 0.077 | 0.097
Ki/Be kapcsoló, 3-pólus, 32A | P1-32/Z | 098049 | Y7-98049 | HH1 | 16974 | 4015080980490 | db | 1 |  | 0 |  | 1 | 85365080 | GB | 49 | 70 | 96 | 0.131 | 0.152
Vezérlő kapcsoló | TM-2-200335/EZ | 028017 | Y7-28017 | HH1 | 36937 | 4015080280170 | db | 1 |  | 0 |  | 1 | 85365080 | AT | 30 | 30 | 86 | 0.047 | 0.047
Főkapcsoló, 3-pólus+1no1nc, 25A | P1-25/EA/SVB/HI11 | 091080 | Y7-91080 | HH1 | 19963 | 4015080910800 | db | 1 |  | 0 |  | 1 | 85365080 | GB | 65 | 70 | 84 | 0.23 | 0.261
Főkapcsoló, 3-pólus+1no1nc, 25A | P1-25/EA/SVB-SW/HI11 | 070194 | Y7-70194 | HH1 | 19963 | 4015080701941 | db | 1 |  | 0 |  | 1 | 85365080 | GB | 65 | 70 | 84 | 0.23 | 0.261
Főkapcsoló, 3-pólus, 40A | P1-40/EA/SVB | 199894 | Y7-199894 | HH1 | 19963 | 4015082952891 | db | 1 |  | 0 |  | 1 | 85365080 | GB | 49 | 70 | 75 | 0.241 | 0.29
Vezérlő kapcsoló, 32A | T3-8-15146/E | 005646 | Y7-5646 | HH1 | 25941 | 4015080056461 | db | 1 |  | 0 |  | 1 | 85365080 | GB | 0 | 0 | 0 | 0.412 | 0.443
Főkapcsoló, 3 pólusú+1z1ny, 40A, fémtengellyel 400 mm | P1-40/M4/SVB-SW/HI11 | 199941 | Y7-199941 | HH1 | 41846 | 4015082953577 | db | 1 |  | 0 |  | 1 | 85365080 | GB | 72 | 70 | 340 | 0.355 | 0.404
Főkapcsoló kiegészítő P3, T5, T5B | SVB-P3 | 052999 | Y7-52999 | HH1 | 5978 | 4015080529996 | db | 1 |  | 0 |  | 1 | 85389099 | GB | 87 | 87 | 44 | 0.12 | 0.17
Főkapcsoló kiegészítő P3, T5, T5B | SVB-SW-P3 | 062491 | Y7-62491 | HH1 | 5978 | 4015080624912 | db | 1 |  | 0 |  | 1 | 85389099 | GB | 87 | 87 | 44 | 0.12 | 0.17
Be/Ki visszaálló (kormány) kapcsoló, 2-pólus, 20A | T0-2-8177/Z | 024622 | Y7-24622 | HH1 | 14945 | 4015080246220 | db | 1 |  | 0 |  | 1 | 85365080 | GB | 48 | 48 | 96 | 0.134 | 0.169
Ki/Be kapcsoló, 2-pólus, 32A | T3-1-102/E-RT | 016318 | Y7-16318 | HH1 | 11956 | 4015080163183 | db | 1 |  | 0 |  | 1 | 85365080 | GB | 48 | 48 | 44 | 0.11 | 0.157
Vezérlő kapcsoló | TM-2-8292/IVS | 225336 | Y7-225336 | HH1 | 20923 | 4015082253363 | db | 1 |  | 0 |  | 1 | 85365080 | AT | 0 | 0 | 0 | 0.058 | 0.077
Ki/Be kapcsoló, 3-pólus, 63A | T5B-2-1/E | 094132 | Y7-94132 | HH1 | 33839 | 4015080941323 | db | 1 |  | 0 |  | 1 | 85365080 | GB | 88 | 88 | 71 | 0.457 | 0.535
Vezérlő kapcsoló, 20A | T0-9-8365/E | 016298 | Y7-16298 | HH1 | 30850 | 4015080162988 | db | 1 |  | 0 |  | 1 | 85365080 | GB | 48 | 48 | 152 | 0.232 | 0.292
Vezérlő kapcsoló, 32A | T3-5-8270/E | 021524 | Y7-21524 | HH1 | 24872 | 4015080215240 | db | 1 |  | 0 |  | 1 | 85365080 | GB | 61 | 54 | 125 | 0.292 | 0.326
N kapocs 30A, Szakaszoló kapcsoló R9, UL98 szabvány | S4PR930 | 191856 | Y7-191856 | HH1 | 21883 | 4015081923779 | db | 1 |  | 0 |  | 1 | 85369010 | CN | 26 | 131.5 | 53 | 0.16 | 0.17
Vezérlő kapcsoló, 20A | T0-2-8324/IVS | 011807 | Y7-11807 | HH1 | 12916 | 4015080118077 | db | 1 |  | 0 |  | 1 | 85365080 | GB | 0 | 0 | 0 | 0.12 | 0.151
N kapocs 100A, Szakaszoló kapcsoló R9, UL98 szabvány | S4PR9100 | 191858 | Y7-191858 | HH1 | 30741 | 4015081923793 | db | 1 |  | 0 |  | 1 | 85369010 | CN | 26 | 131.5 | 53 | 0.18 | 0.19
Vezérlő kapcsoló, 20A | T0-5-15925/E | 048354 | Y7-48354 | HH1 | 20814 | 4015080483540 | db | 1 |  | 0 |  | 1 | 85365080 | GB | 48 | 48 | 114 | 0.147 | 0.216
Főkapcsoló, 3+N-pólus, 40A | P1-40/V/SVB/N | 199955 | Y7-199955 | HH1 | 28712 | 4015082952907 | db | 1 |  | 0 |  | 1 | 85365015 | GB | 63 | 70 | 90 | 0.295 | 0.344
Ki/Be kapcsoló, 3-pólus, 20A | T0-2-15403/I1 | 207088 | Y7-207088 | HH1 | 14836 | 4015082070885 | db | 1 |  | 0 |  | 1 | 85365080 | GB | 80 | 137 | 102 | 0.264 | 0.331
Főkapcsoló, 3+N-pólus, 100A | P3-100/EA/SVB/N | 019890 | Y7-19890 | HH1 | 41519 | 4015080198901 | db | 1 |  | 0 |  | 1 | 85365080 | GB | 90 | 87 | 84 | 0.496 | 0.557
Főkapcsoló, 3+N-pólus, 100A | P3-100/EA/SVB-SW/N | 022263 | Y7-22263 | HH1 | 41519 | 4015080222637 | db | 1 |  | 0 |  | 1 | 85365080 | GB | 90 | 87 | 84 | 0.496 | 0.541
Vezérlő kapcsoló, 20A | T0-4-8234/I1 | 222715 | Y7-222715 | HH1 | 22734 | 4015082227159 | db | 1 |  | 0 |  | 1 | 85365080 | GB | 0 | 0 | 0 | 0.36 | 0.391
Ki/Be kapcsoló, 3-pólus, 32A | P1-32/IVS | 093303 | Y7-93303 | HH1 | 15796 | 4015080933038 | db | 1 |  | 0 |  | 1 | 85365080 | GB | 53.5 | 70 | 45 | 0.153 | 0.181
Vezérlő kapcsoló, 20A | T0-3-8250/E | 013451 | Y7-13451 | HH1 | 15796 | 4015080134510 | db | 1 |  | 0 |  | 1 | 85365080 | GB | 48 | 48 | 95 | 0.121 | 0.179
Vezérlő kapcsoló, 20A | T0-3-8261/E | 013457 | Y7-13457 | HH1 | 15796 | 4015080134572 | db | 1 |  | 0 |  | 1 | 85365080 | GB | 48 | 48 | 95 | 0.121 | 0.179
Főkapcsoló, 3 pólusú, 32A, műanyag szekrényben, IP65 | P1-32/I1/SVB | 233989 | Y7-233989 | HH1 | 28603 | 4015082339890 | db | 1 |  | 0 |  | 1 | 85365080 | GB | 100 | 180 | 115 | 0.38 | 0.391
Főkapcsoló, 3-pólus, 32A | P1-32/I1/SVB-SW | 233990 | Y7-233990 | HH1 | 28603 | 4015082339906 | db | 1 |  | 0 |  | 1 | 85365080 | GB | 100 | 180 | 115 | 0.438 | 0.511
Kézi/Auto kapcsoló, 2-pólus, 20A | T0-2-15907/EZ | 069304 | Y7-69304 | HH1 | 12807 | 4015080693048 | db | 1 |  | 0 |  | 1 | 85365080 | GB | 48 | 48 | 70 | 0.124 | 0.156
Főkapcsoló, 3-pólusú+2z1ny, 32A, az UL-szabványok szerint Észak-Amerikában | T3-3-15683/I2/SVB-NA | 255912 | Y7-255912 | HH1 | 35432 | 4015082559120 | db | 1 |  | 0 |  | 1 | 85365080 | GB | 100 | 180 | 135 | 0.585 | 0.695
Ki/Be kapcsoló, 6-pólus, 32A | T3-3-8342/E | 045225 | Y7-45225 | HH1 | 18676 | 4015080452256 | db | 1 |  | 0 |  | 1 | 85365080 | GB | 48 | 48 | 67 | 0.212 | 0.25
Ki/Be kapcsoló, 8-pólus, 32A | T3-4-8344/E | 020593 | Y7-20593 | HH1 | 18676 | 4015080205937 | db | 1 |  | 0 |  | 1 | 85365080 | GB | 48 | 48 | 79 | 0.252 | 0.286
Főkapcsoló, 3+N pólusú, 32A, műanyag szekrényben, IP65 | P1-32/I2/SVB/N | 207319 | Y7-207319 | HH1 | 23585 | 4015082073190 | db | 1 |  | 0 |  | 1 | 85365080 | GB | 100 | 180 | 115 | 0.513 | 0.573
Ki/Be kapcsoló, 3+N-pólus, 63A | P3-63/IVS/N | 022267 | Y7-22267 | HH1 | 28494 | 4015080222675 | db | 1 |  | 0 |  | 1 | 85365080 | GB | 89.5 | 83 | 41 | 0.317 | 0.377
Vezérlő kapcsoló, 32A | T3-2-2092CH/I2/SVB-SI-CHD-230V | 172956 | Y7-172956 | HH1 | 36283 | 4015081695447 | db | 1 |  | 0 |  | 1 | 85365080 | GB | 0 | 0 | 0 | 0.5 | 0.531
Vezérlő kapcsoló, 32A | T3-2-2092CH/I2/SVB-SI-CHF-230V | 172958 | Y7-172958 | HH1 | 36283 | 4015081695461 | db | 1 |  | 0 |  | 1 | 85365080 | GB | 0 | 0 | 0 | 0.5 | 0.531
N-pólus a P5-250/E, P5-250/EZ, P5-315/E, P5-315/EZ kapcsolókhoz (panelbeépítés) | N-P5-250/315E | 280971 | Y7-280971 | HH1 | 37243 | 4015082809713 | db | 1 |  | 0 |  | 1 | 85369010 | DE | 130 | 75 | 50 | 0.478 | 0.56
N-pólus a P5-125/Z, P5-160/Z kapcsolókhoz (hátsó szerelés) | N-P5-250/315Z | 280972 | Y7-280972 | HH1 | 37243 | 4015082809720 | db | 1 |  | 0 |  | 1 | 85369010 | DE | 130 | 75 | 50 | 0.524 | 0.604
Főkapcsoló, 3-pólus, 63A | P3-63/I3/SVB-SW | 207336 | Y7-207336 | HH1 | 37243 | 4015082073367 | db | 1 |  | 0 |  | 1 | 85365080 | GB | 100 | 180 | 115 | 0.948 | 1.077
PE kapocs P5-250/E, P5-250/EZ, P5-315/E, P5-315/EZ kapcsolókhoz (panelbeépítés) | PE-P5-250/315E | 280975 | Y7-280975 | HH1 | 37243 | 4015082809751 | db | 1 |  | 0 |  | 1 | 85369010 | DE | 130 | 75 | 50 | 0.32 | 0.36
PE kapocs P5-125/Z, P5-160/Z kapcsolókhoz (hátsó szerelés) | PE-P5-250/315Z | 280976 | Y7-280976 | HH1 | 37243 | 4015082809768 | db | 1 |  | 0 |  | 1 | 85369010 | DE | 130 | 75 | 50 | 0.32 | 0.36
Ki/Be kapcsoló, 3+N-pólus, 40A | P1-40/E/N | 199891 | Y7-199891 | HH1 | 21556 | 4015082953324 | db | 1 |  | 0 |  | 1 | 85365080 | GB | 49 | 70 | 75 | 0.173 | 0.222
Vezérlő kapcsoló, 32A | T3-3-8314/E | 020015 | Y7-20015 | HH1 | 16647 | 4015080200154 | db | 1 |  | 0 |  | 1 | 85365080 | GB | 61 | 54 | 102 | 0.212 | 0.25
Ki/Be kapcsoló, 1-pólus, 10A | TM-1-8290/IVS | 225334 | Y7-225334 | HH1 | 16647 | 4015082253349 | db | 1 |  | 0 |  | 1 | 85365080 | AT | 35.5 | 60 | 44 | 0.04 | 0.04
Ki/Be kapcsoló, 3+N-pólus, 40A | P1-40/I2H/N | 199921 | Y7-199921 | HH1 | 33185 | 4015082952976 | db | 1 |  | 0 |  | 1 | 85365015 | GB | 100 | 180 | 107 | 0.564 | 0.613
Be-/ki kapcsoló, 3 pólusú, 20A, műanyag szekrényben, IP65 | T0-2-1/I1 | 207081 | Y7-207081 | HH1 | 14618 | 4015082070816 | db | 1 |  | 0 |  | 1 | 85365080 | GB | 80 | 137 | 102 | 0.264 | 0.327
Főkapcsoló, 8-pólus, 20A | T0-4-8344/EA/SVB-SW | 008268 | Y7-8268 | HH1 | 22407 | 4015080082682 | db | 1 |  | 0 |  | 1 | 85365080 | GB | 65 | 66 | 94 | 0.166 | 0.256
Főkapcsoló, 3-pólus+2no2nc, 63A | P3-63/V/SVB/2HI11 | 014465 | Y7-14465 | HH1 | 39905 | 4015080144656 | db | 1 |  | 0 |  | 1 | 85365080 | GB | 87 | 87 | 102 | 0.545 | 0.594
Ki/Be kapcsoló, 3-pólus, 40A | P1-40/I2-RT | 199930 | Y7-199930 | HH1 | 29127 | 4015082953348 | db | 1 |  | 0 |  | 1 | 85365015 | GB | 100 | 180 | 107 | 0.534 | 0.583
Nulla állású kapcsoló, 1 pólusú, 63A, műanyag szekrényben, IP65 | T5B-1-8210/I4 | 207432 | Y7-207432 | HH1 | 38836 | 4015082074326 | db | 1 |  | 0 |  | 1 | 85365080 | GB | 160 | 240 | 154 | 1.039 | 1.194
Főkapcsoló, 3-pólus+1no1nc, 25A | P1-25/I2/SVB-SW/HI11 | 207295 | Y7-207295 | HH1 | 22298 | 4015082072957 | db | 1 |  | 0 |  | 1 | 85365080 | GB | 100 | 180 | 115 | 0.495 | 0.592
S-T0 kulcs műk. zár szerk. | S(*)-T0 | 231959 | Y7-231959 | HH1 | 24218 |  | db | 1 |  | 0 |  | 1 | 85389099 | GB | 48 | 48 | 66 | 0.118 | 0.138
Vezérlő kapcsoló, 63A | T5B-2-171/E | 093643 | Y7-93643 | HH1 | 39687 | 4015080936435 | db | 1 |  | 0 |  | 1 | 85365080 | GB | 88 | 88 | 108 | 0.457 | 0.535
Vezérlő kapcsoló, 63A | T5B-2-37/E | 093478 | Y7-93478 | HH1 | 39687 | 4015080934783 | db | 1 |  | 0 |  | 1 | 85365080 | GB | 88 | 88 | 108 | 0.457 | 0.535
Vezérlő kapcsoló, 63A | T5B-2-8241/E | 092986 | Y7-92986 | HH1 | 39687 | 4015080929864 | db | 1 |  | 0 |  | 1 | 85365080 | GB | 88 | 88 | 108 | 0.457 | 0.535
Egyedi kapcsoló, 20A | T0-2-SOND*/V/SVB | 907818 | Y7-907818 | HH1 | 37658 |  | db | 1 |  | 0 |  | 1 | 85365080 | GB | 65 | 74 | 128 | 0.158 | 0.256
Egyedi kapcsoló, 20A | T0-2-SOND*/V/SVB-SW | 908055 | Y7-908055 | HH1 | 37658 |  | db | 1 |  | 0 |  | 1 | 85365080 | GB | 65 | 74 | 128 | 0.158 | 0.256
Be-/ki kapcsoló, 3+N pólusú, 32A (AC21, AC22), műanyag szekrényben IP65, piros vezérlőkar | J32/R/N | 199551 | Y7-199551 | HH1 | 24960 | 5027590552059 | db | 1 |  | 0 |  | 1 | 85365080 | GB | 100 | 180 | 113.4 | 0.447 | 0.532
Főkapcsoló, 3 pólusú, 25A, műanyag szekrényben, IP65 | P1-25/I1/SVB | 233987 | Y7-233987 | HH1 | 22080 | 4015082339876 | db | 1 |  | 0 |  | 1 | 85365080 | GB | 100 | 180 | 115 | 0.334 | 0.386
Főkapcsoló, 3-pólus, 25A | P1-25/I1/SVB-SW | 233988 | Y7-233988 | HH1 | 22080 | 4015082339883 | db | 1 |  | 0 |  | 1 | 85365080 | GB | 100 | 180 | 115 | 0.335 | 0.387
Főkapcsoló, 3-pólus, 25A, fém tengellyel 400 mm | P1-25/M4/SVB | 172875 | Y7-172875 | HH1 | 22080 | 4015081694549 | db | 1 |  | 0 |  | 1 | 85365080 | GB | 65 | 70 | 112 | 0.315 | 0.39
Főkapcsoló 3p 25A beépíthető fém-tengely | P1-25/M4/SVB-SW | 172876 | Y7-172876 | HH1 | 22080 | 4015081694556 | db | 1 |  | 0 |  | 1 | 85365080 | GB | 65 | 84 | 96 | 0.315 | 0.39
Ki/Be kapcsoló, 3-pólus, 63A | P3-63/Z | 050591 | Y7-50591 | HH1 | 29760 | 4015080505914 | db | 1 |  | 0 |  | 1 | 85365080 | GB | 87 | 87 | 102 | 0.36 | 0.417
Sebesség váltó kapcsoló, 20A | T0-1-8295/E | 009734 | Y7-9734 | HH1 | 9600 | 4015080097341 | db | 1 |  | 0 |  | 1 | 85365080 | GB | 48 | 48 | 76 | 0.083 | 0.12
Főkapcsoló, 3 pólusú+1z, 20A, műanyag szekrényben, IP65 | T0-2-15679/I1/SVB | 207149 | Y7-207149 | HH1 | 19200 | 4015082071493 | db | 1 |  | 0 |  | 1 | 85365080 | GB | 80 | 137 | 110 | 0.3 | 0.373
Főkapcsoló, 3+N pólusú, 20A, műanyag szekrényben, IP65 | T0-2-8900/I1/SVB | 207151 | Y7-207151 | HH1 | 19200 | 4015082071516 | db | 1 |  | 0 |  | 1 | 85365080 | GB | 80 | 137 | 110 | 0.3 | 0.366
Főkapcsoló, 3+N pólusú, 20A, műanyag szekrényben, IP65 | T0-2-8900/I1/SVB-SW | 207152 | Y7-207152 | HH1 | 19200 | 4015082071523 | db | 1 |  | 0 |  | 1 | 85365080 | GB | 80 | 137 | 110 | 0.3 | 0.368
Kézi/Auto kapcsoló, 3-pólus, 20A | T0-3-15433/EZ | 050721 | Y7-50721 | HH1 | 16320 | 4015080507215 | db | 1 |  | 0 |  | 1 | 85365080 | GB | 48 | 48 | 80 | 0.153 | 0.193
Át/váltó kapcsoló 0 állás nélkül, 3-pólus, 20A | T0-3-8222/EZ | 015118 | Y7-15118 | HH1 | 16320 | 4015080151180 | db | 1 |  | 0 |  | 1 | 85365080 | GB | 48 | 48 | 80 | 0.153 | 0.194
Be-/ki kapcsoló, 1 pólusú, 32A, műanyag szekrényben, IP65 | T3-1-8200/I2 | 207167 | Y7-207167 | HH1 | 18240 | 4015082071677 | db | 1 |  | 0 |  | 1 | 85365080 | GB | 100 | 180 | 107 | 0.389 | 0.49
Ki/Be kapcsoló, 3-pólus+1no1nc, 80A | P3-80/E/HI11 | EP-400920 | Y7-400920 | HH1 | 36371 | 4015082963781 | db | 1 |  | 0 |  | 1 | 85365015 | GB | 87 | 87 | 59 | 0.37 | 0.419
Főkapcsoló, 3+N pólusú+1z1ny, 20A, műanyag szekrényben, IP65 | T0-3-8901/I1/SVB | 231934 | Y7-231934 | HH1 | 15251 | 4015082319342 | db | 1 |  | 0 |  | 1 | 85365080 | GB | 80 | 137 | 130 | 0.324 | 0.438
Vezérlő kapcsoló, 32A | T3-2-8231/E | 083221 | Y7-83221 | HH1 | 14291 | 4015080832218 | db | 1 |  | 0 |  | 1 | 85365080 | GB | 61 | 54 | 91 | 0.172 | 0.203
Be-/ki kapcsoló, 3 pólusú+1z1ny, 32A, műanyag szekrényben, IP65 | P1-32/I2/HI11 | 207323 | Y7-207323 | HH1 | 23782 | 4015082073237 | db | 1 |  | 0 |  | 1 | 85365080 | GB | 100 | 180 | 107 | 0.462 | 0.561
Irányváltó kapcsoló csillag-delta ind., 3-pólus, 20A | T0-5-15876/E | 000893 | Y7-893 | HH1 | 21862 | 4015080008934 | db | 1 |  | 0 |  | 1 | 85365080 | GB | 48 | 48 | 79 | 0.147 | 0.216
Főkapcsoló, 3-pólus+1no1nc, 25A | P1-25/I2H/SVB-SW/HI11 | 227862 | Y7-227862 | HH1 | 30393 | 4015082278625 | db | 1 |  | 0 |  | 1 | 85365080 | GB | 100 | 180 | 115 | 0.495 | 0.592
Főkapcsoló, 3 pólusú, 40A, műanyag szekrényben, IP65 | P1-40/I2/SVB | 199909 | Y7-199909 | HH1 | 30393 | 4015082953256 | db | 1 |  | 0 |  | 1 | 85365080 | GB | 100 | 180 | 115 | 0.556 | 0.605
Vezérlő kapcsoló, 20A | T0-6-8481/E | 015778 | Y7-15778 | HH1 | 19942 | 4015080157786 | db | 1 |  | 0 |  | 1 | 85365080 | GB | 48 | 48 | 124 | 0.16 | 0.253
Reteszelőhosszabbító és tengelyhosszabbító kompletten T0/P3 | +ZAV(X4)+ZVV(X4)-T0/P3 | 254549 | Y7-254549 | HH1 | 9491 | 4015082545499 | db | 1 |  | 0 |  | 1 | 85389099 | GB | 30 | 30 | 30 | 0.04 | 0.05
Ki/Be kapcsoló, 3+N-pólus, 25A | P1-25/I2/N | 207303 | Y7-207303 | HH1 | 18982 | 4015082073039 | db | 1 |  | 0 |  | 1 | 85365080 | GB | 100 | 180 | 107 | 0.46 | 0.565
Be-/ki kapcsoló, 3+N pólusú, 80A | P3-80/E-RT/N | EP-400933 | Y7-400933 | HH1 | 35084 | 4015082962920 | db | 1 |  | 0 |  | 1 | 85365015 | GB | 90 | 87 | 59 | 0.4 | 0.449
Főkapcsoló, 3-pólus+1no, 20A | T0-2-15679/EA/SVB | 081588 | Y7-81588 | HH1 | 17062 | 4015080815884 | db | 1 |  | 0 |  | 1 | 85365080 | GB | 65 | 66 | 75 | 0.142 | 0.256
Vezérlő kapcsoló, 20A | T0-2-8324/EA/SVB | 098847 | Y7-98847 | HH1 | 17062 | 4015080988472 | db | 1 |  | 0 |  | 1 | 85365080 | GB | 65 | 74 | 111 | 0.142 | 0.256
Főkapcsoló, 3+N-pólus, 20A | T0-2-8900/EA/SVB | 207400 | Y7-207400 | HH1 | 17062 | 4015082074005 | db | 1 |  | 0 |  | 1 | 85365080 | GB | 65 | 66 | 75 | 0.142 | 0.2
Főkapcsoló, 3-pólusú+1z1ny, 25A, az UL-szabványok szerint Észak-Amerikában | P1-25/I2/SVB/HI11-NA | 255888 | Y7-255888 | HH1 | 24633 | 4015082558888 | db | 1 |  | 0 |  | 1 | 85365080 | GB | 100 | 180 | 115 | 0.495 | 0.592
Főkapcsoló, 3 pólusú+1z1ny, 25A, az UL-szabványok szerint Észak-Amerikában | P1-25/I2/SVB-SW/HI11-NA | 255889 | Y7-255889 | HH1 | 24633 | 4015082558895 | db | 1 |  | 0 |  | 1 | 85365080 | GB | 100 | 180 | 115 | 0.495 | 0.592
Főkapcsoló, 20A | T0-4-8343/I1/SVB | 218965 | Y7-218965 | HH1 | 24633 | 4015082189655 | db | 1 |  | 0 |  | 1 | 85365080 | GB | 80 | 130 | 137 | 0.389 | 0.459
Sebesség váltó kapcsoló, 1-pólus, 20A | T0-2-8241/Z | 062581 | Y7-62581 | HH1 | 14182 | 4015080625810 | db | 1 |  | 0 |  | 1 | 85365080 | GB | 48 | 48 | 96 | 0.134 | 0.169
Vezérlő kapcsoló, 20A | T0-3-174/E | 013080 | Y7-13080 | HH1 | 14182 | 4015080130802 | db | 1 |  | 0 |  | 1 | 85365080 | GB | 0 | 0 | 0 | 0.127 | 0.158
Főkapcsoló, 3+N pólusú, 25A, műanyag szekrényben, IP65 | P1-25/I2/SVB-SW/N | 207296 | Y7-207296 | HH1 | 20793 | 4015082072964 | db | 1 |  | 0 |  | 1 | 85365080 | GB | 100 | 180 | 115 | 0.485 | 0.582
Vezérlő kapcsoló, 32A | T3-2-15679/I2/SVB | 218995 | Y7-218995 | HH1 | 22604 | 4015082189952 | db | 1 |  | 0 |  | 1 | 85365080 | GB | 108 | 124 | 185 | 0.484 | 0.571
Kézi/automatikus kapcsoló, 3 pólusú, 20A, műanyag szekrényben, IP65 | T0-3-15433/I1 | 207115 | Y7-207115 | HH1 | 20684 | 4015082071158 | db | 1 |  | 0 |  | 1 | 85365080 | GB | 80 | 137 | 122 | 0.288 | 0.394
Nulla állású kapcsoló, 3 pólusú, 20A, műanyag szekrényben, IP65 | T0-3-8212/I1 | 207123 | Y7-207123 | HH1 | 20684 | 4015082071233 | db | 1 |  | 0 |  | 1 | 85365080 | GB | 80 | 137 | 122 | 0.288 | 0.395
Nulla állású kapcsoló, 3 pólusú, 20A, műanyag szekrényben, IP65 | T0-3-8216/I1 | 207434 | Y7-207434 | HH1 | 20684 | 4015082074340 | db | 1 |  | 0 |  | 1 | 85365080 | GB | 80 | 137 | 122 | 0.288 | 0.398
Sebesség váltó kapcsoló, 3-pólus, 20A | T0-3-8280/I1 | 207130 | Y7-207130 | HH1 | 20684 | 4015082071301 | db | 1 |  | 0 |  | 1 | 85365080 | GB | 80 | 137 | 122 | 0.288 | 0.397
Vezérlő kapcsoló, 20A | T0-3-15475/E | 013022 | Y7-13022 | HH1 | 15033 | 4015080130222 | db | 1 |  | 0 |  | 1 | 85365080 | GB | 0 | 0 | 0 | 0.127 | 0.158
Vezérlő kapcsoló, 32A | T3-2-8324/E | 018492 | Y7-18492 | HH1 | 15033 | 4015080184928 | db | 1 |  | 0 |  | 1 | 85365080 | GB | 61 | 54 | 91 | 0.172 | 0.203
Kézi/Auto kapcsoló, 2-pólus, 10A | TM-2-15432/E | 027418 | Y7-27418 | HH1 | 24415 | 4015080274186 | db | 1 |  | 0 |  | 1 | 85365080 | AT | 30 | 30 | 51 | 0.04 | 0.059
Irányváltó kapcsoló | TM-2-8177/E | 010808 | Y7-10808 | HH1 | 24415 | 4015080108085 | db | 1 |  | 0 |  | 1 | 85365080 | AT | 30 | 30 | 74 | 0.04 | 0.059
Át/váltó kapcsoló 0 állással, 2-pólus, 10A | TM-2-8211/E | 098607 | Y7-98607 | HH1 | 24415 | 4015080986072 | db | 1 |  | 0 |  | 1 | 85365080 | AT | 30 | 30 | 51 | 0.04 | 0.059
Át/váltó kapcsoló s vratnými polohami | TM-2-8215/E | 034537 | Y7-34537 | HH1 | 24415 | 4015080345374 | db | 1 |  | 0 |  | 1 | 85365080 | AT | 30 | 30 | 74 | 0.039 | 0.058
Át/váltó kapcsoló 0 állással | TM-2-8219/E | 017926 | Y7-17926 | HH1 | 24415 | 4015080179269 | db | 1 |  | 0 |  | 1 | 85365080 | AT | 30 | 30 | 74 | 0.04 | 0.059
Át/váltó kapcsoló 0 állás nélkül, 2-pólus, 10A | TM-2-8221/E | 084369 | Y7-84369 | HH1 | 24415 | 4015080843696 | db | 1 |  | 0 |  | 1 | 85365080 | AT | 30 | 30 | 51 | 0.04 | 0.059
Sebesség váltó kapcsoló 0 állás nélkül, 1-pólus, 10A | TM-2-8231/E | 044029 | Y7-44029 | HH1 | 24415 | 4015080440291 | db | 1 |  | 0 |  | 1 | 85365080 | AT | 30 | 30 | 51 | 0.04 | 0.059
Sebesség váltó kapcsoló 0 állással, 1-pólus, 10A | TM-2-8242/E | 072505 | Y7-72505 | HH1 | 24415 | 4015080725053 | db | 1 |  | 0 |  | 1 | 85365080 | AT | 30 | 30 | 51 | 0.04 | 0.059
Sebesség váltó kapcsoló 0 állással, 2-pólus, 10A | TM-2-8260/E | 060640 | Y7-60640 | HH1 | 24415 | 4015080606406 | db | 1 |  | 0 |  | 1 | 85365080 | AT | 30 | 30 | 51 | 0.04 | 0.059
Ki/Be kapcsoló, 3+N-pólus, 10A | TM-2-8293/E | 077250 | Y7-77250 | HH1 | 24415 | 4015080772507 | db | 1 |  | 0 |  | 1 | 85365080 | AT | 30 | 30 | 51 | 0.038 | 0.057
Ki/Be kapcsoló, 3+N-pólus, 10A | TM-2-8293/E/SVB | 045485 | Y7-45485 | HH1 | 24415 | 4015080454854 | db | 1 |  | 0 |  | 1 | 85365080 | AT | 48 | 48 | 54 | 0.061 | 0.081
Irányváltó kapcsoló | TM-2-8400/E | 013181 | Y7-13181 | HH1 | 24415 | 4015080131816 | db | 1 |  | 0 |  | 1 | 85365080 | AT | 30 | 30 | 74 | 0.04 | 0.059
Kódoló kapcsoló, 1-pólus, 10A | TM-2-8550/E | 020300 | Y7-20300 | HH1 | 24415 | 4015080203001 | db | 1 |  | 0 |  | 1 | 85365080 | AT | 30 | 30 | 51 | 0.04 | 0.059
Kódoló kapcsoló | TM-2-8551/E | 022673 | Y7-22673 | HH1 | 24415 | 4015080226734 | db | 1 |  | 0 |  | 1 | 85365080 | AT | 30 | 30 | 74 | 0.04 | 0.059
Főkapcsoló, 3-pólus+1no, 20A | T0-2-15679/V/SVB | 086334 | Y7-86334 | HH1 | 18764 | 4015080863342 | db | 1 |  | 0 |  | 1 | 85365080 | GB | 65 | 66 | 96 | 0.158 | 0.235
Irányváltó kapcsoló, 3-pólus, 32A | T3-3-8401/I2 | 207188 | Y7-207188 | HH1 | 27186 | 4015082071882 | db | 1 |  | 0 |  | 1 | 85365080 | GB | 100 | 180 | 135 | 0.563 | 0.655
Főkapcsoló, 8-pólus, 32A | T3-4-8344/V/SVB | 020598 | Y7-20598 | HH1 | 27186 | 4015080205982 | db | 1 |  | 0 |  | 1 | 85365080 | GB | 65 | 66 | 123 | 0.333 | 0.379
Vezérlő kapcsoló, 32A | T3-2-15679/I2/SVB-SW | 222840 | Y7-222840 | HH1 | 22495 | 4015082228408 | db | 1 |  | 0 |  | 1 | 85365080 | GB | 108 | 124 | 185 | 0.484 | 0.571
FőKapcsoló, 6-pólus + segéd.é. 1ny+1z, In=20 A | T0-4-15682/IVS | 017524 | Y7-17524 | HH1 | 17804 | 4015080175247 | db | 1 |  | 0 |  | 1 | 85365080 | GB | 54 | 55 | 51 | 0.179 | 0.214
Egyedi kapcsoló, 20A | T0-2-SOND*/IVS | 907807 | Y7-907807 | HH1 | 29957 |  | db | 1 |  | 0 |  | 1 | 85365080 | GB | 54 | 55 | 92 | 0.12 | 0.153
Egyedi kapcsoló, 20A | T0-2-SOND*/Z | 907840 | Y7-907840 | HH1 | 29957 |  | db | 1 |  | 0 |  | 1 | 85365080 | GB | 48 | 48 | 128 | 0.134 | 0.169
Vezérlő kapcsoló, 20A | T0-5-15144/E | 014140 | Y7-14140 | HH1 | 20575 | 4015080141402 | db | 1 |  | 0 |  | 1 | 85365080 | GB | 48 | 48 | 114 | 0.147 | 0.216
Főkapcsoló, 2-pólus, 63A | T5B-1-102/V/SVB-SW | 094462 | Y7-94462 | HH1 | 26117 | 4015080944621 | db | 1 |  | 0 |  | 1 | 85365080 | GB | 100 | 124 | 107 | 0.49 | 0.56
BE nyomó kapcsoló, 3-pólus, 20A | T0-2-15323/I1 | 207087 | Y7-207087 | HH1 | 16735 | 4015082070878 | db | 1 |  | 0 |  | 1 | 85365080 | GB | 80 | 137 | 102 | 0.264 | 0.331
Sebesség váltó kapcsoló, 1-pólus, 20A | T0-3-8232/IVS | 034107 | Y7-34107 | HH1 | 16735 | 4015080341079 | db | 1 |  | 0 |  | 1 | 85365080 | GB | 54 | 55 | 41 | 0.155 | 0.189
Be-/ki kapcsoló, 8 pólusú, 20A, műanyag szekrényben, IP65 | T0-4-8344/I1 | 207139 | Y7-207139 | HH1 | 23237 | 4015082071394 | db | 1 |  | 0 |  | 1 | 85365080 | GB | 80 | 137 | 122 | 0.36 | 0.43
Be-/ki kapcsoló, 3 pólusú, 40A, műanyag szekrényben, IP65 | P1-40/I2H | 199915 | Y7-199915 | HH1 | 26008 | 4015082953393 | db | 1 |  | 0 |  | 1 | 85365015 | GB | 100 | 180 | 107 | 0.534 | 0.583
Át/váltó kapcsoló, 3-pólus, 20A | T0-3-15423/E | 034109 | Y7-34109 | HH1 | 15775 | 4015080341093 | db | 1 |  | 0 |  | 1 | 85365080 | GB | 48 | 48 | 60 | 0.127 | 0.179
Kézi/Auto kapcsoló, 3-pólus, 20A | T0-3-15433/E | 048348 | Y7-48348 | HH1 | 15775 | 4015080483489 | db | 1 |  | 0 |  | 1 | 85365080 | GB | 48 | 48 | 60 | 0.127 | 0.179
Kézi/Auto kapcsoló, 3-pólus, 20A | T0-3-15453/E | 015127 | Y7-15127 | HH1 | 15775 | 4015080151272 | db | 1 |  | 0 |  | 1 | 85365080 | GB | 48 | 48 | 60 | 0.127 | 0.179
Át/váltó kapcsoló 0 állással, 3-pólus, 20A | T0-3-8216/E | 024609 | Y7-24609 | HH1 | 15775 | 4015080246091 | db | 1 |  | 0 |  | 1 | 85365080 | GB | 48 | 48 | 60 | 0.121 | 0.179
Sebesség váltó kapcsoló, 3-pólus, 20A | T0-3-8280/E | 034106 | Y7-34106 | HH1 | 15775 | 4015080341062 | db | 1 |  | 0 |  | 1 | 85365080 | GB | 48 | 48 | 60 | 0.121 | 0.179
Vezérlő kapcsoló, 20A | T0-3-8314/E | 013482 | Y7-13482 | HH1 | 15775 | 4015080134824 | db | 1 |  | 0 |  | 1 | 85365080 | GB | 48 | 48 | 95 | 0.121 | 0.179
Sebesség váltó kapcsoló, 6-pólus, 20A | T0-3-8451/E | 038849 | Y7-38849 | HH1 | 15775 | 4015080388494 | db | 1 |  | 0 |  | 1 | 85365080 | GB | 48 | 48 | 60 | 0.121 | 0.179
Ki/Be kapcsoló, 3-pólus+1no1nc, 63A | P3-63/IVS/HI11 | 081593 | Y7-81593 | HH1 | 27819 | 4015080815938 | db | 1 |  | 0 |  | 1 | 85365080 | GB | 86.5 | 83 | 41 | 0.327 | 0.387
Át/váltó kapcsoló 0 állással, 3-pólus, 32A | T3-3-8212/E | 068956 | Y7-68956 | HH1 | 18546 | 4015080689560 | db | 1 |  | 0 |  | 1 | 85365080 | GB | 48 | 48 | 67 | 0.21 | 0.25
Vezérlő kapcsoló, 32A | T3-3-8280/E | 054745 | Y7-54745 | HH1 | 18546 | 4015080547457 | db | 1 |  | 0 |  | 1 | 85365080 | GB | 0 | 0 | 0 | 0.212 | 0.243
Sebesség váltó kapcsoló, 6-pólus, 32A | T3-3-8451/E | 028641 | Y7-28641 | HH1 | 18546 | 4015080286417 | db | 1 |  | 0 |  | 1 | 85365080 | GB | 48 | 48 | 67 | 0.212 | 0.25
Ki/Be kapcsoló, 6-pólus, 20A | T0-4-15682/I1 | 207135 | Y7-207135 | HH1 | 23128 | 4015082071356 | db | 1 |  | 0 |  | 1 | 85365080 | GB | 80 | 122 | 137 | 0.36 | 0.43
Főkapcsoló, 6-pólus+1no1nc, 32A | T3-4-15682/EA/SVB-SW | 057089 | Y7-57089 | HH1 | 23128 | 4015080570899 | db | 1 |  | 0 |  | 1 | 85365080 | GB | 65 | 66 | 104 | 0.282 | 0.341
Át/váltó kapcsoló 0 állás nélkül, 6-pólus, 20A | T0-6-8370/IVS | 067324 | Y7-67324 | HH1 | 25899 | 4015080673248 | db | 1 |  | 0 |  | 1 | 85365080 | GB | 54 | 55 | 70 | 0.229 | 0.234
Ki/Be kapcsoló, 32A | T3-3-15683/I2 | 207182 | Y7-207182 | HH1 | 27710 | 4015082071820 | db | 1 |  | 0 |  | 1 | 85365080 | GB | 100 | 127 | 181 | 0.563 | 0.655
Be-/ki kapcsoló, 6 pólusú, 32A, műanyag szekrényben, IP65 | T3-3-8342/I2 | 207187 | Y7-207187 | HH1 | 27710 | 4015082071875 | db | 1 |  | 0 |  | 1 | 85365080 | GB | 100 | 180 | 135 | 0.563 | 0.655
Át/váltó kapcsoló 0 állással, 1-pólus, 63A | T5B-1-8210/E | 094261 | Y7-94261 | HH1 | 24939 | 4015080942610 | db | 1 |  | 0 |  | 1 | 85365080 | GB | 88 | 88 | 54 | 0.329 | 0.396
Át/váltó kapcsoló 0 állással, 4-pólus, 32A | T3-4-8213/EZ | 003079 | Y7-3079 | HH1 | 23979 | 4015080030799 | db | 1 |  | 0 |  | 1 | 85365080 | GB | 61 | 54 | 99 | 0.28 | 0.325
Vezérlő kapcsoló, 32A | T3-4-8223/EZ | 001070 | Y7-1070 | HH1 | 23979 | 4015080010708 | db | 1 |  | 0 |  | 1 | 85365080 | GB | 0 | 0 | 0 | 0.28 | 0.311
Át/váltó kapcsoló 0 állás nélkül, 6-pólus, 32A | T3-6-8370/E | 073703 | Y7-73703 | HH1 | 30263 | 4015080737032 | db | 1 |  | 0 |  | 1 | 85365080 | GB | 48 | 48 | 102 | 0.332 | 0.366
Irányváltó pólusátkapcsoló, 20A | T0-6-15866/E | 055460 | Y7-55460 | HH1 | 24721 | 4015080554608 | db | 1 |  | 0 |  | 1 | 85365080 | GB | 48 | 48 | 88 | 0.16 | 0.257
IP65 szigetelt tokozat | CI-K2-P1 | 207443 | Y7-207443 | HH1 | 8204 | 4015082074432 | db | 1 |  | 0 |  | 1 | 39269097 | GB | 100 | 180 | 80 | 0.285 | 0.365
Sebesség váltó kapcsoló, 3-pólus, 20A | T0-6-8271/EZ | 017497 | Y7-17497 | HH1 | 24612 | 4015080174974 | db | 1 |  | 0 |  | 1 | 85365080 | GB | 48 | 48 | 108 | 0.24 | 0.267
P5 kiegészítők | P5-XRT-SW-UMBAU | 294131 | Y7-294131 | HH1 | 10015 | 4015082941314 | db | 1 |  | 0 |  | 1 | 85389099 | DE | 90 | 50 | 90 | 0.06 | 0.094
P5 kiegészítők | P5-XSW-RT-UMBAU | 294133 | Y7-294133 | HH1 | 10015 | 4015082941338 | db | 1 |  | 0 |  | 1 | 85381000 | DE | 90 | 50 | 90 | 0.051 | 0.055
BE nyomó kapcsoló, 1-pólus, 20A | T0-1-15321/EZ | 088690 | Y7-88690 | HH1 | 10015 | 4015080886907 | db | 1 |  | 0 |  | 1 | 85365080 | GB | 48 | 48 | 61 | 0.101 | 0.137
Ki/Be kapcsoló, 3-pólus, 25A | P1-25/Z | 057708 | Y7-57708 | HH1 | 13637 | 4015080577089 | db | 1 |  | 0 |  | 1 | 85365080 | GB | 49 | 70 | 96 | 0.131 | 0.152
Vezérlő kapcsoló, 32A | T3-1-8220/Z | 040481 | Y7-40481 | HH1 | 13637 | 4015080404811 | db | 1 |  | 0 |  | 1 | 85365080 | GB | 0 | 0 | 0 | 0.147 | 0.178
Be-/ki kapcsoló, 3+N pólusú, 25A (AC21, AC22), műanyag szekrényben IP65, piros vezérlőkar | J25/R/N | 199550 | Y7-199550 | HH1 | 21732 | 5027590552011 | db | 1 |  | 0 |  | 1 | 85365015 | GB | 100 | 180 | 113.4 | 0.447 | 0.532
Át/váltó kapcsoló 0 állással, 4-pólus, 20A | T0-4-8213/IVS | 081559 | Y7-81559 | HH1 | 19921 | 4015080815594 | db | 1 |  | 0 |  | 1 | 85365080 | GB | 54 | 55 | 51 | 0.179 | 0.214
Át/váltó kapcsoló 0 állás nélkül, 4-pólus, 20A | T0-4-8223/IVS | 062578 | Y7-62578 | HH1 | 19921 | 4015080625780 | db | 1 |  | 0 |  | 1 | 85365080 | GB | 54 | 55 | 51 | 0.179 | 0.214
Át/váltó kapcsoló 0 állással, 4-pólus, 20A | T0-4-8294/IVS | 043594 | Y7-43594 | HH1 | 19921 | 4015080435945 | db | 1 |  | 0 |  | 1 | 85365080 | GB | 54 | 55 | 51 | 0.179 | 0.214
Kézi/Auto kapcsoló, 1-pólus, 10A | TM-1-15431/IVS | 225342 | Y7-225342 | HH1 | 19921 | 4015082253424 | db | 1 |  | 0 |  | 1 | 85365080 | AT | 35.5 | 60 | 44 | 0.04 | 0.065
Át/váltó kapcsoló 0 állással, 1-pólus, 10A | TM-1-8210/IVS | 225340 | Y7-225340 | HH1 | 19921 | 4015082253400 | db | 1 |  | 0 |  | 1 | 85365080 | AT | 35.5 | 60 | 44 | 0.04 | 0.04
Át/váltó kapcsoló 0 állás nélkül, 1-pólus, 10A | TM-1-8220/IVS | 225338 | Y7-225338 | HH1 | 19921 | 4015082253387 | db | 1 |  | 0 |  | 1 | 85365080 | AT | 35.5 | 60 | 44 | 0.04 | 0.04
Ki/Be kapcsoló, 1-pólus, 10A | TM-1-8290/E/SVB-SW | 215351 | Y7-215351 | HH1 | 16299 | 4015082153519 | db | 1 |  | 0 |  | 1 | 85365080 | DE | 48 | 48 | 42 | 0.068 | 0.07
Ki/Be kapcsoló, 2-pólus, 10A | TM-1-8291/IVS | 225335 | Y7-225335 | HH1 | 19921 | 4015082253356 | db | 1 |  | 0 |  | 1 | 85365080 | AT | 35.5 | 60 | 44 | 0.04 | 0.04
Sebesség váltó kapcsoló 0 állás nélkül, 1-pólus, 10A | TM-2-8230/IVS | 225344 | Y7-225344 | HH1 | 19921 | 4015082253448 | db | 1 |  | 0 |  | 1 | 85365080 | AT | 35.5 | 60 | 46 | 0.058 | 0.077
Ki/Be kapcsoló, 3-pólus, 80A | P3-80/IVS-RT | EP-400938 | Y7-400938 | HH1 | 28016 | 4015082962975 | db | 1 |  | 0 |  | 1 | 85365015 | GB | 71.5 | 83 | 41 | 0.288 | 0.337
Csillag-Delta ind. kapcsoló, 3-pólus, 20A | T0-4-8410/EZ | 053080 | Y7-53080 | HH1 | 18961 | 4015080530800 | db | 1 |  | 0 |  | 1 | 85365080 | GB | 48 | 48 | 89 | 0.177 | 0.218
Főkapcsoló, 3-pólus, 63A | P3-63/V/SVB | 048218 | Y7-48218 | HH1 | 30678 | 4015080482185 | db | 1 |  | 0 |  | 1 | 85365080 | GB | 87 | 87 | 102 | 0.465 | 0.512
Főkapcsoló, 3-pólus, 63A | P3-63/V/SVB-SW | 060230 | Y7-60230 | HH1 | 30678 | 4015080602309 | db | 1 |  | 0 |  | 1 | 85365080 | GB | 87 | 87 | 102 | 0.465 | 0.512
Főkapcsoló, 6-pólus+1no1nc, 32A | T3-4-15682/V/SVB | 059462 | Y7-59462 | HH1 | 28867 | 4015080594628 | db | 1 |  | 0 |  | 1 | 85365080 | GB | 65 | 66 | 123 | 0.333 | 0.379
Főkapcsoló, 6-pólus+1no1nc, 32A | T3-4-15682/V/SVB-SW | 061835 | Y7-61835 | HH1 | 28867 | 4015080618355 | db | 1 |  | 0 |  | 1 | 85365080 | GB | 65 | 66 | 123 | 0.333 | 0.379
Biztonsági kapcsolók figyelmeztető táblával, 3-pólus+1no1nc, 25A | P1-25/I2-SI/HI11-SW | 207311 | Y7-207311 | HH1 | 21623 | 4015082073114 | db | 1 |  | 0 |  | 1 | 85365080 | GB | 100 | 180 | 107 | 0.47 | 0.575
Vezérlő kapcsoló, 20A | T0-5-15251/E | 014220 | Y7-14220 | HH1 | 21623 | 4015080142201 | db | 1 |  | 0 |  | 1 | 85365080 | GB | 48 | 48 | 114 | 0.147 | 0.216
Ki/Be kapcsoló, 6-pólus, 32A | T3-3-8342/Z | 052344 | Y7-52344 | HH1 | 19812 | 4015080523444 | db | 1 |  | 0 |  | 1 | 85365080 | GB | 63 | 55 | 112 | 0.237 | 0.271
Irányváltó kapcsoló csillag-delta ind., 3-pólus, 32A | T3-5-15876/E | 016776 | Y7-16776 | HH1 | 27907 | 4015080167761 | db | 1 |  | 0 |  | 1 | 85365080 | GB | 48 | 48 | 90 | 0.292 | 0.326
Főkapcsoló, 3 pólusú+1z1ny, 25A, műanyag szekrényben, IP65 | P1-25/I2H/SVB/HI11 | 226902 | Y7-226902 | HH1 | 30569 | 4015082269029 | db | 1 |  | 0 |  | 1 | 85365080 | GB | 100 | 180 | 115 | 0.495 | 0.592
Egyedi kapcsoló | TM-1-SOND*/IVS | 225346 | Y7-225346 | HH1 | 30569 |  | db | 1 |  | 0 |  | 1 | 85365080 | DE | 35.5 | 60 | 65 | 0.04 | 0.065
Egyedi kapcsoló | TM-1-SOND-ERSTBESTELLUNG/IVS | 225347 | Y7-225347 | HH1 | 30569 | 4015082253479 | db | 1 |  | 0 |  | 1 | 85365080 | DE | 35.5 | 60 | 65 | 0.04 | 0.065
BE nyomó kapcsoló, 2-pólus, 20A | T0-1-15322/EZ | 012755 | Y7-12755 | HH1 | 10757 | 4015080127550 | db | 1 |  | 0 |  | 1 | 85365080 | GB | 48 | 48 | 61 | 0.101 | 0.14
Sebesség váltó kapcsoló, 3-pólus, 20A | T0-6-8271/Z | 024616 | Y7-24616 | HH1 | 25987 | 4015080246169 | db | 1 |  | 0 |  | 1 | 85365080 | GB | 48 | 48 | 134 | 0.235 | 0.275
Vezérlő kapcsoló, 20A | T0-2-8181/E | 011694 | Y7-11694 | HH1 | 8946 | 4015080116943 | db | 1 |  | 0 |  | 1 | 85365080 | GB | 48 | 48 | 86 | 0.108 | 0.152
Irányváltó kapcsoló, 3-pólus, 32A | T3-3-8228/E | 002538 | Y7-2538 | HH1 | 17892 | 4015080025382 | db | 1 |  | 0 |  | 1 | 85365080 | GB | 48 | 48 | 67 | 0.212 | 0.25
Sebesség váltó kapcsoló, 3-pólus, 20A | T0-6-8282/E | 062582 | Y7-62582 | HH1 | 24067 | 4015080625827 | db | 1 |  | 0 |  | 1 | 85365080 | GB | 48 | 48 | 88 | 0.16 | 0.243
Főkapcsoló, 20A | T0-3-15681/EA/SVB | 086335 | Y7-86335 | HH1 | 19594 | 4015080863359 | db | 1 |  | 0 |  | 1 | 85365080 | GB | 65 | 74 | 120 | 0.142 | 0.256
Vezérlő kapcsoló, 20A | T0-4-4/I1 | 222708 | Y7-222708 | HH1 | 22256 | 4015082227081 | db | 1 |  | 0 |  | 1 | 85365080 | GB | 80 | 122 | 137 | 0.36 | 0.43
Át/váltó kapcsoló 0 állással, 4-pólus, 32A | T3-4-8294/Z | 004886 | Y7-4886 | HH1 | 21296 | 4015080048862 | db | 1 |  | 0 |  | 1 | 85365080 | GB | 63 | 55 | 123 | 0.286 | 0.323
Ki/Be kapcsoló, 3-pólus, 40A | P1-40/E | 199889 | Y7-199889 | HH1 | 19485 | 4015082953300 | db | 1 |  | 0 |  | 1 | 85365080 | GB | 49 | 70 | 95 | 0.143 | 0.192
Vezérlő kapcsoló, 20A | T0-2-15905/E | 011466 | Y7-11466 | HH1 | 16714 | 4015080114666 | db | 1 |  | 0 |  | 1 | 85365080 | GB | 48 | 48 | 86 | 0.108 | 0.146
Sebesség váltó kapcsoló, 6-pólus, 20A | T0-3-8451/EZ | 083936 | Y7-83936 | HH1 | 14052 | 4015080839361 | db | 1 |  | 0 |  | 1 | 85365080 | GB | 48 | 48 | 80 | 0.153 | 0.193
Irányváltó kapcsoló, 3-pólus, 32A | T3-3-8401/EZ | 000694 | Y7-694 | HH1 | 18416 | 4015080006947 | db | 1 |  | 0 |  | 1 | 85365080 | GB | 61 | 54 | 87 | 0.233 | 0.268
Vezérlő kapcsoló | TM-2-8293/IVS | 225337 | Y7-225337 | HH1 | 23631 | 4015082253370 | db | 1 |  | 0 |  | 1 | 85365080 | DE | 0 | 0 | 0 | 0.058 | 0.077
Irányváltó kapcsoló, 3-pólus, 20A | T0-3-8401/I1 | 207132 | Y7-207132 | HH1 | 20118 | 4015082071325 | db | 1 |  | 0 |  | 1 | 85365080 | GB | 80 | 137 | 122 | 0.288 | 0.39
Főkapcsoló, 3-pólus+1no1nc, 40A | P1-40/EA/SVB-SW/HI11 | 199899 | Y7-199899 | HH1 | 25333 | 4015082953157 | db | 1 |  | 0 |  | 1 | 85365080 | GB | 65 | 70 | 120 | 0.381 | 0.43
Üres tokozat árnyékoló lemezzel T0-4-hez | CI-K2H-T0-4-MBS | 182410 | Y7-182410 | HH1 | 27035 | 4015081773367 | db | 1 |  | 0 |  | 1 | 85389099 | GB | 100 | 180 | 100 | 0.56 | 0.63
Üres tokozat árnyékoló lemezzel T3-2-höz | CI-K2H-T3-2-MBS | 182411 | Y7-182411 | HH1 | 27035 | 4015081773374 | db | 1 |  | 0 |  | 1 | 85389099 | GB | 100 | 180 | 80 | 0.43 | 0.495
Üres tokozat árnyékoló lemezzel T3-4-hez | CI-K2H-T3-4-MBS | 182412 | Y7-182412 | HH1 | 27035 | 4015081773381 | db | 1 |  | 0 |  | 1 | 85389099 | GB | 100 | 180 | 100 | 0.56 | 0.63
Főkapcsoló, 3-pólus+1no1nc, 40A | P1-40/V/SVB-SW/HI11 | 199959 | Y7-199959 | HH1 | 27886 | 4015082952945 | db | 1 |  | 0 |  | 1 | 85365015 | GB | 63 | 70 | 90 | 0.305 | 0.354
Sebesség váltó kapcsoló, 1-pólus, 20A | T0-1-8240/I1 | 207079 | Y7-207079 | HH1 | 14794 | 4015082070793 | db | 1 |  | 0 |  | 1 | 85365080 | GB | 80 | 137 | 102 | 0.253 | 0.319
Ki/Be kapcsoló, 3+N-pólus, 32A | P1-32/Z/N | 015148 | Y7-15148 | HH1 | 20009 | 4015080151487 | db | 1 |  | 0 |  | 1 | 85365080 | GB | 65 | 70 | 96 | 0.161 | 0.172
Át/váltó kapcsoló 0 állással, 4-pólus, 20A | T0-4-8213/Z | 043592 | Y7-43592 | HH1 | 20009 | 4015080435921 | db | 1 |  | 0 |  | 1 | 85365080 | GB | 48 | 48 | 115 | 0.187 | 0.228
Át/váltó kapcsoló 0 állás nélkül, 4-pólus, 20A | T0-4-8223/Z | 086315 | Y7-86315 | HH1 | 20009 | 4015080863151 | db | 1 |  | 0 |  | 1 | 85365080 | GB | 48 | 48 | 115 | 0.187 | 0.228
Hátsó rögzítésű tengely P1,P3, 400 mm | P1/P3-M400 | 172844 | Y7-172844 | HH1 | 5215 | 4015081694266 | db | 1 |  | 0 |  | 1 | 73269098 | GB | 6 | 6 | 340 | 0.1 | 0.11
Vezérlő kapcsoló, 20A | T0-7-8363/E | 015998 | Y7-15998 | HH1 | 26926 | 4015080159988 | db | 1 |  | 0 |  | 1 | 85365080 | GB | 48 | 48 | 133 | 0.184 | 0.258
Át/váltó kapcsoló 0 állás nélkül, 5-pólus, 20A | T0-5-8369/E | 060204 | Y7-60204 | HH1 | 21711 | 4015080602040 | db | 1 |  | 0 |  | 1 | 85365080 | GB | 48 | 48 | 79 | 0.147 | 0.228
Kézi/Auto kapcsoló, 1-pólus, 20A | T0-1-15431/Z | 029364 | Y7-29364 | HH1 | 12132 | 4015080293644 | db | 1 |  | 0 |  | 1 | 85365080 | GB | 48 | 48 | 86 | 0.112 | 0.152
Át/váltó kapcsoló 0 állással, 1-pólus, 20A | T0-1-8210/Z | 019862 | Y7-19862 | HH1 | 12132 | 4015080198628 | db | 1 |  | 0 |  | 1 | 85365080 | GB | 48 | 48 | 86 | 0.112 | 0.152
Vezérlő kapcsoló, 20A | T0-2-8324/I1/SVB-SW | 218979 | Y7-218979 | HH1 | 12132 | 4015082189792 | db | 1 |  | 0 |  | 1 | 85365080 | GB | 80 | 110 | 137 | 0.3 | 0.366
Vezérlő kapcsoló, 20A | T0-3-8314/I1 | 222668 | Y7-222668 | HH1 | 18198 | 4015082226688 | db | 1 |  | 0 |  | 1 | 85365080 | GB | 80 | 122 | 137 | 0.288 | 0.397
Főkapcsoló, 3 pólusú+1z1ny, 32A, az UL-szabványok szerint Észak-Amerikában | P1-32/I2/HI11-NA | 237541 | Y7-237541 | HH1 | 26817 | 4015082375416 | db | 1 |  | 0 |  | 1 | 85365080 | GB | 100 | 180 | 107 | 0.462 | 0.561
Főkapcsoló, 3 pólusú, 25A, műanyag szekrényben, IP65 | P1-25/I2H/SVB | 226900 | Y7-226900 | HH1 | 21602 | 4015082269005 | db | 1 |  | 0 |  | 1 | 85365080 | GB | 100 | 180 | 115 | 0.455 | 0.542
Vezérlő kapcsoló, 20A | T0-3-8037/E | 013407 | Y7-13407 | HH1 | 15536 | 4015080134077 | db | 1 |  | 0 |  | 1 | 85365080 | GB | 48 | 48 | 95 | 0.121 | 0.179
Ki/Be kapcsoló, 1-pólus, 20A | T0-1-15401/I1 | 207067 | Y7-207067 | HH1 | 13725 | 4015082070670 | db | 1 |  | 0 |  | 1 | 85365080 | GB | 80 | 137 | 102 | 0.253 | 0.319
Főkapcsoló, 3-pólus, 25A | P1-25/I2/SVB-SW | 207294 | Y7-207294 | HH1 | 17129 | 4015082072940 | db | 1 |  | 0 |  | 1 | 85365080 | GB | 100 | 180 | 115 | 0.455 | 0.542
Nulla állású kapcsoló, 2 pólusú, 20A, műanyag szekrényben, IP65 | T0-2-8215/I1 | 207103 | Y7-207103 | HH1 | 17129 | 4015082071035 | db | 1 |  | 0 |  | 1 | 85365080 | GB | 80 | 137 | 102 | 0.264 | 0.338
Univerzális vez. kapcsoló, 20A | T0-3-15391/IVS | 036484 | Y7-36484 | HH1 | 17129 | 4015080364849 | db | 1 |  | 0 |  | 1 | 85365080 | GB | 54 | 55 | 41 | 0.155 | 0.189
Át/váltó kapcsoló 0 állással, 3-pólus, 20A | T0-3-8212/IVS | 079186 | Y7-79186 | HH1 | 17129 | 4015080791867 | db | 1 |  | 0 |  | 1 | 85365080 | GB | 54 | 55 | 41 | 0.155 | 0.189
Vezérlő kapcsoló, 32A | T3-5-8361/E | 083194 | Y7-83194 | HH1 | 23937 | 4015080831945 | db | 1 |  | 0 |  | 1 | 85365080 | GB | 61 | 54 | 125 | 0.292 | 0.326
Főkapcsoló 3p 32A beépíthető fém-tengely | P1-32/M4/SVB | 172865 | Y7-172865 | HH1 | 26490 | 4015081694457 | db | 1 |  | 0 |  | 1 | 85365080 | GB | 65 | 70 | 112 | 0.315 | 0.39
Főkapcsoló 3p 32A beépíthető fém-tengely | P1-32/M4/SVB-SW | 172866 | Y7-172866 | HH1 | 26490 | 4015081694464 | db | 1 |  | 0 |  | 1 | 85365080 | GB | 65 | 84 | 96 | 0.315 | 0.39
Üres előlap | FS-ALU(*)-P3 | 249040 | Y7-249040 | HH1 | 3404 | 9008790357664 | db | 1 |  | 0 |  | 1 | 85389099 | GB | 84 | 84 | 0 | 0.003 | 0.004
BE nyomó kapcsoló, 1-pólus, 20A | T0-1-15321/IVS | 093436 | Y7-93436 | HH1 | 11063 | 4015080934363 | db | 1 |  | 0 |  | 1 | 85365080 | GB | 54 | 55 | 41 | 0.106 | 0.14
Ki/Be kapcsoló, 1-pólus, 20A | T0-1-15401/IVS | 045973 | Y7-45973 | HH1 | 11063 | 4015080459736 | db | 1 |  | 0 |  | 1 | 85365080 | GB | 54 | 55 | 41 | 0.106 | 0.14
Kézi/Auto kapcsoló, 1-pólus, 20A | T0-1-15434/EZ | 018053 | Y7-18053 | HH1 | 11063 | 4015080180531 | db | 1 |  | 0 |  | 1 | 85365080 | GB | 48 | 48 | 61 | 0.101 | 0.133
Kézi/Auto kapcsoló, 1-pólus, 20A | T0-1-15451/EZ | 079197 | Y7-79197 | HH1 | 11063 | 4015080791973 | db | 1 |  | 0 |  | 1 | 85365080 | GB | 48 | 48 | 61 | 0.101 | 0.129
Be/Ki visszaálló (kormány) kapcsoló, 1-pólus, 20A | T0-1-15511/EZ | 022248 | Y7-22248 | HH1 | 11063 | 4015080222484 | db | 1 |  | 0 |  | 1 | 85365080 | GB | 48 | 48 | 61 | 0.101 | 0.143
Nulla állású kapcsoló, 1 pólusú, 20A, műanyag szekrényben, IP65 | T0-1-8210/EZ | 048337 | Y7-48337 | HH1 | 11063 | 4015080483373 | db | 1 |  | 0 |  | 1 | 85365080 | GB | 48 | 48 | 61 | 0.101 | 0.145
Át/váltó kapcsoló 0 állással, 1-pólus, 20A | T0-1-8214/EZ | 076815 | Y7-76815 | HH1 | 11063 | 4015080768159 | db | 1 |  | 0 |  | 1 | 85365080 | GB | 48 | 48 | 61 | 0.101 | 0.142
Sebesség váltó kapcsoló, 1-pólus, 20A | T0-1-8240/EZ | 043597 | Y7-43597 | HH1 | 11063 | 4015080435976 | db | 1 |  | 0 |  | 1 | 85365080 | GB | 48 | 48 | 61 | 0.101 | 0.143
Sebesség váltó kapcsoló, 1-pólus, 20A | T0-3-8233/EZ | 043599 | Y7-43599 | HH1 | 16169 | 4015080435990 | db | 1 |  | 0 |  | 1 | 85365080 | GB | 48 | 48 | 80 | 0.153 | 0.184
Sebesség váltó kapcsoló, 3-pólus, 20A | T0-5-8281/Z | 057836 | Y7-57836 | HH1 | 22017 | 4015080578369 | db | 1 |  | 0 |  | 1 | 85365080 | GB | 48 | 48 | 124 | 0.211 | 0.253
Főkapcsoló, 3+N-pólus+1no1nc, 20A | T0-3-8901/EA/SVB | 231932 | Y7-231932 | HH1 | 16911 | 4015082319328 | db | 1 |  | 0 |  | 1 | 85365080 | GB | 65 | 66 | 85 | 0.142 | 0.256
Főkapcsoló, 3-pólus+1no1nc, 25A | P1-25/V/SVB/HI11 | 095826 | Y7-95826 | HH1 | 21908 | 4015080958260 | db | 1 |  | 0 |  | 1 | 85365080 | GB | 65 | 70 | 96 | 0.257 | 0.292
Főkapcsoló, 3-pólus+1no1nc, 25A | P1-25/V/SVB-SW/HI11 | 098199 | Y7-98199 | HH1 | 21908 | 4015080981992 | db | 1 |  | 0 |  | 1 | 85365080 | GB | 65 | 70 | 96 | 0.257 | 0.292
Főkapcsoló, 2-pólus, 32A | T3-1-102/EA/SVB-SW | 016747 | Y7-16747 | HH1 | 15100 | 4015080167471 | db | 1 |  | 0 |  | 1 | 85365080 | GB | 65 | 66 | 69 | 0.168 | 0.215
Kézi/Auto kapcsoló, 2-pólus, 20A | T0-2-15432/E | 034110 | Y7-34110 | HH1 | 12547 | 4015080341109 | db | 1 |  | 0 |  | 1 | 85365080 | GB | 48 | 48 | 50 | 0.108 | 0.154
Vezérlő kapcsoló, 20A | T0-2-99/E | 012247 | Y7-12247 | HH1 | 12547 | 4015080122470 | db | 1 |  | 0 |  | 1 | 85365080 | GB | 48 | 48 | 86 | 0.108 | 0.147
Ki/Be kapcsoló, 3+N-pólus, 25A | P1-25/IVS-RT/N | 017886 | Y7-17886 | HH1 | 21690 | 4015080178866 | db | 1 |  | 0 |  | 1 | 85365080 | GB | 68.5 | 70 | 45 | 0.183 | 0.214
Kapocsburkolat T8 | H-T8 | 200184 | Y7-200184 | HH1 | 25836 | 4015082001841 | db | 6 |  | 0 |  | 6 | 85472000 | AT | 228 | 53 | 81 | 0.16 | 0.18
Főkapcsoló, 3 pólusú+2z1ny, 32A, műanyag szekrényben, IP65 | T3-3-15683/I2/SVB | 207206 | Y7-207206 | HH1 | 25836 | 4015082072063 | db | 1 |  | 0 |  | 1 | 85365080 | GB | 100 | 180 | 135 | 0.585 | 0.695
Csillag-Delta ind. kapcsoló, 3-pólus, 32A | T3-4-8410/E | 009657 | Y7-9657 | HH1 | 24134 | 4015080096573 | db | 1 |  | 0 |  | 1 | 85365080 | GB | 48 | 48 | 79 | 0.252 | 0.286
Sebesség váltó kapcsoló, 3-pólus, 32A | T3-4-8440/E | 035760 | Y7-35760 | HH1 | 24134 | 4015080357605 | db | 1 |  | 0 |  | 1 | 85365080 | GB | 48 | 48 | 79 | 0.252 | 0.286
Sebesség váltó kapcsoló, 3-pólus, 32A | T3-4-8441/E | 042879 | Y7-42879 | HH1 | 24134 | 4015080428794 | db | 1 |  | 0 |  | 1 | 85365080 | GB | 48 | 48 | 79 | 0.252 | 0.286
Át/váltó kapcsoló 0 állással, 4-pólus, 32A | T3-4-8213/XZ | 020556 | Y7-20556 | HH1 | 23283 | 4015080205562 | db | 1 |  | 0 |  | 1 | 85365080 | GB | 61 | 4 | 86 | 0.25 | 0.284
Főkapcsoló, 20A | T0-3-15681/I1/SVB | 207155 | Y7-207155 | HH1 | 22432 | 4015082071554 | db | 1 |  | 0 |  | 1 | 85365080 | GB | 80 | 130 | 137 | 0.324 | 0.377
Vezérlő kapcsoló, 20A | T0-6-8362/IVS | 015739 | Y7-15739 | HH1 | 25618 | 4015080157397 | db | 1 |  | 0 |  | 1 | 85365080 | GB | 54 | 55 | 70 | 0.229 | 0.234
Főkapcsoló, 2-pólus, 20A | T0-1-102/E/SVB | 203483 | Y7-203483 | HH1 | 14031 | 4015082034832 | db | 1 |  | 0 |  | 1 | 85365080 | GB | 65 | 66 | 41 | 0.108 | 0.142
Vezérlő kapcsoló, 20A | T0-2-15169/I1/SVB | 222601 | Y7-222601 | HH1 | 17326 | 4015082226015 | db | 1 |  | 0 |  | 1 | 85365080 | GB | 80 | 110 | 137 | 0.3 | 0.354
Vezérlő kapcsoló, 20A | T0-3-8250/IVS | 013454 | Y7-13454 | HH1 | 17326 | 4015080134541 | db | 1 |  | 0 |  | 1 | 85365080 | GB | 54 | 55 | 41 | 0.155 | 0.189
Főkapcsoló, 6-pólus, 20A | T0-3-8342/V/SVB | 034128 | Y7-34128 | HH1 | 20621 | 4015080341284 | db | 1 |  | 0 |  | 1 | 85365080 | GB | 65 | 66 | 105 | 0.158 | 0.259
Vez.csatl.vez.kapocs | ST-P5-125/160 | 280977 | Y7-280977 | HH1 | 3295 | 4015082809775 | db | 1 |  | 0 |  | 1 | 85369010 | DE | 5 | 50 | 25 | 0.007 | 0.02
Vezérlő kapcsoló, 20A | T0-2-113/E | 011111 | Y7-11111 | HH1 | 12329 | 4015080111115 | db | 1 |  | 0 |  | 1 | 85365080 | GB | 48 | 48 | 86 | 0.108 | 0.125
Főkapcsoló, 3-pólus, 25A | P1-25/EA/SVB-SW | 048365 | Y7-48365 | HH1 | 14773 | 4015080483656 | db | 1 |  | 0 |  | 1 | 85365080 | GB | 65 | 70 | 84 | 0.19 | 0.226
Át/váltó kapcsoló, 2-pólus, 20A | T0-2-15422/Z | 029363 | Y7-29363 | HH1 | 14773 | 4015080293637 | db | 1 |  | 0 |  | 1 | 85365080 | GB | 48 | 48 | 96 | 0.134 | 0.169
Kézi/Auto kapcsoló, 2-pólus, 20A | T0-2-15432/Z | 043602 | Y7-43602 | HH1 | 14773 | 4015080436027 | db | 1 |  | 0 |  | 1 | 85365080 | GB | 48 | 48 | 96 | 0.134 | 0.18
Voltmérő átkapcsoló, 3-pólus, 20A | T0-2-15920/Z | 048353 | Y7-48353 | HH1 | 14773 | 4015080483533 | db | 1 |  | 0 |  | 1 | 85365080 | GB | 48 | 48 | 96 | 0.134 | 0.169
Át/váltó kapcsoló 0 állással, 2-pólus, 20A | T0-2-8211/IVS | 076813 | Y7-76813 | HH1 | 14773 | 4015080768135 | db | 1 |  | 0 |  | 1 | 85365080 | GB | 54 | 55 | 41 | 0.12 | 0.153
Sebesség váltó kapcsoló, 1-pólus, 20A | T0-3-8233/I1 | 207127 | Y7-207127 | HH1 | 20512 | 4015082071271 | db | 1 |  | 0 |  | 1 | 85365080 | GB | 80 | 137 | 122 | 0.288 | 0.392
Vezérlő kapcsoló, 20A | T0-6-15893/E | 015449 | Y7-15449 | HH1 | 24549 | 4015080154495 | db | 1 |  | 0 |  | 1 | 85365080 | GB | 0 | 0 | 0 | 0.16 | 0.191
Ki/Be kapcsoló, 4-pólus, 20A | T0-2-15404/E | 081568 | Y7-81568 | HH1 | 13071 | 4015080815686 | db | 1 |  | 0 |  | 1 | 85365080 | GB | 48 | 48 | 50 | 0.108 | 0.153
Ki/Be kapcsoló, 3-pólus+1no, 20A | T0-2-15679/E | 029387 | Y7-29387 | HH1 | 13071 | 4015080293873 | db | 1 |  | 0 |  | 1 | 85365080 | GB | 48 | 48 | 50 | 0.108 | 0.146
Vezérlő kapcsoló, 20A | T0-4-8234/E | 055464 | Y7-55464 | HH1 | 13071 | 4015080554646 | db | 1 |  | 0 |  | 1 | 85365080 | GB | 48 | 48 | 105 | 0.156 | 0.203
Vezérlő kapcsoló, 20A | T0-4-5/E | 013884 | Y7-13884 | HH1 | 20403 | 4015080138846 | db | 1 |  | 0 |  | 1 | 85365080 | GB | 48 | 48 | 105 | 0.156 | 0.203
Csillag-Delta ind. kapcsoló, 3-pólus, 32A | T3-4-8410/Z | 012030 | Y7-12030 | HH1 | 22847 | 4015080120308 | db | 1 |  | 0 |  | 1 | 85365080 | GB | 63 | 55 | 123 | 0.286 | 0.323
Vezérlő kapcsoló, 20A | T0-3-8261/I1 | 218981 | Y7-218981 | HH1 | 19552 | 4015082189815 | db | 1 |  | 0 |  | 1 | 85365080 | GB | 0 | 0 | 0 | 0.288 | 0.319
Árnyékoló lemez | MBS-I4 | 118742 | Y7-118742 | HH1 | 21145 | 4015081168927 | db | 1 |  | 0 |  | 1 | 85381000 | GB | 200 | 25 | 270 | 0.205 | 0.241
Egyedi kapcsoló, 20A | T0-1-SOND*/EZ | 907787 | Y7-907787 | HH1 | 21145 |  | db | 1 |  | 0 |  | 1 | 85365080 | GB | 48 | 48 | 96 | 0.101 | 0.14
Egyedi kapcsoló, 20A | T0-1-SOND*/EZ/OFS | 908032 | Y7-908032 | HH1 | 21145 | 9008790358074 | db | 1 |  | 0 |  | 1 | 85365080 | GB | 48 | 48 | 96 | 0.131 | 0.131
Ki/Be kapcsoló, 1-pólus, 100A | T5-1-8200/E | 097226 | Y7-97226 | HH1 | 21145 | 4015080972266 | db | 1 |  | 0 |  | 1 | 85365080 | GB | 88 | 88 | 54 | 0.329 | 0.396
Ki/Be kapcsoló, 1-pólus, 63A | T5B-1-8200/E | 094281 | Y7-94281 | HH1 | 21145 | 4015080942818 | db | 1 |  | 0 |  | 1 | 85365080 | GB | 88 | 88 | 54 | 0.329 | 0.396
Ki/Be kapcsoló, 3-pólus, 32A | T3-2-1/E | 087938 | Y7-87938 | HH1 | 13813 | 4015080879381 | db | 1 |  | 0 |  | 1 | 85365080 | GB | 48 | 48 | 56 | 0.172 | 0.203
Vezérlő kapcsoló, 32A | T3-2-8311/E | 018477 | Y7-18477 | HH1 | 13813 | 4015080184775 | db | 1 |  | 0 |  | 1 | 85365080 | GB | 61 | 54 | 91 | 0.172 | 0.203
Kézi/Auto kapcsoló, 1-pólus, 20A | T0-1-15434/Z | 072078 | Y7-72078 | HH1 | 11369 | 4015080720782 | db | 1 |  | 0 |  | 1 | 85365080 | GB | 48 | 48 | 86 | 0.112 | 0.152
Át/váltó kapcsoló, 1-pólus, 20A | T0-1-15421/I1 | 207069 | Y7-207069 | HH1 | 14555 | 4015082070694 | db | 1 |  | 0 |  | 1 | 85365080 | GB | 80 | 137 | 102 | 0.253 | 0.319
Vezérlő kapcsoló, 20A | T0-3-38/IVS | 013337 | Y7-13337 | HH1 | 14555 | 4015080133377 | db | 1 |  | 0 |  | 1 | 85365080 | GB | 0 | 0 | 0 | 0.155 | 0.186
Vezérlő kapcsoló, 32A | T3-2-1/Z | 095057 | Y7-95057 | HH1 | 14555 | 4015080950578 | db | 1 |  | 0 |  | 1 | 85365080 | GB | 0 | 0 | 0 | 0.195 | 0.226
Vezérlő kapcsoló, 32A | T3-2-1/I2 | 222745 | Y7-222745 | HH1 | 18592 | 4015082227456 | db | 1 |  | 0 |  | 1 | 85365080 | GB | 0 | 0 | 0 | 0.364 | 0.395
Főkapcsoló, 3-pólus, 25A | P1-25/EA/SVB | 041097 | Y7-41097 | HH1 | 20185 | 4015080410973 | db | 1 |  | 0 |  | 1 | 85365080 | GB | 65 | 70 | 84 | 0.19 | 0.226
Át/váltó kapcsoló 0 állással, 3-pólus, 32A | T3-3-8212/Z | 071329 | Y7-71329 | HH1 | 20185 | 4015080713296 | db | 1 |  | 0 |  | 1 | 85365080 | GB | 63 | 55 | 112 | 0.237 | 0.271
Át/váltó kapcsoló 0 állás nélkül, 3-pólus, 32A | T3-3-8222/Z | 057092 | Y7-57092 | HH1 | 20185 | 4015080570929 | db | 1 |  | 0 |  | 1 | 85365080 | GB | 63 | 55 | 112 | 0.237 | 0.271
Sebesség váltó kapcsoló, 6-pólus, 32A | T3-3-8451/Z | 031014 | Y7-31014 | HH1 | 20185 | 4015080310143 | db | 1 |  | 0 |  | 1 | 85365080 | GB | 63 | 55 | 112 | 0.237 | 0.271
Vezérlő kapcsoló, 20A | T0-4-152/E | 013667 | Y7-13667 | HH1 | 15297 | 4015080136675 | db | 1 |  | 0 |  | 1 | 85365080 | GB | 48 | 48 | 105 | 0.156 | 0.203
Ki/Be kapcsoló, 3-pólus+1no1nc, 32A | P1-32/E/HI11 | 062609 | Y7-62609 | HH1 | 22520 | 4015080626091 | db | 1 |  | 0 |  | 1 | 85365080 | GB | 64 | 70 | 59 | 0.183 | 0.212
Főkapcsoló, 32A | T3-3-15681/EA/SVB | 026240 | Y7-26240 | HH1 | 22520 | 4015080262404 | db | 1 |  | 0 |  | 1 | 85365080 | GB | 65 | 74 | 127 | 0.269 | 0.304
Nulla állású kapcsoló, 1 pólusú, 20A, műanyag szekrényben, IP65 | T0-1-8210/I1 | 207076 | Y7-207076 | HH1 | 14446 | 4015082070762 | db | 1 |  | 0 |  | 1 | 85365080 | GB | 80 | 137 | 102 | 0.253 | 0.319
Ki/Be kapcsoló, 3-pólus, 25A | P1-25/IVS | 052962 | Y7-52962 | HH1 | 13595 | 4015080529620 | db | 1 |  | 0 |  | 1 | 85365080 | GB | 53.5 | 70 | 45 | 0.153 | 0.181
Főkapcsoló, 2-pólus, 20A | T0-1-102/V/SVB | 095824 | Y7-95824 | HH1 | 15188 | 4015080958246 | db | 1 |  | 0 |  | 1 | 85365080 | GB | 65 | 66 | 86 | 0.158 | 0.201
Főkapcsoló, 2-pólus, 20A | T0-1-102/V/SVB-SW | 022330 | Y7-22330 | HH1 | 15188 | 4015080223306 | db | 1 |  | 0 |  | 1 | 85365080 | GB | 65 | 66 | 86 | 0.158 | 0.205
Sebesség váltó kapcsoló, 1-pólus, 20A | T0-3-8244/EZ | 098176 | Y7-98176 | HH1 | 15188 | 4015080981763 | db | 1 |  | 0 |  | 1 | 85365080 | GB | 48 | 48 | 80 | 0.153 | 0.185
Ki/Be kapcsoló, 3-pólus, 32A | P1-32/E | 079065 | Y7-79065 | HH1 | 18374 | 4015080790655 | db | 1 |  | 0 |  | 1 | 85365080 | GB | 49 | 70 | 59 | 0.143 | 0.172
Át/váltó kapcsoló 0 állással, 4-pólus, 20A | T0-4-8213/E | 031726 | Y7-31726 | HH1 | 18374 | 4015080317265 | db | 1 |  | 0 |  | 1 | 85365080 | GB | 48 | 48 | 69 | 0.156 | 0.203
Át/váltó kapcsoló 0 állás nélkül, 4-pólus, 20A | T0-4-8223/E | 050712 | Y7-50712 | HH1 | 18374 | 4015080507123 | db | 1 |  | 0 |  | 1 | 85365080 | GB | 48 | 48 | 69 | 0.156 | 0.203
SVC-T3 henger zár | SVC-T3 | 050975 | Y7-50975 | HH1 | 11151 | 4015080509752 | db | 1 |  | 0 |  | 1 | 85389099 | GB | 48 | 73 | 56 | 0.08 | 0.106
Vezérlő kapcsoló, 20A | T0-6-15249/E | 015414 | Y7-15414 | HH1 | 17523 | 4015080154143 | db | 1 |  | 0 |  | 1 | 85365080 | GB | 48 | 48 | 124 | 0.16 | 0.234
Főkapcsoló, 3+N-pólus, 40A | P1-40/EA/SVB-SW/N | 199900 | Y7-199900 | HH1 | 23044 | 4015082953164 | db | 1 |  | 0 |  | 1 | 85365080 | GB | 65 | 70 | 120 | 0.271 | 0.32
S-T0 kulcs műk. zár szerk. | S-SOND-KMS(*)-T0 | 231957 | Y7-231957 | HH1 | 22193 |  | db | 1 |  | 0 |  | 1 | 85389099 | GB | 48 | 48 | 66 | 0.118 | 0.138
Sebesség váltó kapcsoló, 1-pólus, 20A | T0-3-8233/E | 041226 | Y7-41226 | HH1 | 15821 | 4015080412267 | db | 1 |  | 0 |  | 1 | 85365080 | GB | 48 | 48 | 60 | 0.121 | 0.179
Sebesség váltó kapcsoló, 1-pólus, 20A | T0-3-8244/E | 095803 | Y7-95803 | HH1 | 15821 | 4015080958031 | db | 1 |  | 0 |  | 1 | 85365080 | GB | 48 | 48 | 60 | 0.121 | 0.179
Főkapcsoló, 6-pólus, 20A | T0-3-8342/V/SVB-SW | 036501 | Y7-36501 | HH1 | 19640 | 4015080365013 | db | 1 |  | 0 |  | 1 | 85365080 | GB | 65 | 66 | 105 | 0.158 | 0.259
Vezérlő kapcsoló, 20A | T0-4-15138/EZ | 013648 | Y7-13648 | HH1 | 21975 | 4015080136484 | db | 1 |  | 0 |  | 1 | 85365080 | GB | 48 | 48 | 125 | 0.177 | 0.21
Sebesség váltó kapcsoló, 3-pólus, 20A | T0-6-8282/EZ | 064955 | Y7-64955 | HH1 | 21124 | 4015080649557 | db | 1 |  | 0 |  | 1 | 85365080 | GB | 48 | 48 | 108 | 0.24 | 0.284
Vezérlő kapcsoló, 20A | T0-6-8362/EZ | 015738 | Y7-15738 | HH1 | 21124 | 4015080157380 | db | 1 |  | 0 |  | 1 | 85365080 | GB | 48 | 48 | 144 | 0.24 | 0.284
Be/Ki visszaálló (kormány) kapcsoló, 2-pólus, 20A | T0-2-8177/IVS | 022249 | Y7-22249 | HH1 | 13901 | 4015080222491 | db | 1 |  | 0 |  | 1 | 85365080 | GB | 54 | 55 | 41 | 0.12 | 0.153
Ampermérő átkapcsoló, 3-pólus, 20A | T0-3-8048/Z | 043608 | Y7-43608 | HH1 | 17720 | 4015080436089 | db | 1 |  | 0 |  | 1 | 85365080 | GB | 48 | 48 | 105 | 0.163 | 0.204
Vezérlő kapcsoló, 32A | T3-2-8324/Z | 018500 | Y7-18500 | HH1 | 16869 | 4015080185000 | db | 1 |  | 0 |  | 1 | 85365080 | GB | 0 | 0 | 0 | 0.195 | 0.226
Vezérlő kapcsoló, 20A | T0-1-93/E | 009854 | Y7-9854 | HH1 | 10715 | 4015080098546 | db | 1 |  | 0 |  | 1 | 85365080 | GB | 48 | 48 | 76 | 0.083 | 0.12
Főkapcsoló, 3+N-pólus, 25A | P1-25/EA/SVB-SW/N | 083960 | Y7-83960 | HH1 | 18244 | 4015080839606 | db | 1 |  | 0 |  | 1 | 85365080 | GB | 65 | 70 | 84 | 0.22 | 0.251
Főkapcsoló, 1 pólusú, 32A, műanyag szekrényben, IP65 | T3-1-8200/I2/SVB-SW | 207201 | Y7-207201 | HH1 | 18244 | 4015082072018 | db | 1 |  | 0 |  | 1 | 85365080 | GB | 100 | 180 | 115 | 0.485 | 0.551
Ki/Be kapcsoló, 3-pólus, 32A | P1-32/IVS-RT | 022632 | Y7-22632 | HH1 | 16651 | 4015080226321 | db | 1 |  | 0 |  | 1 | 85365080 | GB | 53.5 | 70 | 45 | 0.153 | 0.181
Be-/ki kapcsoló, 3 pólusú, 25A (AC21, AC22), műanyag szekrényben IP65, fekete vezérlőkar | J25/B | 199546 | Y7-199546 | HH1 | 18135 | 5027590552004 | db | 1 |  | 0 |  | 1 | 85365080 | GB | 100 | 180 | 113.4 | 0.447 | 0.532
Ki/Be kapcsoló, 2-pólus, 20A | T0-1-102/Z | 095828 | Y7-95828 | HH1 | 12090 | 4015080958284 | db | 1 |  | 0 |  | 1 | 85365080 | GB | 48 | 48 | 86 | 0.112 | 0.152
Sebesség váltó kapcsoló, 1-pólus, 20A | T0-1-8240/Z | 060208 | Y7-60208 | HH1 | 12090 | 4015080602088 | db | 1 |  | 0 |  | 1 | 85365080 | GB | 48 | 48 | 86 | 0.112 | 0.152
Ki/Be kapcsoló, 4-pólus, 20A | T0-2-15404/I1 | 207089 | Y7-207089 | HH1 | 15800 | 4015082070892 | db | 1 |  | 0 |  | 1 | 85365080 | GB | 80 | 137 | 102 | 0.264 | 0.331
Segédérintkezők 2v1ny, P5-125/E, P5-160/E kapcsolókhoz (panelbeépítés) | HI21-P5-125/160E | 280963 | Y7-280963 | HH1 | 16542 | 4015082809638 | db | 1 |  | 0 |  | 1 | 85365080 | DE | 130 | 75 | 50 | 0.045 | 0.053
Segédérintkezők 2v1ny, P5-125/Z, P5-160/Z kapcsolókhoz (hátsó szerelés) | HI21-P5-125/160Z | 280964 | Y7-280964 | HH1 | 16542 | 4015082809645 | db | 1 |  | 0 |  | 1 | 85365080 | DE | 130 | 75 | 50 | 0.045 | 0.052
Segédérintkezők 2v1ny, P5-250/E, P5-315/E kapcsolókhoz (panelbeépítés) | HI21-P5-250/315E | 280965 | Y7-280965 | HH1 | 16542 | 4015082809652 | db | 1 |  | 0 |  | 1 | 85365080 | DE | 130 | 75 | 50 | 0.045 | 0.053
Segédérintkezők 2v1ny, P5-250/Z, P5-315/Z kapcsolókhoz (hátsó szerelés) | HI21-P5-250/315Z | 280966 | Y7-280966 | HH1 | 16542 | 4015082809669 | db | 1 |  | 0 |  | 1 | 85365080 | DE | 130 | 75 | 50 | 0.045 | 0.053
Vezérlő kapcsoló, 20A | T0-3-15131/E | 012947 | Y7-12947 | HH1 | 13465 | 4015080129479 | db | 1 |  | 0 |  | 1 | 85365080 | GB | 48 | 48 | 95 | 0.127 | 0.179
Át/váltó kapcsoló 0 állással, 2-pólus, 32A | T3-2-8211/EZ | 003075 | Y7-3075 | HH1 | 15691 | 4015080030751 | db | 1 |  | 0 |  | 1 | 85365080 | GB | 61 | 54 | 76 | 0.179 | 0.217
Át/váltó kapcsoló 0 állás nélkül, 32A | T3-2-8221/EZ | 001025 | Y7-1025 | HH1 | 15691 | 4015080010258 | db | 1 |  | 0 |  | 1 | 85365080 | GB | 61 | 54 | 113 | 0.179 | 0.217
Kódoló kapcsoló, 20A | T0-4-15602/E | 029368 | Y7-29368 | HH1 | 18659 | 4015080293682 | db | 1 |  | 0 |  | 1 | 85365080 | GB | 48 | 48 | 69 | 0.156 | 0.203
Sebesség váltó kapcsoló, 1-pólus, 20A | T0-2-8230/IVS | 095804 | Y7-95804 | HH1 | 14098 | 4015080958048 | db | 1 |  | 0 |  | 1 | 85365080 | GB | 54 | 55 | 41 | 0.12 | 0.153
Sebesség váltó kapcsoló, 1-pólus, 20A | T0-2-8241/IVS | 057835 | Y7-57835 | HH1 | 14098 | 4015080578352 | db | 1 |  | 0 |  | 1 | 85365080 | GB | 54 | 55 | 41 | 0.12 | 0.153
Irányváltó kapcsoló, 3-pólus, 32A | T3-3-8401/Z | 035739 | Y7-35739 | HH1 | 19292 | 4015080357391 | db | 1 |  | 0 |  | 1 | 85365080 | GB | 63 | 55 | 112 | 0.237 | 0.271
Kapcsoló irányváltó INDULJ állással, 1-pólus, 10A | TM-1-8175/E | 091489 | Y7-91489 | HH1 | 14098 | 4015080914891 | db | 1 |  | 0 |  | 1 | 85365080 | AT | 30 | 30 | 39 | 0.029 | 0.047
Ki/Be kapcsoló, 1-pólus, 10A | TM-1-8290/E | 070131 | Y7-70131 | HH1 | 14098 | 4015080701316 | db | 1 |  | 0 |  | 1 | 85365080 | AT | 30 | 30 | 39 | 0.029 | 0.047
Univerzális vez. kapcsoló, 20A | T0-3-15394/I1 | 207113 | Y7-207113 | HH1 | 18441 | 4015082071134 | db | 1 |  | 0 |  | 1 | 85365080 | GB | 80 | 137 | 122 | 0.288 | 0.393
Voltmérő átkapcsoló, 3-pólus, 20A | T0-2-15920/IVS | 029452 | Y7-29452 | HH1 | 13989 | 4015080294528 | db | 1 |  | 0 |  | 1 | 85365080 | GB | 54 | 55 | 41 | 0.12 | 0.153
Ki/Be kapcsoló, 3-pólus, 20A | T0-2-1/E-RT | 011082 | Y7-11082 | HH1 | 11763 | 4015080110828 | db | 1 |  | 0 |  | 1 | 85365080 | GB | 48 | 48 | 50 | 0.108 | 0.139
Vezérlő kapcsoló, 20A | T0-1-34/E | 009362 | Y7-9362 | HH1 | 11021 | 4015080093626 | db | 1 |  | 0 |  | 1 | 85365080 | GB | 48 | 48 | 76 | 0.083 | 0.12
Ki/Be kapcsoló, 3-pólus, 25A | P1-25/E | 038724 | Y7-38724 | HH1 | 10279 | 4015080387244 | db | 1 |  | 0 |  | 1 | 85365080 | GB | 49 | 70 | 59 | 0.141 | 0.172
Át/váltó kapcsoló 0 állás nélkül, 3-pólus, 32A | T3-3-8222/EZ | 001069 | Y7-1069 | HH1 | 19074 | 4015080010692 | db | 1 |  | 0 |  | 1 | 85365080 | GB | 61 | 54 | 87 | 0.233 | 0.268
Főkapcsoló, 3 pólusú, 25A, az UL-szabványok szerint Észak-Amerikában | P1-25/I2-NA | 255884 | Y7-255884 | HH1 | 16106 | 4015082558840 | db | 1 |  | 0 |  | 1 | 85365080 | GB | 100 | 180 | 107 | 0.43 | 0.535
Főkapcsoló, 3 pólusú, 25A, az UL-szabványok szerint Észak-Amerikában | P1-25/I2-RT-NA | 255887 | Y7-255887 | HH1 | 16106 | 4015082558871 | db | 1 |  | 0 |  | 1 | 85365080 | GB | 100 | 180 | 107 | 0.43 | 0.535
Át/váltó kapcsoló, 1-pólus, 20A | T0-1-15421/EZ | 098179 | Y7-98179 | HH1 | 11654 | 4015080981794 | db | 1 |  | 0 |  | 1 | 85365080 | GB | 48 | 48 | 61 | 0.101 | 0.13
Vezérlő kapcsoló, 20A | T0-2-8260/I1 | 222619 | Y7-222619 | HH1 | 17481 | 4015082226190 | db | 1 |  | 0 |  | 1 | 85365080 | GB | 0 | 0 | 0 | 0.264 | 0.295
Vezérlő kapcsoló, 20A | T0-2-8312/E | 011792 | Y7-11792 | HH1 | 11654 | 4015080117926 | db | 1 |  | 0 |  | 1 | 85365080 | GB | 48 | 48 | 86 | 0.108 | 0.152
Sebesség váltó kapcsoló, 1-pólus, 20A | T0-3-8243/IVS | 088684 | Y7-88684 | HH1 | 16739 | 4015080886846 | db | 1 |  | 0 |  | 1 | 85365080 | GB | 54 | 55 | 41 | 0.155 | 0.189
RONIS zár 60° | +EZ/S-C | 045460 | Y7-45460 | HH1 | 10912 | 4015080454601 | db | 1 |  | 0 |  | 1 | 85389099 | AT | 30 | 30 | 47 | 0.3 | 0.3
RONIS zár 60° | +EZ/S-D | 045461 | Y7-45461 | HH1 | 10912 | 4015080454618 | db | 1 |  | 0 |  | 1 | 85389099 | AT | 30 | 30 | 47 | 0.3 | 0.3
RONIS zár 60° | +EZ/S-H | 045465 | Y7-45465 | HH1 | 10912 | 4015080454656 | db | 1 |  | 0 |  | 1 | 85389099 | AT | 30 | 30 | 47 | 0.3 | 0.3
RONIS zár 60° | +EZ/S-J | 045466 | Y7-45466 | HH1 | 10912 | 4015080454663 | db | 1 |  | 0 |  | 1 | 85389099 | AT | 30 | 30 | 47 | 0.3 | 0.3
RONIS zár 60° | +EZ/S-M | 045467 | Y7-45467 | HH1 | 10912 | 4015080454670 | db | 1 |  | 0 |  | 1 | 85389099 | AT | 30 | 30 | 47 | 0.3 | 0.3
RONIS zár 60° | +EZ/S-N | 045468 | Y7-45468 | HH1 | 10912 | 4015080454687 | db | 1 |  | 0 |  | 1 | 85389099 | AT | 30 | 30 | 47 | 0.3 | 0.3
RONIS zár 60° | +EZ/S-P | 045469 | Y7-45469 | HH1 | 10912 | 4015080454694 | db | 1 |  | 0 |  | 1 | 85389099 | AT | 30 | 30 | 47 | 0.3 | 0.3
RONIS zár 60° | +EZ/S-Q | 045470 | Y7-45470 | HH1 | 10912 | 4015080454700 | db | 1 |  | 0 |  | 1 | 85389099 | AT | 30 | 30 | 47 | 0.3 | 0.3
Vezérlő kapcsoló, 20A | T0-2-8202/E | 011706 | Y7-11706 | HH1 | 10912 | 4015080117063 | db | 1 |  | 0 |  | 1 | 85365080 | GB | 0 | 0 | 0 | 0.108 | 0.139
Vezérlő kapcsoló, 20A | T0-2-113/I1/SVB-SW | 222586 | Y7-222586 | HH1 | 18747 | 4015082225865 | db | 1 |  | 0 |  | 1 | 85365080 | GB | 80 | 110 | 137 | 0.3 | 0.354
Ki/Be kapcsoló, 3+N-pólus, 20A | T0-2-8900/I1-RT | 207110 | Y7-207110 | HH1 | 14404 | 4015082071103 | db | 1 |  | 0 |  | 1 | 85365080 | GB | 80 | 102 | 137 | 0.264 | 0.33
Ki/Be kapcsoló, 3-pólus, 25A | P1-25/IVS-RT | 013140 | Y7-13140 | HH1 | 13662 | 4015080131403 | db | 1 |  | 0 |  | 1 | 85365080 | GB | 53.5 | 70 | 45 | 0.153 | 0.181
Irányváltó kapcsoló, 3-pólus, 20A | T0-3-8228/EZ | 048334 | Y7-48334 | HH1 | 13662 | 4015080483342 | db | 1 |  | 0 |  | 1 | 85365080 | GB | 48 | 48 | 80 | 0.153 | 0.189
Vezérlő kapcsoló, 20A | T0-2-15921/I1 | 207099 | Y7-207099 | HH1 | 15779 | 4015082070991 | db | 1 |  | 0 |  | 1 | 85365080 | GB | 0 | 0 | 0 | 0.264 | 0.295
Be-/ki kapcsoló, 3 pólusú, 25A, műanyag szekrényben, IP65 | P1-25/I1 | 233991 | Y7-233991 | HH1 | 18638 | 4015082339913 | db | 1 |  | 0 |  | 1 | 85365080 | GB | 100 | 180 | 107 | 0.296 | 0.35
Főkapcsoló, 3-pólus, 32A | P1-32/EA/SVB | 081438 | Y7-81438 | HH1 | 16412 | 4015080814382 | db | 1 |  | 0 |  | 1 | 85365080 | GB | 65 | 70 | 84 | 0.192 | 0.228
Főkapcsoló, 1-pólus, 32A | T3-1-8200/V/SVB | 007255 | Y7-7255 | HH1 | 15670 | 4015080072553 | db | 1 |  | 0 |  | 1 | 85365080 | GB | 65 | 66 | 89 | 0.197 | 0.234
Sebesség váltó kapcsoló, 1-pólus, 20A | T0-2-8230/Z | 098177 | Y7-98177 | HH1 | 14186 | 4015080981770 | db | 1 |  | 0 |  | 1 | 85365080 | GB | 48 | 48 | 96 | 0.134 | 0.169
Ki/Be kapcsoló, 3-pólus, 40A | P1-40/IVS | 199931 | Y7-199931 | HH1 | 17678 | 4015082953508 | db | 1 |  | 0 |  | 1 | 85365080 | GB | 54 | 70 | 90 | 0.153 | 0.202
Át/váltó kapcsoló 0 állással, 2-pólus, 32A | T3-2-8211/Z | 064210 | Y7-64210 | HH1 | 16936 | 4015080642107 | db | 1 |  | 0 |  | 1 | 85365080 | GB | 63 | 55 | 99 | 0.195 | 0.23
Vezérlő kapcsoló, 20A | T0-1-15113/I1 | 222559 | Y7-222559 | HH1 | 13335 | 4015082225599 | db | 1 |  | 0 |  | 1 | 85365080 | GB | 0 | 0 | 0 | 0.253 | 0.295
Ki/Be kapcsoló, 2-pólus, 20A | T0-1-15402/I1 | 207068 | Y7-207068 | HH1 | 13335 | 4015082070687 | db | 1 |  | 0 |  | 1 | 85365080 | GB | 80 | 137 | 102 | 0.253 | 0.319
rögz. ter.beáll. TM…/IVS | +IVS/S-A | 232034 | Y7-232034 | HH1 | 16827 | 4015082320348 | db | 1 |  | 0 |  | 1 | 85389099 | DE | 35.5 | 60 | 87.5 | 0.1 | 0.12
rögz. ter.beáll. TM…/IVS | +IVS/S-B | 232036 | Y7-232036 | HH1 | 16827 | 4015082320362 | db | 1 |  | 0 |  | 1 | 85389099 | DE | 35.5 | 60 | 87.5 | 0.1 | 0.12
rögz. ter.beáll. TM…/IVS | +IVS/S-E | 232040 | Y7-232040 | HH1 | 16827 | 4015082320409 | db | 1 |  | 0 |  | 1 | 85389099 | DE | 35.5 | 60 | 87.5 | 0.1 | 0.12
rögz. ter.beáll. TM…/IVS | +IVS/S-F | 232038 | Y7-232038 | HH1 | 16827 | 4015082320386 | db | 1 |  | 0 |  | 1 | 85389099 | DE | 35.5 | 60 | 87.5 | 0.1 | 0.12
rögz. ter.beáll. TM…/IVS | +IVS/S-G | 232043 | Y7-232043 | HH1 | 16827 | 4015082320430 | db | 1 |  | 0 |  | 1 | 85389099 | DE | 35.5 | 60 | 87.5 | 0.1 | 0.12
rögz. ter.beáll. TM…/IVS | +IVS/S-R | 232042 | Y7-232042 | HH1 | 16827 | 4015082320423 | db | 1 |  | 0 |  | 1 | 85389099 | DE | 35.5 | 60 | 87.5 | 0.1 | 0.12
Sebesség váltó kapcsoló, 1-pólus, 20A | T0-3-8243/Z | 091057 | Y7-91057 | HH1 | 16827 | 4015080910572 | db | 1 |  | 0 |  | 1 | 85365080 | GB | 48 | 48 | 105 | 0.163 | 0.204
Vezérlő kapcsoló, 20A | T0-3-6/E | 013367 | Y7-13367 | HH1 | 15976 | 4015080133674 | db | 1 |  | 0 |  | 1 | 85365080 | GB | 48 | 48 | 95 | 0.127 | 0.179
Ki/Be kapcsoló, 3-pólus, 40A | P1-40/EZ-RT | 199905 | Y7-199905 | HH1 | 17351 | 4015082953201 | db | 1 |  | 0 |  | 1 | 85365015 | GB | 65 | 70 | 95 | 0.152 | 0.201
Be-/ki kapcsoló, 3 pólusú+1z, 20A, műanyag szekrényben, IP65 | T0-2-15679/I1 | 207094 | Y7-207094 | HH1 | 17351 | 4015082070946 | db | 1 |  | 0 |  | 1 | 85365080 | GB | 80 | 137 | 102 | 0.264 | 0.331
Kézi/Auto kapcsoló, 2-pólus, 20A | T0-2-15907/I1 | 207095 | Y7-207095 | HH1 | 17351 | 4015082070953 | db | 1 |  | 0 |  | 1 | 85365080 | GB | 80 | 137 | 102 | 0.264 | 0.331
Ki/Be kapcsoló, 3+N-pólus, 20A | T0-2-8900/I1 | 207109 | Y7-207109 | HH1 | 17351 | 4015082071097 | db | 1 |  | 0 |  | 1 | 85365080 | GB | 80 | 137 | 102 | 0.264 | 0.33
Sebesség váltó kapcsoló, 1-pólus, 20A | T0-3-8233/IVS | 048345 | Y7-48345 | HH1 | 17351 | 4015080483458 | db | 1 |  | 0 |  | 1 | 85365080 | GB | 54 | 55 | 41 | 0.155 | 0.189
Kulcs | HS-SA(*)-T0 | 256151 | Y7-256151 | HH1 | 8992 | 9008790199387 | db | 1 |  | 0 |  | 1 | 83017000 | GB | 21 | 4 | 47 | 0.005 | 0.007
Ki/Be kapcsoló, 3-pólus, 20A | T0-2-1/EZ | 027012 | Y7-27012 | HH1 | 11742 | 4015080270126 | db | 1 |  | 0 |  | 1 | 85365080 | GB | 48 | 48 | 70 | 0.124 | 0.155
Vezérlő kapcsoló, 20A | T0-2-8047/E | 011620 | Y7-11620 | HH1 | 11742 | 4015080116202 | db | 1 |  | 0 |  | 1 | 85365080 | GB | 0 | 0 | 0 | 0.108 | 0.139
Vezérlő kapcsoló, 20A | T0-2-171/EZ | 011503 | Y7-11503 | HH1 | 14492 | 4015080115038 | db | 1 |  | 0 |  | 1 | 85365080 | GB | 48 | 48 | 106 | 0.124 | 0.167
Vezérlő kapcsoló, 20A | T0-3-144/E | 012301 | Y7-12301 | HH1 | 14492 | 4015080123019 | db | 1 |  | 0 |  | 1 | 85365080 | GB | 0 | 0 | 0 | 0.127 | 0.158
Univerzális vez. kapcsoló, 20A | T0-3-15394/E | 072079 | Y7-72079 | HH1 | 15867 | 4015080720799 | db | 1 |  | 0 |  | 1 | 85365080 | GB | 48 | 48 | 60 | 0.127 | 0.179
Voltmérő átkapcsoló, 3+N-pólus, 20A | T0-3-15924/E | 019878 | Y7-19878 | HH1 | 15867 | 4015080198789 | db | 1 |  | 0 |  | 1 | 85365080 | GB | 48 | 48 | 60 | 0.127 | 0.179
Voltmérő átkapcsoló, 3+N-pólus, 20A | T0-3-15924/IVS | 026997 | Y7-26997 | HH1 | 16391 | 4015080269977 | db | 1 |  | 0 |  | 1 | 85365080 | GB | 54 | 55 | 41 | 0.155 | 0.189
Vezérlő kapcsoló, 20A | T0-3-8250/EZ | 013452 | Y7-13452 | HH1 | 16282 | 4015080134527 | db | 1 |  | 0 |  | 1 | 85365080 | GB | 48 | 48 | 115 | 0.153 | 0.197
Vezérlő kapcsoló, 20A | T0-4-47/E | 013863 | Y7-13863 | HH1 | 16282 | 4015080138631 | db | 1 |  | 0 |  | 1 | 85365080 | GB | 48 | 48 | 105 | 0.156 | 0.203
Kapcsoló rugó visszatérítéssel ÁLLJ | TM-1-8174/EZ | 016646 | Y7-16646 | HH1 | 14907 | 4015080166467 | db | 1 |  | 0 |  | 1 | 85365080 | AT | 30 | 30 | 74 | 0.036 | 0.052
Kapcsoló irányváltó INDULJ állással, 1-pólus, 10A | TM-1-8175/EZ | 015690 | Y7-15690 | HH1 | 14907 | 4015080156901 | db | 1 |  | 0 |  | 1 | 85365080 | AT | 30 | 30 | 45.5 | 0.033 | 0.052
Ki/Be kapcsoló, 1-pólus, 10A | TM-1-8290/EZ | 000693 | Y7-693 | HH1 | 14907 | 4015080006930 | db | 1 |  | 0 |  | 1 | 85365080 | AT | 30 | 30 | 45.5 | 0.03 | 0.048
Vezérlő kapcsoló, 20A | T0-2-8182/I1 | 226793 | Y7-226793 | HH1 | 16173 | 4015082267933 | db | 1 |  | 0 |  | 1 | 85365080 | GB | 0 | 0 | 0 | 0.264 | 0.295
P5 kiegészítők | P5-XSPV-UMBAU | 294132 | Y7-294132 | HH1 | 12048 | 4015082941321 | db | 1 |  | 0 |  | 1 | 85389099 | DE | 90 | 25 | 90 | 0.051 | 0.055
Be/Ki visszaálló (kormány) kapcsoló, 20A | T0-3-15513/E | 048351 | Y7-48351 | HH1 | 16064 | 4015080483519 | db | 1 |  | 0 |  | 1 | 85365080 | GB | 48 | 48 | 95 | 0.127 | 0.179
Át/váltó kapcsoló 0 állás nélkül, 32A | T3-1-8220/E | 038108 | Y7-38108 | HH1 | 12048 | 4015080381082 | db | 1 |  | 0 |  | 1 | 85365080 | GB | 61 | 54 | 79 | 0.11 | 0.157
Vezérlő kapcsoló, 20A | T0-1-170/I1 | 222573 | Y7-222573 | HH1 | 15213 | 4015082225735 | db | 1 |  | 0 |  | 1 | 85365080 | GB | 80 | 102 | 137 | 0.253 | 0.319
Sebesség váltó kapcsoló, 3-pólus, 20A | T0-4-8441/EZ | 093428 | Y7-93428 | HH1 | 15846 | 4015080934288 | db | 1 |  | 0 |  | 1 | 85365080 | GB | 48 | 48 | 89 | 0.177 | 0.22
Műk.tengely 200mm, Szakaszoló kapcsoló R9, UL98 szabvány | SF200SH5X5 | 191847 | Y7-191847 | HH1 | 8556 | 4015081923687 | db | 1 |  | 0 |  | 1 | 85389099 | CN | 0 | 0 | 0 | 0.055 | 0.06
Kulcs | ES-KMS(*)-T0 | 231973 | Y7-231973 | HH1 | 4540 |  | db | 1 |  | 0 |  | 1 | 83017000 | GB | 21 | 4 | 47 | 0.005 | 0.007
Sorozet kapcsoló, 1-pólus, 20A | T0-1-91/EZ | 074455 | Y7-74455 | HH1 | 12878 | 4015080744559 | db | 1 |  | 0 |  | 1 | 85365080 | GB | 48 | 48 | 61 | 0.101 | 0.14
Át/váltó kapcsoló 0 állással, 2-pólus, 20A | T0-2-8215/IVS | 048340 | Y7-48340 | HH1 | 14035 | 4015080483403 | db | 1 |  | 0 |  | 1 | 85365080 | GB | 54 | 55 | 41 | 0.12 | 0.153
Be/Ki visszaálló (kormány) kapcsoló, 1-pólus, 20A | T0-1-15366/Z | 091064 | Y7-91064 | HH1 | 12660 | 4015080910640 | db | 1 |  | 0 |  | 1 | 85365080 | GB | 48 | 48 | 86 | 0.112 | 0.152
Ki/Be kapcsoló, 1-pólus, 20A | T0-1-8200/IVS | 074471 | Y7-74471 | HH1 | 11918 | 4015080744719 | db | 1 |  | 0 |  | 1 | 85365080 | GB | 54 | 55 | 41 | 0.106 | 0.14
Be/Ki visszaálló (kormány) kapcsoló, 2-pólus, 20A | T0-2-8177/EZ | 017503 | Y7-17503 | HH1 | 13708 | 4015080175032 | db | 1 |  | 0 |  | 1 | 85365080 | GB | 48 | 48 | 70 | 0.124 | 0.167
Sebesség váltó kapcsoló, 1-pólus, 20A | T0-2-8231/EZ | 015123 | Y7-15123 | HH1 | 13708 | 4015080151234 | db | 1 |  | 0 |  | 1 | 85365080 | GB | 48 | 48 | 70 | 0.124 | 0.168
Sebesség váltó kapcsoló, 1-pólus, 20A | T0-2-8242/EZ | 069700 | Y7-69700 | HH1 | 13708 | 4015080697008 | db | 1 |  | 0 |  | 1 | 85365080 | GB | 48 | 48 | 70 | 0.124 | 0.167
Ki/Be kapcsoló, 3+N-pólus, 20A | T0-2-8900/EZ | 207402 | Y7-207402 | HH1 | 13708 | 4015082074029 | db | 1 |  | 0 |  | 1 | 85365080 | GB | 48 | 48 | 70 | 0.124 | 0.161
Ki/Be kapcsoló, 2-pólus, 32A | T3-1-102/Z | 083192 | Y7-83192 | HH1 | 13599 | 4015080831921 | db | 1 |  | 0 |  | 1 | 85365080 | GB | 63 | 55 | 89 | 0.147 | 0.183
Ki/Be kapcsoló, 3+N-pólus, 20A | T0-2-8900/E-RT | 207399 | Y7-207399 | HH1 | 12966 | 4015082073992 | db | 1 |  | 0 |  | 1 | 85365080 | GB | 48 | 48 | 50 | 0.108 | 0.147
Kulcs | ES-TM-KABA-SCHALTER | 231985 | Y7-231985 | HH1 | 6112 | 4015082319854 | db | 1 |  | 0 |  | 1 | 85389099 | DE | 2 | 20 | 40 | 0.005 | 0.015
Kulcs | ES-TM-RONIS-SCHALTER | 231986 | Y7-231986 | HH1 | 6112 | 4015082319861 | db | 1 |  | 0 |  | 1 | 85389099 | DE | 2 | 20 | 40 | 0.005 | 0.015
Hátsó rögzítésű tengely P3 | AZ-P3 | 070242 | Y7-70242 | HH1 | 1790 | 4015080702429 | db | 10 | 4015081838370 | 0 |  | 10 | 39269097 | GB | 11 | 11 | 47 | 0.004 | 0.007
IP65 szigetelt tokozat | CI-K1H-T0-2 | 105854 | Y7-105854 | HH1 | 9998 | 4015081056316 | db | 1 |  | 0 |  | 1 | 39269097 | GB | 80 | 137 | 75 | 0.169 | 0.241
N sorkapocs, kis tokozathoz, 1 - 10 mm2 | K-CI-K3 | 206915 | Y7-206915 | HH1 | 2314 | 4015082069155 | db | 20 | 4015081845996 | 0 |  | 20 | 85369010 | DE | 15 | 17 | 21 | 0.008 | 0.009
Át/váltó kapcsoló, 1-pólus, 20A | T0-1-15421/IVS | 012752 | Y7-12752 | HH1 | 12094 | 4015080127529 | db | 1 |  | 0 |  | 1 | 85365080 | GB | 54 | 55 | 41 | 0.106 | 0.14
Kézi/Auto kapcsoló, 1-pólus, 20A | T0-1-15431/IVS | 026991 | Y7-26991 | HH1 | 12094 | 4015080269915 | db | 1 |  | 0 |  | 1 | 85365080 | GB | 54 | 55 | 41 | 0.106 | 0.14
Kézi/Auto kapcsoló, 1-pólus, 20A | T0-1-15434/IVS | 069705 | Y7-69705 | HH1 | 12094 | 4015080697053 | db | 1 |  | 0 |  | 1 | 85365080 | GB | 54 | 55 | 41 | 0.106 | 0.14
Be/Ki visszaálló (kormány) kapcsoló, 1-pólus, 20A | T0-1-15511/IVS | 026994 | Y7-26994 | HH1 | 12094 | 4015080269946 | db | 1 |  | 0 |  | 1 | 85365080 | GB | 54 | 55 | 41 | 0.106 | 0.14
Át/váltó kapcsoló 0 állással, 1-pólus, 20A | T0-1-8214/IVS | 045967 | Y7-45967 | HH1 | 12094 | 4015080459675 | db | 1 |  | 0 |  | 1 | 85365080 | GB | 54 | 55 | 41 | 0.106 | 0.14
Át/váltó kapcsoló 0 állás nélkül, 1-pólus, 20A | T0-1-8220/IVS | 055459 | Y7-55459 | HH1 | 12094 | 4015080554592 | db | 1 |  | 0 |  | 1 | 85365080 | GB | 54 | 55 | 41 | 0.106 | 0.14
Át/váltó kapcsoló 0 állás nélkül, 1-pólus, 20A | T0-1-8220/Z | 086312 | Y7-86312 | HH1 | 12094 | 4015080863120 | db | 1 |  | 0 |  | 1 | 85365080 | GB | 48 | 48 | 86 | 0.112 | 0.152
Sebesség váltó kapcsoló, 1-pólus, 20A | T0-1-8240/IVS | 027076 | Y7-27076 | HH1 | 12094 | 4015080270768 | db | 1 |  | 0 |  | 1 | 85365080 | GB | 54 | 55 | 41 | 0.106 | 0.14
Főkapcsoló kiegészítő P3 | SVB-P3/M | 172841 | Y7-172841 | HH1 | 7881 | 4015081694235 | db | 1 |  | 0 |  | 1 | 85389099 | GB | 88 | 88 | 88 | 0.13 | 0.205
Főkapcsoló kiegészítő P3 | SVB-SW-P3/M | 172843 | Y7-172843 | HH1 | 7881 | 4015081694259 | db | 1 |  | 0 |  | 1 | 85389099 | GB | 88 | 88 | 88 | 0.13 | 0.205
Kapocsburkolat P1, 4p | H-P14 | 019626 | Y7-19626 | HH1 | 2205 | 4015080196266 | db | 5 |  | 0 |  | 5 | 85472000 | GB | 40 | 25 | 80 | 0.022 | 0.023
Kapocsburkolat P3 | H-P3 | 021999 | Y7-21999 | HH1 | 2205 | 4015080219996 | db | 5 |  | 0 |  | 5 | 85472000 | GB | 41 | 40 | 105 | 0.036 | 0.037
Vezérlő kapcsoló, 20A | T0-1-15482/E | 009314 | Y7-9314 | HH1 | 9868 | 4015080093145 | db | 1 |  | 0 |  | 1 | 85365080 | GB | 48 | 48 | 76 | 0.083 | 0.12
Vezérlő kapcsoló, 20A | T0-1-15341/E | 009232 | Y7-9232 | HH1 | 8602 | 4015080092322 | db | 1 |  | 0 |  | 1 | 85365080 | GB | 48 | 48 | 76 | 0.083 | 0.12
Műk.tengely 320mm, Szakaszoló kapcsoló R9, UL98 szabvány | SF320SH5X5 | 191862 | Y7-191862 | HH1 | 9126 | 4015081923830 | db | 1 |  | 0 |  | 1 | 85389099 | CN | 0 | 0 | 0 | 0.08 | 0.08
BE nyomó kapcsoló, 1-pólus, 20A | T0-1-15321/E | 086317 | Y7-86317 | HH1 | 9541 | 4015080863175 | db | 1 |  | 0 |  | 1 | 85365080 | GB | 48 | 48 | 41 | 0.083 | 0.112
Vezérlő kapcsoló, 20A | T0-1-15351/E | 038858 | Y7-38858 | HH1 | 9541 | 4015080388586 | db | 1 |  | 0 |  | 1 | 85365080 | GB | 0 | 0 | 0 | 0.083 | 0.125
Ki/Be kapcsoló, 1-pólus, 20A | T0-1-15401/E | 038854 | Y7-38854 | HH1 | 9541 | 4015080388548 | db | 1 |  | 0 |  | 1 | 85365080 | GB | 48 | 48 | 41 | 0.083 | 0.111
Ki/Be kapcsoló, 20A | T0-1-8204/E | 009482 | Y7-9482 | HH1 | 9541 | 4015080094821 | db | 1 |  | 0 |  | 1 | 85365080 | GB | 48 | 48 | 76 | 0.083 | 0.12
Reteszelőhosszabbító és tengelyhosszabbító kompletten T0/P3 | +ZAV(X2)+ZVV(X2)-T0/P3 | 254547 | Y7-254547 | HH1 | 5131 | 4015082545475 | db | 1 |  | 0 |  | 1 | 85389099 | GB | 30 | 30 | 30 | 0.04 | 0.05
Kapocsburkolat T6 | H-T6-160 | 200183 | Y7-200183 | HH1 | 7730 | 4015082001834 | db | 6 |  | 0 |  | 6 | 85389099 | AT | 144 | 34 | 58 | 0.035 | 0.055
Kulcs | ES-KMS1-T0 | 231972 | Y7-231972 | HH1 | 4280 | 4015082319724 | db | 10 |  | 0 |  | 10 | 83017000 | GB | 21 | 4 | 47 | 0.008 | 0.009
Kuplung hajtás | DE-P3 | 093972 | Y7-93972 | HH1 | 7512 | 4015080939726 | db | 1 |  | 0 |  | 1 | 85389099 | GB | 87 | 60 | 87 | 0.07 | 0.073
Főkapcsoló kiegészítő T0, T3 | V/EA/SVB-SW-T0 | 065011 | Y7-65011 | HH1 | 6049 | 4015080650119 | db | 1 |  | 0 |  | 1 | 85389099 | GB | 65 | 66 | 35 | 0.07 | 0.092
Főkapcsoló kiegészítő T0, T3 | V/EA/SVB-T0 | 062638 | Y7-62638 | HH1 | 6049 | 4015080626381 | db | 1 |  | 0 |  | 1 | 85389099 | GB | 65 | 66 | 35 | 0.07 | 0.096
Fogantyú, fekete, R9 szakaszolóhoz, UL98 szabvány | DHR9 | 191845 | Y7-191845 | HH1 | 4435 | 4015081923663 | db | 1 |  | 0 |  | 1 | 85389099 | CN | 0 | 0 | 0 | 0.03 | 0.04
Nullás kapocs | K-CI-K1/2 | 207451 | Y7-207451 | HH1 | 1748 | 4015082074517 | db | 20 | 4015081846016 | 0 |  | 20 | 85369010 | GB | 10 | 15 | 24 | 0.007 | 0.008
Kiegészítő előlap P5 kapcsolókhoz, németül | ZFS(DE)-P5 | 186884 | Y7-186884 | HH1 | 1312 | 4015081819362 | db | 1 |  | 0 |  | 1 | 39269097 | AT | 87 | 36 | 0 | 0.018 | 0.02
Kiegészítő előlap P5 kapcsolókhoz, angolul | ZFS(EN)-P5 | 186885 | Y7-186885 | HH1 | 1312 | 4015081819379 | db | 1 |  | 0 |  | 1 | 39269097 | AT | 87 | 36 | 0 | 0.018 | 0.02
Kiegészítő előlap P5 kapcsolókhoz, spanyol | ZFS(ES)-P5 | 186881 | Y7-186881 | HH1 | 1312 | 4015081819331 | db | 1 |  | 0 |  | 1 | 39269097 | AT | 87 | 36 | 0 | 0.018 | 0.02
Kiegészítő előlap P5 kapcsolókhoz, francia | ZFS(FR)-P5 | 186886 | Y7-186886 | HH1 | 1312 | 4015081819386 | db | 1 |  | 0 |  | 1 | 39269097 | AT | 87 | 36 | 0 | 0.018 | 0.02
Kiegészítő előlap P5 kapcsolókhoz, olasz | ZFS(IT)-P5 | 186882 | Y7-186882 | HH1 | 1312 | 4015081819348 | db | 1 |  | 0 |  | 1 | 39269097 | AT | 87 | 36 | 0 | 0.018 | 0.02
Kiegészítő előlap P5 kapcsolókhoz, üres | ZFS(X)-P5 | 186883 | Y7-186883 | HH1 | 1312 | 4015081819355 | db | 1 |  | 0 |  | 1 | 39269097 | AT | 87 | 36 | 0 | 0.018 | 0.02
Hátsó rögzítésű tengely T0 | AZ-T0 | 082107 | Y7-82107 | HH1 | 1006 | 4015080821076 | db | 1 |  | 0 |  | 1 | 39269097 | GB | 11 | 11 | 36 | 0.003 | 0.004
Kapcsoló reteszelő mechanizmussal KSM1, 3-pólus, 20A | T0-2-1/Z/SVA(A) | 050978 | Y7-50978 | HH1 | 3085 | 4015080509783 | db | 1 |  | 0 |  | 1 | 85365080 | GB | 48 | 73 | 112 | 0.284 | 0.318
Kapocsburkolat T0 | H3-T0 | 093828 | Y7-93828 | HH1 | 3173 | 4015080938286 | db | 1 |  | 0 |  | 1 | 39269097 | GB | 75 | 90 | 101 | 0.06 | 0.08
Karbantartó kulcs | KN-TM | 022762 | Y7-22762 | HH1 | 1685 | 4015080227625 | db | 1 |  | 0 |  | 1 | 85389099 | AT | 0 | 0 | 23 | 0.001 | 0.002
Kapocsburkolat T5 | H1-T5 | 045062 | Y7-45062 | HH1 | 2079 | 4015080450627 | db | 1 |  | 0 |  | 1 | 39269097 | GB | 90 | 90 | 70 | 0.07 | 0.095
Forgatókar | KNB-P3 | 041282 | Y7-41282 | HH1 | 2079 | 4015080412823 | db | 10 | 4015081836130 | 0 |  | 10 | 85389099 | GB | 0 | 0 | 29 | 0.017 | 0.02
általános előlap | FS(*)-P3 | 231895 | Y7-231895 | HH1 | 1819 | 9008790287145 | db | 1 |  | 0 |  | 1 | 39269097 | GB | 84 | 84 | 0 | 0.003 | 0.004
Üres előlap | FS-ALU(*)-T0 | 249039 | Y7-249039 | HH1 | 1819 | 9008790263675 | db | 1 |  | 0 |  | 1 | 85389099 | GB | 45 | 45 | 0 | 0.003 | 0.004
T kiegészítő | 2Z115-81.01 | 050167 | Y7-50167 | HH1 | 1622 | 4015080501671 | db | 1 |  | 0 |  | 1 | 85389099 | GB | 50 | 50 | 200 | 0.1 | 0.1
Alumínium felirati tábla | BS75X15-SI | 084480 | Y7-84480 | HH1 | 1622 | 4015080844808 | db | 1 |  | 0 |  | 1 | 85389099 | GB | 75 | 15 | 1 | 0.001 | 0.002
Üres előlap | FS-ALU980-P3 | 266906 | Y7-266906 | HH1 | 1622 | 4015082669065 | db | 1 |  | 0 |  | 1 | 85389099 | GB | 84 | 84 | 0 | 0.005 | 0.007
Kapocsburkolat P1 | H-P1 | 017253 | Y7-17253 | HH1 | 1622 | 4015080172536 | db | 5 | 4015081834693 | 0 |  | 5 | 85472000 | GB | 35 | 24 | 49 | 0.009 | 0.012
Kapocsburkolat T5 | HZ-T5 | 045063 | Y7-45063 | HH1 | 1622 | 4015080450634 | db | 10 | 4015081836239 | 0 |  | 10 | 39269097 | GB | 160 | 122 | 170 | 0.012 | 0.032
Forgatókar | KNB-T0 | 038909 | Y7-38909 | HH1 | 1622 | 4015080389095 | db | 10 | 4015081835775 | 0 |  | 10 | 85389099 | GB | 0 | 0 | 27 | 0.008 | 0.009
Kilincskerék | VR-T0 | 089082 | Y7-89082 | HH1 | 1622 | 4015080890829 | db | 1 |  | 0 |  | 1 | 39269097 | GB | 48 | 48 | 0 | 0.01 | 0.018
Reteszelőhosszabbító | ZVV-P3 | 024671 | Y7-24671 | HH1 | 1622 | 4015080246718 | db | 10 | 4015081834983 | 0 |  | 10 | 39269097 | GB | 33 | 25 | 33 | 0.009 | 0.013
Tengely hosszabbító | ZAV-P3 | 029417 | Y7-29417 | HH1 | 1228 | 4015080294177 | db | 10 | 4015081848331 | 0 |  | 10 | 39269097 | GB | 18 | 18 | 25 | 0.005 | 0.006
Reteszelőhosszabbító | ZVV-T0 | 022298 | Y7-22298 | HH1 | 1228 | 4015080222989 | db | 10 | 4015081834952 | 0 |  | 10 | 39269097 | GB | 30 | 25 | 33 | 0.006 | 0.009
Alumínium felirati tábla | BS84X24-P3 | 031789 | Y7-31789 | HH1 | 1119 | 4015080317890 | db | 25 | 4015081848355 | 0 |  | 25 | 85389099 | GB | 87 | 27 | 0 | 0.001 | 0.003
Szerelés kiegészítő | EZ/OFS-T0 | 001869 | Y7-1869 | HH1 | 1492 | 4015080018698 | db | 1 |  | 0 |  | 1 | 85389099 | GB | 75 | 65 | 70 | 0.038 | 0.04
Szerelés kiegészítő | EZ-T0 | 081622 | Y7-81622 | HH1 | 1492 | 4015080816225 | db | 1 |  | 0 |  | 1 | 39269097 | GB | 48 | 48 | 65 | 0.043 | 0.047
Üres előlap | FS-ALU980-T0 | 266905 | Y7-266905 | HH1 | 1119 | 4015082669058 | db | 50 |  | 0 |  | 50 | 39269097 | GB | 45 | 45 | 0 | 0.002 | 0.003
Kiegészítő jelölés az UL-szabványok szerint Észak-Amerikában | +NA | 105864 | Y7-105864 | HH1 | 549 | 4015081056415 | db | 1 |  | 0 |  | 1 | 85389099 | GB | 0.02 | 0.03 | 0.01 | 0.001 | 0.001
fekete Felirati tábla | ZFSX-P3 | 027043 | Y7-27043 | HH1 | 352 | 4015080270430 | db | 25 | 4015081848324 | 0 |  | 25 | 39269097 | GB | 87 | 27 | 0 | 0.005 | 0.007
Csatlakozó kábel BBA adapterhez | BBA-XLT-6-130 | 116902 | Y7-116902 | HH1 | 1108 | 4015081166428 | db | 30 |  | 0 |  | 30 | 85369095 | DE | 8 | 8 | 130 | 0.014 | 0.015
Csatlakoztatási készlet a közvetlen kioldó kombinációhoz | PKZM0-XDM32ME | 190312 | Y7-190312 | HH1 | 2004 | 4015081898305 | db | 5 | 4015081930999 | 0 |  | 5 | 85369095 | DE | 45 | 50 | 75 | 0.028 | 0.037
Connection link for EMS, 1-pole, without plug, for 2 devices | EMS-XCW-2 | 172741 | Y7-172741 | HH1 | 2987 | 4015081692996 | db | 1 |  | 0 |  | 1 | 85444290 | DE | 160 | 150 | 220 | 0.03 | 0.03
Csatlakozó kábel BBA adapterhez | BBA-XLT-16-142 | 116903 | Y7-116903 | HH1 | 1452 | 4015081166435 | db | 30 |  | 0 |  | 30 | 85369095 | DE | 4 | 4 | 142 | 0.01 | 0.025
Connection link for EMS, 1-pole, without plug, for 3 devices | EMS-XCW-3 | 172742 | Y7-172742 | HH1 | 3435 | 4015081693009 | db | 1 |  | 0 |  | 1 | 85444290 | DE | 160 | 150 | 220 | 0.03 | 0.03
A terminálok burkolata | HB-PKZ4 | 256581 | Y7-256581 | HH1 | 2290 | 4015082565817 | db | 1 |  | 0 |  | 1 | 85472000 | DE | 55 | 22.6 | 65 | 0.024 | 0.047
Csatlakozó készlet a PKZM0 + DILM7…15 (csavarcsíptetők) közvetlen kioldó kombinációhoz | PKZM0-XDM15ME | 179646 | Y7-179646 | HH1 | 1676 | 4015081747252 | db | 5 | 4015081984022 | 0 |  | 5 | 85369095 | ES | 45 | 60 | 40 | 0.02 | 0.06
Hosszabbító tengely, bedugó, rövidítési lehetőséggel | PKZ0-XAH | 106134 | Y7-106134 | HH1 | 5086 | 4015081059041 | db | 1 |  | 0 |  | 1 | 85389099 | DE | 31 | 31 | 178 | 0.037 | 0.071
Betáp.sorkapocs PKZM0Type E | BK25/3-PKZ0-E | 262518 | Y7-262518 | HH1 | 5646 | 4015082625184 | db | 1 |  | 0 |  | 1 | 85369010 | DE | 45 | 45 | 34 | 0.047 | 0.049
Plombálható fedél | PL-PKZ0 | 203599 | Y7-203599 | HH1 | 755 | 4015082035990 | db | 5 |  | 0 |  | 5 | 85472000 | DE | 12 | 6 | 33 | 0.001 | 0.004
Adapter PKZ(PKE) + DS7 | PKZM0-XC45L/2 | 142570 | Y7-142570 | HH1 | 5397 | 4015081392599 | db | 1 |  | 0 |  | 1 | 85369095 | DE | 45 | 283 | 40 | 0.148 | 0.17
Adapter FAZ moduláris megszakítókhoz, 63A, L1, motorindító táprendszerhez való csatlakoztatáshoz | MSFAMCB-63A/L1 | 198262 | Y7-198262 | HH1 | 6376 | 4015081957668 | db | 1 |  | 0 |  | 1 | 85369095 | DE | 17.8 | 160 | 34.5 | 0.06 | 0.061
Adapter FAZ moduláris megszakítókhoz, 63A, L2, motorindító táprendszerhez való csatlakoztatáshoz | MSFAMCB-63A/L2 | 198263 | Y7-198263 | HH1 | 6376 | 4015081957675 | db | 1 |  | 0 |  | 1 | 85369095 | DE | 17.8 | 160 | 34.5 | 0.066 | 0.067
Adapter FAZ moduláris megszakítókhoz, 63A, L3, motorindító táprendszerhez való csatlakoztatáshoz | MSFAMCB-63A/L3 | 198264 | Y7-198264 | HH1 | 6376 | 4015081957682 | db | 1 |  | 0 |  | 1 | 85369095 | DE | 17.8 | 160 | 34.5 | 0.073 | 0.074
Szerszámmentes csatlak. készlet a PKZM0 + DILM7…15 közvetlen kioldó kombinációhoz | PKZM0-XDM12 | 283149 | Y7-283149 | HH1 | 4866 | 4015082831493 | db | 1 |  | 0 |  | 1 | 85369095 | CZ | 45 | 67 | 91 | 0.058 | 0.108
Adapter FAZ moduláris megszakítókhoz, 16A, L1, motorindító táprendszerhez való csatlakoztatáshoz | MSFAMCB-16A/L1 | 198259 | Y7-198259 | HH1 | 6069 | 4015081957637 | db | 6 |  | 0 |  | 6 | 85369095 | DE | 17.8 | 160 | 34.5 | 0.05 | 0.051
Adapter FAZ moduláris megszakítókhoz, 16A, L2, motorindító táprendszerhez való csatlakoztatáshoz | MSFAMCB-16A/L2 | 198260 | Y7-198260 | HH1 | 6069 | 4015081957644 | db | 1 |  | 0 |  | 1 | 85369095 | DE | 17.8 | 160 | 34.5 | 0.052 | 0.053
Adapter FAZ moduláris megszakítókhoz, 16A, L3, motorindító táprendszerhez való csatlakoztatáshoz | MSFAMCB-16A/L3 | 198261 | Y7-198261 | HH1 | 6069 | 4015081957651 | db | 1 |  | 0 |  | 1 | 85369095 | DE | 17.8 | 160 | 34.5 | 0.054 | 0.055
Szerszámmentes csatlakozó készlet a közvetlen kioldó komb., PKZM0 + DILM7…15 PI, Push-in kapcsok | PKZM0-XDM12-PI | 199463 | Y7-199463 | HH1 | 5202 | 4015081978694 | db | 1 |  | 0 |  | 1 | 85444991 | RO | 45 | 63.7 | 42 | 0.109 | 0.106
3 feázisú soroló sín PKZ0. seg.érintkező nélkül | B3.0/5-PKZ0 | 232290 | Y7-232290 | HH1 | 8027 | 4015082322908 | db | 10 |  | 0 |  | 10 | 85369095 | DE | 12 | 34 | 225 | 0.1 | 0.105
3 feázisú soroló sín PKZ0. 1 seg.érintkezővel | B3.1/5-PKZ0 | 044948 | Y7-44948 | HH1 | 8027 | 4015080449485 | db | 10 |  | 0 |  | 10 | 85369095 | DE | 11 | 34 | 264 | 0.109 | 0.119
Standard segédérintkezők, oldalsó szerelés, 1z2ny | NHI12-PKZ0 | 072895 | Y7-72895 | HH1 | 8587 | 4015080728955 | db | 5 |  | 0 |  | 5 | 85365080 | DE | 9 | 90 | 44 | 0.038 | 0.043
Standard segédérintkezők, oldalsó szerelés, 2z1ny | NHI21-PKZ0 | 072894 | Y7-72894 | HH1 | 8587 | 4015080728948 | db | 5 |  | 0 |  | 5 | 85365080 | DE | 9 | 90 | 44 | 0.038 | 0.043
3 feázisú soroló sín PKZ0. seg.érintkező nélkül | B3.0/4-PKZ0 | 063960 | Y7-63960 | HH1 | 7413 | 4015080639602 | db | 10 |  | 0 |  | 10 | 85369095 | DE | 11 | 34 | 182 | 0.08 | 0.083
3 feázisú soroló sín PKZ0. 1 seg.érintkezővel | B3.1/4-PKZ0 | 044947 | Y7-44947 | HH1 | 7413 | 4015080449478 | db | 10 |  | 0 |  | 10 | 85369095 | DE | 11 | 34 | 209 | 0.09 | 0.094
Standard segédérintkezők, elülső szerelés, 1z1ny | NHI-B-11-PKZ0 | 208277 | Y7-208277 | HH1 | 5148 | 4015082082772 | db | 5 |  | 0 |  | 5 | 85365080 | DE | 45 | 10 | 18 | 0.015 | 0.02
Standard segédérintkezők, elülső szerelés, 1z1ny | NHI-E-11-PKZ0 | 082882 | Y7-82882 | HH1 | 5148 | 4015080828822 | db | 5 |  | 0 |  | 5 | 85365080 | DE | 45 | 10 | 18 | 0.016 | 0.021
Standard segédérintkezők, elülső szerelés, 1z | NHI-E-10-PKZ0 | 082884 | Y7-82884 | HH1 | 3945 | 4015080828846 | db | 5 | 4015081840007 | 0 |  | 5 | 85365080 | DE | 45 | 10 | 18 | 0.011 | 0.016
LakatolhatóságCI-K4-PKZ4 | SVB-PKZ4-CI | 225526 | Y7-225526 | HH1 | 5820 | 4015082255268 | db | 1 |  | 0 |  | 1 | 39269097 | DE | 100 | 60 | 160 | 0.08 | 0.095
3 fázisú soroló sín PKZM4. 1 seg.érintkezővel | B3.1/2-PKZ4 | 220223 | Y7-220223 | HH1 | 11781 | 4015082202231 | db | 1 |  | 0 |  | 1 | 85369095 | ES | 33 | 36 | 117 | 0.143 | 0.148
Adapter motorindítókhoz, csavarcsíptetők, 7,5kW, motorindító táprendszerhez | MSFA0-16 | 191094 | Y7-191094 | HH1 | 6828 | 4015081915927 | db | 4 |  | 0 |  | 4 | 85369095 | DE | 45 | 160 | 34.5 | 0.074 | 0.088
Adapter kioldó kombinációhoz DS7 lágyindítóval, 5,5kW, motorindító táprendszerhez | MSFAL-16 | 191099 | Y7-191099 | HH1 | 13349 | 4015081915972 | db | 4 |  | 0 |  | 4 | 85369095 | DE | 45 | 240 | 53.5 | 0.188 | 0.206
Segédérintkezők kioldásjelzéssel, oldalsó szerelés, 2ny, Push-in kapcsok | AGM2-01-PKZ0-PI | 199330 | Y7-199330 | HH1 | 10271 | 4015081974146 | db | 1 |  | 0 |  | 1 | 85389099 | DE | 9 | 92 | 66.8 | 0.151 | 0.143
Segédérintkezők kioldásjelzéssel, oldalsó szerelés, 2z, Push-in kapcsok | AGM2-10-PKZ0-PI | 199329 | Y7-199329 | HH1 | 10271 | 4015081974139 | db | 1 |  | 0 |  | 1 | 85389099 | DE | 9 | 92 | 66.8 | 0.052 | 0.044
Adapter közvetlen kioldó kombinációhoz, feszítőrugós kapcsok, 7,5kW, motorindító táprendszerhez | MSFAD-16 | 191096 | Y7-191096 | HH1 | 9852 | 4015081915941 | db | 4 |  | 0 |  | 4 | 85369095 | DE | 45 | 160 | 53.5 | 0.112 | 0.126
Adapter közvetlen kioldó kombinációhoz, csavarcsíptetők, 7,5kW, motorindító táprendszerhez | MSFAD-25 | 191097 | Y7-191097 | HH1 | 9852 | 4015081915958 | db | 4 |  | 0 |  | 4 | 85369095 | DE | 45 | 160 | 53.5 | 0.122 | 0.136
Munkaáramú kioldó, 110V/50Hz | A-PKZ0(110V50HZ) | 073184 | Y7-73184 | HH1 | 16207 | 4015080731849 | db | 1 |  | 0 |  | 1 | 85363010 | DE | 18 | 90 | 44 | 0.131 | 0.14
Munkaáramú kioldó, 230V/50Hz | A-PKZ0(230V50HZ) | 073187 | Y7-73187 | HH1 | 16207 | 4015080731870 | db | 2 |  | 0 |  | 2 | 85363010 | DE | 18 | 90 | 44 | 0.13 | 0.139
Munkaáramú kioldó, 24V/50Hz | A-PKZ0(24V50HZ) | 073181 | Y7-73181 | HH1 | 16207 | 4015080731818 | db | 1 |  | 0 |  | 1 | 85363010 | DE | 18 | 90 | 44 | 0.128 | 0.137
Munkaáramú kioldó, 400V/50Hz | A-PKZ0(400V50HZ) | 073190 | Y7-73190 | HH1 | 16207 | 4015080731900 | db | 2 |  | 0 |  | 2 | 85363010 | DE | 18 | 90 | 44 | 0.129 | 0.138
Munkaáramú kioldó, 480/60Hz | A-PKZ0(480V60HZ) | 073199 | Y7-73199 | HH1 | 16207 | 4015080731993 | db | 1 |  | 0 |  | 1 | 85363010 | DE | 18 | 90 | 44 | 0.129 | 0.138
Feszültségcsökkenési kioldó, 110V/50Hz | U-PKZ0(110V50HZ) | 073132 | Y7-73132 | HH1 | 16207 | 4015080731320 | db | 2 |  | 0 |  | 2 | 85363010 | DE | 18 | 90 | 44 | 0.131 | 0.14
Feszültségcsökkenési kioldó, 120V/60Hz | U-PKZ0(120V60HZ) | 073143 | Y7-73143 | HH1 | 16207 | 4015080731436 | db | 1 |  | 0 |  | 1 | 85363010 | DE | 18 | 90 | 44 | 0.129 | 0.138
Feszültségcsökkenési kioldó, 220V/50Hz | U-PKZ0(220V50HZ) | 073134 | Y7-73134 | HH1 | 16207 | 4015080731344 | db | 2 |  | 0 |  | 2 | 85363010 | DE | 18 | 90 | 44 | 0.129 | 0.138
Feszültségcsökkenési kioldó PKZ-hoz | U-PKZ0(230V50HZ) | 073135 | Y7-73135 | HH1 | 16207 | 4015080731351 | db | 2 |  | 0 |  | 2 | 85363010 | DE | 18 | 90 | 44 | 0.129 | 0.138
Feszültségcsökkenési kioldó, 24V/50Hz | U-PKZ0(24V50HZ) | 073129 | Y7-73129 | HH1 | 16207 | 4015080731290 | db | 2 |  | 0 |  | 2 | 85363010 | DE | 18 | 90 | 44 | 0.129 | 0.138
Feszültségcsökkenési kioldó, 380V/50Hz | U-PKZ0(380V50HZ) | 073137 | Y7-73137 | HH1 | 16207 | 4015080731375 | db | 2 |  | 0 |  | 2 | 85363010 | DE | 18 | 90 | 44 | 0.126 | 0.135
Feszültségcsökkenési kioldó, 400V/50Hz | U-PKZ0(400V50HZ) | 073138 | Y7-73138 | HH1 | 16207 | 4015080731382 | db | 2 |  | 0 |  | 2 | 85363010 | DE | 18 | 90 | 44 | 0.126 | 0.135
Feszültségcsökkenési kioldó, 415V/50Hz | U-PKZ0(415V50HZ) | 073139 | Y7-73139 | HH1 | 16207 | 4015080731399 | db | 1 |  | 0 |  | 1 | 85363010 | DE | 18 | 90 | 44 | 0.126 | 0.135
Feszültségcsökkenési kioldó, 480/60Hz | U-PKZ0(480V60HZ) | 073147 | Y7-73147 | HH1 | 16207 | 4015080731474 | db | 2 |  | 0 |  | 2 | 85389099 | DE | 18 | 90 | 44 | 0.126 | 0.135
Szerszámmentes csatlakozó készlet fordított kioldó kombinációhoz, PKZM0+DILM7…15PI, Push-in kapcsok | PKZM0-XRM12-PI | 199464 | Y7-199464 | HH1 | 13996 | 4015081978700 | db | 1 |  | 0 |  | 1 | 85444991 | RO | 45 | 63.7 | 42 | 0.059 | 0.058
Mágneskapcs.-hoz illeszkedő kapcsokkal Z5-…/FF225A, Z5-…/FF250 | Z5/FF250-XHB | 215217 | Y7-215217 | HH1 | 14108 | 4015082152178 | db | 1 |  | 0 |  | 1 | 85472000 | RO | 150 | 140 | 77 | 0.178 | 0.266
Adapter motorindítókhoz, Push-in kapcsok, 15kW, motorindító táprendszerhez | MSFA0-32-PI | 199471 | Y7-199471 | HH1 | 16460 | 4015081978779 | db | 4 |  | 0 |  | 4 | 85369095 | DE | 45 | 160 | 34.5 | 0.112 | 0.13
Adapter, PKZM+DILM Push-in kapcsokkal (25A-ig) gyűjtősínre szereléshez SASY, Szé=45mm | BBA0-25-PI | 199467 | Y7-199467 | HH1 | 18140 | 4015081978731 | db | 4 |  | 0 |  | 4 | 85369095 | DE | 45 | 200 | 35 | 0.276 | 0.3
3 feázisú soroló sín PKZ0. seg.érintkező nélkül | B3.0/2-PKZ0 | 063961 | Y7-63961 | HH1 | 5571 | 4015080639619 | db | 10 |  | 0 |  | 10 | 85369095 | DE | 11 | 34 | 90 | 0.035 | 0.038
3 feázisú soroló sín PKZ0. 1 seg.érintkezővel | B3.1/2-PKZ0 | 044945 | Y7-44945 | HH1 | 5571 | 4015080449454 | db | 10 |  | 0 |  | 10 | 85369095 | DE | 12 | 34 | 99 | 0.038 | 0.041
PKE szerelő készlet panelre | PKE32-XMB | 134837 | Y7-134837 | HH1 | 11254 | 4015081316892 | db | 20 | 4015081316892 | 0 |  | 20 | 85389099 | DE | 0.02 | 0.004 | 0.01 | 0 | 0
Standard segédérintkezők, elülső szerelés, 1z1ny, Push-in kapcsok | NHI-B2-11-PKZ0-PI | EP-401016 | Y7-401016 | HH1 | 5683 | 4015082964016 | db | 1 |  | 0 |  | 1 | 85365080 | DE | 45 | 12.7 | 18.3 | 0.011 | 0.014
Standard segédérintkezők, elülső szerelés, 1z1ny, Push-in kapcsok | NHI-E2-11-PKZ0-PI | EP-401015 | Y7-401015 | HH1 | 5683 | 4015082964009 | db | 1 |  | 0 |  | 1 | 85365080 | DE | 45 | 12.7 | 18.3 | 0.011 | 0.014
Korai segédérintkezők PKZ01-hez (nyomógombos motorindító), 2z | VHI20-PKZ01 | 278495 | Y7-278495 | HH1 | 6243 | 4015082784959 | db | 5 |  | 0 |  | 5 | 85365080 | DE | 45 | 10 | 30 | 0.021 | 0.026
Adapter, PKZM+DILM (25A-ig) gyűjtősínre szereléshez SASY, Szé=45mm | BBA0-25/2TS | 101481 | Y7-101481 | HH1 | 19177 | 4015081014019 | db | 4 |  | 0 |  | 4 | 85369095 | DE | 45 | 200 | 35 | 0.282 | 0.294
Adapter fordított kioldó kombinációhoz, csavarcsíptetők, 15,5 kW, motorindító táprendszerhez | MSFAR-32 | 191101 | Y7-191101 | HH1 | 17974 | 4015081915996 | db | 2 |  | 0 |  | 2 | 85369095 | DE | 90 | 200 | 53.5 | 0.208 | 0.244
3 fázisú soroló sín PKZM4. 1 seg.érintkezővel | B3.1/4-PKZ4 | 220225 | Y7-220225 | HH1 | 18646 | 4015082202255 | db | 1 |  | 0 |  | 1 | 85369095 | ES | 33 | 36 | 232 | 0.363 | 0.378
Munkaáramú kioldó, 24V DC, Push-in csatlakozó | A-PKZ0(24VDC)-PI | 199336 | Y7-199336 | HH1 | 21616 | 4015081974207 | db | 1 |  | 0 |  | 1 | 85363010 | DE | 18 | 91.2 | 62 | 0.14 | 0.132
Adapter a PKZM0...-PI-hez Push-in kapcsokkal, a holtjáték és a torzulási távolságok növelésére | LSA-PKZ0-E-PI | 199341 | Y7-199341 | HH1 | 3584 | 4015081974252 | db | 5 | 4015081974337 | 0 |  | 5 | 85389099 | DE | 45 | 45 | 52 | 0.012 | 0.007
Standard segédérintkezők, elülső szerelés, 1z, tápkábelekkel | NHI-E-10L-PKZ0 | 107040 | Y7-107040 | HH1 | 5040 | 4015081068081 | db | 5 |  | 0 |  | 5 | 85389099 | DE | 45 | 10 | 18 | 0.019 | 0.024
Standard segédérintkezők, elülső szerelés, 1z, tápkábelekkel | NHI-E-10L-PKZ0-MTB | 107041 | Y7-107041 | HH1 | 5040 | 4015081068098 | db | 180 |  | 0 |  | 180 | 85389099 | DE | 45 | 10 | 18 | 0.021 | 0.021
Mágneskapcs.-hoz illeszkedő kapcsokkal (Z5-…/FF250->DILM250,DILM300A) | Z5/FF250-XHB-Z | 215218 | Y7-215218 | HH1 | 9632 | 4015082152185 | db | 1 |  | 0 |  | 1 | 85472000 | RO | 150 | 61 | 77 | 0.09 | 0.145
Tömítő ZB, Z5 és ZW7 | ZB-XPLH | 158258 | Y7-158258 | HH1 | 1792 | 4015081548460 | db | 5 | 4015081548460 | 0 |  | 5 | 85389099 | DE | 38 | 8 | 42 | 0.002 | 0.003
Vezérlőfogantyú ajtócsatlakozóval PKE-hez, MCC-hez, fekete | PKE-XH-MCC | 142418 | Y7-142418 | HH1 | 30717 | 4015081391448 | db | 1 |  | 0 |  | 1 | 85389099 | DE | 64 | 66 | 235 | 0.16 | 0.2
3 fázisú soroló sín PKZM4. seg.érintkező nélkül | B3.0/3-PKZ4 | 220221 | Y7-220221 | HH1 | 14813 | 4015082202217 | db | 1 |  | 0 |  | 1 | 85369095 | ES | 33 | 36 | 151 | 0.225 | 0.234
Vezérlőfogantyú ajtócsatlakozóval PKZ0-hez, piros | PKZ0-XRH | 106133 | Y7-106133 | HH1 | 27162 | 4015081059034 | db | 1 |  | 0 |  | 1 | 85389099 | DE | 64 | 66 | 235 | 0.16 | 0.2
Vezérlőfogantyú ajtócsatlakozóval PKZ0-hez, piros | PKZ0-XRH62 | 106138 | Y7-106138 | HH1 | 27162 | 4015081059089 | db | 1 |  | 0 |  | 1 | 85389099 | DE | 64 | 66 | 235 | 0.16 | 0.2
Vezérlőfogantyú ajtócsatlakozóval PKZ0-hez, MCC-hez, piros | PKZ0-XRH-MCC | 106137 | Y7-106137 | HH1 | 27162 | 4015081059072 | db | 1 |  | 0 |  | 1 | 85389099 | DE | 64 | 66 | 235 | 0.16 | 0.2
Motorvédő forgatható fogantyúval, csavaros csatlakozó, Ir=0.1-0.16A | PKZM0-0,16 | 072730 | Y7-72730 | HH1 | 26602 | 4015080727309 | db | 1 |  | 0 |  | 1 | 85362010 | DE | 45 | 93 | 44 | 0.243 | 0.26
Transzformátor megszakító forgatható fogantyúval, csavarcsíptetők, Ir=0,1-0,16A | PKZM0-0,16-T | 088907 | Y7-88907 | HH1 | 26602 | 4015080889076 | db | 1 |  | 0 |  | 1 | 85362010 | DE | 45 | 93 | 44 | 0.246 | 0.263
Motorvédő forgatható fogantyúval, csavaros csatlakozó, Ir=0.16-0.25A | PKZM0-0,25 | 072731 | Y7-72731 | HH1 | 26602 | 4015080727316 | db | 1 |  | 0 |  | 1 | 85362010 | DE | 45 | 93 | 44 | 0.243 | 0.258
Transzformátor megszakító forgatható fogantyúval, csavarcsíptetők, Ir=0,16-0,25A | PKZM0-0,25-T | 088908 | Y7-88908 | HH1 | 26602 | 4015080889083 | db | 1 |  | 0 |  | 1 | 85362010 | DE | 45 | 93 | 44 | 0.246 | 0.263
Motorvédő forgatható fogantyúval, csavaros csatlakozó, Ir=0.25-0.40A | PKZM0-0,4 | 072732 | Y7-72732 | HH1 | 26602 | 4015080727323 | db | 1 |  | 0 |  | 1 | 85362010 | DE | 45 | 93 | 44 | 0.243 | 0.26
Transzformátor megszakító forgatható fogantyúval, csavarcsíptetők, Ir=0,25-0,40A | PKZM0-0,4-T | 088909 | Y7-88909 | HH1 | 26602 | 4015080889090 | db | 1 |  | 0 |  | 1 | 85362010 | DE | 45 | 93 | 44 | 0.249 | 0.266
Vezérlőfogantyú ajtócsatlakozóval PKE-hez, MCC-hez, piros | PKE-XRHT-MCC | 164350 | Y7-164350 | HH1 | 33911 | 4015081608287 | db | 1 |  | 0 |  | 1 | 85389099 | DE | 64 | 66 | 235 | 0.16 | 0.2
Vezérlőfogantyú ajtócsatlakozóval PKE-hez, Modan kapcsolótáblához, fekete | PKE-XHT-M | 173424 | Y7-173424 | HH1 | 31111 | 4015081698271 | db | 1 |  | 0 |  | 1 | 85389099 | DE | 64 | 66 | 235 | 0.16 | 0.2
Motorindító zárható forgatható fogantyúval, csavarcsíptetők, Ir=0,63-1A | PKZM0-1/AK | 265335 | Y7-265335 | HH1 | 30551 | 4015082653354 | db | 1 |  | 0 |  | 1 | 85362010 | DE | 45 | 93 | 44 | 0.257 | 0.275
Motorvédő, nyomógombos működtetés, Ir=16-20A | PKZM01-20 | 283383 | Y7-283383 | HH1 | 38308 | 4015082833831 | db | 1 |  | 0 |  | 1 | 85362010 | DE | 45 | 93 | 44 | 0.299 | 0.32
Motorindító forgatható fogantyúval, csavarcsíptetők, hőkioldó nélkül 0,16A | PKM0-0,16 | 072720 | Y7-72720 | HH1 | 26519 | 4015080727200 | db | 1 |  | 0 |  | 1 | 85363010 | DE | 45 | 93 | 44 | 0.245 | 0.262
Motorindító forgatható fogantyúval, csavarcsíptetők, hőkioldó nélkül 0,25A | PKM0-0,25 | 072721 | Y7-72721 | HH1 | 26519 | 4015080727217 | db | 1 |  | 0 |  | 1 | 85363010 | DE | 45 | 93 | 44 | 0.244 | 0.261
Motorindító forgatható fogantyúval, csavarcsíptetők, hőkioldó nélkül 0,4A | PKM0-0,4 | 072722 | Y7-72722 | HH1 | 26519 | 4015080727224 | db | 1 |  | 0 |  | 1 | 85363010 | DE | 45 | 93 | 44 | 0.246 | 0.263
Adapter, PKZ2+DILM (63A-ig) gyűjtősínre szereléshez SASY, Szé=75mm | BBA2L-63 | 101480 | Y7-101480 | HH1 | 34724 | 4015081014002 | db | 2 |  | 0 |  | 2 | 85369095 | DE | 72 | 260 | 40 | 0.423 | 0.491
Motorindító zárható forgatható fogantyúval, csavarcsíptetők, Ir=16-20A | PKZM0-20/AK | 265343 | Y7-265343 | HH1 | 41137 | 4015082653439 | db | 1 |  | 0 |  | 1 | 85362010 | DE | 45 | 93 | 44 | 0.303 | 0.319
Motorvédő, nyomógombos műk., IP65 tokozatban, Ir=2.5-4A | PKZM01-4-G | 286085 | Y7-286085 | HH1 | 40017 | 4015082860851 | db | 1 |  | 0 |  | 1 | 85362010 | DE | 80 | 158 | 116.5 | 0.583 | 0.682
Motorvédő forgatható fogantyúval, csavaros csatlakozó, Ir=1-1.6A | PKZM0-1,6 | 072735 | Y7-72735 | HH1 | 31924 | 4015080727354 | db | 1 |  | 0 |  | 1 | 85362010 | DE | 45 | 93 | 44 | 0.28 | 0.297
Transzformátor megszakító forgatható fogantyúval, csavarcsíptetők, Ir=1-1,6A | PKZM0-1,6-T | 088912 | Y7-88912 | HH1 | 31924 | 4015080889120 | db | 1 |  | 0 |  | 1 | 85362010 | DE | 45 | 93 | 44 | 0.283 | 0.3
Motorvédő forgatható fogantyúval, csavaros csatlakozó, Ir=1.6-2.5A | PKZM0-2,5 | 072736 | Y7-72736 | HH1 | 31924 | 4015080727361 | db | 1 |  | 0 |  | 1 | 85362010 | DE | 45 | 93 | 44 | 0.287 | 0.304
Transzformátor megszakító forgatható fogantyúval, csavarcsíptetők, Ir=1,6-2,5A | PKZM0-2,5-T | 088913 | Y7-88913 | HH1 | 31924 | 4015080889137 | db | 1 |  | 0 |  | 1 | 85362010 | DE | 45 | 93 | 44 | 0.282 | 0.298
Motorvédő forgatható fogantyúval, csavaros csatlakozó, Ir=2.5-4A | PKZM0-4 | 072737 | Y7-72737 | HH1 | 31924 | 4015080727378 | db | 1 |  | 0 |  | 1 | 85362010 | DE | 45 | 93 | 44 | 0.284 | 0.303
Transzformátor megszakító forgatható fogantyúval, csavarcsíptetők, Ir=2,5-4A | PKZM0-4-T | 088914 | Y7-88914 | HH1 | 31924 | 4015080889144 | db | 1 |  | 0 |  | 1 | 85362010 | DE | 45 | 93 | 44 | 0.284 | 0.301
Motorvédő forgatható fogantyúval, csavaros csatlakozó, Ir=4-6.3A | PKZM0-6,3 | 072738 | Y7-72738 | HH1 | 31924 | 4015080727385 | db | 1 |  | 0 |  | 1 | 85362010 | DE | 45 | 93 | 44 | 0.29 | 0.307
Transzformátor megszakító forgatható fogantyúval, csavarcsíptetők, Ir=4-6,3A | PKZM0-6,3-T | 088915 | Y7-88915 | HH1 | 31924 | 4015080889151 | db | 1 |  | 0 |  | 1 | 85362010 | DE | 45 | 93 | 44 | 0.293 | 0.31
Motorindító forgatható fogantyúval, csavaros + Push-in kapcsok, segédérintkező 1z Ir=0,4-0,63A | PKZM0-0,63-SPI16/NHI-E-10-PKZ0-PI | EP-400193 | Y7-400193 | HH1 | 35537 | 4015082954246 | db | 1 |  | 0 |  | 1 | 85362010 | DE | 45 | 93.5 | 69.6 | 0.255 | 0.275
Korai segédérintkezők PKZ0-hoz (motorindító forgatható fogantyúval), 2z | VHI20-PKZ0 | 203595 | Y7-203595 | HH1 | 6413 | 4015082035952 | db | 2 | 4015081845576 | 0 |  | 2 | 85365080 | DE | 45 | 45 | 28 | 0.029 | 0.038
Adapter, PKZM+2xDILM (25A-ig) gyűjtősínre szereléshez SASY, Szé=90mm | BBA0R-25 | 101453 | Y7-101453 | HH1 | 37246 | 4015081013739 | db | 2 |  | 0 |  | 2 | 85369095 | DE | 90 | 200 | 35 | 0.479 | 0.499
Közvetlen motorindítás, 24V DC vez.fesz., Ie=0.21A, Pmax=0.06kW | MSC-DM-0,25-M7(24VDC) | 188255 | Y7-188255 | HH1 | 46824 | 4015081861408 | db | 1 |  | 0 |  | 1 | 85365080 | DE | 45 | 170 | 76 | 0.672 | 0.546
Közvetlen motorindítás, 24V DC vez.fesz., Ie=0.31A, Pmax=0.09kW | MSC-DM-0,4-M7(24VDC) | 188256 | Y7-188256 | HH1 | 46824 | 4015081861415 | db | 1 |  | 0 |  | 1 | 85365080 | DE | 45 | 170 | 76 | 0.672 | 0.546
Adapter, PKZM+DILM Push-in kapcsokkal (32A-ig) gyűjtősínre szereléshez SASY, Szé=45mm | BBA0-32-PI | 199469 | Y7-199469 | HH1 | 21732 | 4015081978755 | db | 1 |  | 0 |  | 1 | 85369095 | DE | 45 | 200 | 35 | 0.301 | 0.327
Közvetlen motorindítás, 24V DC vez.fesz., Ie=0.41A, Pmax=0.12kW | MSC-DM-0,63-M7(24VDC) | 188257 | Y7-188257 | HH1 | 48533 | 4015081861422 | db | 1 |  | 0 |  | 1 | 85365080 | DE | 45 | 170 | 76 | 0.672 | 0.546
Motorindító forgatható fogantyúval, csavaros + Push-in kapcsok, segédérintkező 1z, Ir=0,63-1A | PKZM0-1-SPI16/NHI-E-10-PKZ0-PI | EP-400181 | Y7-400181 | HH1 | 36715 | 4015082954130 | db | 1 |  | 0 |  | 1 | 85362010 | DE | 45 | 93.5 | 69.6 | 0.255 | 0.275
Munkaáramú kioldó, 110V DC | A-PKZ0(110VDC) | 073203 | Y7-73203 | HH1 | 20500 | 4015080732037 | db | 1 |  | 0 |  | 1 | 85363010 | DE | 18 | 90 | 44 | 0.126 | 0.135
Munkaáramú kioldó, 24V DC | A-PKZ0(24VDC) | 073200 | Y7-73200 | HH1 | 20500 | 4015080732006 | db | 2 |  | 0 |  | 2 | 85363010 | DE | 18 | 90 | 44 | 0.126 | 0.135
Motorindító forgatható fogantyúval, csavaros + Push-in kapcsok, segédérintkező 1z, Ir=0,25-0,40A | PKZM0-0,4-SPI16/NHI-E-10-PKZ0-PI | EP-400192 | Y7-400192 | HH1 | 33915 | 4015082954239 | db | 1 |  | 0 |  | 1 | 85362010 | DE | 45 | 93.5 | 69.6 | 0.255 | 0.275
Motorindító zárható forgatható fogantyúval, csavarcsíptetők, Ir=20-25A | PKZM0-25/AK | 265344 | Y7-265344 | HH1 | 48338 | 4015082653446 | db | 1 |  | 0 |  | 1 | 85362010 | DE | 45 | 93 | 44 | 0.301 | 0.318
Közvetlen motorindítás, 24V DC vez.fesz., Ie=0.41A, Pmax=0.12kW | MSC-D-0,63-M7(24VDC) | 283156 | Y7-283156 | HH1 | 52623 | 4015082831561 | db | 1 |  | 0 |  | 1 | 85371098 | DE | 45 | 180 | 95 | 0.602 | 0.672
Közvetlen motorindítás, 24V DC vez.fesz., Ie=1.1A, Pmax=0.37kW | MSC-DM-1,6-M7(24VDC) | 188259 | Y7-188259 | HH1 | 51951 | 4015081861446 | db | 1 |  | 0 |  | 1 | 85365080 | DE | 45 | 170 | 76 | 0.708 | 0.58
Közvetlen motorindítás, 24V DC vez.fesz., Ie=1.9A, Pmax=0.75kW | MSC-DM-2,5-M7(24VDC) | 188260 | Y7-188260 | HH1 | 51951 | 4015081861453 | db | 1 |  | 0 |  | 1 | 85365080 | DE | 45 | 170 | 76 | 0.715 | 0.584
Közvetlen motorindítás, 24V DC vez.fesz., Ie=2.6A, Pmax=1.1kW | MSC-DM-4-M7(24VDC) | 188261 | Y7-188261 | HH1 | 51951 | 4015081861460 | db | 1 |  | 0 |  | 1 | 85365080 | DE | 45 | 170 | 76 | 0.715 | 0.584
Közvetlen motorindítás, 24V DC vez.fesz., Ie=5.0A, Pmax=2.2kW | MSC-DM-6,3-M7(24VDC) | 188262 | Y7-188262 | HH1 | 51951 | 4015081861477 | db | 1 |  | 0 |  | 1 | 85365080 | DE | 45 | 170 | 76 | 0.715 | 0.584
Motorindító forgatható fogantyúval, csavarcsíptetők, hőkioldó nélkül 10A | PKM0-10 | 072729 | Y7-72729 | HH1 | 37416 | 4015080727293 | db | 1 |  | 0 |  | 1 | 85363010 | DE | 45 | 93 | 44 | 0.288 | 0.305
Motorindító forgatható fogantyúval, csavarcsíptetők, hőkioldó nélkül 12A | PKM0-12 | 278490 | Y7-278490 | HH1 | 37416 | 4015082784904 | db | 1 |  | 0 |  | 1 | 85362010 | DE | 45 | 93 | 44 | 0.288 | 0.305
Motorindító forgatható fogantyúval, csavarcsíptetők, hőkioldó nélkül 16A | PKM0-16 | 044502 | Y7-44502 | HH1 | 37416 | 4015080445029 | db | 1 |  | 0 |  | 1 | 85363010 | DE | 45 | 93 | 44 | 0.288 | 0.305
Tápegység modul motorindító táprendszerhez, In=80A | MSFI-80A | 191093 | Y7-191093 | HH1 | 9018 | 4015081915910 | db | 4 |  | 0 |  | 4 | 85369010 | DE | 23 | 160 | 105 | 0.177 | 0.19
Közvetlen motorindítás, 230V AC vez.fesz., Ie=1.1A, Pmax=0.37kW | MSC-DM-1,6-M7(230V50HZ) | 188283 | Y7-188283 | HH1 | 49375 | 4015081861682 | db | 1 |  | 0 |  | 1 | 85365080 | DE | 45 | 170 | 76 | 0.708 | 0.58
Közvetlen motorindítás, 230V AC vez.fesz., Ie=1.9A, Pmax=0.75kW | MSC-DM-2,5-M7(230V50HZ) | 188284 | Y7-188284 | HH1 | 49375 | 4015081861699 | db | 1 |  | 0 |  | 1 | 85365080 | DE | 45 | 170 | 76 | 0.715 | 0.584
Közvetlen motorindítás, 230V AC vez.fesz., Ie=2.6A, Pmax=1.1kW | MSC-DM-4-M7(230V50HZ) | 188285 | Y7-188285 | HH1 | 49375 | 4015081861705 | db | 1 |  | 0 |  | 1 | 85365080 | DE | 45 | 170 | 76 | 0.715 | 0.584
Közvetlen motorindítás, 230V AC vez.fesz., Ie=5.0A, Pmax=2.2kW | MSC-DM-6,3-M7(230V50HZ) | 188286 | Y7-188286 | HH1 | 49375 | 4015081861712 | db | 1 |  | 0 |  | 1 | 85365080 | DE | 45 | 170 | 76 | 0.715 | 0.584
Motorindító forgatható fogantyúval, Push-in kapcsok, Ir=20-25A | PKZM0-25-PI | 199161 | Y7-199161 | HH1 | 52204 | 4015081972456 | db | 1 |  | 0 |  | 1 | 85362010 | DE | 45 | 108.6 | 56.8 | 0.347 | 0.365
Motorindító forgatható fogantyúval,csavarcsíptetők + Push-in kapcsok, MSC-hez komb., Ir=20-25A | PKZM0-25-SPI32 | 199202 | Y7-199202 | HH1 | 52204 | 4015081972869 | db | 1 |  | 0 |  | 1 | 85362010 | DE | 45 | 93.5 | 46.5 | 0.321 | 0.339
Transzformátor megszakító forgatható fogantyúval, Push-in kapcsok, Ir=20-25A | PKZM0-25-T-PI | 199176 | Y7-199176 | HH1 | 52204 | 4015081972609 | db | 1 |  | 0 |  | 1 | 85362010 | DE | 45 | 108.6 | 56.8 | 0.344 | 0.362
Motorvédő forgatható fogantyúval, csavaros csatlakozó, Ir=6.3-10A | PKZM0-10 | 072739 | Y7-72739 | HH1 | 37221 | 4015080727392 | db | 1 |  | 0 |  | 1 | 85362010 | DE | 45 | 93 | 44 | 0.295 | 0.312
Transzformátor megszakító forgatható fogantyúval, csavarcsíptetők, Ir=6,3-10A | PKZM0-10-T | 088916 | Y7-88916 | HH1 | 37221 | 4015080889168 | db | 1 |  | 0 |  | 1 | 85362010 | DE | 45 | 93 | 44 | 0.291 | 0.308
Motorvédő forgatható fogantyúval, csavaros csatlakozó, Ir=8-12A | PKZM0-12 | 278486 | Y7-278486 | HH1 | 37221 | 4015082784867 | db | 1 |  | 0 |  | 1 | 85362010 | DE | 45 | 93 | 44 | 0.295 | 0.307
Transzformátor megszakító forgatható fogantyúval, csavarcsíptetők, Ir=8-12A | PKZM0-12-T | 278492 | Y7-278492 | HH1 | 37221 | 4015082784928 | db | 1 |  | 0 |  | 1 | 85362010 | DE | 45 | 93 | 44 | 0.29 | 0.307
Motorvédő forgatható fogantyúval, csavaros csatlakozó, Ir=10-16A | PKZM0-16 | 046938 | Y7-46938 | HH1 | 37221 | 4015080469384 | db | 1 |  | 0 |  | 1 | 85362010 | DE | 45 | 93 | 44 | 0.292 | 0.309
Transzformátor megszakító forgatható fogantyúval, csavarcsíptetők, Ir=10-16A | PKZM0-16-T | 088917 | Y7-88917 | HH1 | 37221 | 4015080889175 | db | 1 |  | 0 |  | 1 | 85362010 | DE | 45 | 93 | 44 | 0.294 | 0.311
Motorindító forgatható fogantyúval, Push-in kapcsok, Ir=0,4-0,63A | PKZM0-0,63-PI | 199151 | Y7-199151 | HH1 | 32040 | 4015081972357 | db | 1 |  | 0 |  | 1 | 85362010 | DE | 45 | 108.6 | 56.8 | 0.299 | 0.317
Motorindító forgatható fogantyúval, csavarcsíptetők + Push-in kapcsok, Ir=0,4-0,63A | PKZM0-0,63-SPI16 | 199180 | Y7-199180 | HH1 | 32040 | 4015081972647 | db | 1 |  | 0 |  | 1 | 85362010 | DE | 45 | 93.5 | 46.5 | 0.25 | 0.265
Motorindító forgatható fogantyúval, csavarcsíptetők + Push-in kapcsok, MSC-hez komb., Ir=0,4-0,63A | PKZM0-0,63-SPI32 | 199192 | Y7-199192 | HH1 | 32040 | 4015081972760 | db | 1 |  | 0 |  | 1 | 85362010 | DE | 45 | 93.5 | 46.5 | 0.273 | 0.291
Transzformátor megszakító forgatható fogantyúval, Push-in kapcsok, Ir=0,4-0,63A | PKZM0-0,63-T-PI | 199166 | Y7-199166 | HH1 | 32040 | 4015081972500 | db | 1 |  | 0 |  | 1 | 85362010 | DE | 45 | 108.6 | 56.8 | 0.301 | 0.319
Motorindító forgatható fogantyúval, csavarcsíptetők, hőkioldó nélkül 32A | PKM0-32 | 278491 | Y7-278491 | HH1 | 59907 | 4015082784911 | db | 1 |  | 0 |  | 1 | 85365080 | DE | 45 | 93 | 44 | 0.29 | 0.307
Közvetlen motorindítás Uc=230V/50Hz, 0,12 kW, SASY 60 busz adapter | MSC-D-0,63-M7(230V50HZ)/BBA | 102739 | Y7-102739 | HH1 | 70746 | 4015081025886 | db | 1 |  | 0 |  | 1 | 85365080 | DE | 45 | 200 | 125 | 0.827 | 0.919
Közvetlen motorindítás, 24V DC vez.fesz., Ie=6.6A, Pmax=3.0kW | MSC-D-10-M7(24VDC) | 283165 | Y7-283165 | HH1 | 61952 | 4015082831653 | db | 1 |  | 0 |  | 1 | 85371098 | DE | 45 | 180 | 95 | 0.645 | 0.715
Szerelősín adapter 45mm | PKZM0-XC45 | 283132 | Y7-283132 | HH1 | 3837 | 4015082831325 | db | 1 |  | 0 |  | 1 | 85369095 | DE | 45 | 230 | 40 | 0.114 | 0.13
Motorvédő, nyomógombos működtetés, Ir=1-1.6A | PKZM01-1,6 | 278480 | Y7-278480 | HH1 | 30472 | 4015082784805 | db | 1 |  | 0 |  | 1 | 85362010 | DE | 45 | 93 | 44 | 0.292 | 0.313
Motorvédő, nyomógombos működtetés, Ir=1.6-2.5A | PKZM01-2,5 | 278481 | Y7-278481 | HH1 | 30472 | 4015082784812 | db | 1 |  | 0 |  | 1 | 85362010 | DE | 45 | 93 | 44 | 0.293 | 0.314
Motorvédő, nyomógombos működtetés, Ir=2.5-4A | PKZM01-4 | 278482 | Y7-278482 | HH1 | 30472 | 4015082784829 | db | 1 |  | 0 |  | 1 | 85362010 | DE | 45 | 93 | 44 | 0.293 | 0.314
Motorvédő, nyomógombos működtetés, Ir=4-6.3A | PKZM01-6,3 | 278483 | Y7-278483 | HH1 | 30472 | 4015082784836 | db | 1 |  | 0 |  | 1 | 85362010 | DE | 45 | 93 | 44 | 0.3 | 0.321
Közvetlen motorindítás, 24V DC vez.fesz., Ie=1.1A, Pmax=0.37kW | MSC-D-1,6-M7(24VDC) | 283159 | Y7-283159 | HH1 | 56323 | 4015082831592 | db | 1 |  | 0 |  | 1 | 85371098 | DE | 45 | 180 | 95 | 0.638 | 0.708
Közvetlen motorindítás, 24V DC vez.fesz., Ie=1.9A, Pmax=0.75kW | MSC-D-2,5-M7(24VDC) | 283161 | Y7-283161 | HH1 | 56323 | 4015082831615 | db | 1 |  | 0 |  | 1 | 85371098 | DE | 45 | 180 | 95 | 0.645 | 0.715
Közvetlen motorindítás, 24V DC vez.fesz., Ie=2.6A, Pmax=1.1kW | MSC-D-4-M7(24VDC) | 283162 | Y7-283162 | HH1 | 56323 | 4015082831622 | db | 1 |  | 0 |  | 1 | 85371098 | DE | 45 | 180 | 95 | 0.645 | 0.715
Közvetlen motorindítás, 24V DC vez.fesz., Ie=5.0A, Pmax=2.2kW | MSC-D-6,3-M7(24VDC) | 283164 | Y7-283164 | HH1 | 56323 | 4015082831646 | db | 1 |  | 0 |  | 1 | 85371098 | DE | 45 | 180 | 95 | 0.645 | 0.715
Adapter, PKZ2 (63A-ig) gyűjtősínre szereléshez SASY, Szé=75mm | BBA2-63 | 101458 | Y7-101458 | HH1 | 30024 | 4015081013784 | db | 1 |  | 0 |  | 1 | 85369095 | DE | 72 | 200 | 40 | 0.416 | 0.433
Közvetlen motorindítás, 24V DC vez.fesz., Ie=8.5A, Pmax=4.0kW | MSC-DM-10-M9(24VDC) | 188264 | Y7-188264 | HH1 | 58368 | 4015081861491 | db | 1 |  | 0 |  | 1 | 85365080 | DE | 45 | 170 | 76 | 0.715 | 0.584
Közvetlen motorindítás, 230V AC vez.fesz., Ie=16.0A, Pmax=7.5kW | MSC-D-16-M17(230V50HZ) | 283150 | Y7-283150 | HH1 | 72484 | 4015082831509 | db | 1 |  | 0 |  | 1 | 85371098 | DE | 65 | 228 | 122 | 0.87 | 1.05
Motorvédő forgatható fogantyúval, csavaros csatlakozó, Ir=25-32A | PKZM0-32 | 278489 | Y7-278489 | HH1 | 61309 | 4015082784898 | db | 1 |  | 0 |  | 1 | 85362010 | DE | 45 | 93 | 44 | 0.288 | 0.305
Közvetlen motorindítás, 230V AC vez.fesz., Ie=16.0A, Pmax=7.5kW, Push-in terminals | MSC-D-16-M15(230V50HZ)-PI | 199571 | Y7-199571 | HH1 | 50470 | 4015081982721 | db | 1 |  | 0 |  | 1 | 85365080 | DE | 45 | 196.6 | 94.5 | 0.613 | 0.712
Motorvédő, nyomógombos működtetés, Ir=0.63-1A | PKZM01-1 | 278479 | Y7-278479 | HH1 | 28232 | 4015082784799 | db | 1 |  | 0 |  | 1 | 85362010 | DE | 45 | 93 | 44 | 0.261 | 0.282
Motorvédő relé, DILM…150, Ir=25-35 | ZB150-35 | 278461 | Y7-278461 | HH1 | 62906 | 4015082784614 | db | 1 |  | 0 |  | 1 | 85363030 | DE | 118 | 107 | 134 | 1.211 | 1.401
Közvetlen motorindítás, Uc=24V DC, Ie=8.5A, Pmax=4.0kW, SASY 60 busz adapter | MSC-D-10-M9(24VDC)/BBA | 102973 | Y7-102973 | HH1 | 82456 | 4015081028122 | db | 1 |  | 0 |  | 1 | 85371098 | DE | 45 | 200 | 127.7 | 0.93 | 1.022
Irányváltó motorindítás, Uc=230V/50Hz, Ie=11.3A, Pmax5.5kW, Push-in | MSC-R-12-M12(230V50HZ)-PI | 199592 | Y7-199592 | HH1 | 84277 | 4015081982936 | db | 1 |  | 0 |  | 1 | 85365080 | DE | 90 | 196.6 | 94.5 | 0.904 | 0.98
Közvetlen motorindítás, 24V DC vez.fesz., Ie=11.3A, Pmax=5.5kW | MSC-D-12-M12(24VDC) | 283167 | Y7-283167 | HH1 | 67220 | 4015082831677 | db | 1 |  | 0 |  | 1 | 85371098 | DE | 45 | 180 | 95 | 0.645 | 0.715
Motorindító forgatható fogantyúval, csavarcsíptetők, hőkioldó nélkül 25A | PKM0-25 | 044503 | Y7-44503 | HH1 | 46998 | 4015080445036 | db | 1 |  | 0 |  | 1 | 85365080 | DE | 45 | 93 | 44 | 0.293 | 0.312
Irányváltó motorindítás, Uc=24V DC, 0,09 kW AC-3, Push-in kapcsok | MSC-R-0,4-M7(24VDC)-PI | 199595 | Y7-199595 | HH1 | 83829 | 4015081982967 | db | 1 |  | 0 |  | 1 | 85365080 | DE | 90 | 196.6 | 94.5 | 0.972 | 1.048
Motorvédő relé, DILEM, Ir=0.1-0.16A | ZE-0,16 | 014263 | Y7-14263 | HH1 | 26776 | 4015080142638 | db | 1 |  | 0 |  | 1 | 85364900 | DE | 45 | 48 | 58 | 0.073 | 0.083
Motorvédő relé, DILEM, Ir=0.16-0.24A | ZE-0,24 | 014285 | Y7-14285 | HH1 | 26776 | 4015080142850 | db | 1 |  | 0 |  | 1 | 85364900 | DE | 45 | 48 | 58 | 0.075 | 0.085
Motorvédő relé, DILEM, Ir=0.24-0.4A | ZE-0,4 | 014300 | Y7-14300 | HH1 | 26776 | 4015080143000 | db | 1 |  | 0 |  | 1 | 85364900 | DE | 45 | 48 | 58 | 0.075 | 0.085
Motorvédő relé, DILEM, Ir=0.4-0.6A | ZE-0,6 | 014333 | Y7-14333 | HH1 | 26776 | 4015080143338 | db | 1 |  | 0 |  | 1 | 85364900 | DE | 45 | 48 | 58 | 0.075 | 0.085
Motorvédő relé, DILEM, Ir=0.6-1.0A | ZE-1,0 | 014376 | Y7-14376 | HH1 | 26776 | 4015080143765 | db | 1 |  | 0 |  | 1 | 85364900 | DE | 45 | 48 | 58 | 0.075 | 0.085
Motorvédő relé, DILEM, Ir=1.0-1.6A | ZE-1,6 | 014432 | Y7-14432 | HH1 | 26776 | 4015080144328 | db | 1 |  | 0 |  | 1 | 85364900 | DE | 45 | 48 | 58 | 0.075 | 0.085
Motorvédő relé, DILEM, Ir=9-12 A | ZE-12 | 014752 | Y7-14752 | HH1 | 26776 | 4015080147527 | db | 1 |  | 0 |  | 1 | 85364900 | DE | 45 | 48 | 58 | 0.078 | 0.088
Motorvédő relé, DILEM, Ir=1.6-2.4A | ZE-2,4 | 014479 | Y7-14479 | HH1 | 26776 | 4015080144793 | db | 1 |  | 0 |  | 1 | 85364900 | DE | 45 | 48 | 58 | 0.075 | 0.085
Motorvédő relé, DILEM, Ir=2.4-4A | ZE-4 | 014518 | Y7-14518 | HH1 | 26776 | 4015080145189 | db | 1 |  | 0 |  | 1 | 85364900 | DE | 45 | 48 | 58 | 0.077 | 0.087
Motorvédő relé, DILEM, Ir=4-6A | ZE-6 | 014565 | Y7-14565 | HH1 | 26776 | 4015080145653 | db | 1 |  | 0 |  | 1 | 85364900 | DE | 45 | 48 | 58 | 0.077 | 0.087
Motorvédő relé, DILEM, Ir=6-9A | ZE-9 | 014708 | Y7-14708 | HH1 | 26776 | 4015080147084 | db | 1 |  | 0 |  | 1 | 85364900 | DE | 45 | 48 | 58 | 0.08 | 0.09
Irányváltó motorindítás, Uc=24V DC, 0,55 kW AC-3, Push-in kapcsok | MSC-R-1,6-M7(24VDC)-PI | 199598 | Y7-199598 | HH1 | 83381 | 4015081982998 | db | 1 |  | 0 |  | 1 | 85365080 | DE | 90 | 196.6 | 94.5 | 1.009 | 1.085
Feszültségcsökkenési kioldó PKZ-SOL-hoz, P-SOL, Uc=24V DC | P-SOL-XUV(24VDC) | 157861 | Y7-157861 | HH1 | 49827 | 4015081544516 | db | 1 |  | 0 |  | 1 | 85363010 | DE | 18 | 90 | 49 | 0.129 | 0.138
Irányváltó motorindítás, Uc=24V DC, 2,2 kW AC-3, Push-in kapcsok | MSC-R-6,3-M7(24VDC)-PI | 199601 | Y7-199601 | HH1 | 85538 | 4015081983025 | db | 1 |  | 0 |  | 1 | 85365080 | DE | 90 | 196.6 | 94.5 | 1.019 | 1.095
Irányváltó motorindítás, Uc=24V DC, 0,06 kW AC-3, Push-in kapcsok | MSC-R-0,25-M7(24VDC)-PI | 199594 | Y7-199594 | HH1 | 88479 | 4015081982950 | db | 1 |  | 0 |  | 1 | 85365080 | DE | 90 | 196.6 | 94.5 | 0.972 | 1.048
Irányváltó motorindítás, Uc=230V/50Hz, Ie=0.31A, Pmax0.09kW, Push-in | MSC-R-0,4-M7(230V50HZ)-PI | 199584 | Y7-199584 | HH1 | 81925 | 4015081982851 | db | 1 |  | 0 |  | 1 | 85365080 | DE | 90 | 196.6 | 94.5 | 0.852 | 0.928
Szerelősín adapter 45mm | PKZM0-XC45-2 | 149147 | Y7-149147 | HH1 | 9831 | 4015081466504 | db | 2 |  | 0 |  | 2 | 85389099 | DE | 45 | 230 | 40 | 0.124 | 0.124
Közvetlen motorindítás, 24V DC vez.fesz., Ie=2.6A, Pmax=1.1kW, Push-in terminals | MSC-D-4-M7(24VDC)-PI | 199578 | Y7-199578 | HH1 | 49043 | 4015081982790 | db | 1 |  | 0 |  | 1 | 85365080 | DE | 45 | 196.6 | 94.5 | 0.665 | 0.764
Irányváltó motorindítás, Uc=230V/50Hz, Ie=16.0A, Pmax7.5kW, Push-in | MSC-R-16-M15(230V50HZ)-PI | 199593 | Y7-199593 | HH1 | 84866 | 4015081982943 | db | 1 |  | 0 |  | 1 | 85365080 | DE | 90 | 196.6 | 94.5 | 0.901 | 0.977
Közvetlen motorindítás Uc=24V DC, 0,12 kW, MSF gyűjtősín-adapterrel | MSC-DM-0,63-M7(24VDC)MSFA | 191104 | Y7-191104 | HH1 | 71758 | 4015081916023 | db | 1 |  | 0 |  | 1 | 85365080 | DE | 45 | 200 | 124 | 0.724 | 0.808
Motorvédő relé function modulmotor starters PKE, 24V DC | PKE-XZMR(24VDC) | 173425 | Y7-173425 | HH1 | 61703 | 4015081698288 | db | 1 | 4015081698288 | 0 |  | 1 | 85364900 | DE | 105 | 50 | 105 | 0.079 | 0.107
Irányváltó motorindítás, Uc=230V/50Hz, Ie=5.0A, Pmax2.2kW, Push-in | MSC-R-6,3-M7(230V50HZ)-PI | 199590 | Y7-199590 | HH1 | 83634 | 4015081982912 | db | 1 |  | 0 |  | 1 | 85365080 | DE | 90 | 196.6 | 94.5 | 0.899 | 0.975
Irányváltó motorindítás, Uc=24V DC, 0,25 kW AC-3, Push-in kapcsok | MSC-R-1-M7(24VDC)-PI | 199597 | Y7-199597 | HH1 | 83298 | 4015081982981 | db | 1 |  | 0 |  | 1 | 85365080 | DE | 90 | 196.6 | 94.5 | 0.976 | 1.052
Közvetlen motorindítás Uc=24V DC, 0,25 kW, MSF gyűjtősín-adapterrel | MSC-DM-1-M7(24VDC)/MSFA | 191105 | Y7-191105 | HH1 | 73131 | 4015081916030 | db | 1 |  | 0 |  | 1 | 85365080 | DE | 45 | 200 | 124 | 0.724 | 0.808
Motorvédő forgatható fogantyúval, csavaros csatlakozó, Ir=16-25A | PKZM4-25 | 222352 | Y7-222352 | HH1 | 79125 | 4015082223526 | db | 1 |  | 0 |  | 1 | 85362010 | DE | 55 | 140 | 141 | 1.136 | 1.196
Motorindító zárható forgatható fogantyúval, csavarcsíptetők, Ir=10-16A | PKZM4-16/AK | 158250 | Y7-158250 | HH1 | 66241 | 4015081548385 | db | 1 |  | 0 |  | 1 | 85362010 | DE | 55 | 140 | 141 | 1.25 | 1.251
Megszakító 900V DC, Ie=12A, Isc=5-9A, 2-pólus | PKZ-SOL12 | 120937 | Y7-120937 | HH1 | 62964 | 4015081187676 | db | 1 |  | 0 |  | 1 | 85362010 | DE | 58 | 92.5 | 43.5 | 0.288 | 0.308
Közvetlen motorindítás Uc=24V DC, 0,75 kW, MSF gyűjtősín-adapterrel | MSC-DM-2,5-M7(24VDC)/MSFA | 191107 | Y7-191107 | HH1 | 74952 | 4015081916054 | db | 1 |  | 0 |  | 1 | 85365080 | DE | 45 | 200 | 124 | 0.767 | 0.851
Közvetlen motorindítás Uc=24V DC, 1,5 kW, MSF gyűjtősín-adapterrel | MSC-DM-4-M7(24VDC)/MSFA | 191108 | Y7-191108 | HH1 | 74952 | 4015081916061 | db | 1 |  | 0 |  | 1 | 85365080 | DE | 45 | 200 | 124 | 0.767 | 0.851
Közvetlen motorindítás Uc=24V DC, 2,2 kW, MSF gyűjtősín-adapterrel | MSC-DM-6,3-M7(24VDC)/MSFA | 191109 | Y7-191109 | HH1 | 74952 | 4015081916078 | db | 1 |  | 0 |  | 1 | 85371098 | DE | 45 | 200 | 124 | 0.767 | 0.851
Közvetlen motorindítás, 24V DC vez.fesz., Ie=0.8A, Pmax=0.25kW | MSC-DM-1-M7(24VDC) | 188258 | Y7-188258 | HH1 | 49744 | 4015081861439 | db | 1 |  | 0 |  | 1 | 85365080 | DE | 45 | 170 | 76 | 0.672 | 0.546
Irányváltó motorindítás, Uc=24V DC, Ie=11.3A, Pmax5.5kW | MSC-R-12-M12(24VDC) | 283203 | Y7-283203 | HH1 | 99488 | 4015082832032 | db | 1 |  | 0 |  | 1 | 85365080 | DE | 90 | 180 | 95 | 1.04 | 1.1
Elektronikus kioldó PKE32, áramkör védelem, Ir=15-36A, Irm=75-288A | PKE-XTUCP-36 | 153164 | Y7-153164 | HH1 | 89657 | 4015081498918 | db | 1 |  | 0 |  | 1 | 85389099 | CZ | 45 | 64.2 | 41.6 | 0.09 | 0.1
Motorvédő relé DILM80…170, Ir= 50-70A, külön szerelhető | ZB150-70/KK | 278469 | Y7-278469 | HH1 | 77109 | 4015082784690 | db | 1 |  | 0 |  | 1 | 85363030 | DE | 118 | 121 | 134 | 1.447 | 1.637
Közvetlen motorindítás, 24V DC vez.fesz., Ie=16.0A, Pmax=7.5kW | MSC-D-16-M17(24VDC) | 283168 | Y7-283168 | HH1 | 95539 | 4015082831684 | db | 1 |  | 0 |  | 1 | 85371098 | DE | 65 | 228 | 122 | 0.975 | 1.155
Közvetlen motorindítás, elektronikus motorvédelem Uc=230V/50Hz, 0,37kW AC-3 | MSC-DE-1,2-M17(230V50HZ) | 168800 | Y7-168800 | HH1 | 113297 | 4015081652914 | db | 1 |  | 0 |  | 1 | 85365080 | DE | 45 | 242 | 128 | 1 | 1.092
Közvetlen motorindítás, elektronikus motorvédelem Uc=230V/50Hz, 1,5kW AC-3 | MSC-DE-4-M17(230V50HZ) | 168802 | Y7-168802 | HH1 | 113297 | 4015081652938 | db | 1 |  | 0 |  | 1 | 85365080 | DE | 45 | 242 | 128 | 1 | 1.092
Közvetlen motorindítás, 24V DC vez.fesz., Ie=21.7A, Pmax=11kW | MSC-DM-25-M25(24VDC) | 192751 | Y7-192751 | HH1 | 106967 | 4015081934959 | db | 1 |  | 0 |  | 1 | 85365080 | DE | 45 | 197 | 97.5 | 0.924 | 0.744
Irányváltó motorindítás, Uc=24V DC, Ie=8.5A, Pmax4.0kW | MSC-R-10-M9(24VDC) | 283202 | Y7-283202 | HH1 | 91590 | 4015082832025 | db | 1 |  | 0 |  | 1 | 85371098 | DE | 90 | 180 | 95 | 1.04 | 1.1
Szerszámmentes csatlakozó készlet fordított kioldó kombinációhoz, PKZM0 + DILM17…32 | PKZM0-XRM32 | 283189 | Y7-283189 | HH1 | 15265 | 4015082831899 | db | 1 |  | 0 |  | 1 | 85369095 | DE | 90 | 40 | 230 | 0.307 | 0.323
Közvetlen motorindítás, 230V AC vez.fesz., Ie=8.5A, Pmax=4.0kW | MSC-D-10-M9(230V50HZ) | 283147 | Y7-283147 | HH1 | 60500 | 4015082831479 | db | 1 |  | 0 |  | 1 | 85371098 | DE | 45 | 180 | 95 | 0.58 | 0.65
Motorindító forgatható fogantyúval, Push-in kapcsok, Ir=0,63-1A | PKZM0-1-PI | 199152 | Y7-199152 | HH1 | 33247 | 4015081972364 | db | 1 |  | 0 |  | 1 | 85362010 | DE | 45 | 108.6 | 56.8 | 0.3 | 0.318
Motorindító forgatható fogantyúval, csavarcsíptetők + Push-in kapcsok, Ir=0,63-1A | PKZM0-1-SPI16 | 199181 | Y7-199181 | HH1 | 33247 | 4015081972654 | db | 1 |  | 0 |  | 1 | 85362010 | DE | 45 | 93.5 | 46.5 | 0.249 | 0.264
Motorindító forgatható fogantyúval, csavarcsíptetők + Push-in kapcsok, MSC-hez komb., Ir=0,63-1A | PKZM0-1-SPI32 | 199193 | Y7-199193 | HH1 | 33247 | 4015081972777 | db | 1 |  | 0 |  | 1 | 85362010 | DE | 45 | 93.5 | 46.5 | 0.274 | 0.292
Transzformátor megszakító forgatható fogantyúval, Push-in kapcsok, Ir=0,63-1A | PKZM0-1-T-PI | 199167 | Y7-199167 | HH1 | 33247 | 4015081972517 | db | 1 |  | 0 |  | 1 | 85362010 | DE | 45 | 108.6 | 56.8 | 0.298 | 0.316
Motorvédő, nyomógombos működtetés, Ir=0.4-0.63A | PKZM01-0,63 | 278478 | Y7-278478 | HH1 | 27141 | 4015082784782 | db | 1 |  | 0 |  | 1 | 85362010 | DE | 45 | 93 | 44 | 0.263 | 0.284
Közvetlen motorindítás, Uc=24V DC, Ie=8.5A, Pmax=4.0kW, SASY 60 busz adapter | MSC-D-12-M12(24VDC)/BBA | 102974 | Y7-102974 | HH1 | 86969 | 4015081028139 | db | 1 |  | 0 |  | 1 | 85371098 | DE | 45 | 200 | 127.7 | 0.93 | 1.022
Közvetlen motorindítás, Uc=230V/50Hz, Ie=11.3A, Pmax=7.5kW, SASY 60 busz adapter | MSC-D-16-M15(230V50HZ)/BBA | 102958 | Y7-102958 | HH1 | 86969 | 4015081027972 | db | 1 |  | 0 |  | 1 | 85365080 | DE | 45 | 200 | 125 | 0.875 | 1.055
Motorvédő forgatható fogantyúval, csavaros csatlakozó, Ir=25-32A | PKZM4-32 | 222353 | Y7-222353 | HH1 | 83580 | 4015082223533 | db | 1 |  | 0 |  | 1 | 85362010 | DE | 55 | 140 | 141 | 1.136 | 1.196
Irányváltó motorindítás, Uc=24V DC, 0,18 kW AC-3, Push-in kapcsok | MSC-R-0,63-M7(24VDC)-PI | 199596 | Y7-199596 | HH1 | 83468 | 4015081982974 | db | 1 |  | 0 |  | 1 | 85365080 | DE | 90 | 196.6 | 94.5 | 0.975 | 1.051
Motorindító forgatható fogantyúval, Push-in kapcsok, Ir=6,3-10A | PKZM0-10-PI | 199157 | Y7-199157 | HH1 | 41510 | 4015081972418 | db | 1 |  | 0 |  | 1 | 85362010 | DE | 45 | 108.6 | 56.8 | 0.348 | 0.366
Motorindító forgatható fogantyúval, csavarcsíptetők + Push-in kapcsok, Ir=6,3-10A | PKZM0-10-SPI16 | 199186 | Y7-199186 | HH1 | 41510 | 4015081972708 | db | 1 |  | 0 |  | 1 | 85362010 | DE | 45 | 93.5 | 46.5 | 0.3 | 0.315
Motorindító forgatható fogantyúval, csavarcsíptetők + Push-in kapcsok, MSC-hez komb., Ir=6,3-10A | PKZM0-10-SPI32 | 199198 | Y7-199198 | HH1 | 41510 | 4015081972821 | db | 1 |  | 0 |  | 1 | 85362010 | DE | 45 | 93.5 | 46.5 | 0.322 | 0.34
Transzformátor megszakító forgatható fogantyúval, Push-in kapcsok, Ir=6,3-10A | PKZM0-10-T-PI | 199172 | Y7-199172 | HH1 | 41510 | 4015081972562 | db | 1 |  | 0 |  | 1 | 85362010 | DE | 45 | 108.6 | 56.8 | 0.344 | 0.362
Motorindító forgatható fogantyúval, Push-in kapcsok, Ir=10-16A | PKZM0-16-PI | 199159 | Y7-199159 | HH1 | 41510 | 4015081972432 | db | 1 |  | 0 |  | 1 | 85362010 | DE | 45 | 108.6 | 56.8 | 0.345 | 0.363
Motorindító forgatható fogantyúval, csavarcsíptetők + Push-in kapcsok, Ir=10-16A | PKZM0-16-SPI16 | 199188 | Y7-199188 | HH1 | 41510 | 4015081972722 | db | 1 |  | 0 |  | 1 | 85362010 | DE | 45 | 93.5 | 46.5 | 0.296 | 0.311
Motorindító forgatható fogantyúval,csavarcsíptetők + Push-in kapcsok, MSC-hez komb., Ir=10-16A | PKZM0-16-SPI32 | 199200 | Y7-199200 | HH1 | 41510 | 4015081972845 | db | 1 |  | 0 |  | 1 | 85362010 | DE | 45 | 93.5 | 46.5 | 0.319 | 0.337
Transzformátor megszakító forgatható fogantyúval, Push-in kapcsok, Ir=10-16A | PKZM0-16-T-PI | 199174 | Y7-199174 | HH1 | 41510 | 4015081972586 | db | 1 |  | 0 |  | 1 | 85362010 | DE | 45 | 108.6 | 56.8 | 0.347 | 0.365
Motorindító forgatható fogantyúval, Push-in kapcsok, Ir=16-20A | PKZM0-20-PI | 199160 | Y7-199160 | HH1 | 44339 | 4015081972449 | db | 1 |  | 0 |  | 1 | 85362010 | DE | 45 | 108.6 | 56.8 | 0.349 | 0.367
Motorindító forgatható fogantyúval,csavarcsíptetők + Push-in kapcsok, MSC-hez komb., Ir=16-20A | PKZM0-20-SPI32 | 199201 | Y7-199201 | HH1 | 44339 | 4015081972852 | db | 1 |  | 0 |  | 1 | 85362010 | DE | 45 | 93.5 | 46.5 | 0.323 | 0.341
Transzformátor megszakító forgatható fogantyúval, Push-in kapcsok, Ir=16-20A | PKZM0-20-T-PI | 199175 | Y7-199175 | HH1 | 44339 | 4015081972593 | db | 1 |  | 0 |  | 1 | 85362010 | DE | 45 | 108.6 | 56.8 | 0.347 | 0.365
Közvetlen motorindítás, 230V AC vez.fesz., Ie=11.3A, Pmax=7.5kW | MSC-D-16-M15(230V50HZ) | 100414 | Y7-100414 | HH1 | 67867 | 4015081003914 | db | 1 |  | 0 |  | 1 | 85371098 | DE | 45 | 180 | 95 | 0.589 | 0.659
Közvetlen motorindítás, 24V DC vez.fesz., Ie=16.0A, Pmax=7.5kW | MSC-DM-16-M17(24VDC) | 192750 | Y7-192750 | HH1 | 88118 | 4015081934942 | db | 1 |  | 0 |  | 1 | 85365080 | DE | 45 | 197 | 97.5 | 0.924 | 0.744
Közvetlen motorindítás, 24V DC vez.fesz., Ie=11.3A, Pmax=7.5kW | MSC-DM-16-M15(24VDC) | 188266 | Y7-188266 | HH1 | 70136 | 4015081861514 | db | 1 |  | 0 |  | 1 | 85365080 | DE | 45 | 170 | 76 | 0.715 | 0.584
Irányváltó motorindítás, Uc=230V/50Hz, Ie=0.41A, Pmax0.12kW, Push-in | MSC-R-0,63-M7(230V50HZ)-PI | 199585 | Y7-199585 | HH1 | 81564 | 4015081982868 | db | 1 |  | 0 |  | 1 | 85365080 | DE | 90 | 196.6 | 94.5 | 0.855 | 0.931
Motorvédő relé, DILM80…150, Ir=120-150A | ZB150-150 | 278466 | Y7-278466 | HH1 | 113467 | 4015082784669 | db | 1 |  | 0 |  | 1 | 85364900 | DE | 118 | 107 | 134 | 1.214 | 1.404
Motorindító forgatható fogantyúval, Push-in kapcsok, Ir=8-12A | PKZM0-12-PI | 199158 | Y7-199158 | HH1 | 40502 | 4015081972425 | db | 1 |  | 0 |  | 1 | 85362010 | DE | 45 | 108.6 | 56.8 | 0.348 | 0.366
Motorindító forgatható fogantyúval, csavarcsíptetők + Push-in kapcsok, Ir=8-12A | PKZM0-12-SPI16 | 199187 | Y7-199187 | HH1 | 40502 | 4015081972715 | db | 1 |  | 0 |  | 1 | 85362010 | DE | 45 | 93.5 | 46.5 | 0.297 | 0.312
Motorindító forgatható fogantyúval,csavarcsíptetők + Push-in kapcsok, MSC-hez komb., Ir=8-12A | PKZM0-12-SPI32 | 199199 | Y7-199199 | HH1 | 40502 | 4015081972838 | db | 1 |  | 0 |  | 1 | 85362010 | DE | 45 | 93.5 | 46.5 | 0.322 | 0.34
Transzformátor megszakító forgatható fogantyúval, Push-in kapcsok, Ir=8-12A | PKZM0-12-T-PI | 199173 | Y7-199173 | HH1 | 40502 | 4015081972579 | db | 1 |  | 0 |  | 1 | 85362010 | DE | 45 | 108.6 | 56.8 | 0.343 | 0.361
Közvetlen motorindítás, Uc=24V DC, Ie=11.3A, Pmax=5.5kW, SASY 60 busz adapter | MSC-D-16-M15(24VDC)/BBA | 102975 | Y7-102975 | HH1 | 104084 | 4015081028146 | db | 1 |  | 0 |  | 1 | 85365080 | DE | 45 | 200 | 127.7 | 0.93 | 0.978
Irányváltó motorindítás, Uc=230V/50Hz, 0,06 kW AC-3, SASY 60 busz adapter | MSC-R-0,25-M7(230V50HZ)/BBA | 102981 | Y7-102981 | HH1 | 104084 | 4015081028207 | db | 1 |  | 0 |  | 1 | 85365080 | DE | 0 | 0 | 0 | 1.52 | 1.612
Közvetlen motorindítás Uc=24V DC, 3 kW, MSF gyűjtősín-adapterrel | MSC-DM-10-M7(24VDC)/MSFA | 191110 | Y7-191110 | HH1 | 80892 | 4015081916085 | db | 1 |  | 0 |  | 1 | 85365080 | DE | 45 | 200 | 124 | 0.767 | 0.851
Motorvédő forgatható fogantyúval, csavaros csatlakozó, Ir=40-50A | PKZM4-50 | 222355 | Y7-222355 | HH1 | 109406 | 4015082223557 | db | 1 |  | 0 |  | 1 | 85362010 | DE | 55 | 140 | 141 | 1.136 | 1.196
Motorvédő, nyomógombos működtetés, Ir=0.1-0.16A | PKZM01-0,16 | 278475 | Y7-278475 | HH1 | 25461 | 4015082784751 | db | 1 |  | 0 |  | 1 | 85362010 | DE | 45 | 93 | 44 | 0.253 | 0.274
Motorvédő, nyomógombos működtetés, Ir=0.16-0.25A | PKZM01-0,25 | 278476 | Y7-278476 | HH1 | 25461 | 4015082784768 | db | 1 |  | 0 |  | 1 | 85362010 | DE | 45 | 93 | 44 | 0.252 | 0.273
Motorvédő, nyomógombos működtetés, Ir=0.25-0.40A | PKZM01-0,4 | 278477 | Y7-278477 | HH1 | 25461 | 4015082784775 | db | 1 |  | 0 |  | 1 | 85362010 | DE | 45 | 93 | 44 | 0.259 | 0.28
Motorindító zárható forgatható fogantyúval, csavarcsíptetők, Ir=25-32A | PKZM4-32/AK | 158252 | Y7-158252 | HH1 | 81705 | 4015081548408 | db | 1 |  | 0 |  | 1 | 85362010 | DE | 55 | 140 | 141 | 1.25 | 1.251
Közvetlen motorindítás, elektronikus motorvédelem Uc=230V/50Hz, 11kW AC-3 | MSC-DME-32-M25(230V50HZ) | 192757 | Y7-192757 | HH1 | 148033 | 4015081935017 | db | 1 |  | 0 |  | 1 | 85365080 | DE | 45 | 206 | 102.5 | 0.892 | 1.072
Elektronikus motorvédelem, előszerelt, lakatolható karral, Ir=3-12A, P=1,5-5,5kW | PKE12/AK/XTU-12 | 158243 | Y7-158243 | HH1 | 128230 | 4015081548316 | db | 1 |  | 0 |  | 1 | 85362010 | DE | 45 | 101 | 94.5 | 0.425 | 0.445
Motorindító zárható forgatható fogantyúval, csavarcsíptetők, Ir=50-58A | PKZM4-58/AK | 158255 | Y7-158255 | HH1 | 114197 | 4015081548439 | db | 1 |  | 0 |  | 1 | 85362010 | DE | 55 | 140 | 141 | 1.25 | 1.251
Irányváltó motorindítás, Uc=24V DC, Ie=1.1A, Pmax0.37kW | MSC-R-1,6-M7(24VDC) | 283195 | Y7-283195 | HH1 | 86243 | 4015082831950 | db | 1 |  | 0 |  | 1 | 85371098 | DE | 90 | 180 | 95 | 1.04 | 1.1
Irányváltó motorindítás, Uc=24V DC, Ie=1.9A, Pmax0.75kW | MSC-R-2,5-M7(24VDC) | 283197 | Y7-283197 | HH1 | 86243 | 4015082831974 | db | 1 |  | 0 |  | 1 | 85371098 | DE | 90 | 180 | 95 | 1.04 | 1.1
Irányváltó motorindítás, Uc=24V DC, Ie=2.6A, Pmax1.1kW | MSC-R-4-M7(24VDC) | 283198 | Y7-283198 | HH1 | 86243 | 4015082831981 | db | 1 |  | 0 |  | 1 | 85371098 | DE | 90 | 180 | 95 | 1.04 | 1.1
Irányváltó motorindítás, Uc=24V DC, Ie=5.0A, Pmax2.2kW | MSC-R-6,3-M7(24VDC) | 283200 | Y7-283200 | HH1 | 86243 | 4015082832001 | db | 1 |  | 0 |  | 1 | 85371098 | DE | 90 | 180 | 95 | 1.04 | 1.1
Irányváltó motorindítás, Uc=24V DC, Ie=6.6A, Pmax3.0kW | MSC-R-10-M7(24VDC) | 283201 | Y7-283201 | HH1 | 88960 | 4015082832018 | db | 1 |  | 0 |  | 1 | 85371098 | DE | 90 | 180 | 95 | 1.04 | 1.1
Elektronikus kioldó PKE65 SmartWire-DT kommunikációval, Ir=8-32A, P=15kW | PKE-XTUWA-32 | 138262 | Y7-138262 | HH1 | 119519 | 4015081350421 | db | 1 |  | 0 |  | 1 | 85389099 | CZ | 55 | 69.9 | 84.4 | 0.196 | 0.215
Közvetlen motorindítás Uc=230V/50Hz, 0,75 kW, SASY 60 busz adapter | MSC-D-2,5-M7(230V50HZ)/BBA | 102952 | Y7-102952 | HH1 | 72098 | 4015081027910 | db | 1 |  | 0 |  | 1 | 85365080 | DE | 45 | 200 | 125 | 0.875 | 0.967
Közvetlen motorindítás, Uc=230V/50Hz, Ie=2.6A, Pmax=1.1kW, SASY 60 busz adapter | MSC-D-4-M7(230V50HZ)/BBA | 102953 | Y7-102953 | HH1 | 72098 | 4015081027927 | db | 1 |  | 0 |  | 1 | 85371098 | DE | 45 | 200 | 125 | 0.875 | 1.055
Közvetlen motorindítás, Uc=230V/50Hz, Ie=5.0A, Pmax=2.2kW, SASY 60 busz adapter | MSC-D-6,3-M7(230V50HZ)/BBA | 102954 | Y7-102954 | HH1 | 72098 | 4015081027934 | db | 1 |  | 0 |  | 1 | 85371098 | DE | 45 | 200 | 125 | 0.875 | 1.055
Közvetlen motorindítás, elektronikus motorvédelem SmartWire-DT-vel, Uc=24V DC, 3 kW AC-3 | MSC-DEA-12-M7(24VDC) | 121755 | Y7-121755 | HH1 | 124617 | 4015081195657 | db | 1 |  | 0 |  | 1 | 85371098 | DE | 45 | 189 | 102 | 0.78 | 0.846
Motorvédő forgatható fogantyúval, csavaros csatlakozó, Ir=32-40A | PKZM4-40 | 222354 | Y7-222354 | HH1 | 99380 | 4015082223540 | db | 1 |  | 0 |  | 1 | 85362010 | DE | 55 | 140 | 141 | 1.136 | 1.196
Megszakító zárható forgatható fogantyúval, csavarcsíptetők, kábel- és vezetékvédelem, Ir=25-32A | PKZM4-32-CB/AK | 150624 | Y7-150624 | HH1 | 137866 | 4015081468751 | db | 1 |  | 0 |  | 1 | 85362010 | DE | 55 | 165 | 141 | 1.187 | 1.248
Elektronikus kioldó PKE32 SmartWire-DT kommunikációval, á.k.védő, Ir=15-36A, Irm=75-288A | PKE-XTUWACP-36 | 168797 | Y7-168797 | HH1 | 154280 | 4015081652884 | db | 1 |  | 0 |  | 1 | 85389099 | CZ | 55 | 69.9 | 84.4 | 0.196 | 0.215
Feszültségcsökkenési kioldó PKZ-SOL-hoz, P-SOL, Uc=230V/50Hz, 230V/60Hz, 240V/50Hz, 240V/60Hz | P-SOL-XUV(230V50/60HZ,240V50/60HZ) | 157859 | Y7-157859 | HH1 | 44032 | 4015081544493 | db | 2 |  | 0 |  | 2 | 85363010 | DE | 18 | 90 | 49 | 0.129 | 0.138
Közvetlen motorindítás, Uc=24V DC, Ie=11.3A, Pmax=5.5kW, SASY 60 busz adapter | MSC-D-10-M17(24VDC)/BBA | 102976 | Y7-102976 | HH1 | 115346 | 4015081028153 | db | 1 |  | 0 |  | 1 | 85371098 | DE | 45 | 200 | 127.7 | 1.14 | 1.232
Közvetlen motorindítás, Uc=24V DC, Ie=11.3A, Pmax=7.5kW, SASY 60 busz adapter | MSC-D-12-M17(24VDC)/BBA | 102977 | Y7-102977 | HH1 | 115346 | 4015081028160 | db | 1 |  | 0 |  | 1 | 85371098 | DE | 45 | 200 | 127.7 | 1.14 | 1.232
Közvetlen motorindítás, Uc=24V DC, Ie=16.0A, Pmax=7.5kW, SASY 60 busz adapter | MSC-D-16-M17(24VDC)/BBA | 102978 | Y7-102978 | HH1 | 115346 | 4015081028177 | db | 1 |  | 0 |  | 1 | 85371098 | DE | 45 | 200 | 127.7 | 1.14 | 1.232
Irányváltó motorindítás, Uc=24V DC, 2,2 kW AC-3, SASY 60 busz adapter | MSC-R-6,3-M7(24VDC)/BBA | 103004 | Y7-103004 | HH1 | 115346 | 4015081028436 | db | 1 |  | 0 |  | 1 | 85365080 | DE | 0 | 0 | 0 | 1.67 | 1.762
Motorvédő, Alapkészülék, Ir=8-32.0A | PKE32 | 121722 | Y7-121722 | HH1 | 30111 | 4015081195329 | db | 1 |  | 0 |  | 1 | 85362010 | DE | 45 | 101 | 103 | 0.346 | 0.37
Elektronikus motorvédelem, előszerelt, Ir=8-32A, P=5,5-15kW | PKE32/XTU-32 | 121734 | Y7-121734 | HH1 | 106523 | 4015081195442 | db | 1 |  | 0 |  | 1 | 85362010 | DE | 45 | 101 | 103 | 0.436 | 0.457
Közvetlen motorindítás, Uc=230V/50Hz, Ie=8.5A, Pmax=4.0kW, SASY 60 busz adapter | MSC-D-10-M17(230V50HZ)/BBA | 102959 | Y7-102959 | HH1 | 92826 | 4015081027989 | db | 1 |  | 0 |  | 1 | 85371098 | DE | 45 | 200 | 127.7 | 1.04 | 1.22
Közvetlen motorindítás, Uc=230V/50Hz, Ie=11.3A, Pmax=5.5kW, SASY 60 busz adapter | MSC-D-12-M17(230V50HZ)/BBA | 102960 | Y7-102960 | HH1 | 92826 | 4015081027996 | db | 1 |  | 0 |  | 1 | 85371098 | DE | 45 | 200 | 127.7 | 1.04 | 1.22
Közvetlen motorindítás, Uc=230V/50Hz, Ie=16.0A, Pmax=7.5kW, SASY 60 busz adapter | MSC-D-16-M17(230V50HZ)/BBA | 102961 | Y7-102961 | HH1 | 92826 | 4015081028009 | db | 1 |  | 0 |  | 1 | 85371098 | DE | 45 | 200 | 127.7 | 1.04 | 1.22
Közvetlen motorindítás, elektronikus motorvédelem Uc=24V DC, 7,5 kW AC-3 | MSC-DME-32-M17(24VDC) | 192762 | Y7-192762 | HH1 | 166073 | 4015081935062 | db | 1 |  | 0 |  | 1 | 85365080 | DE | 45 | 206 | 102.5 | 0.998 | 1.178
Közvetlen motorindítás, 230V AC vez.fesz., Ie=11.3A, Pmax=7.5kW | MSC-DM-16-M15(230V50HZ) | 188290 | Y7-188290 | HH1 | 62603 | 4015081861750 | db | 1 |  | 0 |  | 1 | 85365080 | DE | 45 | 170 | 76 | 0.715 | 0.584
Közvetlen motorindítás, 24V DC vez.fesz., Ie=8.5A, Pmax=4.0kW, Push-in terminals | MSC-D-10-M11(24VDC)-PI | 199610 | Y7-199610 | HH1 | 78793 | 4015081983117 | db | 1 |  | 0 |  | 1 | 85365080 | DE | 45 | 213.7 | 115.2 | 0.952 | 1.01
Irányváltó motorindítás, Uc=24V DC, 0,25 kW AC-3, SASY 60 busz adapter | MSC-R-1-M7(24VDC)/BBA | 103000 | Y7-103000 | HH1 | 114002 | 4015081028399 | db | 1 |  | 0 |  | 1 | 85365080 | DE | 0 | 0 | 0 | 1.63 | 1.722
Irányváltó motorindítás, Uc=24V DC, 0,06 kW AC-3, SASY 60 busz adapter | MSC-R-0,25-M7(24VDC)/BBA | 102997 | Y7-102997 | HH1 | 111285 | 4015081028368 | db | 1 |  | 0 |  | 1 | 85365080 | DE | 0 | 0 | 0 | 1.63 | 1.722
Irányváltó motorindítás, Uc=24V DC, 0,09 kW AC-3, SASY 60 busz adapter | MSC-R-0,4-M7(24VDC)/BBA | 102998 | Y7-102998 | HH1 | 111285 | 4015081028375 | db | 1 |  | 0 |  | 1 | 85365080 | DE | 0 | 0 | 0 | 1.63 | 1.722
Irányváltó motorindítás, Uc=230V/50Hz, Ie=0.8A, Pmax0.25kW, Push-in | MSC-R-1-M7(230V50HZ)-PI | 199586 | Y7-199586 | HH1 | 81398 | 4015081982875 | db | 1 |  | 0 |  | 1 | 85365080 | DE | 90 | 196.6 | 94.5 | 0.856 | 0.932
Elektronikus motorvédelem, előszerelt, Ir=??-??A, P=??-??kW | PKE12/XTU-SOND50 | 168971 | Y7-168971 | HH1 | 140948 | 4015081654628 | db | 1 |  | 0 |  | 1 | 85362010 | DE | 45 | 101 | 103 | 0.42 | 0.431
Közvetlen motorindítás, 230V AC vez.fesz., Ie=8.5A, Pmax=4.0kW, Push-in terminals | MSC-D-10-M11(230V50HZ)-PI | 199605 | Y7-199605 | HH1 | 67589 | 4015081983063 | db | 1 |  | 0 |  | 1 | 85365080 | DE | 45 | 213.7 | 115.2 | 0.847 | 0.905
Megszakító zárható forgatható fogantyúval, csavarcsíptetők, kábel- és vezetékvédelem, Ir=16-25A | PKZM4-25-CB/AK | 150623 | Y7-150623 | HH1 | 140388 | 4015081468744 | db | 1 |  | 0 |  | 1 | 85362010 | DE | 55 | 165 | 141 | 1.187 | 1.248
Motorindító zárható forgatható fogantyúval, csavarcsíptetők, Ir=32-40A | PKZM4-40/AK | 158253 | Y7-158253 | HH1 | 97028 | 4015081548415 | db | 1 |  | 0 |  | 1 | 85362010 | DE | 55 | 140 | 141 | 1.25 | 1.251
Áramkorlátozó | CL-PKZ0 | 082881 | Y7-82881 | HH1 | 21512 | 4015080828815 | db | 1 |  | 0 |  | 1 | 85363030 | DE | 45 | 90 | 44 | 0.201 | 0.221
Motorvédő forgatható fogantyúval, csavaros csatlakozó, Ir=16-20A | PKZM0-20 | 046988 | Y7-46988 | HH1 | 40195 | 4015080469889 | db | 1 |  | 0 |  | 1 | 85362010 | DE | 45 | 93 | 44 | 0.296 | 0.312
Transzformátor megszakító forgatható fogantyúval, csavarcsíptetők, Ir=16-20A | PKZM0-20-T | 088918 | Y7-88918 | HH1 | 40195 | 4015080889182 | db | 1 |  | 0 |  | 1 | 85362010 | DE | 45 | 93 | 44 | 0.294 | 0.311
Közvetlen motorindítás, 230V AC vez.fesz., Ie=21.7A, Pmax=11kW | MSC-D-25-M25(230V50HZ) | 283151 | Y7-283151 | HH1 | 93639 | 4015082831516 | db | 1 |  | 0 |  | 1 | 85371098 | DE | 65 | 228 | 122 | 0.87 | 1.05
Irányváltó motorindítás, Uc=230V/50Hz, Ie=11.3A, Pmax5.5kW | MSC-R-12-M12(230V50HZ) | 283184 | Y7-283184 | HH1 | 93639 | 4015082831844 | db | 1 |  | 0 |  | 1 | 85371098 | DE | 90 | 180 | 95 | 0.93 | 0.99
Közvetlen motorindítás, elektronikus motorvédelem SmartWire-DT-vel, Uc=24V DC, 0,37 kW AC-3 | MSC-DMEA-1,2-M17(24VDC) | 192765 | Y7-192765 | HH1 | 155122 | 4015081935093 | db | 1 |  | 0 |  | 1 | 85365080 | DE | 45 | 206 | 102.5 | 0.998 | 1.178
Közvetlen motorindítás, elektronikus motorvédelem SmartWire-DT-vel, Uc=24V DC, 5,5 kW AC-3 | MSC-DMEA-12-M17(24VDC) | 192767 | Y7-192767 | HH1 | 155122 | 4015081935116 | db | 1 |  | 0 |  | 1 | 85365080 | DE | 45 | 206 | 102.5 | 0.998 | 1.178
Közvetlen motorindítás, elektronikus motorvédelem SmartWire-DT-vel, Uc=24V DC, 1,5 kW AC-3 | MSC-DMEA-4-M17(24VDC) | 192766 | Y7-192766 | HH1 | 155122 | 4015081935109 | db | 1 |  | 0 |  | 1 | 85365080 | DE | 45 | 206 | 102.5 | 0.998 | 1.178
Közvetlen motorindítás, 24V DC vez.fesz., Ie=0.21A, Pmax=0.06kW, Push-in terminals | MSC-D-0,25-M7(24VDC)-PI | 199572 | Y7-199572 | HH1 | 53332 | 4015081982738 | db | 1 |  | 0 |  | 1 | 85365080 | DE | 45 | 196.6 | 94.5 | 0.624 | 0.723
Motorvédő, Alapkészülék, lakatolható karral, Ir=0.3-12.0A | PKE12/AK | 158241 | Y7-158241 | HH1 | 50615 | 4015081548293 | db | 1 |  | 0 |  | 1 | 85362010 | DE | 45 | 101 | 120.5 | 0.33 | 0.35
Közvetlen motorindítás, 230V AC vez.fesz., Ie=0.21A, Pmax=0.06kW | MSC-D-0,25-M7(230V50HZ) | 281925 | Y7-281925 | HH1 | 47898 | 4015082819255 | db | 1 |  | 0 |  | 1 | 85365080 | DE | 45 | 180 | 95 | 0.546 | 0.616
Közvetlen motorindítás, 230V AC vez.fesz., Ie=0.31A, Pmax=0.09kW | MSC-D-0,4-M7(230V50HZ) | 281926 | Y7-281926 | HH1 | 47898 | 4015082819262 | db | 1 |  | 0 |  | 1 | 85365080 | DE | 45 | 180 | 95 | 0.546 | 0.616
Motorvédő forgatható fogantyúval, csavaros csatlakozó, Ir=50-58A | PKZM4-58 | 222394 | Y7-222394 | HH1 | 117084 | 4015082223946 | db | 1 |  | 0 |  | 1 | 85362010 | DE | 55 | 140 | 141 | 1.136 | 1.196
Elektronikus túlterh.relé DILM17-38, Ir = 0,33-1,65A, földzárlat érzékeléssel | ZEB32-1,65-GF | 136490 | Y7-136490 | HH1 | 156831 | 4015081332700 | db | 1 |  | 0 |  | 1 | 85363010 | DO | 45 | 76 | 108 | 0.24 | 0.37
Elektronikus túlterh.relé DILM17-38, Ir = 0,33-1,65A, with ground fault detect, külön szerelhető | ZEB32-1,65-GF/KK | 136498 | Y7-136498 | HH1 | 156831 | 4015081332786 | db | 1 |  | 0 |  | 1 | 85363010 | DO | 45 | 100 | 116 | 0.33 | 0.46
Elektronikus túlterh.relé DILM17-38, Ir = 4-20A, földzárlat érzékeléssel | ZEB32-20-GF | 136492 | Y7-136492 | HH1 | 156831 | 4015081332724 | db | 1 |  | 0 |  | 1 | 85364900 | DO | 45 | 76 | 108 | 0.271 | 0.401
Elektronikus túlterh.relé DILM17-38, Ir = 4-20A, földzárlat érzékeléssel, külön szerelhető | ZEB32-20-GF/KK | 136500 | Y7-136500 | HH1 | 156831 | 4015081332809 | db | 1 |  | 0 |  | 1 | 85363030 | DO | 45 | 100 | 116 | 0.358 | 0.488
Elektronikus túlterh.relé DILM17-38, Ir = 9-45A, földzárlat érzékeléssel | ZEB32-45-GF | 136493 | Y7-136493 | HH1 | 156831 | 4015081332731 | db | 1 |  | 0 |  | 1 | 85364900 | DO | 45 | 76 | 108 | 0.27 | 0.4
Elektronikus túlterh.relé DILM17-38, Ir = 9-45A, földzárlat érzékeléssel, külön szerelhető | ZEB32-45-GF/KK | 136501 | Y7-136501 | HH1 | 156831 | 4015081332816 | db | 1 |  | 0 |  | 1 | 85363030 | DO | 45 | 100 | 116 | 0.359 | 0.489
Elektronikus túlterh.relé DILM17-38, Ir = 1-5A, földzárlat érzékeléssel | ZEB32-5-GF | 136491 | Y7-136491 | HH1 | 156831 | 4015081332717 | db | 1 |  | 0 |  | 1 | 85363010 | DO | 45 | 76 | 108 | 0.245 | 0.375
Elektronikus túlterh.relé DILM17-38, Ir = 1-5A, földzárlat érzékeléssel, külön szerelhető | ZEB32-5-GF/KK | 136499 | Y7-136499 | HH1 | 156831 | 4015081332793 | db | 1 |  | 0 |  | 1 | 85363010 | DO | 45 | 100 | 116 | 0.345 | 0.475
Közvetlen motorindítás, 24V DC vez.fesz., Ie=11.3A, Pmax=5.5kW | MSC-D-12-M17(24VDC) | 101048 | Y7-101048 | HH1 | 95572 | 4015081009435 | db | 1 |  | 0 |  | 1 | 85371098 | DE | 45 | 180 | 95 | 0.975 | 1.155
Irányváltó motorindítás, Uc=24V DC, Ie=21.7A, Pmax11kW | MSC-R-25-M25(24VDC) | 283205 | Y7-283205 | HH1 | 185822 | 4015082832056 | db | 1 |  | 0 |  | 1 | 85371098 | DE | 110 | 228 | 122 | 1.66 | 1.84
Közvetlen motorindítás, elektronikus motorvédelem Uc=230V/50Hz, 11kW AC-3 | MSC-DE-32-M25(230V50HZ) | 121749 | Y7-121749 | HH1 | 168512 | 4015081195596 | db | 1 |  | 0 |  | 1 | 85371098 | DE | 45 | 242 | 128 | 1.025 | 1.205
Elektronikus motorvédelem, előszerelt, Ir=8-32A, P=15kW | PKE65/XTUW-32 | 138517 | Y7-138517 | HH1 | 211229 | 4015081352968 | db | 1 |  | 0 |  | 1 | 85362010 | DE | 55 | 160 | 172 | 1.427 | 1.535
Elektronikus túlterh.relé DILM17-38, Ir = 0,33-1,65A | ZEB32-1,65 | 136486 | Y7-136486 | HH1 | 101371 | 4015081332663 | db | 1 |  | 0 |  | 1 | 85363010 | DO | 45 | 76 | 108 | 0.24 | 0.37
Elektronikus túlterh.relé DILM17-38, Ir = 0,33-1,65A, külön szerelhető | ZEB32-1,65/KK | 136494 | Y7-136494 | HH1 | 101371 | 4015081332748 | db | 1 |  | 0 |  | 1 | 85363010 | DO | 45 | 100 | 116 | 0.33 | 0.46
Elektronikus túlterh.relé DILM17-38, Ir = 4-20A | ZEB32-20 | 136488 | Y7-136488 | HH1 | 101371 | 4015081332687 | db | 1 |  | 0 |  | 1 | 85364900 | DO | 45 | 76 | 108 | 0.294 | 0.424
Elektronikus túlterh.relé DILM17-38, Ir = 4-20A, külön szerelhető | ZEB32-20/KK | 136496 | Y7-136496 | HH1 | 101371 | 4015081332762 | db | 1 |  | 0 |  | 1 | 85364900 | DO | 45 | 100 | 116 | 0.393 | 0.523
Elektronikus túlterh.relé DILM17-38, Ir = 9-45A | ZEB32-45 | 136489 | Y7-136489 | HH1 | 101371 | 4015081332694 | db | 1 |  | 0 |  | 1 | 85364900 | DO | 45 | 76 | 108 | 0.28 | 0.41
Elektronikus túlterh.relé DILM17-38, Ir = 9-45A, külön szerelhető | ZEB32-45/KK | 136497 | Y7-136497 | HH1 | 101371 | 4015081332779 | db | 1 |  | 0 |  | 1 | 85364900 | DO | 45 | 100 | 116 | 0.39 | 0.52
Elektronikus túlterh.relé DILM17-38, Ir = 1-5A | ZEB32-5 | 136487 | Y7-136487 | HH1 | 101371 | 4015081332670 | db | 1 |  | 0 |  | 1 | 85363010 | DO | 45 | 76 | 108 | 0.245 | 0.375
Elektronikus túlterh.relé DILM17-38, Ir = 1-5A, külön szerelhető | ZEB32-5/KK | 136495 | Y7-136495 | HH1 | 101371 | 4015081332755 | db | 1 |  | 0 |  | 1 | 85364900 | DO | 45 | 100 | 116 | 0.35 | 0.48
Közvetlen motorindítás, elektronikus motorvédelem SmartWire-DT-vel, Uc=24V DC, 5,5 kW AC-3 | MSC-DEA-12-M12(24VDC) | 121757 | Y7-121757 | HH1 | 132407 | 4015081195671 | db | 1 |  | 0 |  | 1 | 85371098 | DE | 45 | 189 | 102 | 0.78 | 0.846
Irányváltó motorindítás, Uc=230V/50Hz, Ie=1.9A, Pmax0.75kW, Push-in | MSC-R-2,5-M7(230V50HZ)-PI | 199588 | Y7-199588 | HH1 | 82352 | 4015081982899 | db | 1 |  | 0 |  | 1 | 85371098 | DE | 90 | 196.6 | 94.5 | 0.896 | 0.972
Irányváltó motorindítás, Uc=24V DC, 11 kW AC-3, SASY 60 busz adapter | MSC-R-25-M25(24VDC)/BBA | 103011 | Y7-103011 | HH1 | 218513 | 4015081028504 | db | 1 |  | 0 |  | 1 | 85365080 | DE | 0 | 0 | 0 | 1.93 | 2.022
Közvetlen motorindítás, elektronikus motorvédelem Uc=24V DC, 11 kW AC-3 | MSC-DME-32-M25(24VDC) | 192763 | Y7-192763 | HH1 | 182155 | 4015081935079 | db | 1 |  | 0 |  | 1 | 85365080 | DE | 45 | 206 | 102.5 | 0.998 | 1.178
Elektronikus kioldó PKE65, általános, Ir=16-65A, P=30kW | PKE-XTU-65 | 138259 | Y7-138259 | HH1 | 115097 | 4015081350391 | db | 1 |  | 0 |  | 1 | 85389099 | CZ | 55 | 69.9 | 84.4 | 0.238 | 0.259
Adapter, PKZM+DILM Push-in kapcsokkal (32A-ig) gyűjtősínre szereléshez SASY, Szé=45mm | BBA0K-32-PI | 199635 | Y7-199635 | HH1 | 20392 | 4015081983360 | db | 4 |  | 0 |  | 4 | 85369095 | DE | 45 | 200 | 35 | 0.224 | 0.239
Adapter NZM1 telje.-megszakítókhoz, 3-pólusú, 125A, motorindító táprendszerhez csatlakoztatáshoz | MSFANZM1-125A | 198266 | Y7-198266 | HH1 | 66162 | 4015081957736 | db | 1 |  | 0 |  | 1 | 85369095 | DE | 90 | 185 | 35 | 0.525 | 0.526
Közvetlen motorindítás, elektronikus motorvédelem SmartWire-DT-vel, Uc=24V DC, 0,37 kW AC-3 | MSC-DEA-1,2-M17(24VDC) | 168804 | Y7-168804 | HH1 | 150111 | 4015081652952 | db | 1 |  | 0 |  | 1 | 85365080 | DE | 45 | 242 | 128 | 1.1 | 1.192
Adapter, PKZM+2xDILM Push-in kapcsokkal (32A-ig) gyűjtősínre szereléshez SASY, Szé=90mm | BBA0R-32-PI | 199470 | Y7-199470 | HH1 | 35350 | 4015081978762 | db | 2 | 4015081979059 | 0 |  | 2 | 85369095 | DE | 90 | 200 | 35 | 0.5 | 0.553
Közvetlen motorindítás, 24V DC vez.fesz., Ie=11.3A, Pmax=5.5kW | MSC-DM-12-M17(24VDC) | 192749 | Y7-192749 | HH1 | 88151 | 4015081934935 | db | 1 |  | 0 |  | 1 | 85365080 | DE | 45 | 197 | 97.5 | 0.924 | 0.744
Irányváltó motorindítás, Uc=24V DC, 0,75 kW AC-3, SASY 60 busz adapter | MSC-R-2,5-M7(24VDC)/BBA | 103002 | Y7-103002 | HH1 | 115798 | 4015081028412 | db | 1 |  | 0 |  | 1 | 85365080 | DE | 0 | 0 | 0 | 1.67 | 1.762
Irányváltó motorindítás, Uc=24V DC, 1,5 kW AC-3, SASY 60 busz adapter | MSC-R-4-M7(24VDC)/BBA | 103003 | Y7-103003 | HH1 | 115798 | 4015081028429 | db | 1 |  | 0 |  | 1 | 85365080 | DE | 0 | 0 | 0 | 1.67 | 1.762
Irányváltó motorindítás, Uc=230V/50Hz, Ie=16.0A, Pmax7.5kW | MSC-R-16-M17(230V50HZ) | 283186 | Y7-283186 | HH1 | 110700 | 4015082831868 | db | 1 |  | 0 |  | 1 | 85371098 | DE | 110 | 228 | 122 | 1.46 | 1.56
Közvetlen motorindítás, 230V AC vez.fesz., Ie=8.5A, Pmax=4.0kW, Push-in terminals | MSC-D-10-M9(230V50HZ)-PI | 199569 | Y7-199569 | HH1 | 49860 | 4015081982707 | db | 1 |  | 0 |  | 1 | 85365080 | DE | 45 | 196.6 | 94.5 | 0.616 | 0.715
Közvetlen motorindítás, 230V AC vez.fesz., Ie=1.1A, Pmax=0.37kW, Push-in terminals | MSC-D-1,6-M7(230V50HZ)-PI | 199565 | Y7-199565 | HH1 | 47255 | 4015081982660 | db | 1 |  | 0 |  | 1 | 85365080 | DE | 45 | 196.6 | 94.5 | 0.601 | 0.7
Motorindító zárható forgatható fogantyúval, csavarcsíptetők, Ir=40-50A | PKZM4-50/AK | 158254 | Y7-158254 | HH1 | 106751 | 4015081548422 | db | 1 |  | 0 |  | 1 | 85362010 | DE | 55 | 140 | 141 | 1.25 | 1.251
Közvetlen motorindítás, elektronikus motorvédelem SmartWire-DT-vel, Uc=24V DC, 1,5 kW AC-3 | MSC-DEA-4-M7(24VDC) | 121754 | Y7-121754 | HH1 | 126023 | 4015081195640 | db | 1 |  | 0 |  | 1 | 85365080 | DE | 45 | 189 | 102 | 0.78 | 0.846
Közvetlen motorindítás, Uc=230V/50Hz, Ie=21.7A, Pmax=11kW, SASY 60 busz adapter | MSC-D-25-M25(230V50HZ)/BBA | 102962 | Y7-102962 | HH1 | 113558 | 4015081028016 | db | 1 |  | 0 |  | 1 | 85371098 | DE | 65 | 200 | 127.7 | 1.04 | 1.22
Irányváltó motorindítás, Uc=24V DC, 0,18 kW AC-3, SASY 60 busz adapter | MSC-R-0,63-M7(24VDC)/BBA | 102999 | Y7-102999 | HH1 | 113558 | 4015081028382 | db | 1 |  | 0 |  | 1 | 85365080 | DE | 0 | 0 | 0 | 1.63 | 1.722
Irányváltó motorindítás, Uc=230V/50Hz, 3 kW AC-3, SASY 60 busz adapter | MSC-R-10-M7(230V50HZ)/BBA | 102989 | Y7-102989 | HH1 | 113558 | 4015081028283 | db | 1 |  | 0 |  | 1 | 85365080 | DE | 0 | 0 | 0 | 1.56 | 1.652
Motorvédő relé ZW7 mérőváltóval, Ir=42-63A | ZW7-63 | 000245 | Y7-245 | HH1 | 283671 | 4015080002451 | db | 1 |  | 0 |  | 1 | 85364900 | DE | 200 | 85 | 159 | 0.774 | 0.89
Motorvédő relé ZW7 mérőváltóval, Ir=60-90A | ZW7-90 | 002618 | Y7-2618 | HH1 | 283671 | 4015080026181 | db | 1 |  | 0 |  | 1 | 85364900 | DE | 200 | 85 | 159 | 0.774 | 0.89
Elektronikus túlterh.relé DILM7-15, Ir = 0,33-1,65A | ZEB12-1,65 | 136480 | Y7-136480 | HH1 | 91233 | 4015081332601 | db | 1 |  | 0 |  | 1 | 85363010 | DO | 45 | 75 | 108 | 0.235 | 0.365
Elektronikus túlterh.relé DILM7-15, Ir = 4-20A | ZEB12-20 | 136482 | Y7-136482 | HH1 | 91233 | 4015081332625 | db | 1 |  | 0 |  | 1 | 85364900 | DO | 45 | 75 | 108 | 0.29 | 0.42
Elektronikus túlterh.relé DILM7-15, Ir = 1-5A | ZEB12-5 | 136481 | Y7-136481 | HH1 | 91233 | 4015081332618 | db | 1 |  | 0 |  | 1 | 85363010 | DO | 45 | 75 | 108 | 0.245 | 0.375
Közvetlen motorindítás, Uc=24V DC, Ie=0.8A, Pmax=0.25kW, SASY 60 busz adapter | MSC-D-1-M7(24VDC)/BBA | 102967 | Y7-102967 | HH1 | 73894 | 4015081028061 | db | 1 |  | 0 |  | 1 | 85371098 | DE | 45 | 200 | 125 | 0.875 | 0.967
Motorvédő relé, DILM17…32, Ir=0.1-0.16A | ZB32-0,16 | 278442 | Y7-278442 | HH1 | 27087 | 4015082784423 | db | 1 |  | 0 |  | 1 | 85363010 | DE | 45 | 51 | 102 | 0.141 | 0.151
Motorvédő relé, DILM17…32, Ir=0.16-0.24A | ZB32-0,24 | 278443 | Y7-278443 | HH1 | 27087 | 4015082784430 | db | 1 |  | 0 |  | 1 | 85363010 | DE | 45 | 51 | 102 | 0.143 | 0.152
Motorvédő relé, DILM17…32, Ir=0.24-0.4A | ZB32-0,4 | 278444 | Y7-278444 | HH1 | 27087 | 4015082784447 | db | 1 |  | 0 |  | 1 | 85364900 | DE | 45 | 51 | 102 | 0.141 | 0.151
Motorvédő relé, DILM17…32, Ir=0.4-0.6A | ZB32-0,6 | 278445 | Y7-278445 | HH1 | 27087 | 4015082784454 | db | 1 |  | 0 |  | 1 | 85364900 | DE | 45 | 51 | 102 | 0.142 | 0.152
Motorvédő relé, DILM17…32, Ir=0.6-1A | ZB32-1 | 278446 | Y7-278446 | HH1 | 27087 | 4015082784461 | db | 1 |  | 0 |  | 1 | 85364900 | DE | 45 | 51 | 102 | 0.142 | 0.152
Motorvédő relé, DILM17…32, Ir=1-1.6A | ZB32-1,6 | 278447 | Y7-278447 | HH1 | 27087 | 4015082784478 | db | 1 |  | 0 |  | 1 | 85364900 | DE | 45 | 51 | 102 | 0.142 | 0.152
Motorvédő relé, DILM17…32, Ir=6-10A | ZB32-10 | 278451 | Y7-278451 | HH1 | 27087 | 4015082784515 | db | 1 |  | 0 |  | 1 | 85364900 | DE | 45 | 51 | 102 | 0.145 | 0.155
Motorvédő relé, DILM17…32, Ir=10-16A | ZB32-16 | 278452 | Y7-278452 | HH1 | 27087 | 4015082784522 | db | 1 |  | 0 |  | 1 | 85364900 | DE | 45 | 51 | 102 | 0.146 | 0.156
Motorvédő relé, DILM17…32, Ir=1.6-2.4A | ZB32-2,4 | 278448 | Y7-278448 | HH1 | 27087 | 4015082784485 | db | 1 |  | 0 |  | 1 | 85364900 | DE | 45 | 51 | 102 | 0.142 | 0.152
Motorvédő relé, DILM17…32, Ir=16-24A | ZB32-24 | 278453 | Y7-278453 | HH1 | 27087 | 4015082784539 | db | 1 |  | 0 |  | 1 | 85364900 | DE | 45 | 51 | 102 | 0.145 | 0.155
Motorvédő relé, DILM17…32, Ir=2.4-4A | ZB32-4 | 278449 | Y7-278449 | HH1 | 27087 | 4015082784492 | db | 1 |  | 0 |  | 1 | 85364900 | DE | 45 | 51 | 102 | 0.145 | 0.155
Motorvédő relé, DILM17…32, Ir=4-6A | ZB32-6 | 278450 | Y7-278450 | HH1 | 27087 | 4015082784508 | db | 1 |  | 0 |  | 1 | 85364900 | DE | 45 | 51 | 102 | 0.144 | 0.155
Közvetlen motorindítás, 24V DC vez.fesz., Ie=11.3A, Pmax=5.5kW, Push-in terminals | MSC-D-12-M14(24VDC)-PI | 199611 | Y7-199611 | HH1 | 78656 | 4015081983124 | db | 1 |  | 0 |  | 1 | 85365080 | DE | 45 | 213.7 | 115.2 | 0.952 | 1.01
Elektronikus motorvédelem, előszerelt, lakatolható karral, Ir=0,3-1,2A, P=0,12-0,37kW | PKE12/AK/XTU-1,2 | 158242 | Y7-158242 | HH1 | 157200 | 4015081548309 | db | 1 |  | 0 |  | 1 | 85362010 | DE | 45 | 101 | 94.5 | 0.425 | 0.445
Elektronikus kioldó PKE32 SmartWire-DT kommunikációval, á.k.védő, Ir=15-36A, Irm=75-288A | PKE-XTUACP-36 | 168795 | Y7-168795 | HH1 | 117760 | 4015081652860 | db | 1 |  | 0 |  | 1 | 85389099 | CZ | 45 | 64.2 | 41.6 | 0.09 | 0.1
Közvetlen motorindítás, 24V DC vez.fesz., Ie=11.3A, Pmax=7.5kW | MSC-D-16-M15(24VDC) | 100415 | Y7-100415 | HH1 | 76051 | 4015081003921 | db | 1 |  | 0 |  | 1 | 85371098 | DE | 45 | 180 | 95 | 0.645 | 0.715
Közvetlen motorindítás, elektronikus motorvédelem Uc=24V DC, 15 kW AC-3 | MSC-DE-32-M32(24VDC) | 121752 | Y7-121752 | HH1 | 220786 | 4015081195626 | db | 1 |  | 0 |  | 1 | 85365080 | DE | 45 | 242 | 128 | 1.125 | 1.305
Közvetlen motorindítás, elektronikus motorvédelem Uc=24V DC, 15 kW AC-3 | MSC-DME-32-M32(24VDC) | 192764 | Y7-192764 | HH1 | 220786 | 4015081935086 | db | 1 |  | 0 |  | 1 | 85365080 | DE | 45 | 206 | 102.5 | 0.998 | 1.178
Irányváltó motorindítás, Uc=230V/50Hz, 0,55 kW AC-3, SASY 60 busz adapter | MSC-R-1,6-M7(230V50HZ)/BBA | 102985 | Y7-102985 | HH1 | 110393 | 4015081028245 | db | 1 |  | 0 |  | 1 | 85365080 | DE | 0 | 0 | 0 | 1.56 | 1.652
Irányváltó motorindítás, Uc=230V/50Hz, 0,75 kW AC-3, SASY 60 busz adapter | MSC-R-2,5-M7(230V50HZ)/BBA | 102986 | Y7-102986 | HH1 | 110393 | 4015081028252 | db | 1 |  | 0 |  | 1 | 85365080 | DE | 0 | 0 | 0 | 1.56 | 1.652
Irányváltó motorindítás, Uc=230V/50Hz, 1,5 kW AC-3, SASY 60 busz adapter | MSC-R-4-M7(230V50HZ)/BBA | 102987 | Y7-102987 | HH1 | 110393 | 4015081028269 | db | 1 |  | 0 |  | 1 | 85365080 | DE | 0 | 0 | 0 | 1.56 | 1.652
Irányváltó motorindítás, Uc=230V/50Hz, 2,2 kW AC-3, SASY 60 busz adapter | MSC-R-6,3-M7(230V50HZ)/BBA | 102988 | Y7-102988 | HH1 | 110393 | 4015081028276 | db | 1 |  | 0 |  | 1 | 85365080 | DE | 0 | 0 | 0 | 1.56 | 1.652
Motorvédő forgatható fogantyúval, csavaros csatlakozó, Ir=55-63A | PKZM4-63 | 222413 | Y7-222413 | HH1 | 114931 | 4015082224134 | db | 1 |  | 0 |  | 1 | 85362010 | DE | 55 | 140 | 141 | 1.136 | 1.196
Elektronikus túlterh.relé DILM80-150, Ir = 20-100A | ZEB150-100 | 136506 | Y7-136506 | HH1 | 219106 | 4015081332861 | db | 1 |  | 0 |  | 1 | 85364900 | DO | 56 | 119.1 | 140.5 | 0.74 | 0.87
Elektronikus túlterh.relé DILM80-150, Ir = 20-100A, külön szerelhető | ZEB150-100/KK | 136508 | Y7-136508 | HH1 | 219106 | 4015081332885 | db | 1 |  | 0 |  | 1 | 85364900 | DO | 56 | 116 | 140.5 | 0.84 | 0.97
Motorvédő relé function modulmotor starters PKE, 230V/50Hz | PKE-XZMR(230V50HZ) | 173416 | Y7-173416 | HH1 | 58376 | 4015081698172 | db | 1 | 4015081698172 | 0 |  | 1 | 85364900 | DE | 105 | 50 | 105 | 0.079 | 0.107
Közvetlen motorindítás Uc=24V DC, 5,5 kW, MSF gyűjtősín-adapterrel | MSC-DM-12-M12(24VDC)/MSFA | 191112 | Y7-191112 | HH1 | 87284 | 4015081916108 | db | 1 |  | 0 |  | 1 | 85371098 | DE | 45 | 200 | 124 | 0.767 | 0.851
Motorvédő relé ZW7 mérőváltóval, Ir=85-125A | ZW7-125 | 004991 | Y7-4991 | HH1 | 325915 | 4015080049913 | db | 1 |  | 0 |  | 1 | 85364900 | DE | 200 | 85 | 159 | 0.724 | 0.84
Motorvédő relé ZW7 mérőváltóval, Ir=110-160A | ZW7-160 | 007364 | Y7-7364 | HH1 | 325915 | 4015080073642 | db | 1 |  | 0 |  | 1 | 85364900 | DE | 200 | 85 | 159 | 0.724 | 0.84
Megszakító forgatható fogantyúval, csavarcsíptetők, kábel- és vezetékvédelem, Ir=16-25A | PKZM4-25-CB | 132592 | Y7-132592 | HH1 | 147033 | 4015081295272 | db | 1 |  | 0 |  | 1 | 85362010 | DE | 55 | 165 | 141 | 1.18 | 1.24
Motorvédő relé Z5…FF250 | Z5-100/FF250 | 210071 | Y7-210071 | HH1 | 154064 | 4015082100711 | db | 1 |  | 0 |  | 1 | 85364900 | DE | 121 | 94 | 144 | 1.727 | 1.837
Motorvédő relé Z5…FF250 | Z5-125/FF250 | 210072 | Y7-210072 | HH1 | 154064 | 4015082100728 | db | 1 |  | 0 |  | 1 | 85364900 | DE | 121 | 94 | 144 | 1.731 | 1.841
Közvetlen motorindítás, 230V AC vez.fesz., Ie=2.6A, Pmax=1.1kW, Push-in terminals | MSC-D-4-M7(230V50HZ)-PI | 199567 | Y7-199567 | HH1 | 48068 | 4015081982684 | db | 1 |  | 0 |  | 1 | 85365080 | DE | 45 | 196.6 | 94.5 | 0.605 | 0.704
Motorindító forgatható fogantyúval, csavaros+Push-in kapcsok, MSC-hez, segédérintkező 1z, Ir=20-25A | PKZM0-25-SPI32/NHI-E-10-PKZ0-PI | EP-400189 | Y7-400189 | HH1 | 55211 | 4015082954192 | db | 1 |  | 0 |  | 1 | 85362010 | DE | 45 | 102 | 69.6 | 0.325 | 0.34
Elektronikus motorvédelem, előszerelt, lakatolható karral, Ir=16-65A, P=30kW, Észak-Amerika | PKE65/AK/XTU-65-SP | 170482 | Y7-170482 | HH1 | 273450 | 4015081669806 | db | 1 |  | 0 |  | 1 | 85362090 | DE | 55 | 200 | 172 | 1.649 | 1.748
Irányváltó motorindítás, Uc=24V DC, 4 kW AC-3, Push-in kapcsok | MSC-R-10-M9(24VDC)-PI | 199602 | Y7-199602 | HH1 | 86052 | 4015081983032 | db | 1 |  | 0 |  | 1 | 85365080 | DE | 90 | 196.6 | 94.5 | 1.024 | 1.1
Motorvédő relé, DILM80…150, Ir=35-50A | ZB150-50 | 278462 | Y7-278462 | HH1 | 71542 | 4015082784621 | db | 1 |  | 0 |  | 1 | 85364900 | DE | 118 | 107 | 134 | 1.193 | 1.383
Irányváltó motorindítás, Uc=24V DC, Ie=0.8A, Pmax0.25kW | MSC-R-1-M7(24VDC) | 283194 | Y7-283194 | HH1 | 81066 | 4015082831943 | db | 1 |  | 0 |  | 1 | 85371098 | DE | 90 | 180 | 95 | 1 | 1.06
Motorvédő, Alapkészülék, lakatolható karral, Ir=8-65A | PKE65/AK | 158247 | Y7-158247 | HH1 | 109638 | 4015081548354 | db | 1 |  | 0 |  | 1 | 85362010 | DE | 55 | 160 | 172 | 1.236 | 1.335
Napelemes tűzvédelmi főkapcsoló IP65 burkolattal, Uc=230V/50Hz, 26A, 2xM12->2xM12 | SOL30X2-SAFETY-MV-U(230V50HZ) | 168099 | Y7-168099 | HH1 | 485612 | 4015081646760 | db | 1 |  | 0 |  | 1 | 85365080 | DE | 250 | 404 | 150 | 5.1 | 5.6
Közvetlen motorindítás, 230V AC vez.fesz., Ie=11.3A, Pmax=5.5kW, Push-in terminals | MSC-D-12-M12(230V50HZ)-PI | 199570 | Y7-199570 | HH1 | 49889 | 4015081982714 | db | 1 |  | 0 |  | 1 | 85365080 | DE | 45 | 196.6 | 94.5 | 0.616 | 0.715
Motorvédő relé DILM300A, Ir=250–300A | Z5-300/FF250 | 139578 | Y7-139578 | HH1 | 218044 | 4015081363568 | db | 1 |  | 0 |  | 1 | 85363090 | DE | 128 | 164 | 145.4 | 1.755 | 1.865
Motorvédő forgatható fogantyúval, csavaros csatlakozó, Ir=20-25A | PKZM0-25 | 046989 | Y7-46989 | HH1 | 47396 | 4015080469896 | db | 1 |  | 0 |  | 1 | 85362010 | DE | 45 | 93 | 44 | 0.294 | 0.311
Transzformátor megszakító forgatható fogantyúval, csavarcsíptetők, Ir=20-25A | PKZM0-25-T | 278493 | Y7-278493 | HH1 | 47396 | 4015082784935 | db | 1 |  | 0 |  | 1 | 85362010 | DE | 45 | 93 | 44 | 0.291 | 0.308
Napelemes tűzvédelmi főkapcsoló Uc=230V/50Hz, 30A, 2xMC4->1xMC4 | SOL30-SAFETY/2MC4-U(230V50HZ) | 144122 | Y7-144122 | HH1 | 262611 | 4015081406326 | db | 1 |  | 0 |  | 1 | 85365080 | DE | 100 | 234 | 130 | 0.914 | 1.09
Közvetlen motorindítás, elektronikus motorvédelem Uc=24V DC, 11 kW AC-3 | MSC-DE-32-M25(24VDC) | 121750 | Y7-121750 | HH1 | 203198 | 4015081195602 | db | 1 |  | 0 |  | 1 | 85365080 | DE | 45 | 242 | 128 | 1.125 | 1.305
Motorvédő forgatható fogantyúval, csavaros csatlakozó, Ir=0.4-0.63A | PKZM0-0,63 | 072733 | Y7-72733 | HH1 | 28348 | 4015080727330 | db | 1 |  | 0 |  | 1 | 85362010 | DE | 45 | 93 | 44 | 0.246 | 0.263
Transzformátor megszakító forgatható fogantyúval, csavarcsíptetők, Ir=0,4-0,63A | PKZM0-0,63-T | 088910 | Y7-88910 | HH1 | 28348 | 4015080889106 | db | 1 |  | 0 |  | 1 | 85362010 | DE | 45 | 93 | 44 | 0.248 | 0.265
Motorvédő, Alapkészülék, Ir=0.3-12.0A | PKE12 | 121721 | Y7-121721 | HH1 | 32998 | 4015081195312 | db | 1 |  | 0 |  | 1 | 85362010 | DE | 45 | 101 | 103 | 0.33 | 0.36
Motorvédő relé, DILM65…75, Ir=65-75A | ZB65-75 | 108792 | Y7-108792 | HH1 | 63503 | 4015081084128 | db | 1 |  | 0 |  | 1 | 85364900 | DE | 60 | 57 | 89 | 0.23 | 0.25
Közvetlen motorindítás, Uc=24V DC, Ie=21.7A, Pmax=11kW, SASY 60 busz adapter | MSC-D-25-M25(24VDC)/BBA | 102979 | Y7-102979 | HH1 | 136082 | 4015081028184 | db | 1 |  | 0 |  | 1 | 85371098 | DE | 65 | 200 | 127.7 | 1.14 | 1.232
Irányváltó motorindítás, Uc=24V DC, 5,5 kW AC-3, SASY 60 busz adapter | MSC-R-12-M12(24VDC)/BBA | 103007 | Y7-103007 | HH1 | 132917 | 4015081028467 | db | 1 |  | 0 |  | 1 | 85365080 | DE | 0 | 0 | 0 | 1.67 | 1.762
Közvetlen motorindítás, elektronikus motorvédelem Uc=230V/50Hz, 7,5kW AC-3 | MSC-DE-32-M17(230V50HZ) | 121747 | Y7-121747 | HH1 | 151517 | 4015081195572 | db | 1 |  | 0 |  | 1 | 85371098 | DE | 45 | 242 | 128 | 1.025 | 1.205
Közvetlen motorindítás, elektronikus motorvédelem Uc=230V/50Hz, 15kW AC-3 | MSC-DME-32-M32(230V50HZ) | 192758 | Y7-192758 | HH1 | 174431 | 4015081935024 | db | 1 |  | 0 |  | 1 | 85365080 | DE | 45 | 206 | 102.5 | 0.892 | 1.072
Közvetlen motorindítás, elektronikus motorvédelem SmartWire-DT-vel, Uc=24V DC, 7,5 kW AC-3 | MSC-DMEA-32-M17(24VDC) | 192768 | Y7-192768 | HH1 | 174431 | 4015081935123 | db | 1 |  | 0 |  | 1 | 85365080 | DE | 45 | 206 | 102.5 | 0.998 | 1.178
Irányváltó motorindítás, Uc=24V DC, 0,55 kW AC-3, SASY 60 busz adapter | MSC-R-1,6-M7(24VDC)/BBA | 103001 | Y7-103001 | HH1 | 116250 | 4015081028405 | db | 1 |  | 0 |  | 1 | 85365080 | DE | 0 | 0 | 0 | 1.67 | 1.762
Közvetlen motorindítás, Uc=230V/50Hz, Ie=29.3A, Pmax=15kW, SASY 60 busz adapter | MSC-D-32-M32(230V50HZ)/BBA | 102963 | Y7-102963 | HH1 | 148688 | 4015081028023 | db | 1 |  | 0 |  | 1 | 85371098 | DE | 65 | 200 | 127.7 | 1.04 | 1.22
Közvetlen motorindítás, elektronikus motorvédelem Uc=24V DC, 0,37 kW AC-3 | MSC-DME-1,2-M17(24VDC) | 192759 | Y7-192759 | HH1 | 148688 | 4015081935031 | db | 1 |  | 0 |  | 1 | 85365080 | DE | 45 | 206 | 102.5 | 0.998 | 1.178
Közvetlen motorindítás, elektronikus motorvédelem Uc=24V DC, 5,5 kW AC-3 | MSC-DME-12-M17(24VDC) | 192761 | Y7-192761 | HH1 | 148688 | 4015081935055 | db | 1 |  | 0 |  | 1 | 85365080 | DE | 45 | 206 | 102.5 | 0.998 | 1.178
Közvetlen motorindítás, elektronikus motorvédelem Uc=24V DC, 1,5 kW AC-3 | MSC-DME-4-M17(24VDC) | 192760 | Y7-192760 | HH1 | 148688 | 4015081935048 | db | 1 |  | 0 |  | 1 | 85365080 | DE | 45 | 206 | 102.5 | 0.998 | 1.178
Elektronikus túlterh.relé DILM80-170, Ir = 35-175A, földzárlat érzékeléssel | ZEB150-175-GF | 164304 | Y7-164304 | HH1 | 334240 | 4015081608355 | db | 1 |  | 0 |  | 1 | 85363090 | DO | 110 | 348 | 155 | 1.915 | 2.615
Elektronikus motorvédelem, előszerelt, lakatolható karral, Ir=8-32A, P=15kW | PKE65/AK/XTUW-32 | 158249 | Y7-158249 | HH1 | 208578 | 4015081548378 | db | 1 |  | 0 |  | 1 | 85362010 | DE | 55 | 162 | 172 | 1.432 | 1.54
Elektronikus túlterh.relé DILM40-72, Ir = 20-100A, földzárlat érzékeléssel | ZEB65-100-GF | 136505 | Y7-136505 | HH1 | 233201 | 4015081332854 | db | 1 |  | 0 |  | 1 | 85363030 | DO | 55 | 98.6 | 136.3 | 0.605 | 0.735
Motorindító forgatható fogantyúval, csavarcsíptetők, hőkioldó nélkül 1,6A | PKM0-1,6 | 072725 | Y7-72725 | HH1 | 32214 | 4015080727255 | db | 1 |  | 0 |  | 1 | 85363010 | DE | 45 | 93 | 44 | 0.288 | 0.305
Motorindító forgatható fogantyúval, csavarcsíptetők, hőkioldó nélkül 2,5A | PKM0-2,5 | 072726 | Y7-72726 | HH1 | 32214 | 4015080727262 | db | 1 |  | 0 |  | 1 | 85363010 | DE | 45 | 93 | 44 | 0.287 | 0.304
Motorindító forgatható fogantyúval, csavarcsíptetők, hőkioldó nélkül 4A | PKM0-4 | 072727 | Y7-72727 | HH1 | 32214 | 4015080727279 | db | 1 |  | 0 |  | 1 | 85363010 | DE | 45 | 93 | 44 | 0.287 | 0.304
Motorindító forgatható fogantyúval, csavarcsíptetők, hőkioldó nélkül 6,3A | PKM0-6,3 | 072728 | Y7-72728 | HH1 | 32214 | 4015080727286 | db | 1 |  | 0 |  | 1 | 85363010 | DE | 45 | 93 | 44 | 0.289 | 0.306
Szerszámmentes csatlakozó készlet fordított kioldó kombinációhoz, PKZM0+DILM17…32PI, Push-in kapcsok | PKZM0-XRM32-PI | 199466 | Y7-199466 | HH1 | 16107 | 4015081978724 | db | 1 |  | 0 |  | 1 | 85444995 | RO | 45 | 67 | 91 | 0.058 | 0.108
Motorvédő relé, DILM80…150, Ir=70-100A | ZB150-100 | 278464 | Y7-278464 | HH1 | 91880 | 4015082784645 | db | 1 |  | 0 |  | 1 | 85364900 | DE | 118 | 107 | 134 | 1.219 | 1.409
Elektronikus motorvédelem, előszerelt, lakatolható karral, Ir=16-65A, P=30kW | PKE65/AK/XTU-65 | 158248 | Y7-158248 | HH1 | 220288 | 4015081548361 | db | 1 |  | 0 |  | 1 | 85362010 | DE | 55 | 162 | 172 | 1.474 | 1.58
Elektronikus motorvédelem, előszerelt, áramkör védelem, Ir=15-36A, Irm=75-288A | PKE65/XTUWCP-36 | 168973 | Y7-168973 | HH1 | 282223 | 4015081654642 | db | 1 |  | 0 |  | 1 | 85362010 | DE | 55 | 160 | 172 | 1.427 | 1.535
Hálózati és rendszer-védő készülék kombináció a házban, 80A, 4p (??) | NAS80-CI-1 | 168107 | Y7-168107 | HH1 | 1316323 | 4015081646838 | db | 1 |  | 0 |  | 1 | 85371098 | DE | 0 | 0 | 0 | 8 | 8.64
Közvetlen motorindítás, 24V DC vez.fesz., Ie=29.3A, Pmax=15kW | MSC-DM-32-M32(24VDC) | 192752 | Y7-192752 | HH1 | 144067 | 4015081934966 | db | 1 |  | 0 |  | 1 | 85365080 | DE | 45 | 197 | 97.5 | 0.924 | 0.744
Motorvédő relé ZW7 mérőváltóval, Ir=270-400A | ZW7-400 | 045329 | Y7-45329 | HH1 | 381163 | 4015080453291 | db | 1 |  | 0 |  | 1 | 85364900 | DE | 200 | 85 | 159 | 0.639 | 0.756
Irányváltó motorindítás, Uc=24V DC, Ie=0.41A, Pmax0.12kW | MSC-R-0,63-M7(24VDC) | 283192 | Y7-283192 | HH1 | 79751 | 4015082831929 | db | 1 |  | 0 |  | 1 | 85371098 | DE | 90 | 180 | 95 | 1 | 1.06
Elektronikus kioldó PKE32 SmartWire-DT kommunikációval, á.k.védő, Ir=30-65A, Irm=150-520A | PKE-XTUACP-65 | 168799 | Y7-168799 | HH1 | 159502 | 4015081652907 | db | 1 |  | 0 |  | 1 | 85389099 | CZ | 55 | 69.9 | 84.4 | 0.238 | 0.259
Irányváltó motorindítás, Uc=230V/50Hz, 15 kW AC-3, SASY 60 busz adapter | MSC-R-32-M32(230V50HZ)/BBA | 102996 | Y7-102996 | HH1 | 223034 | 4015081028351 | db | 1 |  | 0 |  | 1 | 85365080 | DE | 0 | 0 | 0 | 1.73 | 1.822
Szakaszoló Kapcsoló, 1000 V DC in IP65 box, 30 A, 2-pólus, bemenet 2xMC4, kimenet 1xMC4 | SOL30/2MC4 | 120922 | Y7-120922 | HH1 | 188887 | 4015081187522 | db | 1 |  | 0 |  | 1 | 85365080 | DE | 100 | 195 | 130 | 0.745 | 0.912
Közvetlen motorindítás, 230V AC vez.fesz., Ie=6.6A, Pmax=3.0kW | MSC-D-10-M7(230V50HZ) | 283146 | Y7-283146 | HH1 | 59106 | 4015082831462 | db | 1 |  | 0 |  | 1 | 85371098 | DE | 45 | 180 | 95 | 0.58 | 0.65
Motorindító forgatható fogantyúval, csavaros+Push-in kapcsok, MSC-hez, segédérintkező 1z, Ir=16-20A | PKZM0-20-SPI32/NHI-E-10-PKZ0-PI | EP-400188 | Y7-400188 | HH1 | 47537 | 4015082954185 | db | 1 |  | 0 |  | 1 | 85362010 | DE | 45 | 102 | 69.6 | 0.325 | 0.34
Motorvédő relé DILM185A…225A, Ir=50-70A | Z5-70/FF225A | 139572 | Y7-139572 | HH1 | 176422 | 4015081363506 | db | 1 |  | 0 |  | 1 | 85363030 | DE | 128 | 164 | 145.4 | 1.47 | 1.585
Elektronikus túlterh.relé DILM80-170, Ir = 35-175A, külön szerelhető | ZEB150-175/KK | 164305 | Y7-164305 | HH1 | 286147 | 4015081608362 | db | 1 |  | 0 |  | 1 | 85364900 | DO | 110 | 175 | 155 | 1.956 | 2.656
Elektronikus túlterh.relé DILM180A max. 225A, Ir = 35-175A | ZEB225-175 | 164307 | Y7-164307 | HH1 | 286147 | 4015081608386 | db | 1 |  | 0 |  | 1 | 85364900 | DO | 110 | 194 | 194 | 1.9 | 2.6
Elektronikus kioldó PKE65 SmartWire-DT kommunikációval, Ir=16-65A, P=30kW | PKE-XTUA-65 | 138260 | Y7-138260 | HH1 | 137065 | 4015081350407 | db | 1 |  | 0 |  | 1 | 85389099 | CZ | 55 | 69.9 | 84.4 | 0.238 | 0.259
Elektronikus túlterh.relé DILM80-170, Ir = 35-175A | ZEB150-175 | 164303 | Y7-164303 | HH1 | 274130 | 4015081608348 | db | 1 |  | 0 |  | 1 | 85363090 | DO | 110 | 348 | 155 | 1.915 | 2.615
Irányváltó motorindítás, Uc=230V/50Hz, Ie=6.6A, Pmax3.0kW | MSC-R-10-M7(230V50HZ) | 283182 | Y7-283182 | HH1 | 83057 | 4015082831820 | db | 1 |  | 0 |  | 1 | 85371098 | DE | 90 | 180 | 95 | 0.93 | 0.99
Szakaszoló Kapcsoló, 1000V DC, 60A, 2-pólus | P-SOL60 | 120936 | Y7-120936 | HH1 | 183818 | 4015081187669 | db | 1 |  | 0 |  | 1 | 85365080 | DE | 55 | 140 | 145 | 0.934 | 0.994
Közvetlen motorindítás, elektronikus motorvédelem SmartWire-DT-vel, Uc=24V DC, 5,5 kW AC-3 | MSC-DEA-12-M17(24VDC) | 121758 | Y7-121758 | HH1 | 177011 | 4015081195688 | db | 1 |  | 0 |  | 1 | 85365080 | DE | 45 | 242 | 128 | 1.106 | 1.286
Elektronikus kioldó PKE32, általános, Ir=8-32A, P=15kW | PKE-XTUW-32 | 138261 | Y7-138261 | HH1 | 103030 | 4015081350414 | db | 1 |  | 0 |  | 1 | 85389099 | CZ | 55 | 69.9 | 84.4 | 0.196 | 0.215
Napelemes tűzvédelmi főkapcsoló IP65 burkolattal, Uc=230V/50Hz, 30A, 6xMC4->6xMC4 | SOL30X6-SAFETY-MC4-U(230V50HZ) | 168104 | Y7-168104 | HH1 | 1219021 | 4015081646814 | db | 1 |  | 0 |  | 1 | 85365080 | DE | 500 | 411 | 225 | 9.5 | 10
Motorindító zárható forgatható fogantyúval, csavarcsíptetők, Ir=25-32A | PKZM0-32/AK | 156398 | Y7-156398 | HH1 | 58098 | 4015081531134 | db | 1 |  | 0 |  | 1 | 85362010 | DE | 45 | 93 | 44 | 0.294 | 0.311
Közvetlen motorindítás, elektronikus motorvédelem Uc=24V DC, 4 kW AC-3 | MSC-DE-12-M9(24VDC) | 121742 | Y7-121742 | HH1 | 118241 | 4015081195527 | db | 1 |  | 0 |  | 1 | 85371098 | DE | 45 | 189 | 102 | 0.78 | 0.846
Közvetlen motorindítás, 24V DC vez.fesz., Ie=21.7A, Pmax=11kW | MSC-D-25-M25(24VDC) | 283169 | Y7-283169 | HH1 | 115972 | 4015082831691 | db | 1 |  | 0 |  | 1 | 85371098 | DE | 65 | 228 | 122 | 0.975 | 1.155
Napelemes tűzvédelmi főkapcsoló IP65 burkolattal, Uc=230V/50Hz, 30A, 2xMC4->2xMC4 | SOL30X2-SAFETY-MC4-U(230V50HZ) | 168098 | Y7-168098 | HH1 | 505431 | 4015081646753 | db | 1 |  | 0 |  | 1 | 85365080 | DE | 250 | 411 | 150 | 5.1 | 5.6
Motorindító forgatható fogantyúval, csavarcsíptetők, hőkioldó nélkül 1A | PKM0-1 | 072724 | Y7-72724 | HH1 | 28937 | 4015080727248 | db | 1 |  | 0 |  | 1 | 85363010 | DE | 45 | 93 | 44 | 0.249 | 0.266
Közvetlen motorindítás, elektronikus motorvédelem SmartWire-DT-vel, Uc=24V DC, 15 kW AC-3 | MSC-DEA-32-M32(24VDC) | 121761 | Y7-121761 | HH1 | 235586 | 4015081195718 | db | 1 |  | 0 |  | 1 | 85365080 | DE | 45 | 242 | 128 | 1.125 | 1.305
Motorvédő relé ZW7 mérőváltóval, Ir=360-540A | ZW7-540 | 047702 | Y7-47702 | HH1 | 433159 | 4015080477020 | db | 1 |  | 0 |  | 1 | 85363090 | DE | 200 | 85 | 159 | 0.639 | 0.756
Motorvédő relé ZW7 mérőváltóval, Ir=420-630A | ZW7-630 | 050075 | Y7-50075 | HH1 | 433159 | 4015080500759 | db | 1 |  | 0 |  | 1 | 85363090 | DE | 200 | 85 | 159 | 0.64 | 0.757
Motorvédő relé Z5…FF250 | Z5-70/FF250 | 210070 | Y7-210070 | HH1 | 199842 | 4015082100704 | db | 1 |  | 0 |  | 1 | 85364900 | DE | 121 | 94 | 144 | 1.725 | 1.835
Motorindító táprendszer alap, 125 A, max. 8 motorindító | MSFB-8-125A | 191092 | Y7-191092 | HH1 | 42103 | 4015081915903 | db | 1 |  | 0 |  | 1 | 85369095 | DE | 405 | 160 | 45 | 1.278 | 1.373
Közvetlen motorindítás, Uc=230V/50Hz, Ie=6.6A, Pmax=3.0kW, SASY 60 busz adapter | MSC-D-10-M7(230V50HZ)/BBA | 102955 | Y7-102955 | HH1 | 77511 | 4015081027941 | db | 1 |  | 0 |  | 1 | 85371098 | DE | 45 | 200 | 125 | 0.875 | 1.055
Közvetlen motorindítás, 24V DC vez.fesz., Ie=0.31A, Pmax=0.09kW, Push-in terminals | MSC-D-0,4-M7(24VDC)-PI | 199573 | Y7-199573 | HH1 | 48686 | 4015081982745 | db | 1 |  | 0 |  | 1 | 85365080 | DE | 45 | 196.6 | 94.5 | 0.624 | 0.723
Napelemes tűzvédelmi főkapcsoló Uc=230V/50Hz, 26A, 2xM12->1xM16 | SOL30-SAFETY/2MV-U(230V50HZ) | 144123 | Y7-144123 | HH1 | 241049 | 4015081406333 | db | 1 |  | 0 |  | 1 | 85365080 | DE | 100 | 224 | 130 | 0.852 | 1.028
Közvetlen motorindítás, elektronikus motorvédelem SmartWire-DT-vel, Uc=24V DC, 15 kW AC-3 | MSC-DMEA-32-M32(24VDC) | 192770 | Y7-192770 | HH1 | 229144 | 4015081935147 | db | 1 |  | 0 |  | 1 | 85365080 | DE | 45 | 206 | 102.5 | 0.998 | 1.178
Napelemes tűzvédelmi főkapcsoló IP65 burkolattal, Uc=230V/50Hz, 30A, 4xMC4->4xMC4 | SOL30X4-SAFETY-MC4-U(230V50HZ) | 168102 | Y7-168102 | HH1 | 852260 | 4015081646791 | db | 1 |  | 0 |  | 1 | 85365080 | DE | 375 | 411 | 150 | 6.8 | 7.3
Napelemes tűzvédelmi főkapcsoló IP65 burkolattal, Uc=230V/50Hz, 26A, 6xM12->6xM12 | SOL30X6-SAFETY-MV-U(230V50HZ) | 168105 | Y7-168105 | HH1 | 1156227 | 4015081646746 | db | 1 |  | 0 |  | 1 | 85365080 | DE | 500 | 404 | 225 | 9.5 | 10
Közvetlen motorindítás, 24V DC vez.fesz., Ie=1.1A, Pmax=0.37kW, Push-in terminals | MSC-D-1,6-M7(24VDC)-PI | 199576 | Y7-199576 | HH1 | 48238 | 4015081982776 | db | 1 |  | 0 |  | 1 | 85365080 | DE | 45 | 196.6 | 94.5 | 0.661 | 0.76
Közvetlen motorindítás, 24V DC vez.fesz., Ie=5.0A, Pmax=2.2kW, Push-in terminals | MSC-D-6,3-M7(24VDC)-PI | 199579 | Y7-199579 | HH1 | 50395 | 4015081982806 | db | 1 |  | 0 |  | 1 | 85365080 | DE | 45 | 196.6 | 94.5 | 0.671 | 0.77
Irányváltó motorindítás, Uc=230V/50Hz, 0,09 kW AC-3, SASY 60 busz adapter | MSC-R-0,4-M7(230V50HZ)/BBA | 102982 | Y7-102982 | HH1 | 104992 | 4015081028214 | db | 1 |  | 0 |  | 1 | 85365080 | DE | 0 | 0 | 0 | 1.52 | 1.612
Napelemes tűzvédelmi főkapcsoló IP65 burkolattal, Uc=230V/50Hz, 26A, 3xM12->3xM12 | SOL30X3-SAFETY-MV-U(230V50HZ) | 168101 | Y7-168101 | HH1 | 634266 | 4015081646784 | db | 1 |  | 0 |  | 1 | 85362010 | DE | 250 | 404 | 150 | 5.5 | 6
Irányváltó motorindítás, Uc=24V DC, 5,5 kW AC-3 | MSC-R-12-M17(24VDC) | 101052 | Y7-101052 | HH1 | 135526 | 4015081009473 | db | 1 |  | 0 |  | 1 | 85365080 | DE | 90 | 180 | 95 | 1.66 | 1.84
Napelemes tűzvédelmi főkapcsoló IP65 burkolattal, Uc=230V/50Hz, 26A, 4xM12->4xM12 | SOL30X4-SAFETY-MV-U(230V50HZ) | 168103 | Y7-168103 | HH1 | 809319 | 4015081646807 | db | 1 |  | 0 |  | 1 | 85365080 | DE | 375 | 404 | 150 | 6.8 | 7.3
Közvetlen motorindítás Uc=24V DC, 7,5 kW, MSF gyűjtősín-adapterrel | MSC-DM-16-M15(24VDC)/MSFA | 191113 | Y7-191113 | HH1 | 104656 | 4015081916115 | db | 1 |  | 0 |  | 1 | 85371098 | DE | 45 | 200 | 124 | 0.767 | 0.851
Közvetlen motorindítás, elektronikus motorvédelem Uc=230V/50Hz, 0,37kW AC-3 | MSC-DME-1,2-M7(230V50HZ) | 192753 | Y7-192753 | HH1 | 115217 | 4015081934973 | db | 1 |  | 0 |  | 1 | 85365080 | DE | 45 | 206 | 102.5 | 0.892 | 1.072
Közvetlen motorindítás, elektronikus motorvédelem Uc=230V/50Hz, 5,5kW AC-3 | MSC-DME-12-M17(230V50HZ) | 192755 | Y7-192755 | HH1 | 115217 | 4015081934997 | db | 1 |  | 0 |  | 1 | 85365080 | DE | 45 | 206 | 102.5 | 0.892 | 1.072
Közvetlen motorindítás, elektronikus motorvédelem Uc=230V/50Hz, 1,5kW AC-3 | MSC-DME-4-M7(230V50HZ) | 192754 | Y7-192754 | HH1 | 115217 | 4015081934980 | db | 1 |  | 0 |  | 1 | 85365080 | DE | 45 | 206 | 102.5 | 0.892 | 1.072
Közvetlen motorindítás, 24V DC vez.fesz., Ie=8.5A, Pmax=4.0kW | MSC-D-10-M17(24VDC) | 101047 | Y7-101047 | HH1 | 95580 | 4015081009428 | db | 1 |  | 0 |  | 1 | 85365080 | DE | 45 | 180 | 95 | 0.975 | 1.155
Közvetlen motorindítás, 230V AC vez.fesz., Ie=29.3A, Pmax=15kW | MSC-D-32-M32(230V50HZ) | 283152 | Y7-283152 | HH1 | 125890 | 4015082831523 | db | 1 |  | 0 |  | 1 | 85371098 | DE | 65 | 228 | 122 | 0.87 | 1.05
Közvetlen motorindítás, 24V DC vez.fesz., Ie=29.3A, Pmax=15kW | MSC-D-32-M32(24VDC) | 283170 | Y7-283170 | HH1 | 156200 | 4015082831707 | db | 1 |  | 0 |  | 1 | 85371098 | DE | 65 | 228 | 122 | 0.975 | 1.155
Napelemes tűzvédelmi főkapcsoló IP65 burkolattal, Uc=230V/50Hz, 30A, 3xMC4->3xMC4 | SOL30X3-SAFETY-MC4-U(230V50HZ) | 168100 | Y7-168100 | HH1 | 663991 | 4015081646777 | db | 1 |  | 0 |  | 1 | 85365080 | DE | 250 | 411 | 150 | 5.5 | 6
Feszültségcsökkenési kioldó, 24V DC | U-PKZ0(24VDC) | 157862 | Y7-157862 | HH1 | 36669 | 4015081544523 | db | 2 |  | 0 |  | 2 | 85363010 | DE | 18 | 90 | 44 | 0.137 | 0.146
Motorvédő relé, DILM7…12, Ir=9-16A | ZB12-16 | 290168 | Y7-290168 | HH1 | 23727 | 4015082901684 | db | 1 |  | 0 |  | 1 | 85364900 | DE | 45 | 52 | 88 | 0.145 | 0.162
Irányváltó motorindítás, Uc=24V DC, 5,5 kW AC-3, Push-in kapcsok | MSC-R-12-M12(24VDC)-PI | 199603 | Y7-199603 | HH1 | 86168 | 4015081983049 | db | 1 |  | 0 |  | 1 | 85365080 | DE | 90 | 196.6 | 94.5 | 1.024 | 1.1
Elektronikus túlterh.relé DILM40-72, Ir = 9-45A | ZEB65-45 | 136502 | Y7-136502 | HH1 | 141914 | 4015081332823 | db | 1 |  | 0 |  | 1 | 85364900 | DO | 45 | 69 | 108 | 0.267 | 0.397
Közvetlen motorindítás, 230V AC vez.fesz., Ie=11.3A, Pmax=5.5kW | MSC-D-12-M12(230V50HZ) | 283148 | Y7-283148 | HH1 | 64486 | 4015082831486 | db | 1 |  | 0 |  | 1 | 85371098 | DE | 45 | 180 | 95 | 0.589 | 0.659
Közvetlen motorindítás, Uc=24V DC, Ie=0.41A, Pmax=0.12kW, SASY 60 busz adapter | MSC-D-0,63-M7(24VDC)/BBA | 102966 | Y7-102966 | HH1 | 73002 | 4015081028054 | db | 1 |  | 0 |  | 1 | 85365080 | DE | 45 | 200 | 125 | 0.885 | 0.977
Motorvédő relé ZW7 mérőváltóval, Ir=160-240A | ZW7-240 | 009737 | Y7-9737 | HH1 | 380698 | 4015080097372 | db | 1 |  | 0 |  | 1 | 85363090 | DE | 200 | 85 | 159 | 0.622 | 0.738
Motorvédő relé ZW7 mérőváltóval, Ir=190-290A | ZW7-290 | 052448 | Y7-52448 | HH1 | 380698 | 4015080524489 | db | 1 |  | 0 |  | 1 | 85364900 | DE | 200 | 85 | 159 | 0.622 | 0.738
Közvetlen motorindítás, 24V DC vez.fesz., Ie=11.3A, Pmax=5.5kW | MSC-DM-12-M12(24VDC) | 188265 | Y7-188265 | HH1 | 61993 | 4015081861507 | db | 1 |  | 0 |  | 1 | 85365080 | DE | 45 | 170 | 76 | 0.715 | 0.584
Elektronikus túlterh.relé DILM40-72, Ir = 20-100A | ZEB65-100 | 136504 | Y7-136504 | HH1 | 187800 | 4015081332847 | db | 1 |  | 0 |  | 1 | 85363030 | DO | 55 | 98.6 | 136.3 | 0.648 | 0.778
Irányváltó motorindítás, Uc=230V/50Hz, 5,5 kW AC-3, SASY 60 busz adapter | MSC-R-12-M12(230V50HZ)/BBA | 102991 | Y7-102991 | HH1 | 127516 | 4015081028306 | db | 1 |  | 0 |  | 1 | 85365080 | DE | 0 | 0 | 0 | 1.56 | 1.652
Közvetlen motorindítás, elektronikus motorvédelem Uc=24V DC, 5,5 kW AC-3 | MSC-DE-12-M12(24VDC) | 121744 | Y7-121744 | HH1 | 123202 | 4015081195541 | db | 1 |  | 0 |  | 1 | 85365080 | DE | 45 | 189 | 102 | 0.78 | 0.846
Irányváltó motorindítás, Uc=230V/50Hz, 4 kW AC-3, SASY 60 busz adapter | MSC-R-10-M17(230V50HZ)/BBA | 102992 | Y7-102992 | HH1 | 140122 | 4015081028313 | db | 1 |  | 0 |  | 1 | 85365080 | DE | 0 | 0 | 0 | 1.73 | 1.822
Irányváltó motorindítás, Uc=230V/50Hz, 5,5 kW AC-3, SASY 60 busz adapter | MSC-R-12-M17(230V50HZ)/BBA | 102993 | Y7-102993 | HH1 | 140122 | 4015081028320 | db | 1 |  | 0 |  | 1 | 85365080 | DE | 0 | 0 | 0 | 1.73 | 1.822
Irányváltó motorindítás, Uc=230V/50Hz, 7,5 kW AC-3, SASY 60 busz adapter | MSC-R-16-M17(230V50HZ)/BBA | 102994 | Y7-102994 | HH1 | 140122 | 4015081028337 | db | 1 |  | 0 |  | 1 | 85365080 | DE | 0 | 0 | 0 | 1.73 | 1.822
Adapter, PKZM+DILM (32A-ig) gyűjtősínre szereléshez SASY, Szé=45mm | BBA0-32/2TS-C | 116708 | Y7-116708 | HH1 | 29638 | 4015081164530 | db | 4 |  | 0 |  | 4 | 85369095 | DE | 45 | 200 | 35 | 0.269 | 0.287
Irányváltó motorindítás, Uc=24V DC, 7,5 kW AC-3, Push-in kapcsok | MSC-R-16-M15(24VDC)-PI | 199604 | Y7-199604 | HH1 | 86757 | 4015081983056 | db | 1 |  | 0 |  | 1 | 85365080 | DE | 90 | 196.6 | 94.5 | 1.021 | 1.097
Közvetlen motorindítás, elektronikus motorvédelem Uc=24V DC, 0,37 kW AC-3 | MSC-DE-1,2-M17(24VDC) | 168801 | Y7-168801 | HH1 | 141607 | 4015081652921 | db | 1 |  | 0 |  | 1 | 85365080 | DE | 45 | 242 | 128 | 1.1 | 1.192
Közvetlen motorindítás, elektronikus motorvédelem Uc=24V DC, 1,5 kW AC-3 | MSC-DE-4-M17(24VDC) | 168803 | Y7-168803 | HH1 | 141607 | 4015081652945 | db | 1 |  | 0 |  | 1 | 85365080 | DE | 45 | 242 | 128 | 1.1 | 1.192
Közvetlen motorindítás, 230V AC vez.fesz., Ie=11.3A, Pmax=5.5kW, Push-in terminals | MSC-D-12-M14(230V50HZ)-PI | 199606 | Y7-199606 | HH1 | 67456 | 4015081983070 | db | 1 |  | 0 |  | 1 | 85365080 | DE | 45 | 213.7 | 115.2 | 0.847 | 0.905
Elektronikus túlterh.relé DILM7-15, Ir = 0,33-1,65A, földzárlat érzékeléssel | ZEB12-1,65-GF | 136483 | Y7-136483 | HH1 | 141159 | 4015081332632 | db | 1 |  | 0 |  | 1 | 85363010 | DO | 45 | 75 | 108 | 0.235 | 0.365
Elektronikus túlterh.relé DILM7-15, Ir = 4-20A, földzárlat érzékeléssel | ZEB12-20-GF | 136485 | Y7-136485 | HH1 | 141159 | 4015081332656 | db | 1 |  | 0 |  | 1 | 85363010 | DO | 45 | 75 | 108 | 0.29 | 0.42
Elektronikus túlterh.relé DILM7-15, Ir = 1-5A, földzárlat érzékeléssel | ZEB12-5-GF | 136484 | Y7-136484 | HH1 | 141159 | 4015081332649 | db | 1 |  | 0 |  | 1 | 85364900 | DO | 45 | 75 | 108 | 0.245 | 0.375
Irányváltó motorindítás, Uc=24V DC, 0,75 kW AC-3, Push-in kapcsok | MSC-R-2,5-M7(24VDC)-PI | 199599 | Y7-199599 | HH1 | 84264 | 4015081983001 | db | 1 |  | 0 |  | 1 | 85365080 | DE | 90 | 196.6 | 94.5 | 1.016 | 1.092
Közvetlen motorindítás, elektronikus motorvédelem SmartWire-DT-vel, Uc=24V DC, 0,5 kW AC-3 | MSC-DEA-1,2-M17-SP(24VDC) | 167822 | Y7-167822 | HH1 | 281982 | 4015081643998 | db | 1 | 4015081643998 | 0 |  | 1 | 85365080 | DE | 45 | 272 | 145 | 1.274 | 1.454
Közvetlen motorindítás, elektronikus motorvédelem SmartWire-DT-vel, Uc=24V DC, 7,5 kW AC-3 | MSC-DEA-12-M17-SP(24VDC) | 167824 | Y7-167824 | HH1 | 281982 | 4015081644018 | db | 1 | 4015081644018 | 0 |  | 1 | 85365080 | DE | 45 | 272 | 145 | 1.274 | 1.454
Közvetlen motorindítás, elektronikus motorvédelem SmartWire-DT-vel, Uc=24V DC, 2 kW AC-3 | MSC-DEA-4-M17-SP(24VDC) | 167823 | Y7-167823 | HH1 | 281982 | 4015081644001 | db | 1 | 4015081644001 | 0 |  | 1 | 85365080 | DE | 45 | 272 | 145 | 1.274 | 1.454
Elektronikus túlterh.relé DILM80-150, Ir = 20-100A, földzárlat érzékeléssel | ZEB150-100-GF | 136507 | Y7-136507 | HH1 | 254389 | 4015081332878 | db | 1 |  | 0 |  | 1 | 85363030 | DO | 56 | 119.1 | 140.5 | 0.74 | 0.87
Elektronikus túlterh.relé DILM80-150, Ir = 20-100A, földzárlat érzékeléssel, külön szerelhető | ZEB150-100-GF/KK | 136509 | Y7-136509 | HH1 | 254389 | 4015081332892 | db | 1 |  | 0 |  | 1 | 85363030 | DO | 56 | 116 | 140.5 | 0.84 | 0.97
Elektronikus motorvédelem, előszerelt, lakatolható karral, Ir=8-32A, P=15kW, Észak-Amerika | PKE65/AK/XTUW-32-SP | 170483 | Y7-170483 | HH1 | 266883 | 4015081669813 | db | 1 |  | 0 |  | 1 | 85362010 | DE | 55 | 200 | 172 | 1.607 | 1.73
Megszakító 900V DC, Ie=30A, Isc=15-22A, 2-pólus | PKZ-SOL30 | 120939 | Y7-120939 | HH1 | 69277 | 4015081187690 | db | 1 |  | 0 |  | 1 | 85362010 | DE | 58 | 92.5 | 43.5 | 0.289 | 0.309
Szakaszoló Kapcsoló, 1000V DC, 26A, 2-pólus | P-SOL30 | 120935 | Y7-120935 | HH1 | 69277 | 4015081187652 | db | 1 |  | 0 |  | 1 | 85365080 | DE | 58 | 92.5 | 43.5 | 0.265 | 0.285
Elektronikus túlterh.relé DILM80-170, Ir = 35-175A, földzárlat érzékeléssel, külön szerelhető | ZEB150-175-GF/KK | 164306 | Y7-164306 | HH1 | 346273 | 4015081608379 | db | 1 |  | 0 |  | 1 | 85364900 | DO | 110 | 175 | 155 | 1.956 | 2.656
Elektronikus túlterh.relé DILM180A max. 225A, Ir = 35-175A, földzárlat érzékeléssel | ZEB225-175-GF | 164308 | Y7-164308 | HH1 | 346273 | 4015081608393 | db | 1 |  | 0 |  | 1 | 85363090 | DO | 110 | 194 | 194 | 1.9 | 2.6
Közvetlen motorindítás, 230V AC vez.fesz., Ie=6.6A, Pmax=3.0kW | MSC-DM-10-M7(230V50HZ) | 188287 | Y7-188287 | HH1 | 54514 | 4015081861729 | db | 1 |  | 0 |  | 1 | 85365080 | DE | 45 | 170 | 76 | 0.715 | 0.584
Közvetlen motorindítás, elektronikus motorvédelem SmartWire-DT-vel, Uc=24V DC, 11 kW AC-3 | MSC-DEA-32-M25(24VDC) | 121760 | Y7-121760 | HH1 | 211697 | 4015081195701 | db | 1 |  | 0 |  | 1 | 85365080 | DE | 45 | 242 | 128 | 1.125 | 1.305
Motorvédő relé, DILM17…32, Ir=24-32A | ZB32-32 | 278454 | Y7-278454 | HH1 | 41908 | 4015082784546 | db | 1 |  | 0 |  | 1 | 85364900 | DE | 45 | 51 | 102 | 0.141 | 0.157
Közvetlen motorindítás Uc=24V DC, 0,55 kW, MSF gyűjtősín-adapterrel | MSC-DM-1,6-M7(24VDC)/MSFA | 191106 | Y7-191106 | HH1 | 75412 | 4015081916047 | db | 1 |  | 0 |  | 1 | 85371098 | DE | 45 | 200 | 124 | 0.76 | 0.844
Közvetlen motorindítás, 230V AC vez.fesz., Ie=0.21A, Pmax=0.06kW, Push-in terminals | MSC-D-0,25-M7(230V50HZ)-PI | 199561 | Y7-199561 | HH1 | 52357 | 4015081982622 | db | 1 |  | 0 |  | 1 | 85365080 | DE | 45 | 196.6 | 94.5 | 0.564 | 0.663
Elektronikus motorvédelem, előszerelt, Ir=16-65A, P=30kW | PKE65/XTU-65 | 138516 | Y7-138516 | HH1 | 223295 | 4015081352951 | db | 1 |  | 0 |  | 1 | 85362010 | DE | 55 | 160 | 172 | 1.469 | 1.575
Elektronikus motorvédelem, előszerelt, áramkör védelem, Ir=30-65A, Irm=150-520A | PKE65/XTUCP-65 | 168974 | Y7-168974 | HH1 | 287922 | 4015081654659 | db | 1 |  | 0 |  | 1 | 85389099 | DE | 55 | 160 | 172 | 1.469 | 1.575
Szakaszoló Kapcsoló, 1000 V DC in IP65 box, 20 A, 2-pólus, bemenet 2xMC4, kimenet 1xMC4 | SOL20/2MC4 | 120915 | Y7-120915 | HH1 | 183544 | 4015081187454 | db | 1 |  | 0 |  | 1 | 85365080 | DE | 100 | 195 | 130 | 0.75 | 0.918
Közvetlen motorindítás, elektronikus motorvédelem Uc=230V/50Hz, 7,5kW AC-3 | MSC-DME-32-M17(230V50HZ) | 192756 | Y7-192756 | HH1 | 133232 | 4015081935000 | db | 1 |  | 0 |  | 1 | 85365080 | DE | 45 | 206 | 102.5 | 0.892 | 1.072
Közvetlen motorindítás, elektronikus motorvédelem SmartWire-DT-vel, Uc=24V DC, 15 kW AC-3 | MSC-DEA-32-M32-SP(24VDC) | 167825 | Y7-167825 | HH1 | 337703 | 4015081644025 | db | 1 | 4015081644025 | 0 |  | 1 | 85365080 | DE | 45 | 272 | 145 | 1.274 | 1.454
Motorvédő, Alapkészülék, Ir=8-65.0A | PKE65 | 138258 | Y7-138258 | HH1 | 109281 | 4015081350384 | db | 1 |  | 0 |  | 1 | 85362010 | DE | 55 | 160 | 172 | 1.231 | 1.33
Közvetlen motorindítás, 230V AC vez.fesz., Ie=5.0A, Pmax=2.2kW, Push-in terminals | MSC-D-6,3-M7(230V50HZ)-PI | 199568 | Y7-199568 | HH1 | 49416 | 4015081982691 | db | 1 |  | 0 |  | 1 | 85365080 | DE | 45 | 196.6 | 94.5 | 0.611 | 0.71
Irányváltó motorindítás, Uc=24V DC, Ie=29.3A, Pmax15kW | MSC-R-32-M32(24VDC) | 283206 | Y7-283206 | HH1 | 251058 | 4015082832063 | db | 1 |  | 0 |  | 1 | 85365080 | DE | 110 | 228 | 122 | 1.66 | 1.76
Közvetlen motorindítás, elektronikus motorvédelem Uc=230V/50Hz, 0,37kW AC-3 | MSC-DE-1,2-M7(230V50HZ) | 121735 | Y7-121735 | HH1 | 112587 | 4015081195459 | db | 1 |  | 0 |  | 1 | 85371098 | DE | 45 | 189 | 102 | 0.724 | 0.79
Közvetlen motorindítás, elektronikus motorvédelem Uc=230V/50Hz, 3kW AC-3 | MSC-DE-12-M7(230V50HZ) | 121739 | Y7-121739 | HH1 | 112587 | 4015081195497 | db | 1 |  | 0 |  | 1 | 85365080 | DE | 45 | 189 | 102 | 0.724 | 0.79
Közvetlen motorindítás, elektronikus motorvédelem Uc=230V/50Hz, 4kW AC-3 | MSC-DE-12-M9(230V50HZ) | 121741 | Y7-121741 | HH1 | 112587 | 4015081195510 | db | 1 |  | 0 |  | 1 | 85365080 | DE | 45 | 189 | 102 | 0.724 | 0.79
Közvetlen motorindítás, elektronikus motorvédelem Uc=230V/50Hz, 1,5kW AC-3 | MSC-DE-4-M7(230V50HZ) | 121737 | Y7-121737 | HH1 | 112587 | 4015081195473 | db | 1 |  | 0 |  | 1 | 85371098 | DE | 45 | 189 | 102 | 0.724 | 0.79
Közvetlen motorindítás, elektronikus motorvédelem Uc=230V/50Hz, 5,5kW AC-3 | MSC-DE-12-M17(230V50HZ) | 121745 | Y7-121745 | HH1 | 130992 | 4015081195558 | db | 1 |  | 0 |  | 1 | 85371098 | DE | 45 | 242 | 128 | 1 | 1.18
Standardsegédérintkezők, oldalsó szerelés, 1z1ny, Push-in kapcsok | NHI11-PKZ0-PI | 199328 | Y7-199328 | HH1 | 6135 | 4015081974122 | db | 1 |  | 0 |  | 1 | 85365080 | DE | 9 | 92 | 61.8 | 0.052 | 0.044
Irányváltó motorindítás, Uc=230V/50Hz, 4 kW AC-3, SASY 60 busz adapter | MSC-R-10-M9(230V50HZ)/BBA | 102990 | Y7-102990 | HH1 | 118498 | 4015081028290 | db | 1 |  | 0 |  | 1 | 85365080 | DE | 0 | 0 | 0 | 1.56 | 1.652
Közvetlen motorindítás, 24V DC vez.fesz., Ie=8.5A, Pmax=4.0kW | MSC-D-10-M9(24VDC) | 283166 | Y7-283166 | HH1 | 63283 | 4015082831660 | db | 1 |  | 0 |  | 1 | 85371098 | DE | 45 | 180 | 95 | 0.645 | 0.715
Közvetlen motorindítás, 24V DC vez.fesz., Ie=6.6A, Pmax=3.0kW | MSC-DM-10-M7(24VDC) | 188263 | Y7-188263 | HH1 | 57148 | 4015081861484 | db | 1 |  | 0 |  | 1 | 85365080 | DE | 45 | 170 | 76 | 0.715 | 0.584
Irányváltó motorindítás, Uc=230V/50Hz, Ie=8.5A, Pmax4.0kW | MSC-R-10-M9(230V50HZ) | 283183 | Y7-283183 | HH1 | 85666 | 4015082831837 | db | 1 |  | 0 |  | 1 | 85371098 | DE | 90 | 180 | 95 | 0.93 | 0.99
Motorvédő relé, DILM80…150, Ir=50-70A | ZB150-70 | 278463 | Y7-278463 | HH1 | 73396 | 4015082784638 | db | 1 |  | 0 |  | 1 | 85364900 | DE | 118 | 107 | 134 | 1.208 | 1.398
Elektronikus motorvédelem, előszerelt, áramkör védelem, Ir=15-36A, Irm=75-288A | PKE32/XTUCP-36 | 168972 | Y7-168972 | HH1 | 165085 | 4015081654635 | db | 1 |  | 0 |  | 1 | 85362010 | DE | 45 | 101 | 103 | 0.436 | 0.457
Közvetlen motorindítás, 230V AC vez.fesz., Ie=29.3A, Pmax=15kW | MSC-DM-32-M32(230V50HZ) | 192747 | Y7-192747 | HH1 | 116117 | 4015081934911 | db | 1 |  | 0 |  | 1 | 85365080 | DE | 45 | 197 | 97.5 | 0.924 | 0.744
Motorindító zárható forgatható fogantyúval, csavarcsíptetők, Ir=16-25A | PKZM4-25/AK | 158251 | Y7-158251 | HH1 | 77374 | 4015081548392 | db | 1 |  | 0 |  | 1 | 85362010 | DE | 55 | 140 | 141 | 1.25 | 1.251
Motorindító forgatható fogantyúval, csavaros+Push-in kapcsok, MSC-hez, segédérintkező 1z, Ir=25-32A | PKZM0-32-SPI32/NHI-E-10-PKZ0-PI | EP-400190 | Y7-400190 | HH1 | 67149 | 4015082954208 | db | 1 |  | 0 |  | 1 | 85362010 | DE | 45 | 102 | 69.6 | 0.325 | 0.34
Elektronikus túlterh.relé DILM40-72, Ir = 9-45A, földzárlat érzékeléssel | ZEB65-45-GF | 136503 | Y7-136503 | HH1 | 172593 | 4015081332830 | db | 1 |  | 0 |  | 1 | 85363030 | DO | 45 | 69 | 108 | 0.295 | 0.425
Motorvédő relé Z5…FF250 | Z5-160/FF250 | 210073 | Y7-210073 | HH1 | 166234 | 4015082100735 | db | 1 |  | 0 |  | 1 | 85363090 | DE | 121 | 94 | 144 | 1.728 | 1.838
Motorvédő relé Z5…FF250 | Z5-220/FF250 | 210074 | Y7-210074 | HH1 | 166234 | 4015082100742 | db | 1 |  | 0 |  | 1 | 85364900 | DE | 121 | 94 | 144 | 1.75 | 1.86
Motorvédő relé Z5…FF250 | Z5-250/FF250 | 210075 | Y7-210075 | HH1 | 166234 | 4015082100759 | db | 1 |  | 0 |  | 1 | 85363090 | DE | 121 | 94 | 144 | 1.727 | 1.837
Közvetlen motorindítás, elektronikus motorvédelem Uc=24V DC, 5,5 kW AC-3 | MSC-DE-12-M17(24VDC) | 121746 | Y7-121746 | HH1 | 165674 | 4015081195565 | db | 1 |  | 0 |  | 1 | 85365080 | DE | 45 | 242 | 128 | 1.1 | 1.28
Motorvédő relé DILM185A…225A, Ir=120–160A | Z5-160/FF225A | 139575 | Y7-139575 | HH1 | 199543 | 4015081363537 | db | 1 |  | 0 |  | 1 | 85363090 | DE | 128 | 164 | 145.4 | 1.47 | 1.61
Motorvédő relé DILM185A…225A, Ir=160–220A | Z5-220/FF225A | 139576 | Y7-139576 | HH1 | 199543 | 4015081363544 | db | 1 |  | 0 |  | 1 | 85364900 | DE | 128 | 164 | 145.4 | 1.5 | 1.64
Motorvédő relé DILM185A…225A, Ir=200–250A | Z5-250/FF225A | 139577 | Y7-139577 | HH1 | 199543 | 4015081363551 | db | 1 |  | 0 |  | 1 | 85364900 | DE | 128 | 164 | 145.4 | 1.5 | 1.64
Közvetlen motorindítás, elektronikus motorvédelem Uc=230V/50Hz, 15kW AC-3 | MSC-DE-32-M32(230V50HZ) | 121751 | Y7-121751 | HH1 | 193296 | 4015081195619 | db | 1 |  | 0 |  | 1 | 85371098 | DE | 45 | 242 | 128 | 1.025 | 1.205
Motorvédő relé DILM80…170, Ir= 145-175A, külön szerelhető | ZB150-175/KK | 107317 | Y7-107317 | HH1 | 122729 | 4015081070800 | db | 1 |  | 0 |  | 1 | 85363090 | DE | 118 | 121 | 134 | 1.467 | 1.657
Közvetlen motorindítás, 230V AC vez.fesz., Ie=21.7A, Pmax=11kW | MSC-DM-25-M25(230V50HZ) | 192746 | Y7-192746 | HH1 | 86367 | 4015081934904 | db | 1 |  | 0 |  | 1 | 85371098 | DE | 45 | 197 | 97.5 | 0.924 | 0.744
Közvetlen motorindítás, elektronikus motorvédelem Uc=24V DC, 7,5 kW AC-3 | MSC-DE-32-M17(24VDC) | 121748 | Y7-121748 | HH1 | 190467 | 4015081195589 | db | 1 |  | 0 |  | 1 | 85365080 | DE | 45 | 242 | 128 | 1.125 | 1.305
Közvetlen motorindítás, Uc=24V DC, Ie=29.3A, Pmax=15kW, SASY 60 busz adapter | MSC-D-32-M32(24VDC)/BBA | 102980 | Y7-102980 | HH1 | 178421 | 4015081028191 | db | 1 |  | 0 |  | 1 | 85371098 | DE | 65 | 200 | 127.7 | 1.14 | 1.232
Közvetlen motorindítás, 24V DC vez.fesz., Ie=29.3A, Pmax=15kW, Push-in terminals | MSC-D-32-M32(24VDC)-PI | 199614 | Y7-199614 | HH1 | 80008 | 4015081983155 | db | 1 |  | 0 |  | 1 | 85365080 | DE | 45 | 213.7 | 115.2 | 0.945 | 1.003
Vezérlőfogantyú ajtócsatlakozóval PKZ0-hez, MCC-hez, fekete | PKZ0-XHT-MCC | 164297 | Y7-164297 | HH1 | 30003 | 4015081608256 | db | 1 |  | 0 |  | 1 | 85389099 | DE | 64 | 66 | 235 | 0.16 | 0.2
Motorvédő relé, DILM145…175, Ir=145-175A | ZB150-175 | 107316 | Y7-107316 | HH1 | 115922 | 4015081070794 | db | 1 |  | 0 |  | 1 | 85364900 | DE | 118 | 107 | 134 | 1.21 | 1.4
Motorvédő relé DILM185A…225A, Ir=70–100A | Z5-100/FF225A | 139573 | Y7-139573 | HH1 | 185705 | 4015081363513 | db | 1 |  | 0 |  | 1 | 85363030 | DE | 128 | 164 | 145.4 | 1.47 | 1.61
Motorvédő relé DILM185A…225A, Ir=95–125A | Z5-125/FF225A | 139574 | Y7-139574 | HH1 | 185705 | 4015081363520 | db | 1 |  | 0 |  | 1 | 85363030 | DE | 128 | 164 | 145.4 | 1.47 | 1.61
Közvetlen motorindítás, 230V AC vez.fesz., Ie=0.41A, Pmax=0.12kW | MSC-DM-0,63-M7(230V50HZ) | 188281 | Y7-188281 | HH1 | 45915 | 4015081861668 | db | 1 |  | 0 |  | 1 | 85365080 | DE | 45 | 170 | 76 | 0.672 | 0.546
Közvetlen motorindítás, 230V AC vez.fesz., Ie=0.41A, Pmax=0.12kW | MSC-D-0,63-M7(230V50HZ) | 281927 | Y7-281927 | HH1 | 49781 | 4015082819279 | db | 1 |  | 0 |  | 1 | 85371098 | DE | 45 | 180 | 95 | 0.545 | 0.615
Elektronikus motorvédelem, előszerelt, lakatolható karral, Ir=8-32A, P=5,5-15kW | PKE32/AK/XTU-32 | 158246 | Y7-158246 | HH1 | 135364 | 4015081548347 | db | 1 |  | 0 |  | 1 | 85362010 | DE | 45 | 101 | 94.5 | 0.441 | 0.462
Közvetlen motorindítás, 230V AC vez.fesz., Ie=1.1A, Pmax=0.37kW | MSC-D-1,6-M7(230V50HZ) | 283140 | Y7-283140 | HH1 | 53535 | 4015082831400 | db | 1 |  | 0 |  | 1 | 85371098 | DE | 45 | 180 | 95 | 0.58 | 0.65
Közvetlen motorindítás, 230V AC vez.fesz., Ie=1.9A, Pmax=0.75kW | MSC-D-2,5-M7(230V50HZ) | 283142 | Y7-283142 | HH1 | 53535 | 4015082831424 | db | 1 |  | 0 |  | 1 | 85371098 | DE | 45 | 180 | 95 | 0.584 | 0.654
Közvetlen motorindítás, 230V AC vez.fesz., Ie=2.6A, Pmax=1.1kW | MSC-D-4-M7(230V50HZ) | 283143 | Y7-283143 | HH1 | 53535 | 4015082831431 | db | 1 |  | 0 |  | 1 | 85371098 | DE | 45 | 180 | 95 | 0.583 | 0.653
Közvetlen motorindítás, 230V AC vez.fesz., Ie=5.0A, Pmax=2.2kW | MSC-D-6,3-M7(230V50HZ) | 283145 | Y7-283145 | HH1 | 53535 | 4015082831455 | db | 1 |  | 0 |  | 1 | 85371098 | DE | 45 | 180 | 95 | 0.588 | 0.658
Motorvédő relé DILM80…170, Ir= 35-50A, külön szerelhető | ZB150-50/KK | 278468 | Y7-278468 | HH1 | 75246 | 4015082784683 | db | 1 |  | 0 |  | 1 | 85364900 | DE | 118 | 121 | 134 | 1.394 | 1.584
Közvetlen motorindítás, elektronikus motorvédelem SmartWire-DT-vel, Uc=24V DC, 7,5 kW AC-3 | MSC-DEA-32-M17(24VDC) | 121759 | Y7-121759 | HH1 | 203915 | 4015081195695 | db | 1 |  | 0 |  | 1 | 85365080 | DE | 45 | 242 | 128 | 1.125 | 1.305
Irányváltó motorindítás, Uc=24V DC, 5,5 kW AC-3, SASY 60 busz adapter | MSC-R-12-M17(24VDC)/BBA | 103009 | Y7-103009 | HH1 | 176181 | 4015081028481 | db | 1 |  | 0 |  | 1 | 85365080 | DE | 0 | 0 | 0 | 1.93 | 2.022
Irányváltó motorindítás, Uc=24V DC, 7,5 kW AC-3, SASY 60 busz adapter | MSC-R-16-M17(24VDC)/BBA | 103010 | Y7-103010 | HH1 | 176181 | 4015081028498 | db | 1 |  | 0 |  | 1 | 85365080 | DE | 0 | 0 | 0 | 1.93 | 2.022
Motorvédő, csavaros csatlakozó, oldalt segédoldali érintkezők, Ir=1-1.6A | PKZM0-1,6/NHI11 | 039428 | Y7-39428 | HH1 | 33645 | 4015080394280 | db | 1 |  | 0 |  | 1 | 85362010 | DE | 54 | 93 | 44 | 0.323 | 0.34
Elektronikus kioldó PKE12 SmartWire-DT kommunikációval, Ir=0,3-1,2A, P=0,12-0,37kW | PKE-XTUA-1,2 | 121727 | Y7-121727 | HH1 | 74910 | 4015081195374 | db | 1 |  | 0 |  | 1 | 85389099 | CZ | 45 | 64.2 | 41.6 | 0.09 | 0.1
Elektronikus kioldó PKE12 SmartWire-DT kommunikációval, Ir=3-12A, P=1,5-5,5kW | PKE-XTUA-12 | 121729 | Y7-121729 | HH1 | 74910 | 4015081195398 | db | 1 |  | 0 |  | 1 | 85389099 | CZ | 45 | 64.2 | 41.6 | 0.086 | 0.096
Elektronikus kioldó PKE32 SmartWire-DT kommunikációval, Ir=8-32A, P=5,5-15kW | PKE-XTUA-32 | 121730 | Y7-121730 | HH1 | 74910 | 4015081195404 | db | 1 |  | 0 |  | 1 | 85389099 | CZ | 45 | 64.2 | 41.6 | 0.09 | 0.1
Elektronikus kioldó PKE12 SmartWire-DT kommunikációval, Ir=1-4A, P=0,37-1,5kW | PKE-XTUA-4 | 121728 | Y7-121728 | HH1 | 74910 | 4015081195381 | db | 1 |  | 0 |  | 1 | 85389099 | CZ | 45 | 64.2 | 41.6 | 0.086 | 0.096
Közvetlen motorindítás, elektronikus motorvédelem SmartWire-DT-vel, Uc=24V DC, 0,37 kW AC-3 | MSC-DEA-1,2-M7(24VDC) | 121753 | Y7-121753 | HH1 | 123907 | 4015081195633 | db | 1 |  | 0 |  | 1 | 85365080 | DE | 45 | 189 | 102 | 0.78 | 0.846
Irányváltó motorindítás, Uc=24V DC, 4 kW AC-3, SASY 60 busz adapter | MSC-R-10-M9(24VDC)/BBA | 103006 | Y7-103006 | HH1 | 123907 | 4015081028450 | db | 1 |  | 0 |  | 1 | 85365080 | DE | 0 | 0 | 0 | 1.67 | 1.762
Közvetlen motorindítás, 230V AC vez.fesz., Ie=0.8A, Pmax=0.25kW, Push-in terminals | MSC-D-1-M7(230V50HZ)-PI | 199564 | Y7-199564 | HH1 | 47176 | 4015081982653 | db | 1 |  | 0 |  | 1 | 85365080 | DE | 45 | 196.6 | 94.5 | 0.569 | 0.668
Közvetlen motorindítás, 230V AC vez.fesz., Ie=21.7A, Pmax=11kW, Push-in terminals | MSC-D-25-M25(230V50HZ)-PI | 199608 | Y7-199608 | HH1 | 68775 | 4015081983094 | db | 1 |  | 0 |  | 1 | 85365080 | DE | 45 | 213.7 | 115.2 | 0.846 | 0.904
Közvetlen motorindítás, elektronikus motorvédelem SmartWire-DT-vel, Uc=24V DC, 11 kW AC-3 | MSC-DMEA-32-M25(24VDC) | 192769 | Y7-192769 | HH1 | 190525 | 4015081935130 | db | 1 |  | 0 |  | 1 | 85365080 | DE | 45 | 206 | 102.5 | 0.998 | 1.178
Elektronikus motorvédelem, előszerelt, lakatolható karral, Ir=1-4A, P=0,37-1,5kW | PKE12/AK/XTU-4 | 158244 | Y7-158244 | HH1 | 129258 | 4015081548323 | db | 1 |  | 0 |  | 1 | 85362010 | DE | 45 | 101 | 94.5 | 0.425 | 0.445
Közvetlen motorindítás, Uc=24V DC, Ie=1.9A, Pmax=0.75kW, SASY 60 busz adapter | MSC-D-2,5-M7(24VDC)/BBA | 102969 | Y7-102969 | HH1 | 74350 | 4015081028085 | db | 1 |  | 0 |  | 1 | 85371098 | DE | 45 | 200 | 125 | 0.93 | 1.022
Tápegység modul motorindító táprendszerhez, In=125A | MSFI-125A | 198258 | Y7-198258 | HH1 | 15576 | 4015081957620 | db | 1 |  | 0 |  | 1 | 85369010 | DE | 45 | 160 | 82 | 0.27 | 0.271
Közvetlen motorindítás Uc=24V DC, 0,06 kW, MSF gyűjtősín-adapterrel | MSC-DM-0,25-M7(24VDC)/MSFA | 191102 | Y7-191102 | HH1 | 69924 | 4015081916009 | db | 1 |  | 0 |  | 1 | 85365080 | DE | 45 | 200 | 124 | 0.724 | 0.808
Közvetlen motorindítás Uc=24V DC, 0,09 kW, MSF gyűjtősín-adapterrel | MSC-DM-0,4-M7(24VDC)/MSFA | 191103 | Y7-191103 | HH1 | 69924 | 4015081916016 | db | 1 |  | 0 |  | 1 | 85365080 | DE | 45 | 200 | 124 | 0.724 | 0.808
Közvetlen motorindítás Uc=230V/50Hz, 0,25 kW, SASY 60 busz adapter | MSC-D-1-M7(230V50HZ)/BBA | 102950 | Y7-102950 | HH1 | 71633 | 4015081025893 | db | 1 |  | 0 |  | 1 | 85365080 | DE | 45 | 200 | 125 | 0.875 | 0.967
Közvetlen motorindítás, 24V DC vez.fesz., Ie=0.41A, Pmax=0.12kW, Push-in terminals | MSC-D-0,63-M7(24VDC)-PI | 199574 | Y7-199574 | HH1 | 48325 | 4015081982752 | db | 1 |  | 0 |  | 1 | 85365080 | DE | 45 | 196.6 | 94.5 | 0.629 | 0.728
Motorindító zárható forgatható fogantyúval, csavarcsíptetők, Ir=1-1,6A | PKZM0-1,6/AK | 265336 | Y7-265336 | HH1 | 32861 | 4015082653361 | db | 1 |  | 0 |  | 1 | 85362010 | DE | 45 | 93 | 44 | 0.287 | 0.304
Motorindító zárható forgatható fogantyúval, csavarcsíptetők, Ir=1,6-2,5A | PKZM0-2,5/AK | 265337 | Y7-265337 | HH1 | 32861 | 4015082653378 | db | 1 |  | 0 |  | 1 | 85362010 | DE | 45 | 93 | 44 | 0.294 | 0.311
Motorindító zárható forgatható fogantyúval, csavarcsíptetők, Ir=2,5-4A | PKZM0-4/AK | 265338 | Y7-265338 | HH1 | 32861 | 4015082653385 | db | 1 |  | 0 |  | 1 | 85362010 | DE | 45 | 93 | 44 | 0.302 | 0.31
Motorindító zárható forgatható fogantyúval, csavarcsíptetők, Ir=4-6,3A | PKZM0-6,3/AK | 265339 | Y7-265339 | HH1 | 32861 | 4015082653392 | db | 1 |  | 0 |  | 1 | 85362010 | DE | 45 | 93 | 44 | 0.297 | 0.314
Motorindító zárható forgatható fogantyúval, csavarcsíptetők, Ir=55-63A | PKZM4-63/AK | 158256 | Y7-158256 | HH1 | 112114 | 4015081548446 | db | 1 |  | 0 |  | 1 | 85362010 | DE | 55 | 140 | 141 | 1.25 | 1.251
Motorvédő relé, DILM40…65, Ir=40-57A | ZB65-57 | 278459 | Y7-278459 | HH1 | 57766 | 4015082784591 | db | 1 |  | 0 |  | 1 | 85364900 | DE | 60 | 57 | 89 | 0.23 | 0.25
Motorvédő relé, DILM40…65, Ir=50-65A | ZB65-65 | 278460 | Y7-278460 | HH1 | 57766 | 4015082784607 | db | 1 |  | 0 |  | 1 | 85364900 | DE | 60 | 57 | 89 | 0.23 | 0.25
Közvetlen motorindítás, Uc=230V/50Hz, Ie=11.3A, Pmax=5.5kW, SASY 60 busz adapter | MSC-D-12-M12(230V50HZ)/BBA | 102957 | Y7-102957 | HH1 | 84716 | 4015081027965 | db | 1 |  | 0 |  | 1 | 85371098 | DE | 45 | 200 | 125 | 0.875 | 1.055
Elektronikus kioldó PKE65, áramkör védelem, Ir=15-36A, Irm=75-288A | PKE-XTUWCP-36 | 168796 | Y7-168796 | HH1 | 132257 | 4015081652877 | db | 1 |  | 0 |  | 1 | 85389099 | CZ | 55 | 69.9 | 84.4 | 0.196 | 0.215
Elektronikus motorvédelem, előszerelt, Ir=??-??A, P=??-??kW | PKE32/XTU-36-SOND533 | 170128 | Y7-170128 | HH1 | 164446 | 4015081666270 | db | 1 |  | 0 |  | 1 | 85363010 | DE | 45 | 101 | 103 | 0.436 | 0.447
Közvetlen motorindítás, 230V AC vez.fesz., Ie=29.3A, Pmax=15kW, Push-in terminals | MSC-D-32-M32(230V50HZ)-PI | 199609 | Y7-199609 | HH1 | 68804 | 4015081983100 | db | 1 |  | 0 |  | 1 | 85365080 | DE | 45 | 213.7 | 115.2 | 0.84 | 0.898
Közvetlen motorindítás Uc=230V/50Hz, 0,55 kW, SASY 60 busz adapter | MSC-D-1,6-M7(230V50HZ)/BBA | 102951 | Y7-102951 | HH1 | 72558 | 4015081027903 | db | 1 |  | 0 |  | 1 | 85365080 | DE | 45 | 200 | 125 | 0.864 | 0.956
Közvetlen motorindítás, elektronikus motorvédelem SmartWire-DT-vel, Uc=24V DC, 1,5 kW AC-3 | MSC-DEA-4-M17(24VDC) | 168805 | Y7-168805 | HH1 | 150803 | 4015081652853 | db | 1 |  | 0 |  | 1 | 85365080 | DE | 45 | 242 | 128 | 1.1 | 1.192
Irányváltó motorindítás, Uc=230V/50Hz, 0,18 kW AC-3, SASY 60 busz adapter | MSC-R-0,63-M7(230V50HZ)/BBA | 102983 | Y7-102983 | HH1 | 106792 | 4015081028221 | db | 1 |  | 0 |  | 1 | 85365080 | DE | 0 | 0 | 0 | 1.52 | 1.612
Megszakító zárható forgatható fogantyúval, csavarcsíptetők, kábel- és vezetékvédelem, Ir=10-16A | PKZM4-16-CB/AK | 150622 | Y7-150622 | HH1 | 139205 | 4015081468737 | db | 1 |  | 0 |  | 1 | 85362010 | DE | 55 | 165 | 141 | 1.187 | 1.248
Szakaszoló Kapcsoló, 1000 VDC in IP65 box, 20 A, 2-pólus, kábel tömszelences, bem 2xM12, kim 1xM16 | SOL20/2MV | 120919 | Y7-120919 | HH1 | 161953 | 4015081187492 | db | 1 |  | 0 |  | 1 | 85362010 | DE | 100 | 224 | 130 | 0.67 | 0.836
Közvetlen motorindítás, elektronikus motorvédelem Uc=230V/50Hz, 5,5kW AC-3 | MSC-DE-12-M12(230V50HZ) | 121743 | Y7-121743 | HH1 | 119651 | 4015081195534 | db | 1 |  | 0 |  | 1 | 85365080 | DE | 45 | 189 | 102 | 0.724 | 0.79
Irányváltó motorindítás, Uc=230V/50Hz, Ie=21.7A, Pmax11kW | MSC-R-25-M25(230V50HZ) | 283187 | Y7-283187 | HH1 | 140354 | 4015082831875 | db | 1 |  | 0 |  | 1 | 85371098 | DE | 110 | 228 | 122 | 1.46 | 1.64
Közvetlen motorindítás, Uc=24V DC, Ie=6.6A, Pmax=3.0kW, SASY 60 busz adapter | MSC-D-10-M7(24VDC)/BBA | 102972 | Y7-102972 | HH1 | 81551 | 4015081028115 | db | 1 |  | 0 |  | 1 | 85371098 | DE | 45 | 200 | 125 | 0.93 | 1.022
Elektronikus motorvédelem, előszerelt, Ir=0,3-1,2A, P=0,12-0,37kW | PKE12/XTU-1,2 | 121731 | Y7-121731 | HH1 | 94746 | 4015081195411 | db | 1 |  | 0 |  | 1 | 85362010 | DE | 45 | 101 | 103 | 0.42 | 0.44
Elektronikus motorvédelem, előszerelt, Ir=3-12A, P=1,5-5,5kW | PKE12/XTU-12 | 121733 | Y7-121733 | HH1 | 94746 | 4015081195435 | db | 1 |  | 0 |  | 1 | 85362010 | DE | 45 | 101 | 103 | 0.42 | 0.44
Elektronikus motorvédelem, előszerelt, Ir=1-4A, P=0,37-1,5kW | PKE12/XTU-4 | 121732 | Y7-121732 | HH1 | 94746 | 4015081195428 | db | 1 |  | 0 |  | 1 | 85362010 | DE | 45 | 101 | 103 | 0.42 | 0.44
Elektronikus kioldó PKE65, áramkör védelem, Ir=30-65A, Irm=150-520A | PKE-XTUCP-65 | 168798 | Y7-168798 | HH1 | 137749 | 4015081652891 | db | 1 |  | 0 |  | 1 | 85389099 | CZ | 55 | 69.9 | 84.4 | 0.238 | 0.259
Közvetlen motorindítás, elektronikus motorvédelem SmartWire-DT-vel, Uc=24V DC, 4 kW AC-3 | MSC-DEA-12-M9(24VDC) | 121756 | Y7-121756 | HH1 | 129569 | 4015081195664 | db | 1 |  | 0 |  | 1 | 85365080 | DE | 45 | 189 | 102 | 0.78 | 0.846
Elektronikus kioldó PKE32, általános, Ir=8-36A | PKE-XTU-36 | 171497 | Y7-171497 | HH1 | 105112 | 4015081679850 | db | 1 |  | 0 |  | 1 | 85389099 | DE | 45 | 64.2 | 41.6 | 0.09 | 0.105
Közvetlen motorindítás, 24V DC vez.fesz., Ie=8.5A, Pmax=4.0kW | MSC-DM-10-M17(24VDC) | 192748 | Y7-192748 | HH1 | 88163 | 4015081934928 | db | 1 |  | 0 |  | 1 | 85365080 | DE | 45 | 197 | 97.5 | 0.924 | 0.744
Közvetlen motorindítás, Uc=230V/50Hz, Ie=8.5A, Pmax=4.0kW, SASY 60 busz adapter | MSC-D-10-M9(230V50HZ)/BBA | 102956 | Y7-102956 | HH1 | 80655 | 4015081027958 | db | 1 |  | 0 |  | 1 | 85371098 | DE | 45 | 200 | 125 | 0.875 | 1.055
Vezérlőfogantyú ajtócsatlakozóval PKE-hez, MCC-hez | PKE-XHT-MCC | 164299 | Y7-164299 | HH1 | 37428 | 4015081608270 | db | 1 |  | 0 |  | 1 | 85389099 | DE | 64 | 66 | 235 | 0.16 | 0.2
Motorvédő relé DILM80…170, Ir= 120-150A, külön szerelhető | ZB150-150/KK | 278472 | Y7-278472 | HH1 | 121501 | 4015082784720 | db | 1 |  | 0 |  | 1 | 85364900 | DE | 118 | 121 | 134 | 1.44 | 1.63
Irányváltó motorindítás, Uc=230V/50Hz, Ie=8.5A, Pmax4.0kW, Push-in | MSC-R-10-M9(230V50HZ)-PI | 199591 | Y7-199591 | HH1 | 84073 | 4015081982929 | db | 1 |  | 0 |  | 1 | 85365080 | DE | 90 | 196.6 | 94.5 | 0.904 | 0.98
Motorvédő, Alapkészülék, lakatolható karral, Ir=8-32.0A | PKE32/AK | 158245 | Y7-158245 | HH1 | 54153 | 4015081548330 | db | 1 |  | 0 |  | 1 | 85362010 | DE | 45 | 101 | 120.5 | 0.33 | 0.35
Közvetlen motorindítás Uc=230V/50Hz, 0,06 kW, SASY 60 busz adapter | MSC-D-0,25-M7(230V50HZ)/BBA | 102737 | Y7-102737 | HH1 | 68945 | 4015081025862 | db | 1 |  | 0 |  | 1 | 85365080 | DE | 45 | 200 | 125 | 0.827 | 0.919
Közvetlen motorindítás Uc=230V/50Hz, 0,09 kW, SASY 60 busz adapter | MSC-D-0,4-M7(230V50HZ)/BBA | 102738 | Y7-102738 | HH1 | 68945 | 4015081025879 | db | 1 |  | 0 |  | 1 | 85365080 | DE | 45 | 200 | 125 | 0.827 | 0.919
Közvetlen motorindítás, 24V DC vez.fesz., Ie=21.7A, Pmax=11kW, Push-in terminals | MSC-D-25-M25(24VDC)-PI | 199613 | Y7-199613 | HH1 | 79983 | 4015081983148 | db | 1 |  | 0 |  | 1 | 85365080 | DE | 45 | 213.7 | 115.2 | 0.951 | 1.009
Közvetlen motorindítás Uc=24V DC, 4 kW, MSF gyűjtősín-adapterrel | MSC-DM-10-M9(24VDC)/MSFA | 191111 | Y7-191111 | HH1 | 81804 | 4015081916092 | db | 1 |  | 0 |  | 1 | 85365080 | DE | 45 | 200 | 124 | 0.767 | 0.851
Adapter, xStart készülékek gyűjtősínre szereléshez SASY, vezetékcsatlakoztatás nélkül, Szé=54mm | BBA4/2TS-L | 101483 | Y7-101483 | HH1 | 18434 | 4015081014033 | db | 4 |  | 0 |  | 4 | 85369095 | DE | 55 | 260 | 40 | 0.262 | 0.273
Motorvédő relé DILM80…170, Ir= 70-100A, külön szerelhető | ZB150-100/KK | 278470 | Y7-278470 | HH1 | 95588 | 4015082784706 | db | 1 |  | 0 |  | 1 | 85364900 | DE | 118 | 121 | 134 | 1.463 | 1.653
Közvetlen motorindítás, 24V DC vez.fesz., Ie=16.0A, Pmax=7.5kW, Push-in terminals | MSC-D-16-M15(24VDC)-PI | 199582 | Y7-199582 | HH1 | 51436 | 4015081982837 | db | 1 |  | 0 |  | 1 | 85365080 | DE | 45 | 196.6 | 94.5 | 0.673 | 0.772
Motorindító zárható forgatható fogantyúval, csavarcsíptetők, Ir=0,1-0,16A | PKZM0-0,16/AK | 265330 | Y7-265330 | HH1 | 27539 | 4015082653309 | db | 1 |  | 0 |  | 1 | 85362010 | DE | 45 | 93 | 44 | 0.25 | 0.267
Motorindító zárható forgatható fogantyúval, csavarcsíptetők, Ir=0,16-0,25A | PKZM0-0,25/AK | 265332 | Y7-265332 | HH1 | 27539 | 4015082653323 | db | 1 |  | 0 |  | 1 | 85362010 | DE | 45 | 93 | 44 | 0.25 | 0.265
Motorindító zárható forgatható fogantyúval, csavarcsíptetők, Ir=0,25-0,40A | PKZM0-0,4/AK | 265333 | Y7-265333 | HH1 | 27539 | 4015082653330 | db | 1 |  | 0 |  | 1 | 85362010 | DE | 45 | 93 | 44 | 0.25 | 0.267
Irányváltó motorindítás, Uc=230V/50Hz, Ie=2.6A, Pmax1.1kW, Push-in | MSC-R-4-M7(230V50HZ)-PI | 199589 | Y7-199589 | HH1 | 82281 | 4015081982905 | db | 1 |  | 0 |  | 1 | 85365080 | DE | 90 | 196.6 | 94.5 | 0.893 | 0.969
Irányváltó motorindítás, Uc=24V DC, 3 kW AC-3, SASY 60 busz adapter | MSC-R-10-M7(24VDC)/BBA | 103005 | Y7-103005 | HH1 | 122119 | 4015081028443 | db | 1 |  | 0 |  | 1 | 85365080 | DE | 0 | 0 | 0 | 1.67 | 1.762
Közvetlen motorindítás, 230V AC vez.fesz., Ie=0.41A, Pmax=0.12kW, Push-in terminals | MSC-D-0,63-M7(230V50HZ)-PI | 199563 | Y7-199563 | HH1 | 47346 | 4015081982646 | db | 1 |  | 0 |  | 1 | 85365080 | DE | 45 | 196.6 | 94.5 | 0.569 | 0.668
Motorvédő relé DILM80…170, Ir= 95-126A, külön szerelhető | ZB150-125/KK | 278471 | Y7-278471 | HH1 | 112230 | 4015082784713 | db | 1 |  | 0 |  | 1 | 85364900 | DE | 118 | 121 | 134 | 1.475 | 1.665
3 fázisú soroló sín PKZM4. seg.érintkező nélkül | B3.0/4-PKZ4 | 220222 | Y7-220222 | HH1 | 18098 | 4015082202224 | db | 1 |  | 0 |  | 1 | 85369095 | ES | 33 | 36 | 205 | 0.322 | 0.343
Elektronikus kioldó PKE12, általános, Ir=0,3-1,2A, P=0,12-0,37kW | PKE-XTU-1,2 | 121723 | Y7-121723 | HH1 | 65108 | 4015081195336 | db | 1 |  | 0 |  | 1 | 85389099 | DE | 45 | 64.2 | 41.6 | 0.09 | 0.1
Elektronikus kioldó PKE12, általános, Ir=3-12A, P=1,5-5,5kW | PKE-XTU-12 | 121725 | Y7-121725 | HH1 | 65108 | 4015081195350 | db | 1 |  | 0 |  | 1 | 85389099 | CZ | 45 | 64.2 | 41.6 | 0.086 | 0.096
Elektronikus kioldó PKE32, általános, Ir=8-32A, P=5,5-15kW | PKE-XTU-32 | 121726 | Y7-121726 | HH1 | 65108 | 4015081195367 | db | 1 |  | 0 |  | 1 | 85389099 | CZ | 45 | 64.2 | 41.6 | 0.09 | 0.1
Elektronikus kioldó PKE12, általános, Ir=1-4A, P=0,37-1,5kW | PKE-XTU-4 | 121724 | Y7-121724 | HH1 | 65108 | 4015081195343 | db | 1 |  | 0 |  | 1 | 85389099 | CZ | 45 | 64.2 | 41.6 | 0.086 | 0.096
Motorvédő relé, DILM80…150, Ir=95-125A | ZB150-125 | 278465 | Y7-278465 | HH1 | 104834 | 4015082784652 | db | 1 |  | 0 |  | 1 | 85364900 | DE | 118 | 107 | 134 | 1.241 | 1.431
Motorvédő relé, DILM40…65, Ir=24-40A | ZB65-40 | 278458 | Y7-278458 | HH1 | 43256 | 4015082784584 | db | 1 |  | 0 |  | 1 | 85364900 | DE | 60 | 57 | 89 | 0.22 | 0.239
Irányváltó motorindítás, Uc=230V/50Hz, Ie=0.21A, Pmax0.06kW | MSC-R-0,25-M7(230V50HZ) | 283171 | Y7-283171 | HH1 | 71832 | 4015082831714 | db | 1 |  | 0 |  | 1 | 85365080 | DE | 90 | 180 | 95 | 0.89 | 0.95
Irányváltó motorindítás, Uc=230V/50Hz, Ie=0.31A, Pmax0.09kW | MSC-R-0,4-M7(230V50HZ) | 283172 | Y7-283172 | HH1 | 71832 | 4015082831721 | db | 1 |  | 0 |  | 1 | 85365080 | DE | 90 | 180 | 95 | 0.89 | 0.95
Irányváltó motorindítás, Uc=230V/50Hz, 0,25 kW AC-3, SASY 60 busz adapter | MSC-R-1-M7(230V50HZ)/BBA | 102984 | Y7-102984 | HH1 | 107692 | 4015081028238 | db | 1 |  | 0 |  | 1 | 85365080 | DE | 0 | 0 | 0 | 1.52 | 1.612
Irányváltó motorindítás, Uc=230V/50Hz, Ie=0.8A, Pmax0.25kW | MSC-R-1-M7(230V50HZ) | 283175 | Y7-283175 | HH1 | 75138 | 4015082831752 | db | 1 |  | 0 |  | 1 | 85371098 | DE | 90 | 180 | 95 | 0.89 | 0.95
Közvetlen motorindítás, elektronikus motorvédelem Uc=24V DC, 0,37 kW AC-3 | MSC-DE-1,2-M7(24VDC) | 121736 | Y7-121736 | HH1 | 116125 | 4015081195466 | db | 1 |  | 0 |  | 1 | 85371098 | DE | 45 | 189 | 102 | 0.78 | 0.846
Közvetlen motorindítás, elektronikus motorvédelem Uc=24V DC, 3 kW AC-3 | MSC-DE-12-M7(24VDC) | 121740 | Y7-121740 | HH1 | 116125 | 4015081195503 | db | 1 |  | 0 |  | 1 | 85365080 | DE | 45 | 189 | 102 | 0.78 | 0.846
Közvetlen motorindítás, elektronikus motorvédelem Uc=24V DC, 1,5 kW AC-3 | MSC-DE-4-M7(24VDC) | 121738 | Y7-121738 | HH1 | 116125 | 4015081195480 | db | 1 |  | 0 |  | 1 | 85365080 | DE | 45 | 189 | 102 | 0.78 | 0.846
Közvetlen motorindítás, 24V DC vez.fesz., Ie=0.8A, Pmax=0.25kW, Push-in terminals | MSC-D-1-M7(24VDC)-PI | 199575 | Y7-199575 | HH1 | 48159 | 4015081982769 | db | 1 |  | 0 |  | 1 | 85365080 | DE | 45 | 196.6 | 94.5 | 0.629 | 0.728
Közvetlen motorindítás, Uc=24V DC, Ie=1.1A, Pmax=0.37kW, SASY 60 busz adapter | MSC-D-1,6-M7(24VDC)/BBA | 102968 | Y7-102968 | HH1 | 74802 | 4015081028078 | db | 1 |  | 0 |  | 1 | 85371098 | DE | 45 | 200 | 125 | 0.92 | 1.012
Közvetlen motorindítás, Uc=24V DC, Ie=2.6A, Pmax=1.1kW, SASY 60 busz adapter | MSC-D-4-M7(24VDC)/BBA | 102970 | Y7-102970 | HH1 | 74802 | 4015081028092 | db | 1 |  | 0 |  | 1 | 85371098 | DE | 45 | 200 | 125 | 0.93 | 1.022
Közvetlen motorindítás, Uc=24V DC, Ie=5.0A, Pmax=2.2kW, SASY 60 busz adapter | MSC-D-6,3-M7(24VDC)/BBA | 102971 | Y7-102971 | HH1 | 74802 | 4015081028108 | db | 1 |  | 0 |  | 1 | 85371098 | DE | 45 | 200 | 125 | 0.93 | 1.022
Motorvédő forgatható fogantyúval, csavaros csatlakozó, Ir=10-16A | PKZM4-16 | 222350 | Y7-222350 | HH1 | 67630 | 4015082223502 | db | 1 |  | 0 |  | 1 | 85362010 | DE | 55 | 140 | 141 | 1.136 | 1.196
Adapter, PKZM+DILM (32A-ig) gyűjtősínre szereléshez SASY, Szé=45mm | BBA0-32 | 101452 | Y7-101452 | HH1 | 23113 | 4015081013722 | db | 4 |  | 0 |  | 4 | 85369095 | DE | 45 | 200 | 35 | 0.295 | 0.31
Megszakító 900V DC, Ie=20A, Isc=9-15A, 2-pólus | PKZ-SOL20 | 120938 | Y7-120938 | HH1 | 65697 | 4015081187683 | db | 1 |  | 0 |  | 1 | 85362010 | DE | 58 | 92.5 | 43.5 | 0.285 | 0.305
Szakaszoló Kapcsoló, 1000V DC, 20A, 2-pólus | P-SOL20 | 120934 | Y7-120934 | HH1 | 65697 | 4015081187645 | db | 1 |  | 0 |  | 1 | 85365080 | DE | 58 | 92.5 | 43.5 | 0.266 | 0.286
Adapter, PKZM+2xDILM (32A-ig) gyűjtősínre szereléshez SASY, Szé=90mm | BBA0R-32 | 101454 | Y7-101454 | HH1 | 38942 | 4015081013746 | db | 2 |  | 0 |  | 2 | 85369095 | DE | 90 | 200 | 35 | 0.494 | 0.515
Közvetlen motorindítás, 230V AC vez.fesz., Ie=0.21A, Pmax=0.06kW | MSC-DM-0,25-M7(230V50HZ) | 188279 | Y7-188279 | HH1 | 44181 | 4015081861644 | db | 1 |  | 0 |  | 1 | 85365080 | DE | 45 | 170 | 76 | 0.672 | 0.546
Közvetlen motorindítás, 230V AC vez.fesz., Ie=0.31A, Pmax=0.09kW | MSC-DM-0,4-M7(230V50HZ) | 188280 | Y7-188280 | HH1 | 44181 | 4015081861651 | db | 1 |  | 0 |  | 1 | 85365080 | DE | 45 | 170 | 76 | 0.672 | 0.546
Közvetlen motorindítás, 230V AC vez.fesz., Ie=0.31A, Pmax=0.09kW, Push-in terminals | MSC-D-0,4-M7(230V50HZ)-PI | 199562 | Y7-199562 | HH1 | 47711 | 4015081982639 | db | 1 |  | 0 |  | 1 | 85365080 | DE | 45 | 196.6 | 94.5 | 0.564 | 0.663
Közvetlen motorindítás, 230V AC vez.fesz., Ie=8.5A, Pmax=4.0kW | MSC-DM-10-M9(230V50HZ) | 188288 | Y7-188288 | HH1 | 55808 | 4015081861736 | db | 1 |  | 0 |  | 1 | 85365080 | DE | 45 | 170 | 76 | 0.715 | 0.584
Közvetlen motorindítás, Uc=24V DC, Ie=0.21A, Pmax=0.06kW, SASY 60 busz adapter | MSC-D-0,25-M7(24VDC)/BBA | 102964 | Y7-102964 | HH1 | 71189 | 4015081028030 | db | 1 |  | 0 |  | 1 | 85365080 | DE | 45 | 200 | 125 | 0.885 | 0.977
Közvetlen motorindítás, Uc=24V DC, Ie=0.31A, Pmax=0.09kW, SASY 60 busz adapter | MSC-D-0,4-M7(24VDC)/BBA | 102965 | Y7-102965 | HH1 | 71189 | 4015081028047 | db | 1 |  | 0 |  | 1 | 85365080 | DE | 45 | 200 | 125 | 0.827 | 0.919
Közvetlen motorindítás, 24V DC vez.fesz., Ie=16.0A, Pmax=7.5kW, Push-in terminals | MSC-D-16-M17(24VDC)-PI | 199612 | Y7-199612 | HH1 | 79846 | 4015081983131 | db | 1 |  | 0 |  | 1 | 85365080 | DE | 45 | 213.7 | 115.2 | 0.949 | 1.007
Motorindító zárható forgatható fogantyúval, csavarcsíptetők, Ir=6,3-10A | PKZM0-10/AK | 265340 | Y7-265340 | HH1 | 38158 | 4015082653408 | db | 1 |  | 0 |  | 1 | 85362010 | DE | 45 | 93 | 44 | 0.302 | 0.319
Motorindító zárható forgatható fogantyúval, csavarcsíptetők, Ir=10-16A | PKZM0-16/AK | 265342 | Y7-265342 | HH1 | 38158 | 4015082653422 | db | 1 |  | 0 |  | 1 | 85362010 | DE | 45 | 93 | 44 | 0.299 | 0.316
Irányváltó motorindítás, Uc=230V/50Hz, Ie=0.21A, Pmax0.06kW, Push-in | MSC-R-0,25-M7(230V50HZ)-PI | 199583 | Y7-199583 | HH1 | 86570 | 4015081982844 | db | 1 |  | 0 |  | 1 | 85365080 | DE | 90 | 196.6 | 94.5 | 0.852 | 0.928
Irányváltó motorindítás, Uc=24V DC, 1,5 kW AC-3, Push-in kapcsok | MSC-R-4-M7(24VDC)-PI | 199600 | Y7-199600 | HH1 | 84189 | 4015081983018 | db | 1 |  | 0 |  | 1 | 85365080 | DE | 90 | 196.6 | 94.5 | 1.013 | 1.089
Irányváltó motorindítás, Uc=230V/50Hz, Ie=0.41A, Pmax0.12kW | MSC-R-0,63-M7(230V50HZ) | 283173 | Y7-283173 | HH1 | 73823 | 4015082831738 | db | 1 |  | 0 |  | 1 | 85365080 | DE | 90 | 180 | 95 | 0.89 | 0.95
Közvetlen motorindítás, 230V AC vez.fesz., Ie=8.5A, Pmax=4.0kW | MSC-DM-10-M17(230V50HZ) | 192743 | Y7-192743 | HH1 | 66875 | 4015081934874 | db | 1 |  | 0 |  | 1 | 85365080 | DE | 45 | 197 | 97.5 | 0.924 | 0.744
Közvetlen motorindítás, 230V AC vez.fesz., Ie=11.3A, Pmax=5.5kW | MSC-DM-12-M17(230V50HZ) | 192744 | Y7-192744 | HH1 | 66875 | 4015081934881 | db | 1 |  | 0 |  | 1 | 85365080 | DE | 45 | 197 | 97.5 | 0.924 | 0.744
Irányváltó motorindítás, Uc=24V DC, Ie=0.21A, Pmax0.06kW | MSC-R-0,25-M7(24VDC) | 283190 | Y7-283190 | HH1 | 77129 | 4015082831905 | db | 1 |  | 0 |  | 1 | 85365080 | DE | 90 | 180 | 95 | 1 | 1.06
Irányváltó motorindítás, Uc=24V DC, Ie=0.31A, Pmax0.09kW | MSC-R-0,4-M7(24VDC) | 283191 | Y7-283191 | HH1 | 77129 | 4015082831912 | db | 1 |  | 0 |  | 1 | 85365080 | DE | 90 | 180 | 95 | 1 | 1.06
Irányváltó motorindítás, Uc=230V/50Hz, Ie=1.1A, Pmax0.37kW | MSC-R-1,6-M7(230V50HZ) | 283176 | Y7-283176 | HH1 | 77129 | 4015082831769 | db | 1 |  | 0 |  | 1 | 85371098 | DE | 90 | 180 | 95 | 0.93 | 0.99
Irányváltó motorindítás, Uc=230V/50Hz, Ie=1.9A, Pmax0.75kW | MSC-R-2,5-M7(230V50HZ) | 283178 | Y7-283178 | HH1 | 77129 | 4015082831783 | db | 1 |  | 0 |  | 1 | 85371098 | DE | 90 | 180 | 95 | 0.93 | 0.99
Irányváltó motorindítás, Uc=230V/50Hz, Ie=2.6A, Pmax1.1kW | MSC-R-4-M7(230V50HZ) | 283179 | Y7-283179 | HH1 | 77129 | 4015082831790 | db | 1 |  | 0 |  | 1 | 85371098 | DE | 90 | 180 | 95 | 0.93 | 0.99
Irányváltó motorindítás, Uc=230V/50Hz, Ie=5.0A, Pmax2.2kW | MSC-R-6,3-M7(230V50HZ) | 283181 | Y7-283181 | HH1 | 77129 | 4015082831813 | db | 1 |  | 0 |  | 1 | 85371098 | DE | 90 | 180 | 95 | 0.93 | 0.99
Irányváltó motorindítás, Uc=230V/50Hz, Ie=1.1A, Pmax0.37kW, Push-in | MSC-R-1,6-M7(230V50HZ)-PI | 199587 | Y7-199587 | HH1 | 81472 | 4015081982882 | db | 1 |  | 0 |  | 1 | 85365080 | DE | 90 | 196.6 | 94.5 | 0.889 | 0.965
Mágneskapcs.-hoz illeszkedő kapcsokkal (Z5-…/FF250->DILM185A,DILM225A) | Z5/FF225A-XHB-Z | 139579 | Y7-139579 | HH1 | 32247 | 4015081363575 | db | 1 |  | 0 |  | 1 | 85472000 | RO | 125 | 80 | 77 | 0.07 | 0.13
Közvetlen motorindítás, 24V DC vez.fesz., Ie=8.5A, Pmax=4.0kW, Push-in terminals | MSC-D-10-M9(24VDC)-PI | 199580 | Y7-199580 | HH1 | 50822 | 4015081982813 | db | 1 |  | 0 |  | 1 | 85365080 | DE | 45 | 196.6 | 94.5 | 0.676 | 0.775
Adapter PKZ(PKE) +DS7 (25A-ig) gyűjtősínre szereléshez, Szé=45mm | BBA0L-25 | 142526 | Y7-142526 | HH1 | 23702 | 4015081392551 | db | 1 |  | 0 |  | 1 | 85369095 | DE | 45 | 73 | 260 | 0.284 | 0.301
Motorvédő, nyomógombos működtetés, Ir=6.3-10A | PKZM01-10 | 278484 | Y7-278484 | HH1 | 35553 | 4015082784843 | db | 1 |  | 0 |  | 1 | 85362010 | DE | 45 | 93 | 44 | 0.304 | 0.325
Motorvédő, nyomógombos működtetés, Ir=8-12A | PKZM01-12 | 278485 | Y7-278485 | HH1 | 35553 | 4015082784850 | db | 1 |  | 0 |  | 1 | 85362010 | DE | 45 | 93 | 44 | 0.306 | 0.327
Motorvédő, nyomógombos működtetés, Ir=10-16A | PKZM01-16 | 283390 | Y7-283390 | HH1 | 35553 | 4015082833909 | db | 1 |  | 0 |  | 1 | 85362010 | DE | 45 | 93 | 44 | 0.3 | 0.321
Motorvédő relé, DILM17…32, Ir=32-38A | ZB32-38 | 112474 | Y7-112474 | HH1 | 43202 | 4015081120284 | db | 1 |  | 0 |  | 1 | 85364900 | DE | 45 | 51 | 102 | 0.192 | 0.21
Közvetlen motorindítás, 230V AC vez.fesz., Ie=8.5A, Pmax=4.0kW | MSC-D-10-M17(230V50HZ) | 101045 | Y7-101045 | HH1 | 72508 | 4015081009404 | db | 1 |  | 0 |  | 1 | 85365080 | DE | 45 | 180 | 95 | 0.87 | 1.05
Közvetlen motorindítás, 230V AC vez.fesz., Ie=11.3A, Pmax=5.5kW | MSC-D-12-M17(230V50HZ) | 101046 | Y7-101046 | HH1 | 72508 | 4015081009411 | db | 1 |  | 0 |  | 1 | 85371098 | DE | 45 | 180 | 95 | 0.87 | 1.05
Közvetlen motorindítás, 24V DC vez.fesz., Ie=11.3A, Pmax=5.5kW, Push-in terminals | MSC-D-12-M12(24VDC)-PI | 199581 | Y7-199581 | HH1 | 50851 | 4015081982820 | db | 1 |  | 0 |  | 1 | 85365080 | DE | 45 | 196.6 | 94.5 | 0.676 | 0.775
Motorindító forgatható fogantyúval, csavarcsíptetők, hőkioldó nélkül 0,63A | PKM0-0,63 | 072723 | Y7-72723 | HH1 | 27821 | 4015080727231 | db | 1 |  | 0 |  | 1 | 85363010 | DE | 45 | 93 | 44 | 0.25 | 0.267
Közvetlen motorindítás, 230V AC vez.fesz., Ie=16.0A, Pmax=7.5kW, Push-in terminals | MSC-D-16-M17(230V50HZ)-PI | 199607 | Y7-199607 | HH1 | 68642 | 4015081983087 | db | 1 |  | 0 |  | 1 | 85365080 | DE | 45 | 213.7 | 115.2 | 0.844 | 0.902
Közvetlen motorindítás, 24V DC vez.fesz., Ie=0.8A, Pmax=0.25kW | MSC-D-1-M7(24VDC) | 283158 | Y7-283158 | HH1 | 53933 | 4015082831585 | db | 1 |  | 0 |  | 1 | 85371098 | DE | 45 | 180 | 95 | 0.602 | 0.672
Motorindító forgatható fogantyúval, csavaros + Push-in kapcsok, segédérintkező 1z, Ir=10-16A | PKZM0-16-SPI16/NHI-E-10-PKZ0-PI | EP-400187 | Y7-400187 | HH1 | 43791 | 4015082954178 | db | 1 |  | 0 |  | 1 | 85362010 | DE | 45 | 93.5 | 69.6 | 0.305 | 0.32
3 fázisú soroló sín PKZM4. seg.érintkező nélkül | B3.0/2-PKZ4 | 220220 | Y7-220220 | HH1 | 11291 | 4015082202200 | db | 1 |  | 0 |  | 1 | 85369095 | ES | 33 | 36 | 98 | 0.128 | 0.133
Motorindító forgatható fogantyúval, Push-in kapcsok, Ir=25-32A | PKZM0-32-PI | 199162 | Y7-199162 | HH1 | 64440 | 4015081972463 | db | 1 |  | 0 |  | 1 | 85362010 | DE | 45 | 108.6 | 56.8 | 0.341 | 0.359
Motorindító forgatható fogantyúval,csavarcsíptetők + Push-in kapcsok, MSC-hez komb., Ir=25-32A | PKZM0-32-SPI32 | 199203 | Y7-199203 | HH1 | 64440 | 4015081972876 | db | 1 |  | 0 |  | 1 | 85362010 | DE | 45 | 93.5 | 46.5 | 0.315 | 0.333
Közvetlen motorindítás, 230V AC vez.fesz., Ie=0.8A, Pmax=0.25kW | MSC-D-1-M7(230V50HZ) | 281929 | Y7-281929 | HH1 | 51104 | 4015082819293 | db | 1 |  | 0 |  | 1 | 85371098 | DE | 45 | 180 | 95 | 0.545 | 0.615
LakatolhatóságCI-K2-PKZ0 | SVB-PKZ0-CI | 035129 | Y7-35129 | HH1 | 4791 | 4015080351290 | db | 1 |  | 0 |  | 1 | 39269097 | DE | 79 | 98 | 33 | 0.06 | 0.072
LakatolhatóságE-PKZ0 | SVB-PKZ0-E | 035127 | Y7-35127 | HH1 | 4791 | 4015080351276 | db | 3 | 4015081835461 | 0 |  | 3 | 39269097 | DE | 79 | 98 | 33 | 0.059 | 0.074
Közvetlen motorindítás, 230V AC vez.fesz., Ie=16.0A, Pmax=7.5kW | MSC-DM-16-M17(230V50HZ) | 192745 | Y7-192745 | HH1 | 66850 | 4015081934898 | db | 1 |  | 0 |  | 1 | 85365080 | DE | 45 | 197 | 97.5 | 0.924 | 0.744
Segédérintkezők kioldásjelzéssel, oldalsó szerelés, 2z | +AGM2-10-PKZ0 | 073237 | Y7-73237 | HH1 | 27037 | 4015080732372 | db | 1 |  | 0 |  | 1 | 85389099 | DE | 9 | 90 | 44 | 0.035 | 0.036
Közvetlen motorindítás, 24V DC vez.fesz., Ie=0.21A, Pmax=0.06kW | MSC-D-0,25-M7(24VDC) | 283154 | Y7-283154 | HH1 | 50768 | 4015082831547 | db | 1 |  | 0 |  | 1 | 85371098 | DE | 45 | 180 | 95 | 0.602 | 0.672
Közvetlen motorindítás, 24V DC vez.fesz., Ie=0.31A, Pmax=0.09kW | MSC-D-0,4-M7(24VDC) | 283155 | Y7-283155 | HH1 | 50768 | 4015082831554 | db | 1 |  | 0 |  | 1 | 85371098 | DE | 45 | 180 | 95 | 0.602 | 0.672
Connection link for EMS, 3-pole, without plug, for 4 devices | EMS-XBR-4 | 171270 | Y7-171270 | HH1 | 14149 | 4015081677535 | db | 1 |  | 0 |  | 1 | 85444290 | DE | 220 | 300 | 310 | 0.18 | 0.18
Közvetlen motorindítás, 230V AC vez.fesz., Ie=0.8A, Pmax=0.25kW | MSC-DM-1-M7(230V50HZ) | 188282 | Y7-188282 | HH1 | 47126 | 4015081861675 | db | 1 |  | 0 |  | 1 | 85365080 | DE | 45 | 170 | 76 | 0.672 | 0.546
Vezérlőfogantyú ajtócsatlakozóval PKE-hez, piros | PKE-XRH | 142417 | Y7-142417 | HH1 | 27850 | 4015081391431 | db | 1 |  | 0 |  | 1 | 85389099 | DE | 64 | 66 | 235 | 0.16 | 0.2
Vezérlőfogantyú ajtócsatlakozóval PKE-hez, MCC-hez, piros | PKE-XRH-MCC | 142419 | Y7-142419 | HH1 | 27850 | 4015081391455 | db | 1 |  | 0 |  | 1 | 85389099 | DE | 64 | 66 | 235 | 0.16 | 0.2
Közvetlen motorindítás, 230V AC vez.fesz., Ie=11.3A, Pmax=5.5kW | MSC-DM-12-M12(230V50HZ) | 188289 | Y7-188289 | HH1 | 59483 | 4015081861743 | db | 1 |  | 0 |  | 1 | 85365080 | DE | 45 | 170 | 76 | 0.715 | 0.584
Motorindító forgatható fogantyúval, csavarcsíptetők, hőkioldó nélkül 20A | PKM0-20 | 203594 | Y7-203594 | HH1 | 39618 | 4015082035945 | db | 1 |  | 0 |  | 1 | 85365080 | DE | 45 | 93 | 44 | 0.294 | 0.31
Vezérlőfogantyú ajtócsatlakozóval PKZ0-hez, fekete | PKZ0-XH | 106132 | Y7-106132 | HH1 | 24208 | 4015081059027 | db | 1 |  | 0 |  | 1 | 85389099 | DE | 64 | 66 | 235 | 0.16 | 0.2
Vezérlőfogantyú ajtócsatlakozóval PKZ0-hez, fekete | PKZ0-XHM | 106135 | Y7-106135 | HH1 | 24208 | 4015081059058 | db | 1 |  | 0 |  | 1 | 85389099 | DE | 64 | 66 | 235 | 0.16 | 0.2
Vezérlőfogantyú ajtócsatlakozóval PKZ0-hez, MCC-hez, fekete | PKZ0-XH-MCC | 106136 | Y7-106136 | HH1 | 24208 | 4015081059065 | db | 1 |  | 0 |  | 1 | 85389099 | DE | 64 | 66 | 235 | 0.16 | 0.2
Adapter motorindítókhoz, csavarcsíptetők, 15kW, motorindító táprendszerhez | MSFA0-32 | 191095 | Y7-191095 | HH1 | 7537 | 4015081915934 | db | 4 |  | 0 |  | 4 | 85369095 | DE | 45 | 160 | 34.5 | 0.106 | 0.124
Betáp.sorkapocs PKZM4Type E | BK50/3-PKZ4-E | 272165 | Y7-272165 | HH1 | 18044 | 4015082721657 | db | 1 |  | 0 |  | 1 | 85369010 | ES | 55 | 63 | 60 | 0.175 | 0.19
Adapter, PKZ2+DILM (80A-ig) gyűjtősínre szereléshez SASY, Szé=75mm | BBA2-80/2TS-S | 116901 | Y7-116901 | HH1 | 42028 | 4015081166411 | db | 4 |  | 0 |  | 4 | 85369095 | DE | 72 | 200 | 40 | 0.378 | 0.4
Motorindító forgatható fogantyúval, csavaros + Push-in kapcsok, segédérintkező 1z, Ir=6,3-10A | PKZM0-10-SPI16/NHI-E-10-PKZ0-PI | EP-400186 | Y7-400186 | HH1 | 44774 | 4015082954161 | db | 1 |  | 0 |  | 1 | 85362010 | DE | 45 | 93.5 | 69.6 | 0.305 | 0.32
Közvetlen motorindítás, 24V DC vez.fesz., Ie=1.9A, Pmax=0.75kW, Push-in terminals | MSC-D-2,5-M7(24VDC)-PI | 199577 | Y7-199577 | HH1 | 49117 | 4015081982783 | db | 1 |  | 0 |  | 1 | 85371098 | DE | 45 | 196.6 | 94.5 | 0.668 | 0.767
Csatlakozó készlet a PKZM0 - DILEM közvetlen kioldó kombinációhoz | MVS-D0-EM | 220230 | Y7-220230 | HH1 | 4455 | 4015082202309 | db | 1 |  | 0 |  | 1 | 85369095 | ES | 45 | 55 | 169 | 0.076 | 0.08
Motorvédő relé, DILM7…12, Ir=0.1-0.16A | ZB12-0,16 | 278431 | Y7-278431 | HH1 | 20566 | 4015082784317 | db | 1 |  | 0 |  | 1 | 85363010 | DE | 45 | 52 | 88 | 0.141 | 0.158
Motorvédő relé, DILM7…12, Ir=0.16-0.24A | ZB12-0,24 | 278432 | Y7-278432 | HH1 | 20566 | 4015082784324 | db | 1 |  | 0 |  | 1 | 85364900 | DE | 45 | 52 | 88 | 0.141 | 0.158
Motorvédő relé, DILM7…12, Ir=0.24-0.4A | ZB12-0,4 | 278433 | Y7-278433 | HH1 | 20566 | 4015082784331 | db | 1 |  | 0 |  | 1 | 85364900 | DE | 45 | 52 | 88 | 0.141 | 0.158
Motorvédő relé, DILM7…12, Ir=0.4-0.6A | ZB12-0,6 | 278434 | Y7-278434 | HH1 | 20566 | 4015082784348 | db | 1 |  | 0 |  | 1 | 85364900 | DE | 45 | 52 | 88 | 0.141 | 0.158
Motorvédő relé, DILM7…12, Ir=0.6-1A | ZB12-1 | 278435 | Y7-278435 | HH1 | 20566 | 4015082784355 | db | 1 |  | 0 |  | 1 | 85364900 | DE | 45 | 52 | 88 | 0.141 | 0.158
Motorvédő relé, DILM7…12, Ir=1-1.6A | ZB12-1,6 | 278436 | Y7-278436 | HH1 | 20566 | 4015082784362 | db | 1 |  | 0 |  | 1 | 85364900 | DE | 45 | 52 | 88 | 0.141 | 0.158
Motorvédő relé, DILM7…12, Ir=6-10A | ZB12-10 | 278440 | Y7-278440 | HH1 | 20566 | 4015082784409 | db | 1 |  | 0 |  | 1 | 85364900 | DE | 45 | 52 | 88 | 0.145 | 0.162
Motorvédő relé, DILM7…12, Ir=9-12A | ZB12-12 | 278441 | Y7-278441 | HH1 | 20566 | 4015082784416 | db | 1 |  | 0 |  | 1 | 85364900 | DE | 45 | 52 | 88 | 0.145 | 0.162
Motorvédő relé, DILM7…12, Ir=1.6-2.4A | ZB12-2,4 | 278437 | Y7-278437 | HH1 | 20566 | 4015082784379 | db | 1 |  | 0 |  | 1 | 85364900 | DE | 45 | 52 | 88 | 0.142 | 0.159
Motorvédő relé, DILM7…12, Ir=2.4-4A | ZB12-4 | 278438 | Y7-278438 | HH1 | 20566 | 4015082784386 | db | 1 |  | 0 |  | 1 | 85364900 | DE | 45 | 52 | 88 | 0.142 | 0.159
Motorvédő relé, DILM7…12, Ir=4-6AA | ZB12-6 | 278439 | Y7-278439 | HH1 | 20566 | 4015082784393 | db | 1 |  | 0 |  | 1 | 85364900 | DE | 45 | 52 | 88 | 0.142 | 0.159
Motorindító táprendszer alap, 125 A, max. 4 motorindító | MSFB-4-125A | 191091 | Y7-191091 | HH1 | 26394 | 4015081915897 | db | 1 |  | 0 |  | 1 | 85369095 | DE | 225 | 160 | 45 | 0.74 | 0.79
Adapter, PKZM+2xDILM Push-in kapcsokkal (25A-ig) gyűjtősínre szereléshez SASY, Szé=90mm | BBA0R-25-PI | 199468 | Y7-199468 | HH1 | 32222 | 4015081978748 | db | 2 | 4015081979073 | 0 |  | 2 | 85369095 | DE | 90 | 200 | 35 | 0.485 | 0.532
Motorvédő, nyomógombos működtetés, Ir=20-25A | PKZM01-25 | 288893 | Y7-288893 | HH1 | 45251 | 4015082888930 | db | 1 |  | 0 |  | 1 | 85362010 | DE | 45 | 93 | 44 | 0.299 | 0.32
Adapter, PKZM+DILM (63A-ig) gyűjtősínre szereléshez SASY, Szé=55mm | BBA4L-63 | 101459 | Y7-101459 | HH1 | 28916 | 4015081013791 | db | 4 |  | 0 |  | 4 | 85369095 | DE | 55 | 260 | 40 | 0.393 | 0.41
Motorindító forgatható fogantyúval, csavaros + Push-in kapcsok, segédérintkező 1z, Ir=1-1,6A | PKZM0-1,6-SPI16/NHI-E-10-PKZ0-PI | EP-400182 | Y7-400182 | HH1 | 38863 | 4015082954147 | db | 1 |  | 0 |  | 1 | 85362010 | DE | 45 | 93.5 | 69.6 | 0.295 | 0.31
Motorindító forgatható fogantyúval, csavaros + Push-in kapcsok, segédérintkező 1z, Ir=1,6-2,5A | PKZM0-2,5-SPI16/NHI-E-10-PKZ0-PI | EP-400183 | Y7-400183 | HH1 | 38863 | 4015082954154 | db | 1 |  | 0 |  | 1 | 85362010 | DE | 45 | 93.5 | 69.6 | 0.295 | 0.31
Motorindító forgatható fogantyúval, csavaros + Push-in kapcsok, segédérintkező 1z, Ir=2,5-4A | PKZM0-4-SPI16/NHI-E-10-PKZ0-PI | EP-400184 | Y7-400184 | HH1 | 38863 | 4015082954116 | db | 1 |  | 0 |  | 1 | 85362010 | DE | 45 | 93.5 | 69.6 | 0.295 | 0.31
Motorindító forgatható fogantyúval, csavaros + Push-in kapcsok, segédérintkező 1z, Ir=4-6,3A | PKZM0-6,3-SPI16/NHI-E-10-PKZ0-PI | EP-400185 | Y7-400185 | HH1 | 38863 | 4015082954123 | db | 1 |  | 0 |  | 1 | 85362010 | DE | 45 | 93.5 | 69.6 | 0.305 | 0.32
Motorindító zárható forgatható fogantyúval, csavarcsíptetők, Ir=8-12A | PKZM0-12/AK | 156397 | Y7-156397 | HH1 | 38527 | 4015081531127 | db | 1 |  | 0 |  | 1 | 85362010 | DE | 45 | 93 | 44 | 0.296 | 0.313
Közvetlen motorindítás, 230V AC vez.fesz., Ie=1.9A, Pmax=0.75kW, Push-in terminals | MSC-D-2,5-M7(230V50HZ)-PI | 199566 | Y7-199566 | HH1 | 48138 | 4015081982677 | db | 1 |  | 0 |  | 1 | 85365080 | DE | 45 | 196.6 | 94.5 | 0.608 | 0.707
Motorvédő forgatható fogantyúval, csavaros csatlakozó, Ir=0.63-1A | PKZM0-1 | 072734 | Y7-72734 | HH1 | 29617 | 4015080727347 | db | 1 |  | 0 |  | 1 | 85362010 | DE | 45 | 93 | 44 | 0.247 | 0.264
Transzformátor megszakító forgatható fogantyúval, csavarcsíptetők, Ir=0,63-1A | PKZM0-1-T | 088911 | Y7-88911 | HH1 | 29617 | 4015080889113 | db | 1 |  | 0 |  | 1 | 85362010 | DE | 45 | 93 | 44 | 0.245 | 0.262
Motorindító zárható forgatható fogantyúval, csavarcsíptetők, Ir=0,4-0,63A | PKZM0-0,63/AK | 265334 | Y7-265334 | HH1 | 29281 | 4015082653347 | db | 1 |  | 0 |  | 1 | 85362010 | DE | 45 | 93 | 44 | 0.253 | 0.27
Vezérlőfogantyú ajtócsatlakozóval PKE-hez, fekete | PKE-XH | 142416 | Y7-142416 | HH1 | 30542 | 4015081391424 | db | 1 |  | 0 |  | 1 | 85389099 | DE | 64 | 66 | 235 | 0.16 | 0.2
Szerszámmentes csatlakozó készlet fordított kioldó kombinációhoz, PKZM0 + DILM7…15 | PKZM0-XRM12 | 283185 | Y7-283185 | HH1 | 13842 | 4015082831851 | db | 1 |  | 0 |  | 1 | 85369095 | CZ | 90 | 67 | 95 | 0.14 | 0.209
Adapter, xStart készülékek gyűjtősínre szereléshez SASY, vezetékcsatlakoztatás nélkül, Szé=45mm | BBA0/2TS-L | 101482 | Y7-101482 | HH1 | 15103 | 4015081014026 | db | 4 |  | 0 |  | 4 | 85369095 | DE | 45 | 200 | 35 | 0.205 | 0.224
Adapter, PKZM+DILM (32A-ig) gyűjtősínre szereléshez SASY, Szé=45mm | BBA0K-32 | 142528 | Y7-142528 | HH1 | 24490 | 4015081392575 | db | 1 |  | 0 |  | 1 | 85369095 | DE | 45 | 161 | 35 | 0.218 | 0.25
Adapter PKZ(PKE) +DS7 (32A-ig) gyűjtősínre szereléshez, Szé=45mm | BBA0L-32 | 142527 | Y7-142527 | HH1 | 28385 | 4015081392568 | db | 1 |  | 0 |  | 1 | 85369095 | DE | 45 | 73 | 260 | 0.3 | 0.317
Motorvédő relé, DILM40…65, Ir=6-10A | ZB65-10 | 278455 | Y7-278455 | HH1 | 29422 | 4015082784553 | db | 1 |  | 0 |  | 1 | 85364900 | DE | 60 | 57 | 89 | 0.22 | 0.239
Motorvédő relé, DILM40…65, Ir=10-16A | ZB65-16 | 278456 | Y7-278456 | HH1 | 29422 | 4015082784560 | db | 1 |  | 0 |  | 1 | 85364900 | DE | 60 | 57 | 89 | 0.22 | 0.239
Motorvédő relé, DILM40…65, Ir=16-24A | ZB65-24 | 278457 | Y7-278457 | HH1 | 29422 | 4015082784577 | db | 1 |  | 0 |  | 1 | 85364900 | DE | 60 | 57 | 89 | 0.22 | 0.239
Munkaáramú kioldó, * V/50HZ | A-PKZ0(*V50HZ) | 982165 | Y7-982165 | HH1 | 19699 | 9008790380341 | db | 10 |  | 0 |  | 10 | 85389099 | DE | 18 | 90 | 44 | 0.13 | 0.139
Feszültségcsökkenési kioldó, * V/50HZ | U-PKZ0(*V50HZ) | 982162 | Y7-982162 | HH1 | 19699 | 9008790292040 | db | 1 |  | 0 |  | 1 | 85389099 | DE | 18 | 90 | 44 | 0.129 | 0.138
Feszültségcsökkenési kioldó, * V/60Hz | U-PKZ0(*V60HZ) | 982163 | Y7-982163 | HH1 | 19699 |  | db | 1 |  | 0 |  | 1 | 85363010 | DE | 18 | 90 | 44 | 0.129 | 0.138
Feszültségcsökkenési kioldó, 24V/60Hz | U-PKZ0(24V60HZ) | 219219 | Y7-219219 | HH1 | 19699 | 4015082192198 | db | 1 |  | 0 |  | 1 | 85389099 | DE | 18 | 90 | 44 | 0.137 | 0.146
Adapter közvetlen kioldó kombinációhoz, Push-in kapcsok, 7,5kW, motorindító táprendszerhez | MSFAD-25-PI | 199472 | Y7-199472 | HH1 | 15692 | 4015081978786 | db | 4 |  | 0 |  | 4 | 85369095 | DE | 45 | 160 | 53.5 | 0.132 | 0.15
Tengelytámasz ajtócsatlakozóhoz PKZ-hez, fém | PKZ0-XASM | 177266 | Y7-177266 | HH1 | 10424 | 4015081717187 | db | 2500 |  | 0 |  | 2500 | 85389099 | DE | 32 | 32 | 40 | 0.016 | 0.02
3 feázisú soroló sín PKZ0. 2 seg.érintkezővel | B3.2/4-PKZ0 | 063959 | Y7-63959 | HH1 | 7678 | 4015080639596 | db | 10 |  | 0 |  | 10 | 85369095 | MK | 11 | 34 | 235 | 0.097 | 0.101
Motorindító forgatható fogantyúval, Push-in kapcsok, Ir=0,1-0,16A | PKZM0-0,16-PI | 199148 | Y7-199148 | HH1 | 30376 | 4015081972326 | db | 1 |  | 0 |  | 1 | 85362010 | DE | 45 | 108.6 | 56.8 | 0.296 | 0.314
Motorindító forgatható fogantyúval, csavarcsíptetők + Push-in kapcsok, Ir=0,1-0,16A | PKZM0-0,16-SPI16 | 199177 | Y7-199177 | HH1 | 30376 | 4015081972616 | db | 1 |  | 0 |  | 1 | 85362010 | DE | 45 | 93.5 | 46.5 | 0.248 | 0.263
Motorindító forgatható fogantyúval, csavarcsíptetők + Push-in kapcsok, MSC-hez komb., Ir=0,1-0,16A | PKZM0-0,16-SPI32 | 199189 | Y7-199189 | HH1 | 30376 | 4015081972739 | db | 1 |  | 0 |  | 1 | 85362010 | DE | 45 | 93.5 | 46.5 | 0.27 | 0.288
Transzformátor megszakító forgatható fogantyúval, Push-in kapcsok, Ir=0,1-0,16A | PKZM0-0,16-T-PI | 199163 | Y7-199163 | HH1 | 30376 | 4015081972470 | db | 1 |  | 0 |  | 1 | 85362010 | DE | 45 | 108.6 | 56.8 | 0.299 | 0.317
Motorindító forgatható fogantyúval, Push-in kapcsok, Ir=0,16-0,25A | PKZM0-0,25-PI | 199149 | Y7-199149 | HH1 | 30376 | 4015081972333 | db | 1 |  | 0 |  | 1 | 85362010 | DE | 45 | 108.6 | 56.8 | 0.296 | 0.314
Motorindító forgatható fogantyúval, csavarcsíptetők + Push-in kapcsok, Ir=0,16-0,25A | PKZM0-0,25-SPI16 | 199178 | Y7-199178 | HH1 | 30376 | 4015081972623 | db | 1 |  | 0 |  | 1 | 85362010 | DE | 45 | 93.5 | 46.5 | 0.25 | 0.265
Motorindító forgatható fogantyúval, csavarcsíptetők + Push-in kapcsok, MSC-hez komb., Ir=0,16-0,25A | PKZM0-0,25-SPI32 | 199190 | Y7-199190 | HH1 | 30376 | 4015081972746 | db | 1 |  | 0 |  | 1 | 85362010 | DE | 45 | 93.5 | 46.5 | 0.27 | 0.288
Transzformátor megszakító forgatható fogantyúval, Push-in kapcsok, Ir=0,16-0,25A | PKZM0-0,25-T-PI | 199164 | Y7-199164 | HH1 | 30376 | 4015081972487 | db | 1 |  | 0 |  | 1 | 85362010 | DE | 45 | 108.6 | 56.8 | 0.299 | 0.317
Motorindító forgatható fogantyúval, Push-in kapcsok, Ir=0,25-0,40A | PKZM0-0,4-PI | 199150 | Y7-199150 | HH1 | 30376 | 4015081972340 | db | 1 |  | 0 |  | 1 | 85362010 | DE | 45 | 108.6 | 56.8 | 0.296 | 0.314
Motorindító forgatható fogantyúval, csavarcsíptetők + Push-in kapcsok, Ir=0,25-0,40A | PKZM0-0,4-SPI16 | 199179 | Y7-199179 | HH1 | 30376 | 4015081972630 | db | 1 |  | 0 |  | 1 | 85362010 | DE | 45 | 93.5 | 46.5 | 0.25 | 0.265
Motorindító forgatható fogantyúval, csavarcsíptetők + Push-in kapcsok, MSC-hez komb., Ir=0,25-0,40A | PKZM0-0,4-SPI32 | 199191 | Y7-199191 | HH1 | 30376 | 4015081972753 | db | 1 |  | 0 |  | 1 | 85362010 | DE | 45 | 93.5 | 46.5 | 0.27 | 0.288
Transzformátor megszakító forgatható fogantyúval, Push-in kapcsok, Ir=0,25-0,40A | PKZM0-0,4-T-PI | 199165 | Y7-199165 | HH1 | 30376 | 4015081972494 | db | 1 |  | 0 |  | 1 | 85362010 | DE | 45 | 108.6 | 56.8 | 0.302 | 0.32
Csatlakozó készlet a PKZM4 + DILM40…72 közvetlen kioldó kombinációhoz | PKZM4-XDM65 | 101053 | Y7-101053 | HH1 | 20064 | 4015081009480 | db | 1 |  | 0 |  | 1 | 39269097 | DE | 54 | 30 | 283 | 0.185 | 0.206
Motorindító forgatható fogantyúval, Push-in kapcsok, Ir=1-1,6A | PKZM0-1,6-PI | 199153 | Y7-199153 | HH1 | 35449 | 4015081972371 | db | 1 |  | 0 |  | 1 | 85362010 | DE | 45 | 108.6 | 56.8 | 0.333 | 0.351
Motorindító forgatható fogantyúval, csavarcsíptetők + Push-in kapcsok, Ir=1-1,6A | PKZM0-1,6-SPI16 | 199182 | Y7-199182 | HH1 | 35449 | 4015081972661 | db | 1 |  | 0 |  | 1 | 85362010 | DE | 45 | 93.5 | 46.5 | 0.287 | 0.302
Motorindító forgatható fogantyúval, csavarcsíptetők + Push-in kapcsok, MSC-hez komb., Ir=1-1,6A | PKZM0-1,6-SPI32 | 199194 | Y7-199194 | HH1 | 35449 | 4015081972784 | db | 1 |  | 0 |  | 1 | 85362010 | DE | 45 | 93.5 | 46.5 | 0.307 | 0.325
Transzformátor megszakító forgatható fogantyúval, Push-in kapcsok, Ir=1-1,6A | PKZM0-1,6-T-PI | 199168 | Y7-199168 | HH1 | 35449 | 4015081972524 | db | 1 |  | 0 |  | 1 | 85362010 | DE | 45 | 108.6 | 56.8 | 0.336 | 0.354
Motorindító forgatható fogantyúval, Push-in kapcsok, Ir=1,6-2,5A | PKZM0-2,5-PI | 199154 | Y7-199154 | HH1 | 35449 | 4015081972388 | db | 1 |  | 0 |  | 1 | 85362010 | DE | 45 | 108.6 | 56.8 | 0.34 | 0.358
Motorindító forgatható fogantyúval, csavarcsíptetők + Push-in kapcsok, Ir=1,6-2,5A | PKZM0-2,5-SPI16 | 199183 | Y7-199183 | HH1 | 35449 | 4015081972678 | db | 1 |  | 0 |  | 1 | 85362010 | DE | 45 | 93.5 | 46.5 | 0.292 | 0.307
Motorindító forgatható fogantyúval, csavarcsíptetők + Push-in kapcsok, MSC-hez komb., Ir=1,6-2,5A | PKZM0-2,5-SPI32 | 199195 | Y7-199195 | HH1 | 35449 | 4015081972791 | db | 1 |  | 0 |  | 1 | 85362010 | DE | 45 | 93.5 | 46.5 | 0.314 | 0.332
Transzformátor megszakító forgatható fogantyúval, Push-in kapcsok, Ir=1,6-2,5A | PKZM0-2,5-T-PI | 199169 | Y7-199169 | HH1 | 35449 | 4015081972531 | db | 1 |  | 0 |  | 1 | 85362010 | DE | 45 | 108.6 | 56.8 | 0.335 | 0.353
Motorindító forgatható fogantyúval, Push-in kapcsok, Ir=2,5-4A | PKZM0-4-PI | 199155 | Y7-199155 | HH1 | 35449 | 4015081972395 | db | 1 |  | 0 |  | 1 | 85362010 | DE | 45 | 108.6 | 56.8 | 0.337 | 0.355
Motorindító forgatható fogantyúval, csavarcsíptetők + Push-in kapcsok, Ir=2,5-4A | PKZM0-4-SPI16 | 199184 | Y7-199184 | HH1 | 35449 | 4015081972685 | db | 1 |  | 0 |  | 1 | 85362010 | DE | 45 | 93.5 | 46.5 | 0.292 | 0.307
Motorindító forgatható fogantyúval, csavarcsíptetők + Push-in kapcsok, MSC-hez komb., Ir=2,5-4A | PKZM0-4-SPI32 | 199196 | Y7-199196 | HH1 | 35449 | 4015081972807 | db | 1 |  | 0 |  | 1 | 85362010 | DE | 45 | 93.5 | 46.5 | 0.311 | 0.329
Transzformátor megszakító forgatható fogantyúval, Push-in kapcsok, Ir=2,5-4A | PKZM0-4-T-PI | 199170 | Y7-199170 | HH1 | 35449 | 4015081972548 | db | 1 |  | 0 |  | 1 | 85362010 | DE | 45 | 108.6 | 56.8 | 0.337 | 0.355
Motorindító forgatható fogantyúval, Push-in kapcsok, Ir=4-6,3A | PKZM0-6,3-PI | 199156 | Y7-199156 | HH1 | 35449 | 4015081972401 | db | 1 |  | 0 |  | 1 | 85362010 | DE | 45 | 108.6 | 56.8 | 0.343 | 0.361
Motorindító forgatható fogantyúval, csavarcsíptetők + Push-in kapcsok, Ir=4-6,3A | PKZM0-6,3-SPI16 | 199185 | Y7-199185 | HH1 | 35449 | 4015081972692 | db | 1 |  | 0 |  | 1 | 85362010 | DE | 45 | 93.5 | 46.5 | 0.298 | 0.313
Motorindító forgatható fogantyúval, csavarcsíptetők + Push-in kapcsok, MSC-hez komb., Ir=4-6,3A | PKZM0-6,3-SPI32 | 199197 | Y7-199197 | HH1 | 35449 | 4015081972814 | db | 1 |  | 0 |  | 1 | 85362010 | DE | 45 | 93.5 | 46.5 | 0.317 | 0.335
Transzformátor megszakító forgatható fogantyúval, Push-in kapcsok, Ir=4-6,3A | PKZM0-6,3-T-PI | 199171 | Y7-199171 | HH1 | 35449 | 4015081972555 | db | 1 |  | 0 |  | 1 | 85362010 | DE | 45 | 108.6 | 56.8 | 0.346 | 0.364
Kalapsín adapter 55mm | PKZM4-XC55/2 | 101054 | Y7-101054 | HH1 | 10789 | 4015081009497 | db | 4 | 4015081842483 | 0 |  | 4 | 85389099 | DE | 54 | 283 | 30 | 0.154 | 0.176
Adapter fordított kioldó kombinációhoz, Push-In kapcsok, 15,5 kW, motorindító táprendszerhez | MSFAR-32-PI | EP-400156 | Y7-400156 | HH1 | 18944 | 4015082953713 | db | 2 |  | 0 |  | 2 | 85369095 | DE | 90 | 200 | 53.5 | 0.208 | 0.244
Adapter, PKZM4 (63A-ig) gyűjtősínre szereléshez SASY, Szé=55mm | BBA4-63 | 101457 | Y7-101457 | HH1 | 26875 | 4015081013777 | db | 4 |  | 0 |  | 4 | 85369095 | DE | 55 | 200 | 40 | 0.347 | 0.362
3 fázisú soroló sín PKZM4. 1 seg.érintkezővel | B3.1/3-PKZ4 | 220224 | Y7-220224 | HH1 | 15161 | 4015082202248 | db | 1 |  | 0 |  | 1 | 85369095 | ES | 33 | 36 | 170 | 0.254 | 0.265
Adapter, PKZM+DILM (25A-ig) gyűjtősínre szereléshez SASY, Szé=45mm | BBA0-25 | 101451 | Y7-101451 | HH1 | 19338 | 4015081013715 | db | 4 |  | 0 |  | 4 | 85369095 | DE | 45 | 200 | 35 | 0.27 | 0.281
Adapter, PKZM0C+DILM (16A-ig) Adapter, PKZM+2xDILM (32A-ig) gyűjtősínre szereléshez SASY, Szé=45mm | BBA0C-16 | 101455 | Y7-101455 | HH1 | 19338 | 4015081013753 | db | 4 |  | 0 |  | 4 | 85369095 | DE | 45 | 200 | 35 | 0.28 | 0.292
Connection link for EMS, 1-pole, without plug, for 5 devices | EMS-XCW-5 | 172744 | Y7-172744 | HH1 | 4260 | 4015081693023 | db | 1 |  | 0 |  | 1 | 85444290 | DE | 160 | 150 | 220 | 0.03 | 0.03
Standard segédérintkezők, oldalsó szerelés, 1z1ny | +NHI11-PKZ0 | 073233 | Y7-73233 | HH1 | 22337 | 4015080732334 | db | 1 |  | 0 |  | 1 | 85389099 | DE | 9 | 90 | 44 | 0.034 | 0.035
Standard segédérintkezők, oldalsó szerelés, 2z1ny | +NHI21-PKZ0 | 073235 | Y7-73235 | HH1 | 22337 | 4015080732358 | db | 1 |  | 0 |  | 1 | 85389099 | DE | 9 | 90 | 44 | 0.039 | 0.04
Adapter fordított kioldó kombinációhoz, Push-In kapcsok, 5,5 kW, motorindító táprendszerhez | MSFAR-25-PI | 199473 | Y7-199473 | HH1 | 20740 | 4015081978793 | db | 2 |  | 0 |  | 2 | 85369095 | DE | 90 | 160 | 53.5 | 0.175 | 0.202
Connection link for EMS, 1-pole, without plug, for 4 devices | EMS-XCW-4 | 172743 | Y7-172743 | HH1 | 3812 | 4015081693016 | db | 1 |  | 0 |  | 1 | 85444290 | DE | 160 | 150 | 220 | 0.03 | 0.03
3 feázisú soroló sín PKZ0. seg.érintkező nélkül | B3.0/3-PKZ0 | 232289 | Y7-232289 | HH1 | 6475 | 4015082322892 | db | 10 |  | 0 |  | 10 | 85369095 | DE | 12 | 34 | 135 | 0.058 | 0.061
3 feázisú soroló sín PKZ0. 1 seg.érintkezővel | B3.1/3-PKZ0 | 044946 | Y7-44946 | HH1 | 6475 | 4015080449461 | db | 10 |  | 0 |  | 10 | 85369095 | DE | 11 | 34 | 155 | 0.064 | 0.067
Adapter fordított kioldó kombinációhoz, csavarcsíptetők, 5,5kW, motorindító táprendszerhez | MSFAR-25 | 191100 | Y7-191100 | HH1 | 16932 | 4015081915989 | db | 2 |  | 0 |  | 2 | 85369095 | DE | 90 | 160 | 53.5 | 0.169 | 0.196
Elektromos összekötő modul, PKZM4-DILM40…72,direct | PKZM4-XM65DE | 101056 | Y7-101056 | HH1 | 9279 | 4015081009510 | db | 5 |  | 0 |  | 5 | 85369095 | ES | 52 | 21 | 53 | 0.027 | 0.03
Munkaáramú kioldó, 120V/60Hz, Push-in csatlakozó | A-PKZ0(120V60HZ)-PI | 199338 | Y7-199338 | HH1 | 17521 | 4015081974221 | db | 1 |  | 0 |  | 1 | 85389099 | DE | 18 | 91.2 | 62 | 0.14 | 0.132
Munkaáramú kioldó, 230V/50Hz, Push-in csatlakozó | A-PKZ0(230V50HZ)-PI | 199339 | Y7-199339 | HH1 | 17521 | 4015081974238 | db | 1 |  | 0 |  | 1 | 85363010 | DE | 18 | 91.2 | 62 | 0.14 | 0.132
Munkaáramú kioldó, 240V/50Hz, Push-in csatlakozó | A-PKZ0(240V50HZ)-PI | 199340 | Y7-199340 | HH1 | 17521 | 4015081974245 | db | 1 |  | 0 |  | 1 | 85389099 | DE | 18 | 91.2 | 62 | 0.013 | 0.008
Munkaáramú kioldó, 24V/50Hz, Push-in csatlakozó | A-PKZ0(24V50HZ)-PI | 199337 | Y7-199337 | HH1 | 17521 | 4015081974214 | db | 1 |  | 0 |  | 1 | 85389099 | DE | 18 | 91.2 | 62 | 0.14 | 0.132
Feszültségcsökkenési kioldó, 120V/60Hz, Push-in csatlakozó | U-PKZ0(120V60HZ)-PI | 199333 | Y7-199333 | HH1 | 17521 | 4015081974177 | db | 1 |  | 0 |  | 1 | 85389099 | DE | 18 | 91.2 | 62 | 0.142 | 0.134
Feszültségcsökkenési kioldó, 230V/50Hz, Push-in csatlakozó | U-PKZ0(230V50HZ)-PI | 199334 | Y7-199334 | HH1 | 17521 | 4015081974184 | db | 1 |  | 0 |  | 1 | 85363010 | DE | 18 | 91.2 | 62 | 0.139 | 0.131
Feszültségcsökkenési kioldó, 240V/50Hz, Push-in csatlakozó | U-PKZ0(240V50HZ)-PI | 199335 | Y7-199335 | HH1 | 17521 | 4015081974191 | db | 1 |  | 0 |  | 1 | 85389099 | DE | 18 | 91.2 | 62 | 0.136 | 0.128
Feszültségcsökkenési kioldó, 24V/50Hz, Push-in csatlakozó | U-PKZ0(24V50HZ)-PI | 199332 | Y7-199332 | HH1 | 17521 | 4015081974160 | db | 1 |  | 0 |  | 1 | 85389099 | DE | 18 | 91.2 | 62 | 0.142 | 0.134
Szerszámmentes csatlakozó készlet a közvetlen kioldó komb., PKZM0 + DILM17…32 PI, Push-in kapcsok | PKZM0-XDM32-PI | 199465 | Y7-199465 | HH1 | 5803 | 4015081978717 | db | 1 |  | 0 |  | 1 | 85444991 | RO | 45 | 63.7 | 42 | 0.138 | 0.135
Standard segédérintkezők, oldalsó szerelés, 1z1ny | NHI11-PKZ0 | 072896 | Y7-72896 | HH1 | 5355 | 4015080728962 | db | 5 | 4015081839247 | 0 |  | 5 | 85365080 | DE | 9 | 90 | 44 | 0.033 | 0.038
Standard segédérintkezők, elülső szerelés, 1z, Push-in kapcsok | NHI-E2-10-PKZ0-PI | EP-401017 | Y7-401017 | HH1 | 4542 | 4015082964023 | db | 1 |  | 0 |  | 1 | 85365080 | DE | 45 | 12.7 | 18.3 | 0.008 | 0.011
Adapter közvetlen kioldó kombinációhoz, Push-in kapcsok, 15kW, motorindító táprendszerhez | MSFAD-32-PI | EP-400155 | Y7-400155 | HH1 | 13514 | 4015082953706 | db | 4 |  | 0 |  | 4 | 85369095 | DE | 45 | 200 | 53.5 | 0.126 | 0.144
Adapter közvetlen kioldó kombinációhoz, csavarcsíptetők, 15kW, motorindító táprendszerhez | MSFAD-32 | 191098 | Y7-191098 | HH1 | 12618 | 4015081915965 | db | 4 |  | 0 |  | 4 | 85369095 | DE | 45 | 200 | 53.5 | 0.126 | 0.144
Mágneskapcsolótól függetlenül rögzíthető túlterh.relé ZB65 | ZB65-XEZ | 278474 | Y7-278474 | HH1 | 6898 | 4015082784744 | db | 2 | 4015081830572 | 0 |  | 2 | 85369095 | DE | 60 | 92 | 119 | 0.137 | 0.158
Segédérintkezők kioldásjelzéssel, oldalsó szerelés, 2ny | AGM2-01-PKZ0 | 072899 | Y7-72899 | HH1 | 9142 | 4015080728993 | db | 2 | 4015081839261 | 0 |  | 2 | 85389099 | DE | 9 | 90 | 44 | 0.035 | 0.046
Segédérintkezők kioldásjelzéssel, oldalsó szerelés, 2z | AGM2-10-PKZ0 | 072898 | Y7-72898 | HH1 | 9142 | 4015080728986 | db | 2 | 4015081839254 | 0 |  | 2 | 85389099 | DE | 9 | 90 | 44 | 0.035 | 0.046
Betápkapocs 3p | BK25/3-PKZ0 | 032720 | Y7-32720 | HH1 | 4936 | 4015080327202 | db | 5 | 4015081835331 | 0 |  | 5 | 85369010 | DE | 45 | 38 | 25 | 0.041 | 0.043
Jelzőlámpa parázslámpával fehér 110-230V | L-PKZ0(230V) | 082151 | Y7-82151 | HH1 | 7209 | 4015080821519 | db | 1 |  | 0 |  | 1 | 85393980 | DE | 17 | 17 | 50 | 0.01 | 0.013
Jelzőlámpa parázslámpával fehér 230-400V | L-PKZ0(400V) | 082152 | Y7-82152 | HH1 | 7209 | 4015080821526 | db | 1 |  | 0 |  | 1 | 85393980 | DE | 17 | 17 | 50 | 0.01 | 0.013
Jelzőlámpa parázslámpával fehér 415-500V | L-PKZ0(500V) | 082153 | Y7-82153 | HH1 | 7209 | 4015080821533 | db | 1 |  | 0 |  | 1 | 85393980 | DE | 17 | 17 | 50 | 0.01 | 0.013
Jelzőlámpa parázslámpával zöld 110-230V | L-PKZ0-GN(230V) | 082154 | Y7-82154 | HH1 | 7209 | 4015080821540 | db | 1 |  | 0 |  | 1 | 85393980 | DE | 17 | 17 | 50 | 0.01 | 0.013
Jelzőlámpa parázslámpával zöld 230-400V | L-PKZ0-GN(400V) | 082155 | Y7-82155 | HH1 | 7209 | 4015080821557 | db | 1 |  | 0 |  | 1 | 85393980 | DE | 17 | 17 | 50 | 0.01 | 0.013
Jelzőlámpa parázslámpával zöld 415-500V | L-PKZ0-GN(500V) | 082156 | Y7-82156 | HH1 | 7209 | 4015080821564 | db | 1 |  | 0 |  | 1 | 85393980 | DE | 17 | 17 | 50 | 0.01 | 0.013
Jelzőlámpa parázslámpával piros 110-230V | L-PKZ0-RT(230V) | 082157 | Y7-82157 | HH1 | 7209 | 4015080821571 | db | 1 |  | 0 |  | 1 | 85393980 | DE | 17 | 17 | 50 | 0.01 | 0.013
Jelzőlámpa parázslámpával piros 230-400V | L-PKZ0-RT(400V) | 082158 | Y7-82158 | HH1 | 7209 | 4015080821588 | db | 1 |  | 0 |  | 1 | 85393980 | DE | 17 | 17 | 50 | 0.01 | 0.013
Adapter PKZ(PKE) + DS7 | PKZM0-XC45L | 142529 | Y7-142529 | HH1 | 4741 | 4015081392582 | db | 1 |  | 0 |  | 1 | 85369095 | DE | 45 | 283 | 40 | 0.138 | 0.16
Oldalsó modul a BBA-hoz 9x200mm | BBA-XSM | 101484 | Y7-101484 | HH1 | 5724 | 4015081014040 | db | 10 |  | 0 |  | 10 | 85369095 | DE | 9 | 200 | 40 | 0.02 | 0.021
3 feázisú soroló sín PKZ0. 2 seg.érintkezővel | B3.2/2-PKZ0 | 063963 | Y7-63963 | HH1 | 5865 | 4015080639633 | db | 10 |  | 0 |  | 10 | 85369095 | DE | 11 | 34 | 109 | 0.039 | 0.043
Adapter a PKE...-PI-hez Push-in kapcsokkal, a holtjáték és a torzulási távolságok növelésére | LSA-PKE-E | 197480 | Y7-197480 | HH1 | 3762 | 4015081940127 | db | 5 |  | 0 |  | 5 | 85389099 | DE | 36 | 38 | 54 | 0.06 | 0.065
Adapter a PKZ0...-PI-hez Push-in kapcsokkal, a holtjáték és a torzulási távolságok növelésére | LSA-PKZ0-E | 197479 | Y7-197479 | HH1 | 3762 | 4015081940028 | db | 5 |  | 0 |  | 5 | 85389099 | DE | 45 | 45 | 52 | 0.07 | 0.075
Mágneskapcsolótól függetlenül rögzíthető túlterh.relé ZB32 | ZB32-XEZ | 278473 | Y7-278473 | HH1 | 4326 | 4015082784737 | db | 5 |  | 0 |  | 5 | 85369095 | DE | 45 | 85 | 94 | 0.067 | 0.078
Üres csatl.fedél 3-fázisú sorolósínhez PKZM4 | H-B3-PKZ4 | 220228 | Y7-220228 | HH1 | 2136 | 4015082202286 | db | 10 |  | 0 |  | 10 | 85389099 | ES | 35 | 9 | 40 | 0.005 | 0.006
Elektromos összekötő modul, PKZ-DILM 17…32 | PKZM0-XM32DE | 239349 | Y7-239349 | HH1 | 1771 | 4015082393496 | db | 5 |  | 0 |  | 5 | 85369095 | ES | 36 | 41 | 67 | 0.023 | 0.03
Alaplemez, rövid, kompakt motorindítókhoz | C-PKZ0-K | 206740 | Y7-206740 | HH1 | 2700 | 4015082067403 | db | 1 |  | 0 |  | 1 | 85389099 | DE | 44 | 195 | 14 | 0.069 | 0.072
Lakatolható forgatókar | AK-PKZ0 | 030851 | Y7-30851 | HH1 | 1576 | 4015080308515 | db | 5 |  | 0 |  | 5 | 85389099 | DE | 26 | 32 | 26 | 0.01 | 0.014
Üres csatl.burkolat érintésvéd | H-B3-PKZ0 | 032721 | Y7-32721 | HH1 | 1070 | 4015080327219 | db | 1 |  | 0 |  | 1 | 85472000 | DE | 45 | 26 | 12 | 0.004 | 0.005
Szerelősín | PKZM0-XMR | 239364 | Y7-239364 | HH1 | 1211 | 4015082393649 | db | 10 | 4015081828906 | 0 |  | 10 | 39269097 | DE | 45 | 18 | 57 | 0.01 | 0.281
Elektromos összekötő modul, PKZM0-DILEM | MVS-LBM0-EM | 220219 | Y7-220219 | HH1 | 1663 | 4015082202194 | db | 1 |  | 0 |  | 1 | 85369095 | ES | 45 | 46 | 51 | 0.019 | 0.027
Elektromos összekötő modul, direkt PKZM0->DILM7-15 | PKZM0-XM12DE | 112119 | Y7-112119 | HH1 | 1945 | 4015081116799 | db | 126 |  | 0 |  | 126 | 85369010 | DE | 45 | 54 | 67 | 0.032 | 0.042
N sorkapocs | N-PKZ0 | 082160 | Y7-82160 | HH1 | 1439 | 4015080821601 | db | 20 | 4015081839964 | 0 |  | 20 | 85369010 | DE | 10 | 50 | 10 | 0.007 | 0.01
Mechanikus összekötő modul, direkt PKZM0->DILM7-15, mech | PKZM0-XM12DM | 112118 | Y7-112118 | HH1 | 1750 | 4015081116782 | db | 126 |  | 0 |  | 126 | 85389099 | DE | 45 | 63.7 | 42 | 0.033 | 0.042
Szerszámmentes csatlakozó készlet a közvetlen kioldó komb., PKZM0 + DILM17…32 PI, Push-in kapcsok | PKZM0-XDM32M-PI | 199462 | Y7-199462 | HH1 | 1638 | 4015081978687 | db | 1 |  | 0 |  | 1 | 85389099 | RO | 45 | 63.7 | 42 | 0.044 | 0.043
ZEB termikus relé zárható burkolata | ZEB-XSC | 136514 | Y7-136514 | HH1 | 1497 | 4015081332946 | db | 1 |  | 0 |  | 1 | 85389099 | US | 20 | 4 | 20 | 0.008 | 0.018
Szigetelt tokozat felület szerelés PKZM0, IP55 | +CI-K2-PKZ0 | 219658 | Y7-219658 | HH1 | 6368 | 4015082196585 | db | 1 |  | 0 |  | 1 | 85389099 | DE | 100 | 180 | 105 | 0.001 | 0.002
Szigetelt tokozat felület szerelés PKZM0, IP55 | +CI-K2-PKZ0-G | 219659 | Y7-219659 | HH1 | 7404 | 4015082196592 | db | 1 |  | 0 |  | 1 | 85389099 | DE | 100 | 180 | 132 | 0.001 | 0.002
Szigetelt tokozat felület szerelés PKZM0, IP55 | +CI-K2-PKZ0-GR | 219660 | Y7-219660 | HH1 | 9860 | 4015082196608 | db | 1 |  | 0 |  | 1 | 85389099 | DE | 100 | 180 | 132 | 0.001 | 0.002
Szigetelt tokozat felület szerelés PKZM0, IP55 | +CI-K2-PKZ0-GV | 219662 | Y7-219662 | HH1 | 7404 | 4015082196622 | db | 1 |  | 0 |  | 1 | 85389099 | DE | 100 | 180 | 132 | 0.001 | 0.002
Szigetelt tokozat felület szerelés PKZM4, IP55 | +CI-K4-PKZ4-G | 260360 | Y7-260360 | HH1 | 23344 | 4015082603601 | db | 1 |  | 0 |  | 1 | 85389099 | DE | 100 | 180 | 132 | 0.848 | 0.948
Szigetelt tokozat felület szerelés PKZM4, IP55 | +CI-K4-PKZ4-GR | 260361 | Y7-260361 | HH1 | 25688 | 4015082603618 | db | 1 |  | 0 |  | 1 | 85389099 | DE | 100 | 180 | 132 | 0.848 | 0.948
Szigetelt tokozat felület szerelés PKZM01, IP40 | +CI-PKZ0 | 032359 | Y7-32359 | HH1 | 6636 | 4015080323594 | db | 1 |  | 0 |  | 1 | 85389099 | DE | 80 | 160 | 98 | 0.24 | 0.26
Szigetelt tokozat felület szerelés PKZM0, IP55 | +CI-PKZ0-G | 088103 | Y7-88103 | HH1 | 7740 | 4015080881032 | db | 1 |  | 0 |  | 1 | 85389099 | DE | 80 | 160 | 125 | 0.38 | 0.38
További csatlakozókapcsok DTZ; I<16A;primer oldal | +DZA16P(*) | 930200 | Y7-930200 | HH1 | 11204 |  | db | 1 |  | 0 |  | 1 | 85049017 | AT | 9 | 45 | 40 | 0.05 | 0.25
További csatlakozókapcsok DTZ; I<16A;szekunder oldal | +DZA16S(*) | 200406 | Y7-200406 | HH1 | 11204 |  | db | 1 |  | 0 |  | 1 | 85049017 | AT | 9 | 45 | 40 | 0.05 | 0.25
Szigetelt tokozat süllyesztett szerelés PKZM0 | +E-PKZ0-GR | 081867 | Y7-81867 | HH1 | 9368 | 4015080818670 | db | 1 |  | 0 |  | 1 | 85389099 | DE | 85 | 129 | 125 | 0.128 | 0.128
IP 23 vez.transzformátor védőburk. STZ 0,06-0,16kVA; U>110V | +IP23/01 | 200618 | Y7-200618 | HH1 | 30472 | 4015082006181 | db | 1 |  | 0 |  | 1 | 85049017 | AT | 145 | 118 | 122 | 1.9 | 2
IP 23 vez.transzformátor védőburk. STZ 0,2-0,5kVA; U>110V | +IP23/02 | 200623 | Y7-200623 | HH1 | 40480 | 4015082006235 | db | 1 |  | 0 |  | 1 | 85049017 | AT | 184 | 192 | 160 | 1.9 | 2
IP 23 vez.transzformátor védőburk. STZ 0,63-1,3kVA; U>110V | +IP23/03 | 200624 | Y7-200624 | HH1 | 70352 | 4015082006242 | db | 1 |  | 0 |  | 1 | 85049017 | AT | 184 | 192 | 203 | 2.9 | 3
IP 23 vez.transzformátor védőburk. STZ 1,6-2,0kVA; U>110V | +IP23/04 | 226100 | Y7-226100 | HH1 | 92836 | 4015082261009 | db | 1 |  | 0 |  | 1 | 85049017 | AT | 254 | 231 | 203 | 2.5 | 2.65
IP 23 vez.transzformátor védőburk. STZ 5,3-8,3kVA; U>110V | +IP23/05 | 200648 | Y7-200648 | HH1 | 220784 | 4015082006488 | db | 1 |  | 0 |  | 1 | 85049017 | AT | 430 | 390 | 570 | 8.9 | 9
IP 23 vez.transzformátor védőburk. STZ 13,3kVA; U>110V | +IP23/06 | 200649 | Y7-200649 | HH1 | 286560 | 4015082006495 | db | 1 |  | 0 |  | 1 | 85049017 | AT | 540 | 500 | 690 | 14.8 | 15
IP 23 vez.transzformátor védőburk. DTZ 0,1-0,16kVA; U=42V-1000V | +IP23/30 | 200706 | Y7-200706 | HH1 | 40480 | 4015082007065 | db | 1 |  | 0 |  | 1 | 85049017 | AT | 184 | 192 | 160 | 4.9 | 5
IP 23 vez.transzformátor védőburk. DTZ 0,25-0,63kVA; U=42V-1000V | +IP23/31 | 200753 | Y7-200753 | HH1 | 70352 | 4015082007539 | db | 1 |  | 0 |  | 1 | 85049017 | AT | 254 | 231 | 203 | 6.9 | 7
IP 23 vez.transzformátor védőburk. STZ 2,5-4,0kVA és DTZ 1,0-2,0kVA; U=42V-1000V | +IP23/32A | 200763 | Y7-200763 | HH1 | 119772 | 4015082007638 | db | 1 |  | 0 |  | 1 | 85049017 | AT | 360 | 263 | 315 | 6.9 | 7
IP 23 vez.transzformátor védőburk. DTZ 2,56-6,3kVA; U=42V-1000V | +IP23/33 | 200754 | Y7-200754 | HH1 | 195564 | 4015082007546 | db | 1 |  | 0 |  | 1 | 85049017 | AT | 360 | 410 | 520 | 9.8 | 10
IP 23 vez.transzformátor védőburk. DTZ 8,0-25,0kVA; U=42V-1000V | +IP23/34 | 200755 | Y7-200755 | HH1 | 271240 | 4015082007553 | db | 1 |  | 0 |  | 1 | 85049017 | AT | 460 | 560 | 620 | 14.8 | 15
Szorítókengyel, fent, NZM2 3-pólus max. 160A | +NZM2-160-XKCO | 262218 | Y7-262218 | HH1 | 7320 | 4015082622183 | db | 1 |  | 0 |  | 1 | 85389099 | RO | 105 | 1 | 20 | 0.077 | 0.077
Szorítókengyel, lent, NZM2 3-pólus max. 200-250A | +NZM2-160-XKCU | 262223 | Y7-262223 | HH1 | 7320 | 4015082622237 | db | 1 |  | 0 |  | 1 | 85389099 | RO | 105 | 1 | 20 | 0.077 | 0.077
Szorítókengyel, fent, NZM2 3-pólus max. 160A | +NZM2-250-XKCO | 262242 | Y7-262242 | HH1 | 10904 | 4015082622428 | db | 1 |  | 0 |  | 1 | 85389099 | RO | 105 | 1 | 20 | 0.077 | 0.077
Szorítókengyel, lent, NZM2 3-pólus max. 200-250A | +NZM2-250-XKCU | 262243 | Y7-262243 | HH1 | 10904 | 4015082622435 | db | 1 |  | 0 |  | 1 | 85389099 | RO | 105 | 1 | 20 | 0.077 | 0.077
Szorítókengyel, fent, NZM2 4-pólus max. 160A | +NZM2-4-160-XKCO | 266751 | Y7-266751 | HH1 | 9728 | 4015082667511 | db | 1 |  | 0 |  | 1 | 85389099 | RO | 140 | 1 | 20 | 0.057 | 0.057
Szorítókengyel, lent, NZM2 4-pólus max. 200-250A | +NZM2-4-160-XKCU | 266753 | Y7-266753 | HH1 | 9728 | 4015082667535 | db | 1 |  | 0 |  | 1 | 85389099 | RO | 140 | 1 | 20 | 0.057 | 0.057
Szorítókengyel, fent, NZM2 4-pólus max. 160A | +NZM2-4-250-XKCO | 266752 | Y7-266752 | HH1 | 14556 | 4015082667528 | db | 1 |  | 0 |  | 1 | 85389099 | RO | 140 | 1 | 20 | 0.076 | 0.076
Szorítókengyel, lent, NZM2 4-pólus max. 200-250A | +NZM2-4-250-XKCU | 266754 | Y7-266754 | HH1 | 14556 | 4015082667542 | db | 1 |  | 0 |  | 1 | 85389099 | RO | 140 | 1 | 20 | 0.076 | 0.076
Hátoldai csatlakozó, fent, NZM2, 4-pólus | +NZM2-4-XKR4O | 118905 | Y7-118905 | HH1 | 18776 | 4015081171040 | db | 1 |  | 0 |  | 1 | 85389099 | DE | 93 | 35 | 136 | 0.2 | 0.2
Hátoldai csatlakozó, lent, NZM2, 4-pólus | +NZM2-4-XKR4U | 118906 | Y7-118906 | HH1 | 18776 | 4015081171057 | db | 1 |  | 0 |  | 1 | 85389099 | DE | 93 | 35 | 136 | 0.2 | 0.2
Hátoldali csatlakozó, fent, NZM2 4-pólus | +NZM2-4-XKRO | 266766 | Y7-266766 | HH1 | 37460 | 4015082667665 | db | 1 |  | 0 |  | 1 | 85389099 | DE | 20 | 18 | 110 | 0.422 | 0.422
Hátoldali csatlakozó, lent, NZM2 4-pólus | +NZM2-4-XKRU | 266767 | Y7-266767 | HH1 | 39896 | 4015082667672 | db | 1 |  | 0 |  | 1 | 85389099 | DE | 20 | 18 | 110 | 0.422 | 0.422
Kapocs burkolat, felső, NZM2 4-pólus | +NZM2-4-XKSFAO | 108271 | Y7-108271 | HH1 | 4100 | 4015081079070 | db | 1 |  | 0 |  | 1 | 85389099 | DE | 137 | 25 | 72 | 0.048 | 0.048
Kapocs burkolat, alsó, NZM2 4-pólus | +NZM2-4-XKSFAU | 108272 | Y7-108272 | HH1 | 4100 | 4015081079087 | db | 1 |  | 0 |  | 1 | 85389099 | DE | 137 | 25 | 72 | 0.048 | 0.048
Hátoldai csatlakozó, fent, NZM2, 3-pólus | +NZM2-XKR4O | 281664 | Y7-281664 | HH1 | 8200 | 4015082816643 | db | 1 |  | 0 |  | 1 | 85389099 | DE | 93 | 35 | 102 | 0.159 | 0.159
Hátoldai csatlakozó, lent, NZM2, 3-pólus | +NZM2-XKR4U | 281665 | Y7-281665 | HH1 | 8200 | 4015082816650 | db | 1 |  | 0 |  | 1 | 85389099 | DE | 93 | 35 | 102 | 0.159 | 0.159
Hátoldali csatlakozó, fent, NZM2 3-pólus | +NZM2-XKRO | 266763 | Y7-266763 | HH1 | 27348 | 4015082667634 | db | 1 |  | 0 |  | 1 | 85389099 | DE | 20 | 18 | 110 | 0.298 | 0.298
Hátoldali csatlakozó, lent, NZM2 3-pólus | +NZM2-XKRU | 266764 | Y7-266764 | HH1 | 27348 | 4015082667641 | db | 1 |  | 0 |  | 1 | 85389099 | DE | 20 | 18 | 110 | 0.298 | 0.298
Kapocs burkolat, felső, NZM2 3-pólus | +NZM2-XKSFAO | 108269 | Y7-108269 | HH1 | 3072 | 4015081079056 | db | 1 |  | 0 |  | 1 | 85389099 | DE | 102 | 25 | 72 | 0.036 | 0.036
Kapocs burkolat, alsó, NZM2 3-pólus | +NZM2-XKSFAU | 108270 | Y7-108270 | HH1 | 3072 | 4015081079063 | db | 1 |  | 0 |  | 1 | 85389099 | DE | 102 | 25 | 72 | 0.036 | 0.036
Szorítókengyel, fent, NZM3 4-pólus | +NZM3-4-XKCO | 266781 | Y7-266781 | HH1 | 52192 | 4015082667818 | db | 1 |  | 0 |  | 1 | 85389099 | RO | 185 | 1 | 20 | 0.53 | 0.53
Szorítókengyel, lent, NZM3 4-pólus | +NZM3-4-XKCU | 266782 | Y7-266782 | HH1 | 52192 | 4015082667825 | db | 1 |  | 0 |  | 1 | 85389099 | RO | 185 | 1 | 20 | 0.53 | 0.53
Hátoldai csatlakozó, fent, NZM3, 4-pólus | +NZM3-4-XKR13O | 118908 | Y7-118908 | HH1 | 32132 | 4015081171071 | db | 1 |  | 0 |  | 1 | 85389099 | DE | 110 | 30 | 180 | 0.3 | 0.3
Hátoldai csatlakozó, lent, NZM3, 4-pólus | +NZM3-4-XKR13U | 118909 | Y7-118909 | HH1 | 32132 | 4015081171088 | db | 1 |  | 0 |  | 1 | 85389099 | DE | 110 | 30 | 180 | 0.3 | 0.3
Hátoldali csatlakozó, fent, NZM3 4-pólus | +NZM3-4-XKRO | 266793 | Y7-266793 | HH1 | 69096 | 4015082667931 | db | 1 |  | 0 |  | 1 | 85389099 | DE | 28 | 22 | 123 | 1.186 | 1.186
Hátoldali csatlakozó, lent, NZM3 4-pólus | +NZM3-4-XKRU | 266794 | Y7-266794 | HH1 | 69096 | 4015082667948 | db | 1 |  | 0 |  | 1 | 85389099 | DE | 28 | 22 | 123 | 1.186 | 1.186
Kapocs burkolat, felső, NZM3 4-pólus | +NZM3-4-XKSFAO | 108275 | Y7-108275 | HH1 | 5416 | 4015081079117 | db | 1 |  | 0 |  | 1 | 85389099 | DE | 182 | 30 | 82 | 0.098 | 0.098
Kapocs burkolat, alsó, NZM3 4-pólus | +NZM3-4-XKSFAU | 108276 | Y7-108276 | HH1 | 5416 | 4015081079124 | db | 1 |  | 0 |  | 1 | 85389099 | DE | 182 | 30 | 82 | 0.098 | 0.098
Szorítókengyel, fent, NZM3 3-pólus | +NZM3-XKCO | 262246 | Y7-262246 | HH1 | 39184 | 4015082622466 | db | 1 |  | 0 |  | 1 | 85389099 | RO | 140 | 1 | 20 | 0.134 | 0.134
Szorítókengyel, lent, NZM3 3-pólus | +NZM3-XKCU | 262245 | Y7-262245 | HH1 | 39184 | 4015082622459 | db | 1 |  | 0 |  | 1 | 85389099 | RO | 140 | 1 | 20 | 0.134 | 0.134
Hátoldai csatlakozó, fent, NZM3, 3-pólus | +NZM3-XKR13O | 281667 | Y7-281667 | HH1 | 12760 | 4015082816674 | db | 1 |  | 0 |  | 1 | 85389099 | DE | 110 | 30 | 140 | 0.234 | 0.234
Hátoldai csatlakozó, lent, NZM3, 3-pólus | +NZM3-XKR13U | 115796 | Y7-115796 | HH1 | 12760 | 4015081155361 | db | 1 |  | 0 |  | 1 | 85389099 | DE | 110 | 30 | 140 | 0.234 | 0.234
Hátoldali csatlakozó, fent, NZM3 3-pólus | +NZM3-XKRO | 266790 | Y7-266790 | HH1 | 51980 | 4015082667900 | db | 1 |  | 0 |  | 1 | 85389099 | DE | 28 | 22 | 123 | 0.832 | 0.832
Hátoldali csatlakozó, lent, NZM3 3-pólus | +NZM3-XKRU | 266791 | Y7-266791 | HH1 | 51980 | 4015082667917 | db | 1 |  | 0 |  | 1 | 85389099 | DE | 28 | 22 | 123 | 0.832 | 0.832
Kapocs burkolat, felső, NZM3 3-pólus | +NZM3-XKSFAO | 108273 | Y7-108273 | HH1 | 4100 | 4015081079094 | db | 1 |  | 0 |  | 1 | 85389099 | DE | 137 | 30 | 82 | 0.074 | 0.074
Kapocs burkolat, alsó, NZM3 3-pólus | +NZM3-XKSFAU | 108274 | Y7-108274 | HH1 | 4100 | 4015081079100 | db | 1 |  | 0 |  | 1 | 85389099 | DE | 137 | 30 | 82 | 0.074 | 0.074
Földzárlati kioldó, NZM4 …-AE,-VE,-ME, 4-pólus | +NZM4-4-XT | 266722 | Y7-266722 | HH1 | 261332 | 4015082667221 | db | 1 |  | 0 |  | 1 | 85389099 | RO | 41 | 54 | 23 | 0.025 | 0.025
Földzárlati kioldó, NZM4 …-AE,-VE,-ME, 3-pólus | +NZM4-XT | 266721 | Y7-266721 | HH1 | 228280 | 4015082667214 | db | 1 |  | 0 |  | 1 | 85389099 | RO | 41 | 54 | 23 | 0.025 | 0.025
Gyári nyomásbeállítás MCS-hez | +PMIN(*)/PMAX(*) | 203948 | Y7-203948 | HH1 | 1180 |  | db | 1 |  | 0 |  | 1 | 85365019 | HU | 0.004 | 0.006 | 0.002 | 0.001 | 0.002
Készülék csatlakozó, 3-pólus, IP65,MCS, MCS…-G | +S3-MCS | 201854 | Y7-201854 | HH1 | 18996 | 4015082018542 | db | 1 |  | 0 |  | 1 | 85389099 | HU | 30 | 22 | 30 | 0.012 | 0.02
MCS kiegészítő | +S6-MCS | 201855 | Y7-201855 | HH1 | 52648 | 4015082018559 | db | 1 |  | 0 |  | 1 | 85389099 | HU | 27 | 25 | 27 | 0.015 | 0.015
Megerősített tekercselés tr.-hoz STZ 0,06-1,6kVA | +W1,8 | 082270 | Y7-82270 | HH1 | 9928 | 4015080822707 | db | 1 |  | 0 |  | 1 | 85049090 | AT | 0.002 | 0.002 | 0.002 | 0.007 | 0.007
Megerősített tekercselés tr.-hoz STZ 2,0-13,3kVA | +W20,0 | 082275 | Y7-82275 | HH1 | 58124 | 4015080822752 | db | 1 |  | 0 |  | 1 | 85049017 | AT | 0.002 | 0.002 | 0.002 | 0.3 | 0.3
Megerősített tekercselés tr.-hoz DTZ 0,1-6,3kVA | +W4,0 | 082271 | Y7-82271 | HH1 | 12780 | 4015080822714 | db | 1 |  | 0 |  | 1 | 85049017 | AT | 0.002 | 0.002 | 0.002 | 0.05 | 0.05
Megerősített tekercselés tr.-hoz DTZ 8,0-20,0kVA | +W6,0 | 082274 | Y7-82274 | HH1 | 38016 | 4015080822745 | db | 1 |  | 0 |  | 1 | 85049017 | AT | 0.002 | 0.002 | 0.002 | 0.15 | 0.15
Fali rögzítő készlet, 90°,MCS | +W-MCS | 001631 | Y7-1631 | HH1 | 2920 | 4015080016311 | db | 1 |  | 0 |  | 1 | 85389099 | HU | 25 | 25 | 110 | 0.03 | 0.04
További csatlakozókapcsok STZ; I<16A;primer oldal | +ZA16P(*) | 931897 | Y7-931897 | HH1 | 3708 | 9008790185564 | db | 1 |  | 0 |  | 1 | 85049017 | AT | 9 | 45 | 40 | 0.05 | 0.25
További csatlakozókapcsok STZ; I<16A;szekunder oldal | +ZA16S(*) | 931895 | Y7-931895 | HH1 | 3708 | 9008790185588 | db | 1 |  | 0 |  | 1 | 85049017 | AT | 9 | 45 | 40 | 0.05 | 0.25
Kiegészítő tekercs(ek) STZ; I<16A | +ZW16S(*V*VA) | 279276 | Y7-279276 | HH1 | 7272 |  | db | 1 |  | 0 |  | 1 | 85049017 | AT | 9 | 45 | 40 | 0.05 | 0.25
Csere membrán a következőhöz MCS(N)4 | 3Z132-11.45.1 | 026638 | Y7-26638 | HH1 | 4788 | 4015080266389 | db | 10 |  | 0 |  | 10 | 85389099 | HU | 0.001 | 0.001 | 0.001 | 0.003 | 0.004
Csere membrán a következőhöz MCS(N)11 | 3Z132-11.45.2 | 029011 | Y7-29011 | HH1 | 4788 | 4015080290117 | db | 10 |  | 0 |  | 10 | 39269097 | HU | 51.5 | 5.3 | 50 | 0.002 | 0.003
Rögzítő konzol kis tokozathoz. | AB-CI-K4/5 | 206914 | Y7-206914 | HH1 | 2440 | 4015082069148 | db | 1 |  | 0 |  | 1 | 85389099 | DE | 20 | 7.5 | 50 | 0.106 | 0.11
1 fázisú Tápegység; kimenet voltage 24 AC, 10 DC, 24 DC V; LED signalization P=0,1kVA | AING4 | 269516 | Y7-269516 | HH1 | 126728 | 4015082695163 | db | 1 |  | 0 |  | 1 | 85044095 | AT | 110 | 90 | 155 | 3.1 | 3.419
1 fázisú Tápegység; kimenet voltage 24 AC, 10 DC, 24 DC V; LED signalization P=0,192kVA | AING8 | 269517 | Y7-269517 | HH1 | 145048 | 4015082695170 | db | 1 |  | 0 |  | 1 | 85044095 | AT | 110 | 90 | 155 | 3.9 | 4
SASY, gyűjtősín csatlakoztató kapocs 3x 40x10 | AVS40 | 098588 | Y7-98588 | HH1 | 61740 | 4015080985884 | db | 1 |  | 0 |  | 1 | 85389099 | DE | 106 | 82 | 50 | 0.965 | 0.965
Villám jel, nagy | BPF-NZM10 | 231363 | Y7-231363 | HH1 | 1628 | 4015082313630 | db | 10 |  | 0 |  | 10 | 39199080 | DE | 20 | 1 | 60 | 0.003 | 0.003
Villám jel, kicsi | BPF-NZM7 | 217294 | Y7-217294 | HH1 | 1740 | 4015082172947 | db | 10 |  | 0 |  | 10 | 85381000 | DE | 20 | 1 | 60 | 0.003 | 0.003
Takarólemez GA-..-S60-.. fedőlapokhoz CI43, CI44 szekrényhez | BS-S60-CI/EP | 194590 | Y7-194590 | HH1 | 6256 | 9010238058927 | db | 10 |  | 0 |  | 10 | 39201089 | DE | 56 | 198 | 0 | 0.04 | 0.04
Kompakt süllyesztett nyomógomb 0,2m kábellel és M12A csatlakozóval, reteszelés nélkül, piros, 1Z | C22-D-G-K10-P1 | 185674 | Y7-185674 | HH1 | 23536 | 4015081811687 | db | 1 |  | 0 |  | 1 | 85365011 | DE | 29.7 | 29.7 | 75 | 0.035 | 0.04
Kompakt süllyesztett nyomógomb 0,5m kábellel és M12A csatlakozóval, reteszelés nélkül, piros, 1Z | C22-D-G-K10-P3 | 181632 | Y7-181632 | HH1 | 24184 | 4015081764990 | db | 1 |  | 0 |  | 1 | 85365011 | DE | 29.7 | 29.7 | 75 | 0.048 | 0.077
Kompakt süllyesztett nyomógomb 1m kábellel és M12A csatlakozóval, reteszelés nélkül, piros, 1Z | C22-D-G-K10-P5 | 181041 | Y7-181041 | HH1 | 25392 | 4015081759804 | db | 1 |  | 0 |  | 1 | 85365011 | DE | 29.7 | 29.7 | 75 | 0.06 | 0.089
Kompakt süllyesztett nyomógomb 1m kábellel és szabad véggel, reteszelés nélkül, zöld, 1Z | C22-D-G-K10-P62 | 185670 | Y7-185670 | HH1 | 24184 | 4015081811649 | db | 1 |  | 0 |  | 1 | 85365080 | DE | 29.7 | 29.7 | 75 | 0.048 | 0.053
Kompakt süllyesztett nyomógomb 3,5m kábellel és szabad véggel, reteszelés nélkül, zöld, 1Z | C22-D-G-K10-P65 | 185616 | Y7-185616 | HH1 | 28772 | 4015081811106 | db | 1 |  | 0 |  | 1 | 85365080 | DE | 29.7 | 29.7 | 75 | 0.122 | 0.133
Kompakt, megvilágított, sülly. nyomógomb kábel 0,2m M12A, retesz. nélkül, 24V AC/DC, kék, 1Z | C22-DL-B-K10-24-P1 | 185553 | Y7-185553 | HH1 | 24820 | 4015081810475 | db | 1 |  | 0 |  | 1 | 85365011 | DE | 29.7 | 29.7 | 75 | 0.038 | 0.043
Kompakt, megvilágított, sülly. nyomógomb kábel 0,5m M12A, retesz. nélkül, 24V AC/DC, kék, 1Z | C22-DL-B-K10-24-P3 | 181624 | Y7-181624 | HH1 | 25448 | 4015081764914 | db | 1 |  | 0 |  | 1 | 85365011 | DE | 29.7 | 29.7 | 75 | 0.05 | 0.079
Kompakt, megvilágított, sülly. nyomógomb kábel 1m, M12A, retesz. nélkül, 24V AC/DC, kék, 1Z | C22-DL-B-K10-24-P5 | 181298 | Y7-181298 | HH1 | 26736 | 4015081761661 | db | 1 |  | 0 |  | 1 | 85365011 | DE | 29.7 | 29.7 | 75 | 0.062 | 0.091
Kompakt, megvilágított, sülly. nyomógomb kábel 1m szabad vég, retesz. nélkül, 24V AC/DC, kék, 1Z | C22-DL-B-K10-24-P62 | 185585 | Y7-185585 | HH1 | 25448 | 4015081810796 | db | 1 |  | 0 |  | 1 | 85365011 | DE | 29.7 | 29.7 | 75 | 0.051 | 0.056
Kompakt, megvilágított, sülly. nyomógomb kábel 3,5m szabad vég, retesz. nélkül, 24V AC/DC, kék, 1Z | C22-DL-B-K10-24-P65 | 185593 | Y7-185593 | HH1 | 30060 | 4015081810871 | db | 1 |  | 0 |  | 1 | 85365011 | DE | 29.7 | 29.7 | 75 | 0.125 | 0.136
Kompakt, megvilágított, sülly. nyomógomb kábel 0,2m M12A, retesz. nélkül, 24V AC/DC, zöld, 1Z | C22-DL-G-K10-24-P1 | 185554 | Y7-185554 | HH1 | 24820 | 4015081810482 | db | 1 |  | 0 |  | 1 | 85365011 | DE | 29.7 | 29.7 | 75 | 0.038 | 0.043
Kompakt, megvilágított, sülly. nyomógomb kábel 0,5m M12A, retesz. nélkül, 24V AC/DC, zöld, 1Z | C22-DL-G-K10-24-P3 | 181625 | Y7-181625 | HH1 | 25448 | 4015081764921 | db | 1 |  | 0 |  | 1 | 85365011 | DE | 29.7 | 29.7 | 75 | 0.05 | 0.079
Kompakt, megvilágított, sülly. nyomógomb kábel 1m M12A, retesz. nélkül, 24V AC/DC, zöld, 1Z | C22-DL-G-K10-24-P5 | 181300 | Y7-181300 | HH1 | 26736 | 4015081761685 | db | 1 |  | 0 |  | 1 | 85365011 | DE | 29.7 | 29.7 | 75 | 0.062 | 0.091
Kompakt, megvilágított, sülly. nyomógomb kábel 1m szabad vég, retesz. nélkül, 24V AC/DC, zöld, 1Z | C22-DL-G-K10-24-P62 | 185586 | Y7-185586 | HH1 | 25448 | 4015081810802 | db | 1 |  | 0 |  | 1 | 85365011 | DE | 29.7 | 29.7 | 75 | 0.051 | 0.056
Kompakt, megvilágított, sülly. nyomógomb kábel 3,5m szabad vég, retesz. nélkül, 24V AC/DC, zöld, 1Z | C22-DL-G-K10-24-P65 | 185594 | Y7-185594 | HH1 | 30060 | 4015081810888 | db | 1 |  | 0 |  | 1 | 85365011 | DE | 29.7 | 29.7 | 75 | 0.125 | 0.136
Kompakt, megvilágított, sülly. nyomógomb kábel 0,2m M12A, retesz. nélkül, 24V AC/DC, piros, 1Ny | C22-DL-R-K01-24-P1 | 185555 | Y7-185555 | HH1 | 24820 | 4015081810499 | db | 1 |  | 0 |  | 1 | 85365011 | DE | 29.7 | 29.7 | 75 | 0.038 | 0.043
Kompakt, megvilágított, sülly. nyomógomb kábel 0,5m M12A, retesz. nélkül, 24V AC/DC, piros, 1Ny | C22-DL-R-K01-24-P3 | 181626 | Y7-181626 | HH1 | 25448 | 4015081764938 | db | 1 |  | 0 |  | 1 | 85365011 | DE | 29.7 | 29.7 | 75 | 0.05 | 0.079
Kompakt, megvilágított, sülly. nyomógomb kábel 1m M12A, retesz. nélkül, 24V AC/DC, piros, 1Ny | C22-DL-R-K01-24-P5 | 181303 | Y7-181303 | HH1 | 26736 | 4015081761715 | db | 1 |  | 0 |  | 1 | 85365011 | DE | 29.7 | 29.7 | 75 | 0.062 | 0.091
Kompakt, megvilágított, sülly. nyomógomb kábel 1m szabad vég, retesz. nélkül, 24V AC/DC, piros, 1Ny | C22-DL-R-K01-24-P62 | 185587 | Y7-185587 | HH1 | 25448 | 4015081810819 | db | 1 |  | 0 |  | 1 | 85365011 | DE | 29.7 | 29.7 | 75 | 0.051 | 0.056
Kompakt, megvilágított, sülly. nyomógomb kábel 3,5m szabad vég, retesz. nélkül, 24VAC/DC, piros, 1Ny | C22-DL-R-K01-24-P65 | 185595 | Y7-185595 | HH1 | 30060 | 4015081810895 | db | 1 |  | 0 |  | 1 | 85365011 | DE | 29.7 | 29.7 | 75 | 0.125 | 0.136
Kompakt, megvilágított, sülly. nyomógomb kábel 0,2m M12A, retesz. nélkül, 24V AC/DC, fehér, 1Z | C22-DL-W-K10-24-P1 | 185556 | Y7-185556 | HH1 | 24820 | 4015081810505 | db | 1 |  | 0 |  | 1 | 85365011 | DE | 29.7 | 29.7 | 75 | 0.038 | 0.043
Kompakt, megvilágított, sülly. nyomógomb kábel 0,5m M12A, retesz. nélkül, 24V AC/DC, fehér, 1Z | C22-DL-W-K10-24-P3 | 181627 | Y7-181627 | HH1 | 25448 | 4015081764945 | db | 1 |  | 0 |  | 1 | 85365011 | DE | 29.7 | 29.7 | 75 | 0.05 | 0.079
Kompakt, megvilágított, sülly. nyomógomb kábel 1m M12A, retesz. nélkül, 24V AC/DC, fehér, 1Z | C22-DL-W-K10-24-P5 | 181307 | Y7-181307 | HH1 | 26736 | 4015081761753 | db | 1 |  | 0 |  | 1 | 85365011 | DE | 29.7 | 29.7 | 75 | 0.062 | 0.091
Kompakt, megvilágított, sülly. nyomógomb kábel 1m szabad vég, retesz. nélkül, 24V AC/DC, fehér, 1Z | C22-DL-W-K10-24-P62 | 185588 | Y7-185588 | HH1 | 25448 | 4015081810826 | db | 1 |  | 0 |  | 1 | 85365011 | DE | 29.7 | 29.7 | 75 | 0.051 | 0.056
Kompakt, megvilágított, sülly. nyomógomb kábel 3,5m szabad vég, retesz. nélkül, 24V AC/DC, fehér, 1Z | C22-DL-W-K10-24-P65 | 185596 | Y7-185596 | HH1 | 30060 | 4015081810901 | db | 1 |  | 0 |  | 1 | 85365011 | DE | 29.7 | 29.7 | 75 | 0.125 | 0.136
Kompakt süllyesztett nyomógomb 0,2m kábellel és M12A csatlakozóval, reteszeléssel, zöld, 1Z | C22-DR-G-K10-P1 | 185683 | Y7-185683 | HH1 | 23536 | 4015081811779 | db | 1 |  | 0 |  | 1 | 85365011 | DE | 29.7 | 29.7 | 75 | 0.035 | 0.04
Kompakt süllyesztett nyomógomb 0,5m kábellel és M12A csatlakozóval, reteszeléssel, zöld, 1Z | C22-DR-G-K10-P3 | 181610 | Y7-181610 | HH1 | 24184 | 4015081764778 | db | 1 |  | 0 |  | 1 | 85365011 | DE | 29.7 | 29.7 | 75 | 0.048 | 0.077
Kompakt süllyesztett nyomógomb 1m kábellel és M12A csatlakozóval, reteszeléssel, zöld, 1Z | C22-DR-G-K10-P5 | 181079 | Y7-181079 | HH1 | 25392 | 4015081760183 | db | 1 |  | 0 |  | 1 | 85365011 | DE | 29.7 | 29.7 | 75 | 0.06 | 0.089
Kompakt süllyesztett nyomógomb 1m kábellel és szabad véggel, reteszelés nélkül, zöld, 1Z | C22-DR-G-K10-P62 | 185607 | Y7-185607 | HH1 | 24184 | 4015081811014 | db | 1 |  | 0 |  | 1 | 85365080 | DE | 29.7 | 29.7 | 75 | 0.048 | 0.053
Kompakt süllyesztett nyomógomb 3,5m kábellel és szabad véggel, reteszelés nélkül, zöld, 1Z | C22-DR-G-K10-P65 | 185625 | Y7-185625 | HH1 | 28772 | 4015081811199 | db | 1 |  | 0 |  | 1 | 85365080 | DE | 29.7 | 29.7 | 75 | 0.122 | 0.133
Kompakt süllyesztett nyomógomb 0,2m kábellel és M12A csatlakozóval, reteszelés nélkül, piros, 1Ny | C22-D-R-K01-P1 | 185675 | Y7-185675 | HH1 | 23536 | 4015081811694 | db | 1 |  | 0 |  | 1 | 85365011 | DE | 29.7 | 29.7 | 75 | 0.035 | 0.04
Kompakt süllyesztett nyomógomb 0,5m kábellel és M12A csatlakozóval, reteszelés nélkül, piros, 1Ny | C22-D-R-K01-P3 | 181633 | Y7-181633 | HH1 | 24184 | 4015081765003 | db | 1 |  | 0 |  | 1 | 85365011 | DE | 29.7 | 29.7 | 75 | 0.048 | 0.077
Kompakt süllyesztett nyomógomb 1m kábellel és M12A csatlakozóval, reteszelés nélkül, piros, 1Ny | C22-D-R-K01-P5 | 181043 | Y7-181043 | HH1 | 25392 | 4015081759828 | db | 1 |  | 0 |  | 1 | 85365011 | DE | 29.7 | 29.7 | 75 | 0.06 | 0.089
Kompakt süllyesztett nyomógomb 1m kábellel és szabad véggel, reteszelés nélkül, piros, 1Ny | C22-D-R-K01-P62 | 185671 | Y7-185671 | HH1 | 24184 | 4015081811656 | db | 1 |  | 0 |  | 1 | 85365011 | DE | 29.7 | 29.7 | 75 | 0.048 | 0.053
Kompakt süllyesztett nyomógomb 3,5m kábellel és szabad véggel, reteszelés nélkül, piros, 1Ny | C22-D-R-K01-P65 | 185617 | Y7-185617 | HH1 | 28772 | 4015081811113 | db | 1 |  | 0 |  | 1 | 85365080 | DE | 29.7 | 29.7 | 75 | 0.122 | 0.133
Kompakt, megvilágított, sülly. nyomógomb kábel 0,2m, M12A, reteszeléssel, 24V AC/DC, kék, 1Z | C22-DRL-B-K10-24-P1 | 185557 | Y7-185557 | HH1 | 24820 | 4015081810512 | db | 1 |  | 0 |  | 1 | 85365011 | MA | 29.7 | 29.7 | 75 | 0.038 | 0.043
Kompakt, megvilágított, sülly. nyomógomb kábel 0,5m M12A, reteszeléssel, 24V AC/DC, kék, 1Z | C22-DRL-B-K10-24-P3 | 181628 | Y7-181628 | HH1 | 25448 | 4015081764952 | db | 1 |  | 0 |  | 1 | 85365011 | MA | 29.7 | 29.7 | 75 | 0.05 | 0.079
Kompakt, megvilágított, sülly. nyomógomb kábel 1m, M12A, reteszeléssel, 24V AC/DC, kék, 1Z | C22-DRL-B-K10-24-P5 | 181364 | Y7-181364 | HH1 | 26736 | 4015081762323 | db | 1 |  | 0 |  | 1 | 85365011 | MA | 29.7 | 29.7 | 75 | 0.062 | 0.091
Kompakt, megvilágított, sülly. nyomógomb kábel 1m szabad vég, reteszeléssel, 24V AC/DC, kék, 1Z | C22-DRL-B-K10-24-P62 | 185589 | Y7-185589 | HH1 | 25448 | 4015081810833 | db | 1 |  | 0 |  | 1 | 85365011 | MA | 29.7 | 29.7 | 75 | 0.051 | 0.056
Kompakt, megvilágított, sülly. nyomógomb kábel 3,5m szabad vég, reteszeléssel, 24V AC/DC, kék, 1Z | C22-DRL-B-K10-24-P65 | 185597 | Y7-185597 | HH1 | 30060 | 4015081810918 | db | 1 |  | 0 |  | 1 | 85365011 | MA | 29.7 | 29.7 | 75 | 0.125 | 0.136
Kompakt, megvilágított, sülly. nyomógomb kábel 0,2m M12A, reteszeléssel, 24V AC/DC, zöld, 1Z | C22-DRL-G-K10-24-P1 | 185558 | Y7-185558 | HH1 | 24820 | 4015081810529 | db | 1 |  | 0 |  | 1 | 85365011 | MA | 29.7 | 29.7 | 75 | 0.038 | 0.043
Kompakt, megvilágított, sülly. nyomógomb kábel 0,5m M12A, reteszeléssel, 24V AC/DC, zöld, 1Z | C22-DRL-G-K10-24-P3 | 181629 | Y7-181629 | HH1 | 25448 | 4015081764969 | db | 1 |  | 0 |  | 1 | 85365011 | MA | 29.7 | 29.7 | 75 | 0.05 | 0.079
Kompakt, megvilágított, sülly. nyomógomb kábel 1m M12A, reteszeléssel, 24V AC/DC, zöld, 1Z | C22-DRL-G-K10-24-P5 | 181366 | Y7-181366 | HH1 | 26736 | 4015081762347 | db | 1 |  | 0 |  | 1 | 85365011 | MA | 29.7 | 29.7 | 75 | 0.062 | 0.091
Kompakt, megvilágított, sülly. nyomógomb kábel 1m szabad vég, reteszeléssel, 24V AC/DC, zöld, 1Z | C22-DRL-G-K10-24-P62 | 185590 | Y7-185590 | HH1 | 25448 | 4015081810840 | db | 1 |  | 0 |  | 1 | 85365011 | MA | 29.7 | 29.7 | 75 | 0.051 | 0.056
Kompakt, megvilágított, sülly. nyomógomb kábel 3,5m szabad vég, reteszeléssel, 24V AC/DC, zöld, 1Z | C22-DRL-G-K10-24-P65 | 185598 | Y7-185598 | HH1 | 30060 | 4015081810925 | db | 1 |  | 0 |  | 1 | 85365011 | MA | 29.7 | 29.7 | 75 | 0.125 | 0.136
Kompakt, megvilágított, sülly. nyomógomb kábel 0,2m M12A, reteszeléssel, 24V AC/DC, piros, 1Ny | C22-DRL-R-K01-24-P1 | 185559 | Y7-185559 | HH1 | 24820 | 4015081810536 | db | 1 |  | 0 |  | 1 | 85365011 | MA | 29.7 | 29.7 | 75 | 0.038 | 0.043
Kompakt, megvilágított, sülly. nyomógomb kábel 0,5m M12A, reteszeléssel, 24V AC/DC, piros, 1Ny | C22-DRL-R-K01-24-P3 | 181630 | Y7-181630 | HH1 | 25448 | 4015081764976 | db | 1 |  | 0 |  | 1 | 85365011 | MA | 29.7 | 29.7 | 75 | 0.05 | 0.079
Kompakt, megvilágított, sülly. nyomógomb kábel 1m M12A, reteszeléssel, 24V AC/DC, piros, 1Ny | C22-DRL-R-K01-24-P5 | 181368 | Y7-181368 | HH1 | 26736 | 4015081762361 | db | 1 |  | 0 |  | 1 | 85365011 | MA | 29.7 | 29.7 | 75 | 0.062 | 0.091
Kompakt, megvilágított, sülly. nyomógomb kábel 1m szabad vég, reteszeléssel, 24V AC/DC, piros, 1Ny | C22-DRL-R-K01-24-P62 | 185591 | Y7-185591 | HH1 | 25448 | 4015081810857 | db | 1 |  | 0 |  | 1 | 85365011 | MA | 29.7 | 29.7 | 75 | 0.051 | 0.056
Kompakt, megvilágított, sülly. nyomógomb kábel 3,5m szabad vég, reteszeléssel, 24V AC/DC, piros, 1Ny | C22-DRL-R-K01-24-P65 | 185599 | Y7-185599 | HH1 | 30060 | 4015081810932 | db | 1 |  | 0 |  | 1 | 85365011 | MA | 29.7 | 29.7 | 75 | 0.125 | 0.136
Kompakt, megvilágított, sülly. nyomógomb kábel 0,2m M12A, reteszeléssel, 24V AC/DC, fehér, 1Z | C22-DRL-W-K10-24-P1 | 185560 | Y7-185560 | HH1 | 24820 | 4015081810543 | db | 1 |  | 0 |  | 1 | 85365011 | MA | 29.7 | 29.7 | 75 | 0.038 | 0.043
Kompakt, megvilágított, sülly. nyomógomb kábel 0,5m M12A, reteszeléssel, 24V AC/DC, fehér, 1Z | C22-DRL-W-K10-24-P3 | 181631 | Y7-181631 | HH1 | 25448 | 4015081764983 | db | 1 |  | 0 |  | 1 | 85365011 | MA | 29.7 | 29.7 | 75 | 0.05 | 0.079
Kompakt, megvilágított, sülly. nyomógomb kábel 1m M12A, reteszeléssel, 24V AC/DC, fehér, 1Z | C22-DRL-W-K10-24-P5 | 181370 | Y7-181370 | HH1 | 26736 | 4015081762385 | db | 1 |  | 0 |  | 1 | 85365011 | MA | 29.7 | 29.7 | 75 | 0.062 | 0.091
Kompakt, megvilágított, sülly. nyomógomb kábel 1m szabad vég, reteszeléssel, 24V AC/DC, fehér, 1Z | C22-DRL-W-K10-24-P62 | 185592 | Y7-185592 | HH1 | 25448 | 4015081810864 | db | 1 |  | 0 |  | 1 | 85365011 | MA | 29.7 | 29.7 | 75 | 0.051 | 0.056
Kompakt, megvilágított, sülly. nyomógomb kábel 3,5m szabad vég, reteszeléssel, 24V AC/DC, fehér, 1Z | C22-DRL-W-K10-24-P65 | 185600 | Y7-185600 | HH1 | 30060 | 4015081810949 | db | 1 |  | 0 |  | 1 | 85365011 | MA | 29.7 | 29.7 | 75 | 0.125 | 0.136
Kompakt süllyesztett nyomógomb 0,2m kábellel és M12A csatlakozóval, reteszeléssel, piros, 1Ny | C22-DR-R-K01-P1 | 185684 | Y7-185684 | HH1 | 23536 | 4015081811786 | db | 1 |  | 0 |  | 1 | 85365011 | DE | 29.7 | 29.7 | 75 | 0.035 | 0.04
Kompakt süllyesztett nyomógomb 0,5m kábellel és M12A csatlakozóval, reteszeléssel, piros, 1Ny | C22-DR-R-K01-P3 | 181611 | Y7-181611 | HH1 | 24184 | 4015081764785 | db | 1 |  | 0 |  | 1 | 85365011 | DE | 29.7 | 29.7 | 75 | 0.048 | 0.077
Kompakt süllyesztett nyomógomb 0,5m kábellel és M12A csatlakozóval, reteszeléssel, piros, 1Ny | C22-DR-R-K01-P5 | 181081 | Y7-181081 | HH1 | 25392 | 4015081760206 | db | 1 |  | 0 |  | 1 | 85365011 | DE | 29.7 | 29.7 | 75 | 0.06 | 0.089
Kompakt süllyesztett nyomógomb 1m kábellel és szabad véggel, reteszeléssel, piros, 1Ny | C22-DR-R-K01-P62 | 185608 | Y7-185608 | HH1 | 24184 | 4015081811021 | db | 1 |  | 0 |  | 1 | 85365080 | DE | 29.7 | 29.7 | 75 | 0.048 | 0.053
Kompakt süllyesztett nyomógomb 3,5m kábellel és szabad véggel, reteszeléssel, piros, 1Ny | C22-DR-R-K01-P65 | 185626 | Y7-185626 | HH1 | 28772 | 4015081811205 | db | 1 |  | 0 |  | 1 | 85365080 | DE | 29.7 | 29.7 | 75 | 0.122 | 0.133
Kompakt süllyesztett nyomógomb 0,2m kábellel és M12A csatlakozóval, reteszeléssel, fekete, 1Ny | C22-DR-S-K01-P1 | 185685 | Y7-185685 | HH1 | 23536 | 4015081811793 | db | 1 |  | 0 |  | 1 | 85365011 | DE | 29.7 | 29.7 | 75 | 0.035 | 0.04
Kompakt süllyesztett nyomógomb 0,5m kábellel és M12A csatlakozóval, reteszeléssel, fekete, 1Ny | C22-DR-S-K01-P3 | 181612 | Y7-181612 | HH1 | 24184 | 4015081764792 | db | 1 |  | 0 |  | 1 | 85365011 | DE | 29.7 | 29.7 | 75 | 0.048 | 0.077
Kompakt süllyesztett nyomógomb 0,5m kábellel és M12A csatlakozóval, rögzítéssel, fekete, 1Ny | C22-DR-S-K01-P5 | 181083 | Y7-181083 | HH1 | 25392 | 4015081760220 | db | 1 |  | 0 |  | 1 | 85365011 | DE | 29.7 | 29.7 | 75 | 0.06 | 0.089
Kompakt süllyesztett nyomógomb 1m kábellel és szabad véggel, reteszeléssel, fekete, 1Ny | C22-DR-S-K01-P62 | 185609 | Y7-185609 | HH1 | 24184 | 4015081811038 | db | 1 |  | 0 |  | 1 | 85365080 | DE | 29.7 | 29.7 | 75 | 0.048 | 0.053
Kompakt süllyesztett nyomógomb 3,5m kábellel és szabad véggel, reteszeléssel, fekete, 1Ny | C22-DR-S-K01-P65 | 185627 | Y7-185627 | HH1 | 28772 | 4015081811212 | db | 1 |  | 0 |  | 1 | 85365080 | DE | 29.7 | 29.7 | 75 | 0.122 | 0.133
Kompakt süllyesztett nyomógomb 0,2m kábellel és M12A csatlakozóval, reteszeléssel, fehér, 1Z | C22-DR-W-K10-P1 | 185686 | Y7-185686 | HH1 | 23536 | 4015081811809 | db | 1 |  | 0 |  | 1 | 85365011 | DE | 29.7 | 29.7 | 75 | 0.035 | 0.04
Kompakt süllyesztett nyomógomb 0,52m kábellel és M12A csatlakozóval, reteszeléssel, fehér, 1Z | C22-DR-W-K10-P3 | 181613 | Y7-181613 | HH1 | 24184 | 4015081764808 | db | 1 |  | 0 |  | 1 | 85365011 | DE | 29.7 | 29.7 | 75 | 0.048 | 0.077
Kompakt süllyesztett nyomógomb 1m kábellel és M12A csatlakozóval, reteszeléssel, fehér, 1Z | C22-DR-W-K10-P5 | 181085 | Y7-181085 | HH1 | 25392 | 4015081760244 | db | 1 |  | 0 |  | 1 | 85365011 | DE | 29.7 | 29.7 | 75 | 0.06 | 0.089
Kompakt süllyesztett nyomógomb 1m kábellel és szabad véggel, reteszeléssel, fehér, 1Z | C22-DR-W-K10-P62 | 185610 | Y7-185610 | HH1 | 24184 | 4015081811045 | db | 1 |  | 0 |  | 1 | 85365080 | DE | 29.7 | 29.7 | 75 | 0.048 | 0.053
Kompakt süllyesztett nyomógomb 3,5m kábellel és szabad véggel, reteszeléssel, fehér, 1Z | C22-DR-W-K10-P65 | 185628 | Y7-185628 | HH1 | 28772 | 4015081811229 | db | 1 |  | 0 |  | 1 | 85365080 | DE | 29.7 | 29.7 | 75 | 0.122 | 0.133
Kompakt süllyesztett nyomógomb 0,2m kábel és M12A csatlakozó, reteszeléssel, lencse nélkül, 1Ny | C22-DR-X-K01-P1 | 185687 | Y7-185687 | HH1 | 22512 | 4015081811816 | db | 1 |  | 0 |  | 1 | 85365011 | DE | 29.7 | 29.7 | 75 | 0.035 | 0.04
Kompakt süllyesztett nyomógomb 0,5m kábel és M12A csatlakozó, reteszeléssel, lencse nélkül, 1Ny | C22-DR-X-K01-P3 | 181614 | Y7-181614 | HH1 | 24184 | 4015081764815 | db | 1 |  | 0 |  | 1 | 85365011 | DE | 29.7 | 29.7 | 75 | 0.048 | 0.077
Kompakt süllyesztett nyomógomb 1m kábellel és M12A csatlakozóval, reteszeléssel, lencse nélkül, 1Ny | C22-DR-X-K01-P5 | 181087 | Y7-181087 | HH1 | 25392 | 4015081760268 | db | 1 |  | 0 |  | 1 | 85365011 | DE | 29.7 | 29.7 | 75 | 0.06 | 0.089
Kompakt süllyesztett nyomógomb 1m kábellel és szabad véggel, reteszeléssel, lencse nélkül, 1Ny | C22-DR-X-K01-P62 | 185611 | Y7-185611 | HH1 | 23152 | 4015081811052 | db | 1 |  | 0 |  | 1 | 85365080 | DE | 29.7 | 29.7 | 75 | 0.048 | 0.053
Kompakt süllyesztett nyomógomb 3,5m kábellel és szabad véggel, reteszeléssel, lencse nélkül, 1Ny | C22-DR-X-K01-P65 | 185629 | Y7-185629 | HH1 | 27760 | 4015081811236 | db | 1 |  | 0 |  | 1 | 85365080 | DE | 29.7 | 29.7 | 75 | 0.122 | 0.133
Kompakt süllyesztett nyomógomb 1m kábellel és szabad véggel, reteszeléssel, lencse nélkül, 2Ny | C22-DR-X-K02-P62 | 185612 | Y7-185612 | HH1 | 23152 | 4015081811069 | db | 1 |  | 0 |  | 1 | 85365080 | DE | 29.7 | 29.7 | 75 | 0.048 | 0.053
Kompakt süllyesztett nyomógomb 3,5m kábellel és szabad véggel, reteszeléssel, lencse nélkül, 2Ny | C22-DR-X-K02-P65 | 185630 | Y7-185630 | HH1 | 27760 | 4015081811243 | db | 1 |  | 0 |  | 1 | 85365080 | DE | 29.7 | 29.7 | 75 | 0.122 | 0.133
Kompakt süllyesztett nyomógomb 0,2m kábellel és M12A csatlakozóval, reteszeléssel, lencse nélkül, 1Z | C22-DR-X-K10-P1 | 185689 | Y7-185689 | HH1 | 22512 | 4015081811830 | db | 1 |  | 0 |  | 1 | 85365011 | DE | 29.7 | 29.7 | 75 | 0.035 | 0.04
Kompakt süllyesztett nyomógomb 0,5m kábellel és M12A csatlakozóval, reteszeléssel, lencse nélkül, 1Z | C22-DR-X-K10-P3 | 181616 | Y7-181616 | HH1 | 24184 | 4015081764839 | db | 1 |  | 0 |  | 1 | 85365011 | DE | 29.7 | 29.7 | 75 | 0.048 | 0.077
Kompakt süllyesztett nyomógomb 1m kábellel és M12A csatlakozóval, reteszeléssel, lencse nélkül, 1Z | C22-DR-X-K10-P5 | 181089 | Y7-181089 | HH1 | 25392 | 4015081760282 | db | 1 |  | 0 |  | 1 | 85365011 | DE | 29.7 | 29.7 | 75 | 0.06 | 0.089
Kompakt süllyesztett nyomógomb 1m kábellel és szabad véggel, reteszeléssel, lencse nélkül, 1Z | C22-DR-X-K10-P62 | 185613 | Y7-185613 | HH1 | 23152 | 4015081811076 | db | 1 |  | 0 |  | 1 | 85365080 | DE | 29.7 | 29.7 | 75 | 0.048 | 0.053
Kompakt süllyesztett nyomógomb 3,5m kábellel és szabad véggel, reteszeléssel, lencse nélkül, 1Z | C22-DR-X-K10-P65 | 185631 | Y7-185631 | HH1 | 27760 | 4015081811250 | db | 1 |  | 0 |  | 1 | 85365080 | DE | 29.7 | 29.7 | 75 | 0.122 | 0.133
Kompakt süllyesztett nyomógomb 1m kábellel és szabad véggel, reteszeléssel, lencse nélkül, 1Z 1Ny | C22-DR-X-K11-P62 | 185614 | Y7-185614 | HH1 | 23152 | 4015081811083 | db | 1 |  | 0 |  | 1 | 85365080 | DE | 29.7 | 29.7 | 75 | 0.048 | 0.053
Kompakt süllyesztett nyomógomb 3,5m kábellel és szabad véggel, reteszeléssel, lencse nélkül, 1Z 1Ny | C22-DR-X-K11-P65 | 185632 | Y7-185632 | HH1 | 27760 | 4015081811267 | db | 1 |  | 0 |  | 1 | 85365080 | DE | 29.7 | 29.7 | 75 | 0.122 | 0.133
Kompakt süllyesztett nyomógomb 1m kábellel és szabad véggel, reteszeléssel, lencse nélkül, 2Z | C22-DR-X-K20-P62 | 185615 | Y7-185615 | HH1 | 23152 | 4015081811090 | db | 1 |  | 0 |  | 1 | 85365080 | DE | 29.7 | 29.7 | 75 | 0.048 | 0.053
Kompakt süllyesztett nyomógomb 3,5m kábellel és szabad véggel, reteszeléssel, lencse nélkül, 2Z | C22-DR-X-K20-P65 | 185633 | Y7-185633 | HH1 | 27760 | 4015081811274 | db | 1 |  | 0 |  | 1 | 85365080 | DE | 29.7 | 29.7 | 75 | 0.122 | 0.133
Kompakt süllyesztett nyomógomb 0,2m kábellel és M12A csatlakozóval, reteszelés nélkül, fekete, 1Ny | C22-D-S-K01-P1 | 185676 | Y7-185676 | HH1 | 23536 | 4015081811700 | db | 1 |  | 0 |  | 1 | 85365011 | DE | 29.7 | 29.7 | 75 | 0.035 | 0.04
Kompakt süllyesztett nyomógomb 0,5m kábellel és M12A csatlakozóval, reteszelés nélkül, fekete, 1Ny | C22-D-S-K01-P3 | 181634 | Y7-181634 | HH1 | 24184 | 4015081765010 | db | 1 |  | 0 |  | 1 | 85365011 | DE | 29.7 | 29.7 | 75 | 0.048 | 0.077
Kompakt süllyesztett nyomógomb 1m kábellel és M12A csatlakozóval, reteszelés nélkül, fekete, 1Ny | C22-D-S-K01-P5 | 181045 | Y7-181045 | HH1 | 25392 | 4015081759842 | db | 1 |  | 0 |  | 1 | 85365011 | DE | 29.7 | 29.7 | 75 | 0.06 | 0.089
Kompakt süllyesztett nyomógomb 1m kábellel és szabad véggel, reteszelés nélkül, fekete, 1Ny | C22-D-S-K01-P62 | 185672 | Y7-185672 | HH1 | 24184 | 4015081811663 | db | 1 |  | 0 |  | 1 | 85365080 | DE | 29.7 | 29.7 | 75 | 0.048 | 0.053
Kompakt süllyesztett nyomógomb 3,5m kábellel és szabad véggel, reteszelés nélkül, fekete, 1Ny | C22-D-S-K01-P65 | 185618 | Y7-185618 | HH1 | 28772 | 4015081811120 | db | 1 |  | 0 |  | 1 | 85365080 | DE | 29.7 | 29.7 | 75 | 0.122 | 0.133
Kompakt süllyesztett nyomógomb 0,2m kábellel és M12A csatlakozóval, reteszelés nélkül, fehér, 1Z | C22-D-W-K10-P1 | 185677 | Y7-185677 | HH1 | 23536 | 4015081811717 | db | 1 |  | 0 |  | 1 | 85365011 | DE | 29.7 | 29.7 | 75 | 0.035 | 0.04
Kompakt süllyesztett nyomógomb 0,5m kábellel és M12A csatlakozóval, reteszelés nélkül, fehér, 1Z | C22-D-W-K10-P3 | 181635 | Y7-181635 | HH1 | 24184 | 4015081765027 | db | 1 |  | 0 |  | 1 | 85365011 | DE | 29.7 | 29.7 | 75 | 0.048 | 0.077
Kompakt süllyesztett nyomógomb 1m kábellel és M12A csatlakozóval, reteszelés nélkül, fehér, 1Z | C22-D-W-K10-P5 | 181047 | Y7-181047 | HH1 | 25392 | 4015081759866 | db | 1 |  | 0 |  | 1 | 85365011 | DE | 29.7 | 29.7 | 75 | 0.06 | 0.089
Kompakt süllyesztett nyomógomb 1m kábellel és szabad véggel, reteszelés nélkül, fehér, 1Z | C22-D-W-K10-P62 | 185673 | Y7-185673 | HH1 | 24184 | 4015081811670 | db | 1 |  | 0 |  | 1 | 85365080 | DE | 29.7 | 29.7 | 75 | 0.048 | 0.053
Kompakt süllyesztett nyomógomb 3,5m kábellel és szabad véggel, reteszelés nélkül, fehér, 1Z | C22-D-W-K10-P65 | 185619 | Y7-185619 | HH1 | 28772 | 4015081811137 | db | 1 |  | 0 |  | 1 | 85365080 | DE | 29.7 | 29.7 | 75 | 0.122 | 0.133
Kompakt süllyesztett nyomógomb 0,2m kábel és M12A csatlakozó, reteszelés nélkül, lencse nélkül, 1Ny | C22-D-X-K01-P1 | 185678 | Y7-185678 | HH1 | 22512 | 4015081811724 | db | 1 |  | 0 |  | 1 | 85365011 | DE | 29.7 | 29.7 | 75 | 0.035 | 0.04
Kompakt süllyesztett nyomógomb 0,5m kábel és M12A csatlakozó, reteszelés nélkül, lencse nélkül, 1Ny | C22-D-X-K01-P3 | 181605 | Y7-181605 | HH1 | 24184 | 4015081764723 | db | 1 |  | 0 |  | 1 | 85365011 | DE | 29.7 | 29.7 | 75 | 0.048 | 0.077
Kompakt süllyesztett nyomógomb 1m kábel és M12A csatlakozó, reteszelés nélkül, lencse nélkül, 1Ny | C22-D-X-K01-P5 | 181049 | Y7-181049 | HH1 | 25392 | 4015081759880 | db | 1 |  | 0 |  | 1 | 85365011 | DE | 29.7 | 29.7 | 75 | 0.06 | 0.089
Kompakt süllyesztett nyomógomb 1m kábellel és szabad véggel, reteszelés nélkül, lencse nélkül, 1Ny | C22-D-X-K01-P62 | 185602 | Y7-185602 | HH1 | 23152 | 4015081810963 | db | 1 |  | 0 |  | 1 | 85365080 | DE | 29.7 | 29.7 | 75 | 0.048 | 0.053
Kompakt süllyesztett nyomógomb 3,5m kábellel és szabad véggel, reteszelés nélkül, lencse nélkül, 1Ny | C22-D-X-K01-P65 | 185620 | Y7-185620 | HH1 | 27760 | 4015081811144 | db | 1 |  | 0 |  | 1 | 85365080 | DE | 29.7 | 29.7 | 75 | 0.122 | 0.133
Kompakt süllyesztett nyomógomb 1m kábellel és szabad véggel, reteszelés nélkül, lencse nélkül, 2Ny | C22-D-X-K02-P62 | 185603 | Y7-185603 | HH1 | 23152 | 4015081810970 | db | 1 |  | 0 |  | 1 | 85365080 | DE | 29.7 | 29.7 | 75 | 0.048 | 0.053
Kompakt süllyesztett nyomógomb 3,5m kábellel és szabad véggel, reteszelés nélkül, lencse nélkül, 2Ny | C22-D-X-K02-P65 | 185621 | Y7-185621 | HH1 | 27760 | 4015081811151 | db | 1 |  | 0 |  | 1 | 85365080 | DE | 29.7 | 29.7 | 75 | 0.122 | 0.133
Kompakt süllyesztett nyomógomb 0,2m kábel és M12A csatlakozó, reteszelés nélkül, lencse nélkül, 1Z | C22-D-X-K10-P1 | 185680 | Y7-185680 | HH1 | 22512 | 4015081811748 | db | 1 |  | 0 |  | 1 | 85365011 | DE | 29.7 | 29.7 | 75 | 0.035 | 0.04
Kompakt süllyesztett nyomógomb 0,5m kábel és M12A csatlakozó, reteszelés nélkül, lencse nélkül, 1Z | C22-D-X-K10-P3 | 181607 | Y7-181607 | HH1 | 24184 | 4015081764747 | db | 1 |  | 0 |  | 1 | 85365011 | DE | 29.7 | 29.7 | 75 | 0.048 | 0.077
Kompakt süllyesztett nyomógomb 1m kábel és M12A csatlakozó, reteszelés nélkül, lencse nélkül, 1Z | C22-D-X-K10-P5 | 181051 | Y7-181051 | HH1 | 25392 | 4015081759903 | db | 1 |  | 0 |  | 1 | 85365011 | DE | 29.7 | 29.7 | 75 | 0.06 | 0.089
Kompakt süllyesztett nyomógomb 1m kábellel és szabad véggel, reteszelés nélkül, lencse nélkül, 1Z | C22-D-X-K10-P62 | 185604 | Y7-185604 | HH1 | 23152 | 4015081810987 | db | 1 |  | 0 |  | 1 | 85365011 | DE | 29.7 | 29.7 | 75 | 0.048 | 0.053
Kompakt süllyesztett nyomógomb 3,5m kábellel és szabad véggel, reteszelés nélkül, lencse nélkül, 1Z | C22-D-X-K10-P65 | 185622 | Y7-185622 | HH1 | 27760 | 4015081811168 | db | 1 |  | 0 |  | 1 | 85365080 | DE | 29.7 | 29.7 | 75 | 0.122 | 0.133
Kompakt süllyesztett nyomógomb 1m kábel és szabad véggel, reteszelés nélkül, lencse nélkül, 1Z 1Ny | C22-D-X-K11-P62 | 185605 | Y7-185605 | HH1 | 23152 | 4015081810994 | db | 1 |  | 0 |  | 1 | 85365011 | DE | 29.7 | 29.7 | 75 | 0.048 | 0.053
Kompakt süllyesztett nyomógomb 3,5m kábel és szabad véggel, reteszelés nélkül, lencse nélkül, 1Z 1Ny | C22-D-X-K11-P65 | 185623 | Y7-185623 | HH1 | 27760 | 4015081811175 | db | 1 |  | 0 |  | 1 | 85365011 | DE | 29.7 | 29.7 | 75 | 0.122 | 0.133
Kompakt süllyesztett nyomógomb 1m kábellel és szabad véggel, reteszelés nélkül, lencse nélkül, 2Z | C22-D-X-K20-P62 | 185606 | Y7-185606 | HH1 | 23152 | 4015081811007 | db | 1 |  | 0 |  | 1 | 85365080 | DE | 29.7 | 29.7 | 75 | 0.048 | 0.053
Kompakt süllyesztett nyomógomb 3,5m kábellel és szabad véggel, reteszelés nélkül, lencse nélkül, 2Z | C22-D-X-K20-P65 | 185624 | Y7-185624 | HH1 | 27760 | 4015081811182 | db | 1 |  | 0 |  | 1 | 85365080 | DE | 29.7 | 29.7 | 75 | 0.122 | 0.133
Kompakt süllyesztett jelzőlámpa 0,2m kábellel és M12A csatlakozóval, 24V AC/ DC, kék | C22-L-B-24-P1 | 185119 | Y7-185119 | HH1 | 22380 | 4015081806010 | db | 1 |  | 0 |  | 1 | 85318070 | DE | 29.7 | 29.7 | 75 | 0.033 | 0.038
Kompakt süllyesztett jelzőlámpa 0,5m kábellel és M12A csatlakozóval, 24V AC/ DC, kék | C22-L-B-24-P3 | 181619 | Y7-181619 | HH1 | 22908 | 4015081764860 | db | 1 |  | 0 |  | 1 | 85318070 | DE | 29.7 | 29.7 | 75 | 0.043 | 0.072
Kompakt süllyesztett jelzőlámpa 1m kábellel és M12A csatlakozóval, 24V AC/ DC, kék | C22-L-B-24-P5 | 181137 | Y7-181137 | HH1 | 24044 | 4015081760763 | db | 1 |  | 0 |  | 1 | 85318070 | DE | 29.7 | 29.7 | 75 | 0.055 | 0.084
Kompakt süllyesztett jelzőlámpa 1m kábellel és szabad véggel, 24V AC/ DC, kék | C22-L-B-24-P62 | 185139 | Y7-185139 | HH1 | 22908 | 4015081806218 | db | 1 |  | 0 |  | 1 | 85318070 | DE | 29.7 | 29.7 | 75 | 0.046 | 0.051
Kompakt süllyesztett jelzőlámpa 3,5m kábellel és szabad véggel, 24V AC/ DC, kék | C22-L-B-24-P65 | 185144 | Y7-185144 | HH1 | 27488 | 4015081806263 | db | 1 |  | 0 |  | 1 | 85318070 | DE | 29.7 | 29.7 | 75 | 0.12 | 0.131
Kompakt süllyesztett jelzőlámpa 0,2m kábellel és M12A csatlakozóval, 24V AC/ DC, kék-fehér-piros | C22-L-BWR-24-P1 | 197656 | Y7-197656 | HH1 | 31280 | 4015081946426 | db | 1 |  | 0 |  | 1 | 85318070 | DE | 29.7 | 29.7 | 75 | 0.033 | 0.034
Kompakt süllyesztett jelzőlámpa 0,2m kábellel és M12A csatlakozóval, 24V AC/ DC, zöld | C22-L-G-24-P1 | 185120 | Y7-185120 | HH1 | 22380 | 4015081806027 | db | 1 |  | 0 |  | 1 | 85318070 | DE | 29.7 | 29.7 | 75 | 0.033 | 0.038
Kompakt süllyesztett jelzőlámpa 0,5m kábellel és M12A csatlakozóval, 24V AC/ DC, zöld | C22-L-G-24-P3 | 181620 | Y7-181620 | HH1 | 22908 | 4015081764877 | db | 1 |  | 0 |  | 1 | 85318070 | DE | 29.7 | 29.7 | 75 | 0.043 | 0.072
Kompakt süllyesztett jelzőlámpa 1m kábellel és M12A csatlakozóval, 24V AC/ DC, zöld | C22-L-G-24-P5 | 181139 | Y7-181139 | HH1 | 24044 | 4015081760787 | db | 1 |  | 0 |  | 1 | 85318070 | DE | 29.7 | 29.7 | 75 | 0.055 | 0.084
Kompakt süllyesztett jelzőlámpa 1m kábellel és szabad véggel, 24V AC/ DC, zöld | C22-L-G-24-P62 | 185140 | Y7-185140 | HH1 | 22908 | 4015081806225 | db | 1 |  | 0 |  | 1 | 85318070 | DE | 29.7 | 29.7 | 75 | 0.046 | 0.051
Kompakt süllyesztett jelzőlámpa 3,5m kábellel és szabad véggel, 24V AC/ DC, zöld | C22-L-G-24-P65 | 185145 | Y7-185145 | HH1 | 27488 | 4015081806270 | db | 1 |  | 0 |  | 1 | 85318070 | DE | 29.7 | 29.7 | 75 | 0.12 | 0.131
Kompakt süllyesztett jelzőlámpa 0,2m kábellel és M12A csatlakozóval, 24V AC/ DC, piros | C22-L-R-24-P1 | 185121 | Y7-185121 | HH1 | 22380 | 4015081806034 | db | 1 |  | 0 |  | 1 | 85318070 | DE | 29.7 | 29.7 | 75 | 0.033 | 0.038
Kompakt süllyesztett jelzőlámpa 0,5m kábellel és M12A csatlakozóval, 24V AC/ DC, piros | C22-L-R-24-P3 | 181621 | Y7-181621 | HH1 | 22908 | 4015081764884 | db | 1 |  | 0 |  | 1 | 85318070 | DE | 29.7 | 29.7 | 75 | 0.043 | 0.072
Kompakt süllyesztett jelzőlámpa 1m kábellel és M12A csatlakozóval, 24V AC/ DC, piros | C22-L-R-24-P5 | 181141 | Y7-181141 | HH1 | 24044 | 4015081760800 | db | 1 |  | 0 |  | 1 | 85318070 | DE | 29.7 | 29.7 | 75 | 0.055 | 0.084
Kompakt süllyesztett jelzőlámpa 1m kábellel és szabad véggel, 24V AC/ DC, piros | C22-L-R-24-P62 | 185141 | Y7-185141 | HH1 | 22908 | 4015081806232 | db | 1 |  | 0 |  | 1 | 85318070 | DE | 29.7 | 29.7 | 75 | 0.046 | 0.051
Kompakt süllyesztett jelzőlámpa 3,5m kábellel és szabad véggel, 24V AC/ DC, piros | C22-L-R-24-P65 | 185146 | Y7-185146 | HH1 | 27488 | 4015081806287 | db | 1 |  | 0 |  | 1 | 85318070 | DE | 29.7 | 29.7 | 75 | 0.12 | 0.131
Kompakt süllyesztett jelzőlámpa 1m kábellel és szabad véggel, 24V AC/ DC, piros-zöld-kék-sárga-fehér | C22-L-RGBYW-24-P72 | 197574 | Y7-197574 | HH1 | 31280 | 4015081943784 | db | 1 |  | 0 |  | 1 | 85318070 | DE | 29.7 | 29.7 | 75 | 0.035 | 0.036
Kompakt süllyesztett jelzőlámpa 0,2m kábellel és M12A csatlakozóval, 24V AC/ DC, piros-zöld-sárga | C22-L-RGY-24-P1 | 197569 | Y7-197569 | HH1 | 31280 | 4015081943739 | db | 1 |  | 0 |  | 1 | 85318070 | DE | 29.7 | 29.7 | 75 | 0.033 | 0.034
Kompakt süllyesztett jelzőlámpa 0,2m kábellel és M12A csatlakozóval, 24V AC/ DC, fehér | C22-L-W-24-P1 | 185122 | Y7-185122 | HH1 | 22380 | 4015081806041 | db | 1 |  | 0 |  | 1 | 85318070 | DE | 29.7 | 29.7 | 75 | 0.033 | 0.038
Kompakt süllyesztett jelzőlámpa 0,5m kábellel és M12A csatlakozóval, 24V AC/ DC, fehér | C22-L-W-24-P3 | 181622 | Y7-181622 | HH1 | 22908 | 4015081764891 | db | 1 |  | 0 |  | 1 | 85318070 | DE | 29.7 | 29.7 | 75 | 0.043 | 0.072
Kompakt süllyesztett jelzőlámpa 1m kábellel és M12A csatlakozóval, 24V AC/ DC, fehér | C22-L-W-24-P5 | 181059 | Y7-181059 | HH1 | 24044 | 4015081759989 | db | 1 |  | 0 |  | 1 | 85318070 | DE | 29.7 | 29.7 | 75 | 0.055 | 0.084
Kompakt süllyesztett jelzőlámpa 1m kábellel és szabad véggel, 24V AC/ DC, fehér | C22-L-W-24-P62 | 185142 | Y7-185142 | HH1 | 22908 | 4015081806249 | db | 1 |  | 0 |  | 1 | 85318070 | DE | 29.7 | 29.7 | 75 | 0.046 | 0.051
Kompakt süllyesztett jelzőlámpa 3,5m kábellel és szabad véggel, 24V AC/ DC, fehér | C22-L-W-24-P65 | 185147 | Y7-185147 | HH1 | 27488 | 4015081806294 | db | 1 |  | 0 |  | 1 | 85318070 | DE | 29.7 | 29.7 | 75 | 0.12 | 0.131
Kompakt süllyesztett jelzőlámpa 0,2m kábellel és M12A csatlakozóval, 24V AC/ DC, sárga | C22-L-Y-24-P1 | 185123 | Y7-185123 | HH1 | 22380 | 4015081806058 | db | 1 |  | 0 |  | 1 | 85318070 | DE | 29.7 | 29.7 | 75 | 0.033 | 0.038
Kompakt süllyesztett jelzőlámpa 0,52m kábellel és M12A csatlakozóval, 24V AC/ DC, sárga | C22-L-Y-24-P3 | 181623 | Y7-181623 | HH1 | 22908 | 4015081764907 | db | 1 |  | 0 |  | 1 | 85318070 | DE | 29.7 | 29.7 | 75 | 0.043 | 0.072
Kompakt süllyesztett jelzőlámpa 1m kábellel és M12A csatlakozóval, 24V AC/ DC, sárga | C22-L-Y-24-P5 | 181061 | Y7-181061 | HH1 | 24044 | 4015081760008 | db | 1 |  | 0 |  | 1 | 85318070 | DE | 29.7 | 29.7 | 75 | 0.055 | 0.084
Kompakt süllyesztett jelzőlámpa 1m kábellel és szabad véggel, 24V AC/ DC, sárga | C22-L-Y-24-P62 | 185143 | Y7-185143 | HH1 | 22908 | 4015081806256 | db | 1 |  | 0 |  | 1 | 85318070 | DE | 29.7 | 29.7 | 75 | 0.046 | 0.051
Kompakt süllyesztett jelzőlámpa 3,5m kábellel és szabad véggel, 24V AC/ DC, sárga | C22-L-Y-24-P65 | 185148 | Y7-185148 | HH1 | 27488 | 4015081806300 | db | 1 |  | 0 |  | 1 | 85318070 | DE | 29.7 | 29.7 | 75 | 0.12 | 0.131
Szerelőkulcs, RMQ-Compact tartozékok | C22-MS | 179955 | Y7-179955 | HH1 | 3644 | 4015081750719 | db | 5 |  | 0 |  | 5 | 82055980 | DE | 30 | 30 | 90 | 0.02 | 0.025
Kompakt vészleállító gomb, 38mm, kihúzható, 2Ny, 0,2m kábel csatlakozó M12A | C22-PV-K02-P10 | 185184 | Y7-185184 | HH1 | 36968 | 4015081806690 | db | 1 |  | 0 |  | 1 | 85365080 | DE | 38 | 38 | 75.4 | 0.061 | 0.078
Kompakt vészleállító gomb, 38mm, kihúzható, 2Ny, 1m kábel szabad vég | C22-PV-K02-P62 | 185169 | Y7-185169 | HH1 | 36968 | 4015081806546 | db | 1 |  | 0 |  | 1 | 85365080 | DE | 38 | 38 | 75.4 | 0.074 | 0.091
Kompakt vészleállító gomb, 38mm, kihúzható, 2Ny, 3,5m kábel szabad vég | C22-PV-K02-P65 | 185170 | Y7-185170 | HH1 | 41560 | 4015081806553 | db | 1 |  | 0 |  | 1 | 85365080 | DE | 38 | 38 | 75.4 | 0.148 | 0.171
Kompakt vészleállító gomb, 38mm, kihúzható, 1Z1Ny, 1m kábel szabad vég | C22-PV-K11-P62 | 185174 | Y7-185174 | HH1 | 36968 | 4015081806591 | db | 1 |  | 0 |  | 1 | 85365080 | DE | 38 | 38 | 75.4 | 0.074 | 0.091
Kompakt vészleállító gomb, 38mm, kihúzható, 1Z1Ny, 3,5m kábel szabad vég | C22-PV-K11-P65 | 185175 | Y7-185175 | HH1 | 41560 | 4015081806607 | db | 1 |  | 0 |  | 1 | 85365080 | DE | 38 | 38 | 75.4 | 0.148 | 0.171
Kompakt vészleállító gomb 45mm, elforgatható, megvilágítás nélkül, piros, 2Ny | C22-PVT45P-K02 | 121611 | Y7-121611 | HH1 | 13940 | 4015081194292 | db | 1 |  | 0 |  | 1 | 85365080 | DE | 45 | 45 | 45 | 0.055 | 0.055
Kompakt vészleállító gomb, 45mm, kihúzható, 2Ny, 0,2m kábel csatlakozó M12A | C22-PVT45P-K02-P10 | 185183 | Y7-185183 | HH1 | 37604 | 4015081806683 | db | 1 |  | 0 |  | 1 | 85365080 | DE | 45 | 45 | 75.4 | 0.066 | 0.083
Kompakt vészleállító gomb, 45mm, elforgatható, 2Ny, 1m kábel szabad vég | C22-PVT45P-K02-P62 | 185155 | Y7-185155 | HH1 | 37604 | 4015081806409 | db | 1 |  | 0 |  | 1 | 85365080 | DE | 45 | 45 | 75.4 | 0.084 | 0.101
Kompakt vészleállító gomb, 45mm, elforgatható, 2Ny, 3,5m kábel szabad vég | C22-PVT45P-K02-P65 | 185156 | Y7-185156 | HH1 | 42068 | 4015081806416 | db | 1 |  | 0 |  | 1 | 85365080 | DE | 45 | 45 | 75.4 | 0.158 | 0.181
Kompakt vészleállító gomb 45mm, elforgatható, megvilágítás nélkül, piros, 1Z 1Ny | C22-PVT45P-K11 | 121610 | Y7-121610 | HH1 | 13940 | 4015081194285 | db | 1 |  | 0 |  | 1 | 85365080 | DE | 45 | 45 | 45 | 0.055 | 0.055
Kompakt vészleállító gomb, 45mm, elforgatható, 1Z1Ny, 1m kábel szabad vég | C22-PVT45P-K11-P62 | 185160 | Y7-185160 | HH1 | 37604 | 4015081806454 | db | 1 |  | 0 |  | 1 | 85365011 | DE | 45 | 45 | 75.4 | 0.084 | 0.101
Kompakt vészleállító gomb, 45mm, elforgatható, 1Z1Ny, 3,5m kábel szabad vég | C22-PVT45P-K11-P65 | 185161 | Y7-185161 | HH1 | 42068 | 4015081806461 | db | 1 |  | 0 |  | 1 | 85365080 | DE | 45 | 45 | 75.4 | 0.158 | 0.181
Kompakt vészleállító gomb, 45mm, elforgatható, mech. helyzetjelzéssel, 2Ny, 1m kábel szabad vég | C22-PVT45P-MPI-K02-P62 | 185162 | Y7-185162 | HH1 | 42584 | 4015081806478 | db | 1 |  | 0 |  | 1 | 85365080 | DE | 45 | 45 | 75.4 | 0.086 | 0.103
Kompakt vészleállító gomb, 45mm, elforgatható, mech. helyzetjelzéssel, 2Ny, 3,5m kábel szabad vég | C22-PVT45P-MPI-K02-P65 | 185163 | Y7-185163 | HH1 | 47064 | 4015081806485 | db | 1 |  | 0 |  | 1 | 85365080 | DE | 45 | 45 | 75.4 | 0.16 | 0.183
Kompakt vészleállító gomb, 45mm, elforgatható, mech. helyzetjelzéssel, 1Z1Ny, 1m kábel szabad vég | C22-PVT45P-MPI-K11-P62 | 185167 | Y7-185167 | HH1 | 42584 | 4015081806522 | db | 1 |  | 0 |  | 1 | 85365080 | DE | 45 | 45 | 75.4 | 0.086 | 0.103
Kompakt vészleállító gomb, 45mm, elforgatható, mech. helyzetjelzéssel, 1Z1Ny, 3,5m kábel szabad vég | C22-PVT45P-MPI-K11-P65 | 185168 | Y7-185168 | HH1 | 47064 | 4015081806539 | db | 1 |  | 0 |  | 1 | 85365080 | DE | 45 | 45 | 75.4 | 0.16 | 0.183
Kompakt vészleállító gomb 60mm, elforgatható, megvilágítás nélkül, piros, 2Ny | C22-PVT60P-K02 | 121613 | Y7-121613 | HH1 | 14716 | 4015081194315 | db | 1 |  | 0 |  | 1 | 85365080 | DE | 60 | 60 | 45 | 0.062 | 0.062
Kompakt vészleállító gomb 60mm, elforgatható, megvilágítás nélkül, piros, 1Z 1Ny | C22-PVT60P-K11 | 121612 | Y7-121612 | HH1 | 14716 | 4015081194308 | db | 1 |  | 0 |  | 1 | 85365080 | DE | 60 | 60 | 45 | 0.062 | 0.062
Kompakt vészleállító gomb, 38mm, elforgatható, 2Z, 1m kábel szabad vég | C22-PVT-K02-P62 | 185176 | Y7-185176 | HH1 | 36968 | 4015081806614 | db | 1 |  | 0 |  | 1 | 85365080 | DE | 38 | 38 | 75.4 | 0.077 | 0.094
Kompakt vészleállító gomb, 38mm, elforgatható, 2Ny, 3,5m kábel szabad vég | C22-PVT-K02-P65 | 185177 | Y7-185177 | HH1 | 41560 | 4015081806621 | db | 1 |  | 0 |  | 1 | 85365080 | DE | 38 | 38 | 75.4 | 0.151 | 0.174
Kompakt vészleállító gomb, 38mm, elforgatható, 1Z1Ny, 1m kábel szabad vég | C22-PVT-K11-P62 | 185181 | Y7-185181 | HH1 | 36968 | 4015081806669 | db | 1 |  | 0 |  | 1 | 85365080 | DE | 38 | 38 | 75.4 | 0.077 | 0.094
Kompakt vészleállító gomb, 38mm, elforgatható, 1Z1Ny, 3,5m kábel szabad vég | C22-PVT-K11-P65 | 185182 | Y7-185182 | HH1 | 41560 | 4015081806676 | db | 1 |  | 0 |  | 1 | 85365080 | DE | 38 | 38 | 75.4 | 0.151 | 0.174
Kompakt kapcsoló 1m kábellel szabad vég, reteszelés nélkül, 3 állású, 2Ny | C22-WK3-K02-P62 | 186168 | Y7-186168 | HH1 | 29924 | 4015081816699 | db | 1 |  | 0 |  | 1 | 85365015 | DE | 29.7 | 29.7 | 75.6 | 0.048 | 0.053
Kompakt kapcsoló 3,5m kábellel szabad vég, reteszelés nélkül, 3 állású, 2Ny | C22-WK3-K02-P65 | 186184 | Y7-186184 | HH1 | 35180 | 4015081816859 | db | 1 |  | 0 |  | 1 | 85365015 | DE | 29.7 | 29.7 | 75.6 | 0.122 | 0.133
Kompakt kapcsoló 1m kábellel szabad vég, reteszelés nélkül, 3 állású, 1Z1Ny | C22-WK3-K11-P62 | 186169 | Y7-186169 | HH1 | 29924 | 4015081816705 | db | 1 |  | 0 |  | 1 | 85365015 | DE | 29.7 | 29.7 | 75.6 | 0.048 | 0.053
Kompakt kapcsoló 3,5m kábellel szabad vég, reteszelés nélkül, 3 állású, 1Z1Ny | C22-WK3-K11-P65 | 186185 | Y7-186185 | HH1 | 35180 | 4015081816866 | db | 1 |  | 0 |  | 1 | 85365015 | DE | 29.7 | 29.7 | 75.6 | 0.122 | 0.133
Kompakt kapcsoló, reteszelés nélkül, 3 állású, 2Z, kábel 0,2 m, M12A | C22-WK3-K20-P1 | 186106 | Y7-186106 | HH1 | 29292 | 4015081816071 | db | 1 |  | 0 |  | 1 | 85365015 | DE | 29.7 | 29.7 | 75.6 | 0.035 | 0.04
Kompakt kapcsoló, reteszelés nélkül, 3 állású, 2Z, kábel 1m, M12A | C22-WK3-K20-P5 | 186122 | Y7-186122 | HH1 | 31208 | 4015081816231 | db | 1 |  | 0 |  | 1 | 85365015 | DE | 29.7 | 29.7 | 75.6 | 0.059 | 0.064
Kompakt kapcsoló 1m kábellel szabad vég, reteszelés nélkül, 3 állású, 2Z | C22-WK3-K20-P62 | 186170 | Y7-186170 | HH1 | 29924 | 4015081816712 | db | 1 |  | 0 |  | 1 | 85365015 | DE | 29.7 | 29.7 | 75.6 | 0.048 | 0.053
Kompakt kapcsoló 3,5m kábellel szabad vég, reteszelés nélkül, 3 állású, 2Z | C22-WK3-K20-P65 | 186186 | Y7-186186 | HH1 | 35180 | 4015081816873 | db | 1 |  | 0 |  | 1 | 85365015 | DE | 29.7 | 29.7 | 75.6 | 0.122 | 0.133
Kompakt kapcsoló 1m kábellel szabad vég, reteszelés nélkül, 2 állású, 1Ny | C22-WK-K01-P62 | 186161 | Y7-186161 | HH1 | 29292 | 4015081816620 | db | 1 |  | 0 |  | 1 | 85365015 | DE | 29.7 | 29.7 | 75.6 | 0.048 | 0.053
Kompakt kapcsoló 3,5m kábellel szabad vég, reteszelés nélkül, 2 állású, 12Ny | C22-WK-K01-P65 | 186177 | Y7-186177 | HH1 | 34536 | 4015081816781 | db | 1 |  | 0 |  | 1 | 85365015 | DE | 29.7 | 29.7 | 75.6 | 0.122 | 0.133
Kompakt kapcsoló 1m kábellel szabad vég, reteszelés nélkül, 2 állású, 2Ny | C22-WK-K02-P62 | 186158 | Y7-186158 | HH1 | 29292 | 4015081816590 | db | 1 |  | 0 |  | 1 | 85365015 | DE | 29.7 | 29.7 | 75.6 | 0.048 | 0.053
Kompakt kapcsoló 3,5m kábellel szabad vég, reteszelés nélkül, 2 állású, 2Ny | C22-WK-K02-P65 | 186174 | Y7-186174 | HH1 | 34536 | 4015081816750 | db | 1 |  | 0 |  | 1 | 85365015 | DE | 29.7 | 29.7 | 75.6 | 0.122 | 0.133
Kompakt kapcsoló 0,2m kábellel és M12A csatlakozóval, reteszelés nélkül, 2 állású, 1Z | C22-WK-K10-P1 | 186098 | Y7-186098 | HH1 | 28652 | 4015081815999 | db | 1 |  | 0 |  | 1 | 85365015 | DE | 29.7 | 29.7 | 75.6 | 0.035 | 0.04
Kompakt kapcsoló 1m kábellel és M12A csatlakozóval, reteszelés nélkül, 2 állású, 1Z | C22-WK-K10-P5 | 186114 | Y7-186114 | HH1 | 30564 | 4015081816156 | db | 1 |  | 0 |  | 1 | 85365015 | DE | 29.7 | 29.7 | 75.6 | 0.059 | 0.064
Kompakt kapcsoló 1m kábellel szabad vég, reteszelés nélkül, 2 állású, 1Z | C22-WK-K10-P62 | 186162 | Y7-186162 | HH1 | 29292 | 4015081816637 | db | 1 |  | 0 |  | 1 | 85365011 | DE | 29.7 | 29.7 | 75.6 | 0.048 | 0.053
Kompakt kapcsoló 3,5m kábellel szabad vég, reteszelés nélkül, 2 állású, 1Z | C22-WK-K10-P65 | 186178 | Y7-186178 | HH1 | 34536 | 4015081816798 | db | 1 |  | 0 |  | 1 | 85365015 | DE | 29.7 | 29.7 | 75.6 | 0.122 | 0.133
Kompakt kapcsoló 1m kábellel szabad vég, reteszelés nélkül, 2 állású, 1Z1Ny | C22-WK-K11-P62 | 186159 | Y7-186159 | HH1 | 29292 | 4015081816606 | db | 1 |  | 0 |  | 1 | 85365015 | DE | 29.7 | 29.7 | 75.6 | 0.048 | 0.053
Kompakt kapcsoló 3,5m kábellel szabad vég, reteszelés nélkül, 2 állású, 1Z1Ny | C22-WK-K11-P65 | 186175 | Y7-186175 | HH1 | 34536 | 4015081816767 | db | 1 |  | 0 |  | 1 | 85365015 | DE | 29.7 | 29.7 | 75.6 | 0.122 | 0.133
Kompakt kapcsoló 1m kábellel szabad vég, reteszelés nélkül, 2 állású, 2Z | C22-WK-K20-P62 | 186160 | Y7-186160 | HH1 | 29292 | 4015081816613 | db | 1 |  | 0 |  | 1 | 85365015 | DE | 29.7 | 29.7 | 75.6 | 0.048 | 0.053
Kompakt kapcsoló 3,5m kábellel szabad vég, reteszelés nélkül, 2 állású, 2Z | C22-WK-K20-P65 | 186176 | Y7-186176 | HH1 | 34536 | 4015081816774 | db | 1 |  | 0 |  | 1 | 85365015 | DE | 29.7 | 29.7 | 75.6 | 0.122 | 0.133
Kompakt kapcsoló 1m kábellel szabad vég, reteszeléssel, 3 állású, 2Ny | C22-WRK3-K02-P62 | 186171 | Y7-186171 | HH1 | 29924 | 4015081816729 | db | 1 |  | 0 |  | 1 | 85365015 | DE | 29.7 | 29.7 | 75.6 | 0.048 | 0.053
Kompakt kapcsoló 3,5m kábellel szabad vég, reteszeléssel, 3 állású, 2Ny | C22-WRK3-K02-P65 | 186187 | Y7-186187 | HH1 | 35180 | 4015081816880 | db | 1 |  | 0 |  | 1 | 85365015 | DE | 29.7 | 29.7 | 75.6 | 0.122 | 0.133
Kompakt kapcsoló 1m kábellel szabad vég, reteszeléssel, 3 állású, 1Z1Ny | C22-WRK3-K11-P62 | 186172 | Y7-186172 | HH1 | 29924 | 4015081816736 | db | 1 |  | 0 |  | 1 | 85365015 | DE | 29.7 | 29.7 | 75.6 | 0.048 | 0.053
Kompakt kapcsoló 3,5m kábellel szabad vég, reteszeléssel, 3 állású, 1Z1Ny | C22-WRK3-K11-P65 | 186188 | Y7-186188 | HH1 | 35180 | 4015081816897 | db | 1 |  | 0 |  | 1 | 85365015 | DE | 29.7 | 29.7 | 75.6 | 0.122 | 0.133
Kompakt kapcsoló, reteszeléssel, 3 állású, 2Z, kábel 0,2 m, M12A | C22-WRK3-K20-P1 | 186109 | Y7-186109 | HH1 | 29292 | 4015081816101 | db | 1 |  | 0 |  | 1 | 85365015 | DE | 29.7 | 29.7 | 75.6 | 0.035 | 0.04
Kompakt kapcsoló, reteszeléssel, 3 állású, 2Z, kábel 1m, M12A | C22-WRK3-K20-P5 | 186125 | Y7-186125 | HH1 | 31208 | 4015081816262 | db | 1 |  | 0 |  | 1 | 85365015 | DE | 29.7 | 29.7 | 75.6 | 0.059 | 0.064
Kompakt kapcsoló 1m kábellel szabad vég, reteszeléssel, 3 állású, 2Z | C22-WRK3-K20-P62 | 186173 | Y7-186173 | HH1 | 29924 | 4015081816743 | db | 1 |  | 0 |  | 1 | 85365015 | DE | 29.7 | 29.7 | 75.6 | 0.048 | 0.053
Kompakt kapcsoló 3,5m kábellel szabad vég, reteszeléssel, 3 állású, 2Z | C22-WRK3-K20-P65 | 186189 | Y7-186189 | HH1 | 35180 | 4015081816903 | db | 1 |  | 0 |  | 1 | 85365015 | DE | 29.7 | 29.7 | 75.6 | 0.122 | 0.133
Kompakt kapcsoló 1m kábellel szabad vég, reteszeléssel, 2 állású, 12Ny | C22-WRK-K01-P62 | 186166 | Y7-186166 | HH1 | 29292 | 4015081816675 | db | 1 |  | 0 |  | 1 | 85365015 | DE | 29.7 | 29.7 | 75.6 | 0.048 | 0.053
Kompakt kapcsoló 3,5m kábellel szabad vég, reteszeléssel, 2 állású, 1Ny | C22-WRK-K01-P65 | 186182 | Y7-186182 | HH1 | 34536 | 4015081816835 | db | 1 |  | 0 |  | 1 | 85365015 | DE | 29.7 | 29.7 | 75.6 | 0.122 | 0.133
Kompakt kapcsoló 1m kábellel szabad vég, reteszeléssel, 2 állású, 2Ny | C22-WRK-K02-P62 | 186163 | Y7-186163 | HH1 | 29292 | 4015081816644 | db | 1 |  | 0 |  | 1 | 85365015 | DE | 29.7 | 29.7 | 75.6 | 0.048 | 0.053
Kompakt kapcsoló 3,5m kábellel szabad vég, reteszeléssel, 2 állású, 2Ny | C22-WRK-K02-P65 | 186179 | Y7-186179 | HH1 | 34536 | 4015081816804 | db | 1 |  | 0 |  | 1 | 85365015 | DE | 29.7 | 29.7 | 75.6 | 0.122 | 0.133
Kompakt kapcsoló 0,2m kábellel és M12A csatlakozóval, reteszeléssel, 2 állású, 1Z | C22-WRK-K10-P1 | 186103 | Y7-186103 | HH1 | 28652 | 4015081816040 | db | 1 |  | 0 |  | 1 | 85365015 | DE | 29.7 | 29.7 | 75.6 | 0.035 | 0.04
Kompakt kapcsoló 1m kábellel és M12A csatlakozóval, reteszeléssel, 2 állású, 1Z | C22-WRK-K10-P5 | 186119 | Y7-186119 | HH1 | 30564 | 4015081816200 | db | 1 |  | 0 |  | 1 | 85365015 | DE | 29.7 | 29.7 | 75.6 | 0.059 | 0.064
Kompakt kapcsoló 1m kábellel szabad vég, reteszeléssel, 2 állású, 1Z | C22-WRK-K10-P62 | 186167 | Y7-186167 | HH1 | 29292 | 4015081816682 | db | 1 |  | 0 |  | 1 | 85365015 | DE | 29.7 | 29.7 | 75.6 | 0.048 | 0.053
Kompakt kapcsoló 3,5m kábellel szabad vég, reteszeléssel, 2 állású, 1Z | C22-WRK-K10-P65 | 186183 | Y7-186183 | HH1 | 34536 | 4015081816842 | db | 1 |  | 0 |  | 1 | 85365015 | DE | 29.7 | 29.7 | 75.6 | 0.122 | 0.133
Kompakt kapcsoló 1m kábellel szabad vég, reteszeléssel, 2 állású, 1Z1Ny | C22-WRK-K11-P62 | 186164 | Y7-186164 | HH1 | 29292 | 4015081816651 | db | 1 |  | 0 |  | 1 | 85365015 | DE | 29.7 | 29.7 | 75.6 | 0.048 | 0.053
Kompakt kapcsoló 3,5m kábellel szabad vég, reteszeléssel, 2 állású, 1Z1Ny | C22-WRK-K11-P65 | 186180 | Y7-186180 | HH1 | 34536 | 4015081816811 | db | 1 |  | 0 |  | 1 | 85365015 | DE | 29.7 | 29.7 | 75.6 | 0.122 | 0.133
Kompakt kapcsoló 1m kábellel szabad vég, reteszeléssel, 2 állású, 2Z | C22-WRK-K20-P62 | 186165 | Y7-186165 | HH1 | 29292 | 4015081816668 | db | 1 |  | 0 |  | 1 | 85365015 | DE | 29.7 | 29.7 | 75.6 | 0.048 | 0.053
Kompakt kapcsoló 3,5m kábellel szabad vég, reteszeléssel, 2 állású, 2Z | C22-WRK-K20-P65 | 186181 | Y7-186181 | HH1 | 34536 | 4015081816828 | db | 1 |  | 0 |  | 1 | 85365015 | DE | 29.7 | 29.7 | 75.6 | 0.122 | 0.133
Kompakt kapcsoló MS1 zárral, 1m kábellel szabad vég, reteszeléssel, 3 állású, 2Ny | C22-WRS3-MS1-K02-P62 | 186267 | Y7-186267 | HH1 | 48336 | 4015081817689 | db | 1 |  | 0 |  | 1 | 85365015 | DE | 29.7 | 29.7 | 75.6 | 0.069 | 0.074
Kompakt kapcsoló MS1 zárral, 3,5m kábellel szabad vég, reteszeléssel, 3 állású, 2Ny | C22-WRS3-MS1-K02-P65 | 186283 | Y7-186283 | HH1 | 51672 | 4015081817849 | db | 1 |  | 0 |  | 1 | 85365015 | DE | 29.7 | 29.7 | 75.6 | 0.143 | 0.154
Kompakt kapcsoló MS1 zárral, 1m kábellel szabad vég, reteszeléssel, 3 állású, 1Z1Ny | C22-WRS3-MS1-K11-P62 | 186268 | Y7-186268 | HH1 | 48336 | 4015081817696 | db | 1 |  | 0 |  | 1 | 85365015 | DE | 29.7 | 29.7 | 75.6 | 0.069 | 0.074
Kompakt kapcsoló MS1 zárral, 3,5m kábellel szabad vég, reteszeléssel, 3 állású, 1Z1Ny | C22-WRS3-MS1-K11-P65 | 186284 | Y7-186284 | HH1 | 51672 | 4015081817856 | db | 1 |  | 0 |  | 1 | 85365011 | DE | 29.7 | 29.7 | 75.6 | 0.143 | 0.154
Kompakt kapcsoló MS1 zárral, reteszeléssel, 3 állású, 2Z, kábel 0,2 m, M12A | C22-WRS3-MS1-K20-P1 | 186205 | Y7-186205 | HH1 | 47692 | 4015081817061 | db | 1 |  | 0 |  | 1 | 85365015 | DE | 29.7 | 29.7 | 75.6 | 0.056 | 0.061
Kompakt kapcsoló MS1 zárral, reteszeléssel, 3 állású, 2Z, kábel 0,2 m, M12A | C22-WRS3-MS1-K20-P5 | 186221 | Y7-186221 | HH1 | 49616 | 4015081817221 | db | 1 |  | 0 |  | 1 | 85365015 | DE | 29.7 | 29.7 | 75.6 | 0.08 | 0.085
Kompakt kapcsoló MS1 zárral, 1m kábellel szabad vég, reteszeléssel, 3 állású, 2Z | C22-WRS3-MS1-K20-P62 | 186269 | Y7-186269 | HH1 | 48336 | 4015081817702 | db | 1 |  | 0 |  | 1 | 85365015 | DE | 29.7 | 29.7 | 75.6 | 0.069 | 0.074
Kompakt kapcsoló MS1 zárral, 3,5m kábellel szabad vég, reteszeléssel, 3 állású, 2Z | C22-WRS3-MS1-K20-P65 | 186285 | Y7-186285 | HH1 | 51672 | 4015081817863 | db | 1 |  | 0 |  | 1 | 85365015 | DE | 29.7 | 29.7 | 75.6 | 0.143 | 0.154
Kompakt kapcsoló MS1 zárral, 1m kábellel szabad vég, reteszeléssel, 2 állású, 1Ny | C22-WRS-MS1-K01-P62 | 186262 | Y7-186262 | HH1 | 48336 | 4015081817634 | db | 1 |  | 0 |  | 1 | 85365015 | DE | 29.7 | 29.7 | 75.6 | 0.069 | 0.074
Kompakt kapcsoló MS1 zárral, 3,5m kábellel szabad vég, reteszeléssel, 2 állású, 1Ny | C22-WRS-MS1-K01-P65 | 186278 | Y7-186278 | HH1 | 51672 | 4015081817795 | db | 1 |  | 0 |  | 1 | 85365015 | DE | 29.7 | 29.7 | 75.6 | 0.143 | 0.154
Kompakt kapcsoló MS1 zárral, 1m kábellel szabad vég, reteszeléssel, 2 állású, 2Ny | C22-WRS-MS1-K02-P62 | 186259 | Y7-186259 | HH1 | 48336 | 4015081817603 | db | 1 |  | 0 |  | 1 | 85365015 | DE | 29.7 | 29.7 | 75.6 | 0.069 | 0.074
Kompakt kapcsoló MS1 zárral, 3,5m kábellel szabad vég, reteszeléssel, 2 állású, 2Ny | C22-WRS-MS1-K02-P65 | 186275 | Y7-186275 | HH1 | 51672 | 4015081817764 | db | 1 |  | 0 |  | 1 | 85365011 | DE | 29.7 | 29.7 | 75.6 | 0.143 | 0.154
Kompakt kapcsoló MS1 zárral, 0,2m kábellel és M12A csatlakozóval, reteszeléssel, 2 állású, 1Z | C22-WRS-MS1-K10-P1 | 186199 | Y7-186199 | HH1 | 47692 | 4015081817009 | db | 1 |  | 0 |  | 1 | 85365015 | DE | 29.7 | 29.7 | 75.6 | 0.056 | 0.061
Kompakt kapcsoló MS1 zárral, 1m kábellel és M12A csatlakozóval, reteszeléssel, 2 állású, 1Z | C22-WRS-MS1-K10-P5 | 186215 | Y7-186215 | HH1 | 49616 | 4015081817160 | db | 1 |  | 0 |  | 1 | 85365015 | DE | 29.7 | 29.7 | 75.6 | 0.08 | 0.085
Kompakt kapcsoló MS1 zárral, 1m kábellel szabad vég, reteszeléssel, 2 állású, 1Z | C22-WRS-MS1-K10-P62 | 186263 | Y7-186263 | HH1 | 48336 | 4015081817641 | db | 1 |  | 0 |  | 1 | 85365015 | DE | 29.7 | 29.7 | 75.6 | 0.069 | 0.074
Kompakt kapcsoló MS1 zárral, 3,5m kábellel szabad vég, reteszeléssel, 2 állású, 1Z | C22-WRS-MS1-K10-P65 | 186279 | Y7-186279 | HH1 | 51672 | 4015081817801 | db | 1 |  | 0 |  | 1 | 85365015 | DE | 29.7 | 29.7 | 75.6 | 0.143 | 0.154
Kompakt kapcsoló MS1 zárral, 1m kábellel szabad vég, reteszeléssel, 2 állású, 1Z1Ny | C22-WRS-MS1-K11-P62 | 186260 | Y7-186260 | HH1 | 48336 | 4015081817610 | db | 1 |  | 0 |  | 1 | 85365015 | DE | 29.7 | 29.7 | 75.6 | 0.069 | 0.074
Kompakt kapcsoló MS1 zárral, 3,5m kábellel szabad vég, reteszeléssel, 2 állású, 1Z1Ny | C22-WRS-MS1-K11-P65 | 186276 | Y7-186276 | HH1 | 51672 | 4015081817771 | db | 1 |  | 0 |  | 1 | 85365015 | DE | 29.7 | 29.7 | 75.6 | 0.143 | 0.154
Kompakt kapcsoló MS1 zárral, 1m kábellel szabad vég, reteszeléssel, 2 állású, 2Z | C22-WRS-MS1-K20-P62 | 186261 | Y7-186261 | HH1 | 48336 | 4015081817627 | db | 1 |  | 0 |  | 1 | 85365015 | DE | 29.7 | 29.7 | 75.6 | 0.069 | 0.074
Kompakt kapcsoló MS1 zárral, 3,5m kábellel szabad vég, reteszeléssel, 2 állású, 2Z | C22-WRS-MS1-K20-P65 | 186277 | Y7-186277 | HH1 | 51672 | 4015081817788 | db | 1 |  | 0 |  | 1 | 85365015 | DE | 29.7 | 29.7 | 75.6 | 0.143 | 0.154
Kompakt kapcsoló MS1 zárral, 1m kábellel szabad vég, reteszelés nélkül, 3 állású, 2Ny | C22-WS3-MS1-K02-P62 | 186264 | Y7-186264 | HH1 | 48336 | 4015081817658 | db | 1 |  | 0 |  | 1 | 85365015 | DE | 29.7 | 29.7 | 75.6 | 0.069 | 0.074
Kompakt kapcsoló MS1 zárral, 3,5m kábellel szabad vég, reteszelés nélkül, 3 állású, 2Ny | C22-WS3-MS1-K02-P65 | 186280 | Y7-186280 | HH1 | 51672 | 4015081817818 | db | 1 |  | 0 |  | 1 | 85365015 | DE | 29.7 | 29.7 | 75.6 | 0.143 | 0.154
Kompakt kapcsoló MS1 zárral, 1m kábellel szabad vég, reteszelés nélkül, 3 állású, 1Z1Ny | C22-WS3-MS1-K11-P62 | 186265 | Y7-186265 | HH1 | 48336 | 4015081817665 | db | 1 |  | 0 |  | 1 | 85365015 | DE | 29.7 | 29.7 | 75.6 | 0.069 | 0.074
Kompakt kapcsoló MS1 zárral, 3,5m kábellel szabad vég, reteszelés nélkül, 3 állású, 1Z1Ny | C22-WS3-MS1-K11-P65 | 186281 | Y7-186281 | HH1 | 51672 | 4015081817825 | db | 1 |  | 0 |  | 1 | 85365015 | DE | 29.7 | 29.7 | 75.6 | 0.143 | 0.154
Kompakt kapcsoló MS1 zárral, reteszelés nélkül, 3 állású, 2Z, kábel 0,2 m, M12A | C22-WS3-MS1-K20-P1 | 186202 | Y7-186202 | HH1 | 47692 | 4015081817030 | db | 1 |  | 0 |  | 1 | 85365015 | DE | 29.7 | 29.7 | 75.6 | 0.056 | 0.061
Kompakt kapcsoló MS1 zárral, reteszelés nélkül, 3 állású, 2Z, kábel 0,2 m, M12A | C22-WS3-MS1-K20-P5 | 186218 | Y7-186218 | HH1 | 49616 | 4015081817191 | db | 1 |  | 0 |  | 1 | 85365015 | DE | 29.7 | 29.7 | 75.6 | 0.08 | 0.085
Kompakt kapcsoló MS1 zárral, 1m kábellel szabad vég, reteszelés nélkül, 3 állású, 2Z | C22-WS3-MS1-K20-P62 | 186266 | Y7-186266 | HH1 | 48336 | 4015081817672 | db | 1 |  | 0 |  | 1 | 85365015 | DE | 29.7 | 29.7 | 75.6 | 0.069 | 0.074
Kompakt kapcsoló MS1 zárral, 3,5m kábellel szabad vég, reteszelés nélkül, 3 állású, 2Z | C22-WS3-MS1-K20-P65 | 186282 | Y7-186282 | HH1 | 51672 | 4015081817832 | db | 1 |  | 0 |  | 1 | 85365015 | DE | 29.7 | 29.7 | 75.6 | 0.143 | 0.154
Kompakt kapcsoló MS1 zárral, 1m kábellel szabad vég, reteszelés nélkül, 2 állású, 1Ny | C22-WS-MS1-K01-P62 | 186257 | Y7-186257 | HH1 | 48336 | 4015081817580 | db | 1 |  | 0 |  | 1 | 85365015 | DE | 29.7 | 29.7 | 75.6 | 0.069 | 0.074
Kompakt kapcsoló MS1 zárral, 3,5m kábellel szabad vég, reteszelés nélkül, 2 állású, 1Ny | C22-WS-MS1-K01-P65 | 186273 | Y7-186273 | HH1 | 51672 | 4015081817740 | db | 1 |  | 0 |  | 1 | 85365015 | DE | 29.7 | 29.7 | 75.6 | 0.143 | 0.154
Kompakt kapcsoló MS1 zárral, 1m kábellel szabad vég, reteszelés nélkül, 2 állású, 2Ny | C22-WS-MS1-K02-P62 | 186254 | Y7-186254 | HH1 | 48336 | 4015081817559 | db | 1 |  | 0 |  | 1 | 85365015 | DE | 29.7 | 29.7 | 75.6 | 0.069 | 0.074
Kompakt kapcsoló MS1 zárral, 3,5m kábellel szabad vég, reteszelés nélkül, 2 állású, 2Ny | C22-WS-MS1-K02-P65 | 186270 | Y7-186270 | HH1 | 51672 | 4015081817719 | db | 1 |  | 0 |  | 1 | 85365015 | DE | 29.7 | 29.7 | 75.6 | 0.143 | 0.154
Kompakt kapcsoló MS1 zárral, 0,2m kábellel és M12A csatlakozóval, reteszelés nélkül, 2 állású, 1Z | C22-WS-MS1-K10-P1 | 186194 | Y7-186194 | HH1 | 47692 | 4015081816958 | db | 1 |  | 0 |  | 1 | 85365015 | DE | 29.7 | 29.7 | 75.6 | 0.056 | 0.061
Kompakt kapcsoló MS1 zárral, 1m kábellel és M12A csatlakozóval, reteszelés nélkül, 2 állású, 1Z | C22-WS-MS1-K10-P5 | 186210 | Y7-186210 | HH1 | 49616 | 4015081817115 | db | 1 |  | 0 |  | 1 | 85365015 | DE | 29.7 | 29.7 | 75.6 | 0.08 | 0.085
Kompakt kapcsoló MS1 zárral, 1m kábellel szabad vég, reteszelés nélkül, 2 állású, 1Z | C22-WS-MS1-K10-P62 | 186258 | Y7-186258 | HH1 | 48336 | 4015081817597 | db | 1 |  | 0 |  | 1 | 85365015 | DE | 29.7 | 29.7 | 75.6 | 0.069 | 0.074
Kompakt kapcsoló MS1 zárral, 3,5m kábellel szabad vég, reteszelés nélkül, 2 állású, 1Z | C22-WS-MS1-K10-P65 | 186274 | Y7-186274 | HH1 | 51672 | 4015081817757 | db | 1 |  | 0 |  | 1 | 85365015 | DE | 29.7 | 29.7 | 75.6 | 0.143 | 0.154
Kompakt kapcsoló MS1 zárral, 1m kábellel szabad vég, reteszelés nélkül, 2 állású, 1Z1Ny | C22-WS-MS1-K11-P62 | 186255 | Y7-186255 | HH1 | 48336 | 4015081817566 | db | 1 |  | 0 |  | 1 | 85365015 | DE | 29.7 | 29.7 | 75.6 | 0.069 | 0.074
Kompakt kapcsoló MS1 zárral, 3,5m kábellel szabad vég, reteszelés nélkül, 2 állású, 1Z1Ny | C22-WS-MS1-K11-P65 | 186271 | Y7-186271 | HH1 | 51672 | 4015081817726 | db | 1 |  | 0 |  | 1 | 85365015 | DE | 29.7 | 29.7 | 75.6 | 0.143 | 0.154
Kompakt kapcsoló MS1 zárral, 1m kábellel szabad vég, reteszelés nélkül, 2 állású, 2Z | C22-WS-MS1-K20-P62 | 186256 | Y7-186256 | HH1 | 48336 | 4015081817573 | db | 1 |  | 0 |  | 1 | 85365015 | DE | 29.7 | 29.7 | 75.6 | 0.069 | 0.074
Kompakt kapcsoló MS1 zárral, 3,5m kábellel szabad vég, reteszelés nélkül, 2 állású, 2Z | C22-WS-MS1-K20-P65 | 186272 | Y7-186272 | HH1 | 51672 | 4015081817733 | db | 1 |  | 0 |  | 1 | 85365015 | DE | 29.7 | 29.7 | 75.6 | 0.143 | 0.154
Kompakt süllyesztett nyomógomb 1m kábellel és M12A csatlakozóval, reteszelés nélkül, piros, 1Z | C30C-FD-G-K10-P5 | 185988 | Y7-185988 | HH1 | 28312 | 4015081814893 | db | 1 |  | 0 |  | 1 | 85365011 | DE | 36 | 46 | 83.5 | 0.076 | 0.081
Kompakt süllyesztett nyomógomb 1m kábellel és szabad véggel, reteszelés nélkül, zöld, 1Z | C30C-FD-G-K10-P62 | 186050 | Y7-186050 | HH1 | 27216 | 4015081815517 | db | 1 |  | 0 |  | 1 | 85365011 | DE | 36 | 46 | 83.5 | 0.065 | 0.07
Kompakt süllyesztett nyomógomb 3,5m kábellel és szabad véggel, reteszelés nélkül, zöld, 1Z | C30C-FD-G-K10-P65 | 185961 | Y7-185961 | HH1 | 31388 | 4015081814626 | db | 1 |  | 0 |  | 1 | 85365011 | DE | 36 | 46 | 83.5 | 0.139 | 0.15
Kompakt, megvilágított, sülly. nyomógomb kábel 1m, M12A, retesz.nélkül, 24V AC/DC, kék, 1Z | C30C-FDL-B-K10-24-P5 | 186006 | Y7-186006 | HH1 | 29532 | 4015081815074 | db | 1 |  | 0 |  | 1 | 85365011 | DE | 36 | 46 | 83.5 | 0.079 | 0.084
Kompakt, megvilágított, sülly. nyomógomb kábel 1m szabad vég, retesz.nélkül, 24V AC/DC, kék, 1Z | C30C-FDL-B-K10-24-P62 | 186068 | Y7-186068 | HH1 | 28372 | 4015081815692 | db | 1 |  | 0 |  | 1 | 85365011 | DE | 36 | 46 | 83.5 | 0.068 | 0.073
Kompakt, megvilágított, sülly. nyomógomb kábel 3,5m szabad vég, retesz.nélkül, 24V AC/DC, kék, 1Z | C30C-FDL-B-K10-24-P65 | 185979 | Y7-185979 | HH1 | 32548 | 4015081814800 | db | 1 |  | 0 |  | 1 | 85365011 | DE | 36 | 46 | 83.5 | 0.142 | 0.153
Kompakt, megvilágított, sülly. nyomógomb kábel 1m M12A, retesz.nélkül, 24V AC/DC, zöld, 1Z | C30C-FDL-G-K10-24-P5 | 186005 | Y7-186005 | HH1 | 29532 | 4015081815067 | db | 1 |  | 0 |  | 1 | 85365011 | DE | 36 | 46 | 83.5 | 0.079 | 0.084
Kompakt, megvilágított, sülly. nyomógomb kábel 1m szabad vég, retesz.nélkül, 24V AC/DC, zöld, 1Z | C30C-FDL-G-K10-24-P62 | 186067 | Y7-186067 | HH1 | 28372 | 4015081815685 | db | 1 |  | 0 |  | 1 | 85365011 | DE | 36 | 46 | 83.5 | 0.068 | 0.073
Kompakt, megvilágított, sülly. nyomógomb kábel 3,5m szabad vég, retesz.nélkül, 24V AC/DC, zöld, 1Z | C30C-FDL-G-K10-24-P65 | 185978 | Y7-185978 | HH1 | 32548 | 4015081814794 | db | 1 |  | 0 |  | 1 | 85365011 | DE | 36 | 46 | 83.5 | 0.142 | 0.153
Kompakt, megvilágított, sülly. nyomógomb kábel 1m M12A, retesz.nélkül, 24V AC/DC, piros, 1Ny | C30C-FDL-R-K01-24-P5 | 186004 | Y7-186004 | HH1 | 29532 | 4015081815050 | db | 1 |  | 0 |  | 1 | 85365011 | DE | 36 | 46 | 83.5 | 0.079 | 0.084
Kompakt, megvilágított, sülly. nyomógomb kábel 1m szabad vég, retesz.nélkül, 24V AC/DC, piros, 1Ny | C30C-FDL-R-K01-24-P62 | 186066 | Y7-186066 | HH1 | 28372 | 4015081815678 | db | 1 |  | 0 |  | 1 | 85365011 | DE | 36 | 46 | 83.5 | 0.068 | 0.073
Kompakt, megvilágított, sülly. nyomógomb kábel 3,5m szabad vég, retesz.nélkül, 24V AC/DC, piros, 1Ny | C30C-FDL-R-K01-24-P65 | 185977 | Y7-185977 | HH1 | 32548 | 4015081814787 | db | 1 |  | 0 |  | 1 | 85365011 | DE | 36 | 46 | 83.5 | 0.142 | 0.153
Kompakt, megvilágított, sülly. nyomógomb kábel 1m M12A, retesz.nélkül, 24V AC/DC, fehér, 1Z | C30C-FDL-W-K10-24-P5 | 186003 | Y7-186003 | HH1 | 29532 | 4015081815043 | db | 1 |  | 0 |  | 1 | 85365011 | DE | 36 | 46 | 83.5 | 0.079 | 0.084
Kompakt, megvilágított, sülly. nyomógomb kábel 1m szabad vég, retesz.nélkül, 24V AC/DC, fehér, 1Z | C30C-FDL-W-K10-24-P62 | 186065 | Y7-186065 | HH1 | 28372 | 4015081815661 | db | 1 |  | 0 |  | 1 | 85365011 | DE | 36 | 46 | 83.5 | 0.068 | 0.073
Kompakt, megvilágított, sülly. nyomógomb kábel 3,5m szabad vég, retesz.nélkül, 24V AC/DC, fehér, 1Z | C30C-FDL-W-K10-24-P65 | 185976 | Y7-185976 | HH1 | 32548 | 4015081814770 | db | 1 |  | 0 |  | 1 | 85365011 | DE | 36 | 46 | 83.5 | 0.142 | 0.153
Kompakt süllyesztett nyomógomb 1m kábellel és M12A csatlakozóval, reteszeléssel, zöld, 1Z | C30C-FDR-G-K10-P5 | 185997 | Y7-185997 | HH1 | 28312 | 4015081814985 | db | 1 |  | 0 |  | 1 | 85365011 | DE | 36 | 46 | 83.5 | 0.076 | 0.081
Kompakt süllyesztett nyomógomb 1m kábellel és szabad véggel, reteszelés nélkül, zöld, 1Z | C30C-FDR-G-K10-P62 | 186059 | Y7-186059 | HH1 | 27216 | 4015081815609 | db | 1 |  | 0 |  | 1 | 85365011 | DE | 36 | 46 | 83.5 | 0.065 | 0.07
Kompakt süllyesztett nyomógomb 3,5m kábellel és szabad véggel, reteszelés nélkül, zöld, 1Z | C30C-FDR-G-K10-P65 | 185970 | Y7-185970 | HH1 | 31388 | 4015081814718 | db | 1 |  | 0 |  | 1 | 85365011 | DE | 36 | 46 | 83.5 | 0.139 | 0.15
Kompakt süllyesztett nyomógomb 1m kábellel és M12A csatlakozóval, reteszelés nélkül, piros, 1Ny | C30C-FD-R-K01-P5 | 185987 | Y7-185987 | HH1 | 28312 | 4015081814886 | db | 1 |  | 0 |  | 1 | 85365011 | DE | 36 | 46 | 83.5 | 0.076 | 0.081
Kompakt süllyesztett nyomógomb 1m kábellel és szabad véggel, reteszelés nélkül, piros, 1Ny | C30C-FD-R-K01-P62 | 186049 | Y7-186049 | HH1 | 27216 | 4015081815500 | db | 1 |  | 0 |  | 1 | 85365011 | DE | 36 | 46 | 83.5 | 0.065 | 0.07
Kompakt süllyesztett nyomógomb 3,5m kábellel és szabad véggel, reteszelés nélkül, piros, 1Ny | C30C-FD-R-K01-P65 | 185960 | Y7-185960 | HH1 | 31388 | 4015081814619 | db | 1 |  | 0 |  | 1 | 85365011 | DE | 36 | 46 | 83.5 | 0.139 | 0.15
Kompakt, megvilágított, sülly. nyomógomb kábel 1m, M12A, reteszeléssel, 24V AC/DC, kék, 1Z | C30C-FDRL-B-K10-24-P5 | 186010 | Y7-186010 | HH1 | 29532 | 4015081815111 | db | 1 |  | 0 |  | 1 | 85365011 | DE | 36 | 46 | 83.5 | 0.079 | 0.084
Kompakt, megvilágított, sülly. nyomógomb kábel 1m szabad vég, reteszeléssel, 24V AC/DC, kék, 1Z | C30C-FDRL-B-K10-24-P62 | 185952 | Y7-185952 | HH1 | 28372 | 4015081814534 | db | 1 |  | 0 |  | 1 | 85365011 | DE | 36 | 46 | 83.5 | 0.068 | 0.073
Kompakt, megvilágított, sülly. nyomógomb kábel 3,5m szabad vég, reteszeléssel, 24V AC/DC, kék, 1Z | C30C-FDRL-B-K10-24-P65 | 185983 | Y7-185983 | HH1 | 32548 | 4015081814848 | db | 1 |  | 0 |  | 1 | 85365011 | DE | 36 | 46 | 83.5 | 0.142 | 0.153
Kompakt, megvilágított, sülly. nyomógomb kábel 1m M12A, reteszeléssel, 24V AC/DC, zöld, 1Z | C30C-FDRL-G-K10-24-P5 | 186009 | Y7-186009 | HH1 | 29532 | 4015081815104 | db | 1 |  | 0 |  | 1 | 85365011 | DE | 36 | 46 | 83.5 | 0.079 | 0.084
Kompakt, megvilágított, sülly. nyomógomb kábel 1m szabad vég, reteszeléssel, 24V AC/DC, zöld, 1Z | C30C-FDRL-G-K10-24-P62 | 185951 | Y7-185951 | HH1 | 28372 | 4015081814527 | db | 1 |  | 0 |  | 1 | 85365011 | DE | 36 | 46 | 83.5 | 0.068 | 0.073
Kompakt, megvilágított, sülly. nyomógomb kábel 3,5m szabad vég, reteszeléssel, 24V AC/DC, zöld, 1Z | C30C-FDRL-G-K10-24-P65 | 185982 | Y7-185982 | HH1 | 32548 | 4015081814831 | db | 1 |  | 0 |  | 1 | 85365011 | DE | 36 | 46 | 83.5 | 0.142 | 0.153
Kompakt, megvilágított, sülly. nyomógomb kábel 1m M12A, reteszeléssel, 24V AC/DC, piros, 1Ny | C30C-FDRL-R-K01-24-P5 | 186008 | Y7-186008 | HH1 | 29532 | 4015081815098 | db | 1 |  | 0 |  | 1 | 85365011 | DE | 36 | 46 | 83.5 | 0.079 | 0.084
Kompakt, megvilágított, sülly. nyomógomb kábel 1m szabad vég, reteszeléssel, 24V AC/DC, piros, 1Ny | C30C-FDRL-R-K01-24-P62 | 185950 | Y7-185950 | HH1 | 28372 | 4015081814510 | db | 1 |  | 0 |  | 1 | 85365011 | DE | 36 | 46 | 83.5 | 0.068 | 0.073
Kompakt, megvilágított, sülly. nyomógomb kábel 3,5m szabad vég, reteszeléssel, 24V AC/DC, piros, 1Ny | C30C-FDRL-R-K01-24-P65 | 185981 | Y7-185981 | HH1 | 32548 | 4015081814824 | db | 1 |  | 0 |  | 1 | 85365011 | DE | 36 | 46 | 83.5 | 0.142 | 0.153
Kompakt, megvilágított, sülly. nyomógomb kábel 1m M12A, reteszeléssel, 24V AC/DC, fehér, 1Z | C30C-FDRL-W-K10-24-P5 | 186007 | Y7-186007 | HH1 | 29532 | 4015081815081 | db | 1 |  | 0 |  | 1 | 85365011 | DE | 36 | 46 | 83.5 | 0.079 | 0.084
Kompakt, megvilágított, sülly. nyomógomb kábel 1m szabad vég, reteszeléssel, 24V AC/DC, fehér, 1Z | C30C-FDRL-W-K10-24-P62 | 185949 | Y7-185949 | HH1 | 28372 | 4015081814503 | db | 1 |  | 0 |  | 1 | 85365011 | DE | 36 | 46 | 83.5 | 0.068 | 0.073
Kompakt, megvilágított, sülly. nyomógomb kábel 3,5m szabad vég, reteszeléssel, 24V AC/DC, fehér, 1Z | C30C-FDRL-W-K10-24-P65 | 185980 | Y7-185980 | HH1 | 32548 | 4015081814817 | db | 1 |  | 0 |  | 1 | 85365011 | DE | 36 | 46 | 83.5 | 0.142 | 0.153
Kompakt süllyesztett nyomógomb 0,5m kábellel és M12A csatlakozóval, reteszeléssel, piros, 1Ny | C30C-FDR-R-K01-P5 | 185996 | Y7-185996 | HH1 | 28312 | 4015081814978 | db | 1 |  | 0 |  | 1 | 85365011 | DE | 36 | 46 | 83.5 | 0.076 | 0.081
Kompakt süllyesztett nyomógomb 1m kábellel és szabad véggel, reteszeléssel, piros, 1Ny | C30C-FDR-R-K01-P62 | 186058 | Y7-186058 | HH1 | 27216 | 4015081815593 | db | 1 |  | 0 |  | 1 | 85365011 | DE | 36 | 46 | 83.5 | 0.065 | 0.07
Kompakt süllyesztett nyomógomb 3,5m kábellel és szabad véggel, reteszeléssel, piros, 1Ny | C30C-FDR-R-K01-P65 | 185969 | Y7-185969 | HH1 | 31388 | 4015081814701 | db | 1 |  | 0 |  | 1 | 85365011 | DE | 36 | 46 | 83.5 | 0.139 | 0.15
Kompakt süllyesztett nyomógomb 0,5m kábellel és M12A csatlakozóval, rögzítéssel, fekete, 1Ny | C30C-FDR-S-K01-P5 | 185994 | Y7-185994 | HH1 | 28312 | 4015081814954 | db | 1 |  | 0 |  | 1 | 85365011 | DE | 36 | 46 | 83.5 | 0.076 | 0.081
Kompakt süllyesztett nyomógomb 1m kábellel és szabad véggel, reteszeléssel, fekete, 1Ny | C30C-FDR-S-K01-P62 | 186056 | Y7-186056 | HH1 | 27216 | 4015081815579 | db | 1 |  | 0 |  | 1 | 85365011 | DE | 36 | 46 | 83.5 | 0.065 | 0.07
Kompakt süllyesztett nyomógomb 3,5m kábellel és szabad véggel, reteszeléssel, fekete, 1Ny | C30C-FDR-S-K01-P65 | 185967 | Y7-185967 | HH1 | 31388 | 4015081814688 | db | 1 |  | 0 |  | 1 | 85365011 | DE | 36 | 46 | 83.5 | 0.139 | 0.15
Kompakt süllyesztett nyomógomb 1m kábellel és M12A csatlakozóval, reteszeléssel, fehér, 1Z | C30C-FDR-W-K10-P5 | 185995 | Y7-185995 | HH1 | 28312 | 4015081814961 | db | 1 |  | 0 |  | 1 | 85365011 | DE | 36 | 46 | 83.5 | 0.076 | 0.081
Kompakt süllyesztett nyomógomb 1m kábellel és szabad véggel, reteszeléssel, fehér, 1Z | C30C-FDR-W-K10-P62 | 186057 | Y7-186057 | HH1 | 27216 | 4015081815586 | db | 1 |  | 0 |  | 1 | 85365011 | DE | 36 | 46 | 83.5 | 0.065 | 0.07
Kompakt süllyesztett nyomógomb 3,5m kábellel és szabad véggel, reteszeléssel, fehér, 1Z | C30C-FDR-W-K10-P65 | 185968 | Y7-185968 | HH1 | 31388 | 4015081814695 | db | 1 |  | 0 |  | 1 | 85365011 | DE | 36 | 46 | 83.5 | 0.139 | 0.15
Kompakt süllyesztett nyomógomb 1m kábellel és M12A csatlakozóval, reteszeléssel, lencse nélkül, 1Ny | C30C-FDR-X-K01-P5 | 185998 | Y7-185998 | HH1 | 28312 | 4015081814992 | db | 1 |  | 0 |  | 1 | 85365011 | DE | 36 | 46 | 83.5 | 0.076 | 0.081
Kompakt süllyesztett nyomógomb 1m kábellel és szabad véggel, reteszeléssel, lencse nélkül, 1Ny | C30C-FDR-X-K01-P62 | 186060 | Y7-186060 | HH1 | 26336 | 4015081815616 | db | 1 |  | 0 |  | 1 | 85365011 | DE | 36 | 46 | 83.5 | 0.065 | 0.07
Kompakt süllyesztett nyomógomb 3,5m kábellel és szabad véggel, reteszeléssel, lencse nélkül, 1Ny | C30C-FDR-X-K01-P65 | 185971 | Y7-185971 | HH1 | 30520 | 4015081814725 | db | 1 |  | 0 |  | 1 | 85365011 | DE | 36 | 46 | 83.5 | 0.139 | 0.15
Kompakt süllyesztett nyomógomb 1m kábellel és szabad véggel, reteszeléssel, lencse nélkül, 2Ny | C30C-FDR-X-K02-P62 | 186064 | Y7-186064 | HH1 | 26336 | 4015081815654 | db | 1 |  | 0 |  | 1 | 85365011 | DE | 36 | 46 | 83.5 | 0.065 | 0.07
Kompakt süllyesztett nyomógomb 3,5m kábellel és szabad véggel, reteszeléssel, lencse nélkül, 2Ny | C30C-FDR-X-K02-P65 | 185975 | Y7-185975 | HH1 | 30520 | 4015081814763 | db | 1 |  | 0 |  | 1 | 85365011 | DE | 36 | 46 | 83.5 | 0.139 | 0.15
Kompakt süllyesztett nyomógomb 1m kábellel és M12A csatlakozóval, reteszeléssel, lencse nélkül, 1Z | C30C-FDR-X-K10-P5 | 185999 | Y7-185999 | HH1 | 28312 | 4015081815005 | db | 1 |  | 0 |  | 1 | 85365011 | DE | 36 | 46 | 83.5 | 0.076 | 0.081
Kompakt süllyesztett nyomógomb 1m kábellel és szabad véggel, reteszeléssel, lencse nélkül, 1Z | C30C-FDR-X-K10-P62 | 186061 | Y7-186061 | HH1 | 26336 | 4015081815623 | db | 1 |  | 0 |  | 1 | 85365011 | DE | 36 | 46 | 83.5 | 0.065 | 0.07
Kompakt süllyesztett nyomógomb 3,5m kábellel és szabad véggel, reteszeléssel, lencse nélkül, 1Z | C30C-FDR-X-K10-P65 | 185972 | Y7-185972 | HH1 | 30520 | 4015081814732 | db | 1 |  | 0 |  | 1 | 85365011 | DE | 36 | 46 | 83.5 | 0.139 | 0.15
Kompakt süllyesztett nyomógomb 1m kábellel és szabad véggel, reteszeléssel, lencse nélkül, 1Z 1Ny | C30C-FDR-X-K11-P62 | 186062 | Y7-186062 | HH1 | 26336 | 4015081815630 | db | 1 |  | 0 |  | 1 | 85365011 | DE | 36 | 46 | 83.5 | 0.065 | 0.07
Kompakt süllyesztett nyomógomb 3,5m kábellel és szabad véggel, reteszeléssel, lencse nélkül, 1Z 1Ny | C30C-FDR-X-K11-P65 | 185973 | Y7-185973 | HH1 | 30520 | 4015081814749 | db | 1 |  | 0 |  | 1 | 85365011 | DE | 36 | 46 | 83.5 | 0.139 | 0.15
Kompakt süllyesztett nyomógomb 1m kábellel és szabad véggel, reteszeléssel, lencse nélkül, 2Z | C30C-FDR-X-K20-P62 | 186063 | Y7-186063 | HH1 | 26336 | 4015081815647 | db | 1 |  | 0 |  | 1 | 85365011 | DE | 36 | 46 | 83.5 | 0.065 | 0.07
Kompakt süllyesztett nyomógomb 3,5m kábellel és szabad véggel, reteszeléssel, lencse nélkül, 2Z | C30C-FDR-X-K20-P65 | 185974 | Y7-185974 | HH1 | 30520 | 4015081814756 | db | 1 |  | 0 |  | 1 | 85365011 | DE | 36 | 46 | 83.5 | 0.139 | 0.15
Kompakt süllyesztett nyomógomb 1m kábellel és M12A csatlakozóval, reteszelés nélkül, fekete, 1Ny | C30C-FD-S-K01-P5 | 185985 | Y7-185985 | HH1 | 28312 | 4015081814862 | db | 1 |  | 0 |  | 1 | 85365011 | DE | 36 | 46 | 83.5 | 0.076 | 0.081
Kompakt süllyesztett nyomógomb 1m kábellel és szabad véggel, reteszelés nélkül, fekete, 1Ny | C30C-FD-S-K01-P62 | 186047 | Y7-186047 | HH1 | 27216 | 4015081815487 | db | 1 |  | 0 |  | 1 | 85365011 | DE | 36 | 46 | 83.5 | 0.065 | 0.07
Kompakt süllyesztett nyomógomb 3,5m kábellel és szabad véggel, reteszelés nélkül, fekete, 1Ny | C30C-FD-S-K01-P65 | 185958 | Y7-185958 | HH1 | 31388 | 4015081814596 | db | 1 |  | 0 |  | 1 | 85365011 | DE | 36 | 46 | 83.5 | 0.139 | 0.15
Kompakt süllyesztett nyomógomb 1m kábellel és M12A csatlakozóval, reteszelés nélkül, fehér, 1Z | C30C-FD-W-K10-P5 | 185986 | Y7-185986 | HH1 | 28312 | 4015081814879 | db | 1 |  | 0 |  | 1 | 85365011 | DE | 36 | 46 | 83.5 | 0.076 | 0.081
Kompakt süllyesztett nyomógomb 1m kábellel és szabad véggel, reteszelés nélkül, fehér, 1Z | C30C-FD-W-K10-P62 | 186048 | Y7-186048 | HH1 | 27216 | 4015081815494 | db | 1 |  | 0 |  | 1 | 85365011 | DE | 36 | 46 | 83.5 | 0.065 | 0.07
Kompakt süllyesztett nyomógomb 3,5m kábellel és szabad véggel, reteszelés nélkül, fehér, 1Z | C30C-FD-W-K10-P65 | 185959 | Y7-185959 | HH1 | 31388 | 4015081814602 | db | 1 |  | 0 |  | 1 | 85365011 | DE | 36 | 46 | 83.5 | 0.139 | 0.15
Kompakt süllyesztett nyomógomb 1m kábel és M12A csatlakozó, reteszelés nélkül, lencse nélkül, 1Ny | C30C-FD-X-K01-P5 | 185989 | Y7-185989 | HH1 | 28312 | 4015081814909 | db | 1 |  | 0 |  | 1 | 85365011 | DE | 36 | 46 | 83.5 | 0.076 | 0.081
Kompakt süllyesztett nyomógomb 1m kábellel és szabad véggel, reteszelés nélkül, lencse nélkül, 1Ny | C30C-FD-X-K01-P62 | 186051 | Y7-186051 | HH1 | 26336 | 4015081815524 | db | 1 |  | 0 |  | 1 | 85365011 | DE | 36 | 46 | 83.5 | 0.065 | 0.07
Kompakt süllyesztett nyomógomb 3,5m kábellel és szabad véggel, reteszelés nélkül, lencse nélkül, 1Ny | C30C-FD-X-K01-P65 | 185962 | Y7-185962 | HH1 | 30520 | 4015081814633 | db | 1 |  | 0 |  | 1 | 85365011 | DE | 36 | 46 | 83.5 | 0.139 | 0.15
Kompakt süllyesztett nyomógomb 1m kábellel és szabad véggel, reteszelés nélkül, lencse nélkül, 2Ny | C30C-FD-X-K02-P62 | 186055 | Y7-186055 | HH1 | 26336 | 4015081815562 | db | 1 |  | 0 |  | 1 | 85365011 | DE | 36 | 46 | 83.5 | 0.065 | 0.07
Kompakt süllyesztett nyomógomb 3,5m kábellel és szabad véggel, reteszelés nélkül, lencse nélkül, 2Ny | C30C-FD-X-K02-P65 | 185966 | Y7-185966 | HH1 | 30520 | 4015081814671 | db | 1 |  | 0 |  | 1 | 85365011 | DE | 36 | 46 | 83.5 | 0.139 | 0.15
Kompakt süllyesztett nyomógomb 1m kábel és M12A csatlakozó, reteszelés nélkül, lencse nélkül, 1Z | C30C-FD-X-K10-P5 | 185990 | Y7-185990 | HH1 | 28312 | 4015081814916 | db | 1 |  | 0 |  | 1 | 85365011 | DE | 36 | 46 | 83.5 | 0.076 | 0.081
Kompakt süllyesztett nyomógomb 1m kábellel és szabad véggel, reteszelés nélkül, lencse nélkül, 1Z | C30C-FD-X-K10-P62 | 186052 | Y7-186052 | HH1 | 26336 | 4015081815531 | db | 1 |  | 0 |  | 1 | 85365011 | DE | 36 | 46 | 83.5 | 0.065 | 0.07
Kompakt süllyesztett nyomógomb 3,5m kábellel és szabad véggel, reteszelés nélkül, lencse nélkül, 1Z | C30C-FD-X-K10-P65 | 185963 | Y7-185963 | HH1 | 30520 | 4015081814640 | db | 1 |  | 0 |  | 1 | 85365011 | DE | 36 | 46 | 83.5 | 0.139 | 0.15
Kompakt süllyesztett nyomógomb 1m kábel és szabad véggel, reteszelés nélkül, lencse nélkül, 1Z 1Ny | C30C-FD-X-K11-P62 | 186053 | Y7-186053 | HH1 | 26336 | 4015081815548 | db | 1 |  | 0 |  | 1 | 85365011 | DE | 36 | 46 | 83.5 | 0.065 | 0.07
Kompakt süllyesztett nyomógomb 3,5m kábel és szabad véggel, reteszelés nélkül, lencse nélkül, 1Z 1Ny | C30C-FD-X-K11-P65 | 185964 | Y7-185964 | HH1 | 30520 | 4015081814657 | db | 1 |  | 0 |  | 1 | 85365011 | DE | 36 | 46 | 83.5 | 0.139 | 0.15
Kompakt süllyesztett nyomógomb 1m kábellel és szabad véggel, reteszelés nélkül, lencse nélkül, 2Z | C30C-FD-X-K20-P62 | 186054 | Y7-186054 | HH1 | 26336 | 4015081815555 | db | 1 |  | 0 |  | 1 | 85365011 | DE | 36 | 46 | 83.5 | 0.065 | 0.07
Kompakt süllyesztett nyomógomb 3,5m kábellel és szabad véggel, reteszelés nélkül, lencse nélkül, 2Z | C30C-FD-X-K20-P65 | 185965 | Y7-185965 | HH1 | 30520 | 4015081814664 | db | 1 |  | 0 |  | 1 | 85365011 | DE | 36 | 46 | 83.5 | 0.139 | 0.15
Kompakt süllyesztett jelzőlámpa 1m kábellel és M12A csatlakozóval, 24V AC/ DC, kék | C30C-FL-B-24-P5 | 186013 | Y7-186013 | HH1 | 27088 | 4015081815142 | db | 1 |  | 0 |  | 1 | 85318070 | DE | 36 | 46 | 83.5 | 0.074 | 0.079
Kompakt süllyesztett jelzőlámpa 1m kábellel és szabad véggel, 24V AC/ DC, kék | C30C-FL-B-24-P62 | 185955 | Y7-185955 | HH1 | 26040 | 4015081814565 | db | 1 |  | 0 |  | 1 | 85318070 | DE | 36 | 46 | 83.5 | 0.063 | 0.068
Kompakt süllyesztett jelzőlámpa 3,5m kábellel és szabad véggel, 24V AC/ DC, kék | C30C-FL-B-24-P65 | 186070 | Y7-186070 | HH1 | 30236 | 4015081815715 | db | 1 |  | 0 |  | 1 | 85318070 | DE | 36 | 46 | 83.5 | 0.137 | 0.148
Kompakt süllyesztett jelzőlámpa 1m kábellel és M12A csatlakozóval, 24V AC/ DC, zöld | C30C-FL-G-24-P5 | 186012 | Y7-186012 | HH1 | 27088 | 4015081815135 | db | 1 |  | 0 |  | 1 | 85318070 | DE | 36 | 46 | 83.5 | 0.074 | 0.079
Kompakt süllyesztett jelzőlámpa 1m kábellel és szabad véggel, 24V AC/ DC, zöld | C30C-FL-G-24-P62 | 185954 | Y7-185954 | HH1 | 26040 | 4015081814558 | db | 1 |  | 0 |  | 1 | 85318070 | DE | 36 | 46 | 83.5 | 0.063 | 0.068
Kompakt süllyesztett jelzőlámpa 3,5m kábellel és szabad véggel, 24V AC/ DC, zöld | C30C-FL-G-24-P65 | 186069 | Y7-186069 | HH1 | 30236 | 4015081815708 | db | 1 |  | 0 |  | 1 | 85318070 | DE | 36 | 46 | 83.5 | 0.137 | 0.148
Kompakt süllyesztett jelzőlámpa 1m kábellel és M12A csatlakozóval, 24V AC/ DC, piros | C30C-FL-R-24-P5 | 186011 | Y7-186011 | HH1 | 27088 | 4015081815128 | db | 1 |  | 0 |  | 1 | 85318070 | DE | 36 | 46 | 83.5 | 0.074 | 0.079
Kompakt süllyesztett jelzőlámpa 1m kábellel és szabad véggel, 24V AC/ DC, piros | C30C-FL-R-24-P62 | 185953 | Y7-185953 | HH1 | 26040 | 4015081814541 | db | 1 |  | 0 |  | 1 | 85318070 | DE | 36 | 46 | 83.5 | 0.063 | 0.068
Kompakt süllyesztett jelzőlámpa 3,5m kábellel és szabad véggel, 24V AC/ DC, piros | C30C-FL-R-24-P65 | 185984 | Y7-185984 | HH1 | 30236 | 4015081814855 | db | 1 |  | 0 |  | 1 | 85318070 | DE | 36 | 46 | 83.5 | 0.137 | 0.148
Kompakt süllyesztett jelzőlámpa 1m kábellel és M12A csatlakozóval, 24V AC/ DC, fehér | C30C-FL-W-24-P5 | 186015 | Y7-186015 | HH1 | 27088 | 4015081815166 | db | 1 |  | 0 |  | 1 | 85318070 | DE | 36 | 46 | 83.5 | 0.074 | 0.079
Kompakt süllyesztett jelzőlámpa 1m kábellel és szabad véggel, 24V AC/ DC, fehér | C30C-FL-W-24-P62 | 185957 | Y7-185957 | HH1 | 26040 | 4015081814589 | db | 1 |  | 0 |  | 1 | 85318070 | DE | 36 | 46 | 83 | 0.063 | 0.068
Kompakt süllyesztett jelzőlámpa 3,5m kábellel és szabad véggel, 24V AC/ DC, fehér | C30C-FL-W-24-P65 | 186072 | Y7-186072 | HH1 | 30236 | 4015081815739 | db | 1 |  | 0 |  | 1 | 85318070 | DE | 36 | 46 | 83.5 | 0.137 | 0.148
Kompakt süllyesztett jelzőlámpa 1m kábellel és M12A csatlakozóval, 24V AC/ DC, sárga | C30C-FL-Y-24-P5 | 186014 | Y7-186014 | HH1 | 27088 | 4015081815159 | db | 1 |  | 0 |  | 1 | 85318070 | DE | 36 | 46 | 83.5 | 0.074 | 0.079
Kompakt süllyesztett jelzőlámpa 1m kábellel és szabad véggel, 24V AC/ DC, sárga | C30C-FL-Y-24-P62 | 185956 | Y7-185956 | HH1 | 26040 | 4015081814572 | db | 1 |  | 0 |  | 1 | 85318070 | DE | 36 | 46 | 83.5 | 0.063 | 0.068
Kompakt süllyesztett jelzőlámpa 3,5m kábellel és szabad véggel, 24V AC/ DC, sárga | C30C-FL-Y-24-P65 | 186071 | Y7-186071 | HH1 | 30236 | 4015081815722 | db | 1 |  | 0 |  | 1 | 85318070 | DE | 36 | 46 | 83.5 | 0.137 | 0.148
Kezelő keret IP40 felület/süllyesztett szerelés tokozva | CI/E-PKZ01-X | 289981 | Y7-289981 | HH1 | 2208 | 4015082899813 | db | 1 |  | 0 |  | 1 | 85389099 | DE | 117 | 80 | 158 | 0 | 0
Kezelő membrán felület/süllyesztett szerelés tokozva | CI/E-PKZ01-XG | 289936 | Y7-289936 | HH1 | 4964 | 4015082899363 | db | 1 |  | 0 |  | 1 | 39269097 | DE | 117 | 80 | 158 | 0.04 | 0.048
VÉSZ kulcsos kioldó felület/süllyesztett szerelés tokozva | CI/E-PKZ01-XPVS | 289938 | Y7-289938 | HH1 | 28192 | 4015082899387 | db | 1 |  | 0 |  | 1 | 85389099 | DE | 117 | 80 | 158 | 0.1 | 0.11
VÉSZ elforgatós kioldó felület/süllyesztett szerelés tokozva | CI/E-PKZ01-XPVT | 289937 | Y7-289937 | HH1 | 15756 | 4015082899370 | db | 1 |  | 0 |  | 1 | 85389099 | DE | 117 | 80 | 158 | 0.08 | 0.095
Lakatolható felület/süllyesztett szerelés tokozva | CI/E-PKZ01-XSVB | 289939 | Y7-289939 | HH1 | 8816 | 4015082899394 | db | 1 |  | 0 |  | 1 | 39269097 | DE | 117 | 80 | 158 | 0 | 0
Lakatolható felület/süllyesztett szerelés tokozva | CI/E-PKZ01-XSVB-V | 289980 | Y7-289980 | HH1 | 8816 | 4015082899806 | db | 1 |  | 0 |  | 1 | 85389099 | DE | 117 | 80 | 158 | 0 | 0
CI tokozat, szerlappal, 250x187,5x150 | CI23-125 | 098208 | Y7-98208 | HH1 | 53952 | 4015080982081 | db | 1 |  | 0 |  | 1 | 85381000 | FI | 187.5 | 250 | 150 | 1.17 | 1.219
CI IP65 műa. elo. tömszelence kikönnyítésekkel(NA) | CI23-125-NA | 002234 | Y7-2234 | HH1 | 154872 | 4015080022343 | db | 1 |  | 0 |  | 1 | 85381000 | FI | 187.5 | 250 | 150 | 1.919 | 1.919
CI tokozat, szerlappal, 250x187,5x175 | CI23-150 | 012781 | Y7-12781 | HH1 | 54840 | 4015080127819 | db | 1 |  | 0 |  | 1 | 85381000 | FI | 187.5 | 250 | 175 | 1.28 | 1.333
CI IP65 műa. elo. tömszelence kikönnyítésekkel(NA) | CI23-150-NA | 002237 | Y7-2237 | HH1 | 161744 | 4015080022374 | db | 1 |  | 0 |  | 1 | 85381000 | FI | 187.5 | 250 | 175 | 2.029 | 2.029
CI tokozat átlátszó fedéllel, 250x187,5x150 | CI23E-125 | 019570 | Y7-19570 | HH1 | 55908 | 4015080195702 | db | 1 |  | 0 |  | 1 | 85381000 | FI | 187.5 | 250 | 150 | 1.294 | 1.348
CI tokozat szürke fedéllel (RAL7035), 250x187,5x150 | CI23E-125-RAL7035 | 194609 | Y7-194609 | HH1 | 55904 | 9010238058279 | db | 1 |  | 0 |  | 1 | 39269097 | FI | 187.5 | 250 | 150 | 1.304 | 1.304
CI tokozat átlátszó fedéllel, 250x187,5x175 | CI23E-150 | 021943 | Y7-21943 | HH1 | 57560 | 4015080219439 | db | 1 |  | 0 |  | 1 | 85381000 | FI | 187.5 | 250 | 175 | 1.444 | 1.504
CI tokozat szürke fedéllel (RAL7035), 250x187,5x175 | CI23E-150-RAL7035 | 194610 | Y7-194610 | HH1 | 57560 | 9010238058286 | db | 1 |  | 0 |  | 1 | 39269097 | FI | 187.5 | 250 | 175 | 1.454 | 1.454
CI..X tokozat átlátszó fedéllel, 250x187,5x150 | CI23X-125 | 010408 | Y7-10408 | HH1 | 58580 | 4015080104087 | db | 1 |  | 0 |  | 1 | 85381000 | FI | 187.5 | 250 | 150 | 1.612 | 1.679
CI..X enclosure with transparent cover, 250x187,5x150, UL standard | CI23X-125-NA | 002209 | Y7-2209 | HH1 | 83356 | 4015080022091 | db | 1 |  | 0 |  | 1 | 85381000 | FI | 187.5 | 250 | 150 | 1.5 | 1.5
CI..X tokozat átlátszó fedéllel, 250x187,5x175 | CI23X-150 | 015154 | Y7-15154 | HH1 | 60220 | 4015080151548 | db | 1 |  | 0 |  | 1 | 85381000 | FI | 187.5 | 250 | 175 | 1.728 | 1.8
CI..X enclosure with transparent cover, 250x187,5x175, UL standard | CI23X-150-NA | 002212 | Y7-2212 | HH1 | 97892 | 4015080022121 | db | 1 |  | 0 |  | 1 | 85381000 | FI | 187.5 | 250 | 175 | 1.6 | 1.6
CI tokozat, szerlappal, 250x375x150 | CI43-125 | 017527 | Y7-17527 | HH1 | 62860 | 4015080175278 | db | 1 |  | 0 |  | 1 | 85381000 | FI | 375 | 250 | 150 | 1.717 | 1.789
CI IP65 műa. elo. tömszelence kikönnyítésekkel(NA) | CI43-125-NA | 002238 | Y7-2238 | HH1 | 194612 | 4015080022381 | db | 1 |  | 0 |  | 1 | 85381000 | FI | 375 | 250 | 150 | 2.664 | 2.664
CI tokozat, szerlappal, 250x375x175 | CI43-150 | 022273 | Y7-22273 | HH1 | 67120 | 4015080222736 | db | 1 |  | 0 |  | 1 | 85381000 | FI | 375 | 250 | 175 | 1.822 | 1.898
CI IP65 műa. elo. tömszelence kikönnyítésekkel(NA) | CI43-150-NA | 002241 | Y7-2241 | HH1 | 198732 | 4015080022411 | db | 1 |  | 0 |  | 1 | 85381000 | FI | 375 | 250 | 175 | 2.852 | 2.852
CI tokozat, szerlappal, 250x375x225 | CI43-200 | 027019 | Y7-27019 | HH1 | 72972 | 4015080270195 | db | 1 |  | 0 |  | 1 | 85381000 | FI | 375 | 250 | 225 | 2.203 | 2.295
CI IP65 műa. elo. tömszelence kikönnyítésekkel(NA) | CI43-200-NA | 002242 | Y7-2242 | HH1 | 208336 | 4015080022428 | db | 1 |  | 0 |  | 1 | 85381000 | FI | 375 | 250 | 225 | 3.099 | 3.099
CI tokozat átlátszó fedéllel, 250x375x150 | CI43E-125 | 093133 | Y7-93133 | HH1 | 66160 | 4015080931331 | db | 1 |  | 0 |  | 1 | 85381000 | FI | 375 | 250 | 150 | 1.981 | 2.064
CI tokozat szürke fedéllel (RAL7035), 250x375x150 | CI43E-125-RAL7035 | 194611 | Y7-194611 | HH1 | 66160 | 9010238058293 | db | 1 |  | 0 |  | 1 | 39269097 | FI | 375 | 250 | 150 | 1.962 | 1.962
CI tokozat átlátszó fedéllel, 250x375x175 | CI43E-150 | 095506 | Y7-95506 | HH1 | 69104 | 4015080955061 | db | 1 |  | 0 |  | 1 | 85381000 | FI | 375 | 250 | 175 | 2.091 | 2.178
CI tokozat szürke fedéllel (RAL7035), 250x375x175 | CI43E-150-RAL7035 | 194612 | Y7-194612 | HH1 | 69100 | 9010238059207 | db | 1 |  | 0 |  | 1 | 39269097 | FI | 375 | 250 | 175 | 2.075 | 2.075
CI tokozat átlátszó fedéllel, 250x375x225 | CI43E-200 | 097879 | Y7-97879 | HH1 | 75592 | 4015080978794 | db | 1 |  | 0 |  | 1 | 85381000 | FI | 375 | 250 | 225 | 2.355 | 2.453
CI tokozat szürke fedéllel (RAL7035), 250x375x225 | CI43E-200-RAL7035 | 194613 | Y7-194613 | HH1 | 75592 | 9010238059214 | db | 1 |  | 0 |  | 1 | 39269097 | FI | 375 | 250 | 225 | 2.42 | 2.42
CI szekrény, gyűjtősín 250A-ig, szakaszoló biztosíték 1x XNH00, Ma x Szé x Mé=250x375x225 | CI43-S60-250/3-1XNH00 | 194583 | Y7-194583 | HH1 | 497408 | 9010238058859 | db | 1 |  | 0 |  | 1 | 85472000 | FI | 375 | 250 | 225 | 4.87 | 4.87
CI szekrény, gyűjtősín 400A-ig, szakaszoló biztosíték 1x XNH00, Ma x Szé x Mé=250x375x225 | CI43-S60-400/3-1XNH00 | 194584 | Y7-194584 | HH1 | 497040 | 9010238058866 | db | 1 |  | 0 |  | 1 | 85472000 | FI | 375 | 250 | 225 | 5.48 | 5.48
CI szekrény, gyűjtősín 400A-ig, biztosítékalap 4x FCFBD02DI-3, Ma x Szé x Mé=250x375x225 | CI43-S60-400/3-4D02 | 194604 | Y7-194604 | HH1 | 471676 | 9010238059061 | db | 1 |  | 0 |  | 1 | 85472000 | FI | 375 | 250 | 225 | 0 | 0
CI szekrény, gyűjtősín 630A-ig, szakaszoló biztosíték 1x XNH00, Ma x Szé x Mé=250x375x225 | CI43-S60-630/3-1XNH00 | 194585 | Y7-194585 | HH1 | 496392 | 9010238058873 | db | 1 |  | 0 |  | 1 | 85472000 | FI | 375 | 250 | 225 | 0 | 0
CI szekrény, gyűjtősín 630A-ig, biztosítékalap 4x FCFBD02DI-3, Ma x Szé x Mé=250x375x225 | CI43-S60-630/3-4D02 | 194605 | Y7-194605 | HH1 | 470340 | 9010238059078 | db | 1 |  | 0 |  | 1 | 85472000 | PL | 375 | 250 | 225 | 0 | 0
CI..X tokozat átlátszó fedéllel, 250x375x150 | CI43X-125 | 019900 | Y7-19900 | HH1 | 73476 | 4015080199007 | db | 1 |  | 0 |  | 1 | 85381000 | FI | 375 | 250 | 150 | 2.523 | 2.628
CI..X enclosure with transparent cover, 250x375x150, UL standard | CI43X-125-NA | 002213 | Y7-2213 | HH1 | 106140 | 4015080022138 | db | 1 |  | 0 |  | 1 | 85381000 | FI | 375 | 250 | 150 | 2.246 | 2.246
CI..X tokozat átlátszó fedéllel, 250x375x175 | CI43X-150 | 024646 | Y7-24646 | HH1 | 75592 | 4015080246466 | db | 1 |  | 0 |  | 1 | 85381000 | FI | 375 | 250 | 175 | 2.666 | 2.777
CI..X enclosure with transparent cover, 250x375x175, UL standard | CI43X-150-NA | 002232 | Y7-2232 | HH1 | 126412 | 4015080022329 | db | 1 |  | 0 |  | 1 | 85381000 | FI | 375 | 250 | 175 | 2.434 | 2.434
CI..X tokozat átlátszó fedéllel, 250x375x225 | CI43X-200 | 029392 | Y7-29392 | HH1 | 79908 | 4015080293927 | db | 1 |  | 0 |  | 1 | 85381000 | FI | 375 | 250 | 225 | 2.985 | 3.077
CI..X enclosure with transparent cover, 250x375x225, UL standard | CI43X-200-NA | 002217 | Y7-2217 | HH1 | 146868 | 4015080022176 | db | 1 |  | 0 |  | 1 | 85381000 | FI | 375 | 250 | 225 | 2.682 | 2.682
CI tokozat, szerlappal, 375x375x150 | CI44-125 | 012452 | Y7-12452 | HH1 | 101844 | 4015080124528 | db | 1 |  | 0 |  | 1 | 85381000 | FI | 375 | 375 | 150 | 2.523 | 2.628
CI IP65 műa. elo. tömszelence kikönnyítésekkel(NA) | CI44-125-NA | 002245 | Y7-2245 | HH1 | 267280 | 4015080022459 | db | 1 |  | 0 |  | 1 | 85381000 | FI | 375 | 375 | 150 | 3.397 | 3.397
CI tokozat, szerlappal, 375x375x175 | CI44-150 | 017198 | Y7-17198 | HH1 | 105448 | 4015080171980 | db | 1 |  | 0 |  | 1 | 85381000 | FI | 375 | 375 | 175 | 2.633 | 2.743
CI IP65 műa. elo. tömszelence kikönnyítésekkel(NA) | CI44-150-NA | 002246 | Y7-2246 | HH1 | 279628 | 4015080022466 | db | 1 |  | 0 |  | 1 | 85381000 | FI | 375 | 375 | 175 | 3.614 | 3.614
CI tokozat, szerlappal, 375x375x225 | CI44-200 | 021944 | Y7-21944 | HH1 | 121816 | 4015080219446 | db | 1 |  | 0 |  | 1 | 85381000 | FI | 375 | 375 | 225 | 3.128 | 3.225
CI IP65 műa. elo. tömszelence kikönnyítésekkel(NA) | CI44-200-NA | 002249 | Y7-2249 | HH1 | 290524 | 4015080022497 | db | 1 |  | 0 |  | 1 | 85381000 | FI | 375 | 375 | 225 | 3.976 | 3.976
CI tokozat, szerlappal, 375x375x275 | CI44-250 | 026690 | Y7-26690 | HH1 | 126360 | 4015080266907 | db | 1 |  | 0 |  | 1 | 85381000 | FI | 375 | 375 | 275 | 3.346 | 3.449
CI IP65 műa. elo. tömszelence kikönnyítésekkel(NA) | CI44-250-NA | 002250 | Y7-2250 | HH1 | 308392 | 4015080022503 | db | 1 |  | 0 |  | 1 | 85381000 | FI | 375 | 375 | 275 | 4.238 | 4.238
CI tokozat átlátszó fedéllel, 375x375x150 | CI44E-125 | 031436 | Y7-31436 | HH1 | 105448 | 4015080314363 | db | 1 |  | 0 |  | 1 | 85381000 | FI | 375 | 375 | 150 | 2.714 | 2.827
CI tokozat szürke fedéllel (RAL7035), 375x375x150 | CI44E-125-RAL7035 | 194614 | Y7-194614 | HH1 | 105448 | 9010238059221 | db | 1 |  | 0 |  | 1 | 85472000 | FI | 375 | 375 | 150 | 2.669 | 2.669
CI tokozat átlátszó fedéllel, 375x375x175 | CI44E-150 | 033809 | Y7-33809 | HH1 | 108204 | 4015080338093 | db | 1 |  | 0 |  | 1 | 85381000 | FI | 375 | 375 | 175 | 2.818 | 2.935
CI tokozat szürke fedéllel (RAL7035), 375x375x175 | CI44E-150-RAL7035 | 194615 | Y7-194615 | HH1 | 108204 | 9010238059238 | db | 1 |  | 0 |  | 1 | 39269097 | FI | 375 | 375 | 175 | 2.926 | 2.926
CI tokozat átlátszó fedéllel, 375x375x225 | CI44E-200 | 036182 | Y7-36182 | HH1 | 122712 | 4015080361824 | db | 1 |  | 0 |  | 1 | 85381000 | FI | 375 | 375 | 225 | 3.36 | 3.464
CI tokozat szürke fedéllel (RAL7035), 375x375x225 | CI44E-200-RAL7035 | 194616 | Y7-194616 | HH1 | 122712 | 9010238059245 | db | 1 |  | 0 |  | 1 | 39269097 | FI | 375 | 375 | 225 | 3.271 | 3.271
CI tokozat átlátszó fedéllel, 375x375x225 | CI44E-200-T | 090147 | Y7-90147 | HH1 | 131800 | 4015080901471 | db | 1 |  | 0 |  | 1 | 85381000 | FI | 375 | 375 | 225 | 3.5 | 3.5
CI tokozat átlátszó fedéllel, 375x375x275 | CI44E-250 | 038555 | Y7-38555 | HH1 | 131800 | 4015080385554 | db | 1 |  | 0 |  | 1 | 85381000 | DE | 375 | 375 | 275 | 3.658 | 3.771
CI szekrény, gyűjtősín 250A-ig, szakaszoló biztosíték 1x XNH00, Ma x Szé x Mé=375x375x225 | CI44-S60-250/3-1XNH00 | 194568 | Y7-194568 | HH1 | 524992 | 9010238058705 | db | 1 |  | 0 |  | 1 | 85472000 | FI | 375 | 375 | 225 | 5.81 | 5.81
CI szekrény, gyűjtősín 250A-ig, szakaszoló biztosíték 1x XNH1, Ma x Szé x Mé=375x375x225 | CI44-S60-250/3-1XNH1 | 194577 | Y7-194577 | HH1 | 865544 | 9010238058798 | db | 1 |  | 0 |  | 1 | 85472000 | FI | 375 | 375 | 225 | 0 | 0
CI szekrény, gyűjtősín 250A-ig, szakaszoló biztosíték 2x XNH00, Ma x Szé x Mé=375x375x225 | CI44-S60-250/3-2XNH00 | 194569 | Y7-194569 | HH1 | 606560 | 9010238058712 | db | 1 |  | 0 |  | 1 | 85472000 | FI | 375 | 375 | 225 | 6.52 | 6.52
CI szekrény, gyűjtősín 250A-ig, biztosítékalap 8x D02-SO/63/3-R-27, Ma x Szé x Mé=375x375x225 | CI44-S60-250/3-8D02-LTS | 194600 | Y7-194600 | HH1 | 1165480 | 9010238059023 | db | 1 |  | 0 |  | 1 | 85472000 | FI | 375 | 375 | 225 | 0 | 0
CI szekrény, gyűjtősín 400A-ig, szakaszoló biztosíték 1x XNH00, Ma x Szé x Mé=375x375x225 | CI44-S60-400/3-1XNH00 | 194571 | Y7-194571 | HH1 | 524628 | 9010238058736 | db | 1 |  | 0 |  | 1 | 85472000 | FI | 375 | 375 | 225 | 7.45 | 7.45
CI szekrény, gyűjtősín 400A-ig, szakaszoló biztosíték 1x XNH1, Ma x Szé x Mé=375x375x225 | CI44-S60-400/3-1XNH1 | 194578 | Y7-194578 | HH1 | 864276 | 9010238058804 | db | 1 |  | 0 |  | 1 | 85472000 | FI | 375 | 375 | 225 | 0 | 0
CI szekrény, gyűjtősín 400A-ig, szakaszoló biztosíték 1x XNH2, Ma x Szé x Mé=375x375x225 | CI44-S60-400/3-1XNH2 | 194581 | Y7-194581 | HH1 | 976360 | 9010238058835 | db | 1 |  | 0 |  | 1 | 85472000 | FI | 375 | 375 | 225 | 0 | 0
CI szekrény, gyűjtősín 400A-ig, szakaszoló biztosíték 2x XNH00, Ma x Szé x Mé=375x375x225 | CI44-S60-400/3-2XNH00 | 194572 | Y7-194572 | HH1 | 606244 | 9010238058743 | db | 1 |  | 0 |  | 1 | 85472000 | FI | 375 | 375 | 225 | 0 | 0
CI szekrény, gyűjtősín 400A-ig, biztosítékalap 8x D02-SO/63/3-R-27, Ma x Szé x Mé=375x375x225 | CI44-S60-400/3-8D02-LTS | 194601 | Y7-194601 | HH1 | 1165120 | 9010238059030 | db | 1 |  | 0 |  | 1 | 85472000 | FI | 375 | 375 | 225 | 0 | 0
CI szekrény, gyűjtősín 630A-ig, szakaszoló biztosíték 1x XNH00, Ma x Szé x Mé=375x375x225 | CI44-S60-630/3-1XNH00 | 194574 | Y7-194574 | HH1 | 523288 | 9010238058767 | db | 1 |  | 0 |  | 1 | 85472000 | FI | 375 | 375 | 225 | 0 | 0
CI szekrény, gyűjtősín 630A-ig, szakaszoló biztosíték 1x XNH1, Ma x Szé x Mé=375x375x225 | CI44-S60-630/3-1XNH1 | 194579 | Y7-194579 | HH1 | 862880 | 9010238058811 | db | 1 |  | 0 |  | 1 | 85472000 | FI | 375 | 375 | 225 | 0 | 0
CI szekrény, gyűjtősín 630A-ig, szakaszoló biztosíték 1x XNH2, Ma x Szé x Mé=375x375x225 | CI44-S60-630/3-1XNH2 | 194582 | Y7-194582 | HH1 | 974972 | 9010238058842 | db | 1 |  | 0 |  | 1 | 85472000 | FI | 375 | 375 | 225 | 0 | 0
CI szekrény, gyűjtősín 630A-ig, szakaszoló biztosíték 2x XNH00, Ma x Szé x Mé=375x375x225 | CI44-S60-630/3-2XNH00 | 194575 | Y7-194575 | HH1 | 604856 | 9010238058774 | db | 1 |  | 0 |  | 1 | 85472000 | FI | 375 | 375 | 225 | 0 | 0
CI szekrény, gyűjtősín 630A-ig, biztosítékalap 8x D02-SO/63/3-R-27, Ma x Szé x Mé=375x375x225 | CI44-S60-630/3-8D02-LTS | 194602 | Y7-194602 | HH1 | 1163784 | 9010238059047 | db | 1 |  | 0 |  | 1 | 85472000 | PL | 375 | 375 | 225 | 0 | 0
CI..X tokozat átlátszó fedéllel, 375x375x150 | CI44X-125 | 031765 | Y7-31765 | HH1 | 111820 | 4015080317654 | db | 1 |  | 0 |  | 1 | 85381000 | FI | 375 | 375 | 150 | 3.195 | 3.294
CI..X enclosure with transparent cover, 375x375x150, UL standard | CI44X-125-NA | 002218 | Y7-2218 | HH1 | 152620 | 4015080022183 | db | 1 |  | 0 |  | 1 | 85381000 | FI | 375 | 375 | 150 | 2.896 | 2.896
CI..X tokozat átlátszó fedéllel, 375x375x175 | CI44X-150 | 034138 | Y7-34138 | HH1 | 116344 | 4015080341383 | db | 1 |  | 0 |  | 1 | 85381000 | FI | 375 | 375 | 175 | 3.364 | 3.468
CI..X enclosure with transparent cover, 375x375x175, UL standard | CI44X-150-NA | 002219 | Y7-2219 | HH1 | 166432 | 4015080022190 | db | 1 |  | 0 |  | 1 | 85381000 | FI | 375 | 375 | 175 | 3.113 | 3.113
CI..X tokozat átlátszó fedéllel, 375x375x225 | CI44X-200 | 036511 | Y7-36511 | HH1 | 128216 | 4015080365112 | db | 1 |  | 0 |  | 1 | 85381000 | FI | 375 | 375 | 225 | 3.5 | 3.5
CI..X enclosure with transparent cover, 375x375x225, UL standard | CI44X-200-NA | 002220 | Y7-2220 | HH1 | 178280 | 4015080022206 | db | 1 |  | 0 |  | 1 | 85381000 | FI | 375 | 375 | 225 | 3.475 | 3.475
CI..X tokozat átlátszó fedéllel, 375x375x275 | CI44X-250 | 038884 | Y7-38884 | HH1 | 136456 | 4015080388845 | db | 1 | 4015080388845 | 0 |  | 1 | 85381000 | FI | 375 | 375 | 275 | 3.747 | 3.747
CI..X enclosure with transparent cover, 375x375x275, UL standard | CI44X-250-NA | 002224 | Y7-2224 | HH1 | 187108 | 4015080022244 | db | 1 |  | 0 |  | 1 | 85381000 | FI | 375 | 375 | 275 | 3.737 | 3.737
CI tokozat, szerlappal, 500x375x225 | CI45-200 | 001896 | Y7-1896 | HH1 | 136396 | 4015080018964 | db | 1 |  | 0 |  | 1 | 85381000 | FI | 375 | 500 | 225 | 3.828 | 3.946
CI IP65 műa. elo. tömszelence kikönnyítésekkel(NA) | CI45-200-NA | 264024 | Y7-264024 | HH1 | 194496 | 4015082640248 | db | 1 |  | 0 |  | 1 | 85381000 | FI | 375 | 500 | 225 | 3.523 | 3.75
CI tokozat átlátszó fedéllel, 500x375x225 | CI45E-200 | 001891 | Y7-1891 | HH1 | 139984 | 4015080018919 | db | 1 |  | 0 |  | 1 | 85381000 | FI | 375 | 500 | 225 | 4.281 | 4.413
CI tokozat szürke fedéllel (RAL7035), 500x375x225 | CI45E-200-RAL7035 | 194617 | Y7-194617 | HH1 | 139988 | 9010238059252 | db | 1 |  | 0 |  | 1 | 85472000 | FI | 375 | 500 | 225 | 4.208 | 4.208
CI..X tokozat átlátszó fedéllel, 375x500x225 | CI45X-200 | 098469 | Y7-98469 | HH1 | 158172 | 4015080984696 | db | 1 |  | 0 |  | 1 | 85381000 | FI | 500 | 375 | 225 | 4.792 | 4.94
CI..X enclosure with transparent cover, 375x500x225, UL standard | CI45X-200-NA | 264023 | Y7-264023 | HH1 | 189132 | 4015082640231 | db | 1 |  | 0 |  | 1 | 39269097 | FI | 500 | 375 | 225 | 4.9 | 4.9
CI tokozat, szerlappal, 750x375x225 | CI48-200 | 078896 | Y7-78896 | HH1 | 194572 | 4015080788966 | db | 1 |  | 0 |  | 1 | 85381000 | FI | 375 | 750 | 225 | 4.85 | 5
CI IP65 műa. elo. tömszelence kikönnyítésekkel(NA) | CI48-200-NA | 002253 | Y7-2253 | HH1 | 470136 | 4015080022534 | db | 1 |  | 0 |  | 1 | 85381000 | FI | 375 | 750 | 225 | 6.658 | 6.658
CI tokozat, szerlappal, 750x375x275 | CI48-250 | 083642 | Y7-83642 | HH1 | 227224 | 4015080836421 | db | 1 |  | 0 |  | 1 | 85381000 | FI | 375 | 750 | 275 | 6.13 | 6.32
CI IP65 műa. elo. tömszelence kikönnyítésekkel(NA) | CI48-250-NA | 002254 | Y7-2254 | HH1 | 527728 | 4015080022541 | db | 1 |  | 0 |  | 1 | 85381000 | FI | 375 | 750 | 275 | 6.999 | 6.999
Szigetelő burkolat MaxSzéxMé=87x149x128mm | CI-B | 024315 | Y7-24315 | HH1 | 20948 | 4015080243151 | db | 1 |  | 0 |  | 1 | 39269097 | DE | 87 | 149 | 128 | 0.38 | 0.463
Szigetelő burkolat MaxSzéxMé=110x165x128mm | CI-C | 031434 | Y7-31434 | HH1 | 23616 | 4015080314349 | db | 1 |  | 0 |  | 1 | 39269097 | DE | 110 | 165 | 128 | 0.464 | 0.55
Szigetelő burkolat MaxSzéxMé=110x222x128mm | CI-D | 038553 | Y7-38553 | HH1 | 26608 | 4015080385530 | db | 1 |  | 0 |  | 1 | 85389099 | DE | 110 | 222 | 128 | 0.635 | 0.704
Műanyag tokozat | CI-K-00005-01 | 107897 | Y7-107897 | HH1 | 16956 | 4015081075348 | db | 1 |  | 0 |  | 1 | 85389099 | GB | 0 | 0 | 0 | 0.429 | 0.549
Műanyag szekrény DIN-sínnel, IP65, MaxSzéxMé=80x120x95mm | CI-K1-95-TS | 206881 | Y7-206881 | HH1 | 12464 | 4015082068813 | db | 1 |  | 0 |  | 1 | 39269097 | DE | 80 | 120 | 95 | 0.178 | 0.249
Műanyag szekrény DIN-sínnel, IP65, MaxSzéxMé=80x120x95mm | CI-K1H-95-TS | 105853 | Y7-105853 | HH1 | 12464 | 4015081056309 | db | 1 |  | 0 |  | 1 | 85389099 | GB | 80 | 120 | 95 | 0.169 | 0.241
Biztonsági fedél, 2 csavarral, IP65, MaxSzéxMé=120x80x95mm | CI-K1-LSC | 182406 | Y7-182406 | HH1 | 2240 | 4015081773329 | db | 1 |  | 0 |  | 1 | 85389099 | GB | 80 | 120 | 95 | 0.008 | 0.023
Műanyag szekrény szererőlappal, IP65, MaxSzéxMé=100x160x100mm | CI-K2-100-M | 206893 | Y7-206893 | HH1 | 15488 | 4015082068936 | db | 1 |  | 0 |  | 1 | 39269097 | DE | 100 | 160 | 100 | 0.498 | 0.549
Műanyag szekrény DIN-sínnel, IP65, MaxSzéxMé=100x160x100mm | CI-K2-100-TS | 206882 | Y7-206882 | HH1 | 15252 | 4015082068820 | db | 1 |  | 0 |  | 1 | 39269097 | DE | 100 | 160 | 100 | 0.345 | 0.426
Műanyag szekrény DILE+ZE adapter, IP65, MaxSzéxMé=100x160x145mm | CI-K2-145-AD | 207632 | Y7-207632 | HH1 | 17900 | 4015082076320 | db | 1 |  | 0 |  | 1 | 39269097 | DE | 100 | 160 | 145 | 0.46 | 0.558
Műanyag szekrény szererőlappal, IP65, MaxSzéxMé=100x160x145mm | CI-K2-145-M | 206894 | Y7-206894 | HH1 | 17568 | 4015082068943 | db | 1 |  | 0 |  | 1 | 39269097 | DE | 100 | 160 | 145 | 0.56 | 0.666
Műanyag szekrény DIN-sínnel, IP65, MaxSzéxMé=100x160x145mm | CI-K2-145-TS | 206883 | Y7-206883 | HH1 | 16956 | 4015082068837 | db | 1 |  | 0 |  | 1 | 39269097 | DE | 100 | 160 | 145 | 0.495 | 0.516
Műanyag szekrény DIN-sínnel, 45mm kivágással, IP30, MaxSzéxMé=100x160x80mm | CI-K2-80-A | 211107 | Y7-211107 | HH1 | 16956 | 4015082111076 | db | 1 |  | 0 |  | 1 | 85389099 | DE | 100 | 160 | 80 | 0.32 | 0.4
Műanyag szekrény DIN sínnel, 45mm kivágással, fedéllel, IP30, MaxSzéxMé=100x160x80mm | CI-K2-80-K | 211108 | Y7-211108 | HH1 | 21584 | 4015082111083 | db | 1 |  | 0 |  | 1 | 39269097 | DE | 100 | 160 | 80 | 0.342 | 0.422
Műanyag szekrény szererőlappal, IP65, MaxSzéxMé=100x160x100mm | CI-K2H-100-M | 229306 | Y7-229306 | HH1 | 15488 | 4015082293062 | db | 1 |  | 0 |  | 1 | 85389099 | DE | 100 | 160 | 100 | 0.48 | 0.536
Műanyag szekrény DIN-sínnel, IP65, MaxSzéxMé=100x160x100mm | CI-K2H-100-TS | 229304 | Y7-229304 | HH1 | 15252 | 4015082293048 | db | 1 |  | 0 |  | 1 | 85389099 | DE | 100 | 160 | 100 | 0.32 | 0.409
Műanyag szekrény DILE+ZE adapter, IP65, MaxSzéxMé=100x160x145mm | CI-K2H-145-AD | 229308 | Y7-229308 | HH1 | 17900 | 4015082293086 | db | 1 |  | 0 |  | 1 | 39269097 | DE | 100 | 160 | 145 | 0.46 | 0.558
Műanyag szekrény szererőlappal, IP65, MaxSzéxMé=100x160x145mm | CI-K2H-145-M | 229307 | Y7-229307 | HH1 | 17568 | 4015082293079 | db | 1 |  | 0 |  | 1 | 39269097 | DE | 100 | 160 | 145 | 0.553 | 0.658
Műanyag szekrény DIN-sínnel, IP65, MaxSzéxMé=100x160x145mm | CI-K2H-145-TS | 229305 | Y7-229305 | HH1 | 16956 | 4015082293055 | db | 1 |  | 0 |  | 1 | 39269097 | DE | 100 | 160 | 145 | 0.43 | 0.529
Műanyag szekrény DIN-sínnel, 45mm kivágással, IP30, MaxSzéxMé=100x160x80mm | CI-K2H-80-A | 229309 | Y7-229309 | HH1 | 16956 | 4015082293093 | db | 1 |  | 0 |  | 1 | 85389099 | DE | 100 | 160 | 80 | 0.34 | 0.39
Műanyag szekrény DIN sínnel, 45mm kivágással, fedéllel, IP30, MaxSzéxMé=100x160x80mm | CI-K2H-80-K | 229310 | Y7-229310 | HH1 | 21584 | 4015082293109 | db | 1 |  | 0 |  | 1 | 85389099 | DE | 100 | 160 | 80 | 0.36 | 0.411
IP65 szigetelt tokozat | CI-K2H-P1 | 105858 | Y7-105858 | HH1 | 7104 | 4015081056354 | db | 1 |  | 0 |  | 1 | 85389099 | GB | 100 | 180 | 80 | 0.273 | 0.358
Szigetelt tokozat felület szerelés PKZM0, IP65 | CI-K2H-PKZ0 | 260362 | Y7-260362 | HH1 | 6464 | 4015082603625 | db | 1 |  | 0 |  | 1 | 85389099 | DE | 100 | 180 | 105 | 0.325 | 0.422
Szigetelt tokozat felület szerelés PKZM0, IP65 | CI-K2H-PKZ0-G | 260363 | Y7-260363 | HH1 | 7404 | 4015082603632 | db | 1 |  | 0 |  | 1 | 85389099 | DE | 100 | 180 | 132 | 0.389 | 0.482
Szigetelt tokozat felület szerelés PKZM0, IP65 | CI-K2H-PKZ0-GR | 260364 | Y7-260364 | HH1 | 9860 | 4015082603649 | db | 1 |  | 0 |  | 1 | 85389099 | DE | 100 | 180 | 132 | 0.389 | 0.482
Szigetelt tokozat felület szerelés PKZM0, IP65 | CI-K2H-PKZ0-GRV | 260365 | Y7-260365 | HH1 | 9860 | 4015082603656 | db | 1 |  | 0 |  | 1 | 85389099 | DE | 100 | 180 | 132 | 0.389 | 0.482
Szigetelt tokozat felület szerelés PKZM0, IP65 | CI-K2H-PKZ0-GV | 260366 | Y7-260366 | HH1 | 7404 | 4015082603663 | db | 1 |  | 0 |  | 1 | 85389099 | DE | 100 | 180 | 132 | 0.403 | 0.5
IP65 szigetelt tokozat | CI-K2H-T3-2 | 269462 | Y7-269462 | HH1 | 7836 | 4015082694623 | db | 1 |  | 0 |  | 1 | 85389099 | GB | 100 | 180 | 80 | 0.35 | 0.4
IP65 szigetelt tokozat | CI-K2H-T3-4 | 105859 | Y7-105859 | HH1 | 8208 | 4015081056361 | db | 1 |  | 0 |  | 1 | 85389099 | GB | 100 | 180 | 100 | 0.36 | 0.45
IP65 szigetelt tokozat | CI-K2H-T3-5 | 105860 | Y7-105860 | HH1 | 8508 | 4015081056378 | db | 1 |  | 0 |  | 1 | 85389099 | GB | 100 | 180 | 145 | 0.45 | 0.57
Biztonsági fedél, 2 csavarral, IP65, MaxSzéxMé=160x100x??mm | CI-K2-LSC | 182407 | Y7-182407 | HH1 | 2460 | 4015081773336 | db | 1 |  | 0 |  | 1 | 85389099 | GB | 100 | 160 | 0 | 0.011 | 0.026
Szigetelt tokozat felület szerelés PKZM0, IP41 | CI-K2-PKZ0 | 219653 | Y7-219653 | HH1 | 6464 | 4015082196530 | db | 1 |  | 0 |  | 1 | 85389099 | DE | 100 | 180 | 105 | 0.33 | 0.427
Szigetelt tokozat felület szerelés PKZM0, IP65 | CI-K2-PKZ0-G | 219654 | Y7-219654 | HH1 | 7404 | 4015082196547 | db | 1 |  | 0 |  | 1 | 85389099 | DE | 100 | 180 | 132 | 0.415 | 0.505
Szigetelt tokozat felület szerelés PKZM0, IP65 | CI-K2-PKZ0-GR | 219655 | Y7-219655 | HH1 | 9860 | 4015082196554 | db | 1 |  | 0 |  | 1 | 85389099 | DE | 100 | 180 | 132 | 0.415 | 0.504
Szigetelt tokozat felület szerelés PKZM0, IP65 | CI-K2-PKZ0-GRV | 219656 | Y7-219656 | HH1 | 9860 | 4015082196561 | db | 1 |  | 0 |  | 1 | 85389099 | DE | 100 | 180 | 132 | 0.415 | 0.504
Szigetelt tokozat felület szerelés PKZM0, IP65 | CI-K2-PKZ0-GV | 219657 | Y7-219657 | HH1 | 7404 | 4015082196578 | db | 1 |  | 0 |  | 1 | 85389099 | DE | 100 | 180 | 132 | 0.415 | 0.502
Szigetelt tokozat felület szerelés PKZM0, IP41, az UL-szabványok szerint Észak-Amerikában | CI-K2-PKZ0-NA | 265363 | Y7-265363 | HH1 | 6464 | 4015082653637 | db | 1 |  | 0 |  | 1 | 85389099 | DE | 100 | 180 | 105 | 0.282 | 0.398
Szigetelt tokozat felület szerelés PKZM0, IP65, az UL-szabványok szerint Észak-Amerikában | CI-K2-PKZ0-NA-GR | 262681 | Y7-262681 | HH1 | 9860 | 4015082626815 | db | 1 |  | 0 |  | 1 | 85389099 | DE | 100 | 180 | 132 | 0.415 | 0.503
IP65 szigetelt tokozat | CI-K2-T3-2 | 207437 | Y7-207437 | HH1 | 7540 | 4015082074371 | db | 1 |  | 0 |  | 1 | 39269097 | GB | 100 | 180 | 80 | 0.33 | 0.395
IP65 szigetelt tokozat | CI-K2-T3-4 | 225325 | Y7-225325 | HH1 | 8208 | 4015082253257 | db | 1 |  | 0 |  | 1 | 85389099 | GB | 100 | 180 | 100 | 0.36 | 0.43
IP65 szigetelt tokozat | CI-K2-T3-5 | 207438 | Y7-207438 | HH1 | 8508 | 4015082074388 | db | 1 |  | 0 |  | 1 | 39269097 | GB | 100 | 180 | 145 | 0.45 | 0.543
Műanyag szekrény szererőlappal, IP65, észak-amerikai UL szabványok szerint, MaxSzéxMé=100x160x145mm | CI-K2X-145-M-NA | 231229 | Y7-231229 | HH1 | 17568 | 4015082312299 | db | 1 |  | 0 |  | 1 | 85389099 | DE | 100 | 160 | 145 | 0.553 | 0.673
Műanyag szekrény szererőlappal, IP65, MaxSzéxMé=120x200x125mm | CI-K3-125-M | 206895 | Y7-206895 | HH1 | 22676 | 4015082068950 | db | 1 |  | 0 |  | 1 | 39269097 | DE | 120 | 200 | 125 | 0.43 | 0.604
Műanyag szekrény DIN-sínnel, IP65, MaxSzéxMé=120x200x125mm | CI-K3-125-TS | 206884 | Y7-206884 | HH1 | 22092 | 4015082068844 | db | 1 |  | 0 |  | 1 | 39269097 | DE | 120 | 200 | 125 | 0.61 | 0.785
Műanyag szekrény szererőlappal, IP65, MaxSzéxMé=120x200x160mm | CI-K3-160-M | 206896 | Y7-206896 | HH1 | 23468 | 4015082068967 | db | 1 |  | 0 |  | 1 | 39269097 | DE | 120 | 200 | 160 | 0.7 | 0.875
Műanyag szekrény DIN-sínnel, IP65, MaxSzéxMé=160x240x125mm | CI-K3-160-TS | 206885 | Y7-206885 | HH1 | 22944 | 4015082068851 | db | 1 |  | 0 |  | 1 | 39269097 | DE | 120 | 200 | 160 | 0.58 | 0.75
Műanyag szekrény szererőlappal, IP65, MaxSzéxMé=160x240x125mm | CI-K4-125-M | 206897 | Y7-206897 | HH1 | 29736 | 4015082068974 | db | 1 |  | 0 |  | 1 | 39269097 | DE | 160 | 240 | 125 | 1.01 | 1.031
Műanyag szekrény DIN-sínnel, IP65, MaxSzéxMé=160x240x125mm | CI-K4-125-TS | 206886 | Y7-206886 | HH1 | 28664 | 4015082068868 | db | 1 |  | 0 |  | 1 | 39269097 | DE | 160 | 240 | 125 | 0.8 | 0.823
Műanyag szekrény szererőlappal, IP65, MaxSzéxMé=160x240x160mm | CI-K4-160-M | 206898 | Y7-206898 | HH1 | 34284 | 4015082068981 | db | 1 |  | 0 |  | 1 | 39269097 | DE | 160 | 240 | 160 | 1.14 | 1.154
Műanyag szekrény DIN-sínnel, IP65, MaxSzéxMé=160x240x160mm | CI-K4-160-TS | 206890 | Y7-206890 | HH1 | 32976 | 4015082068905 | db | 1 |  | 0 |  | 1 | 39269097 | DE | 160 | 240 | 160 | 0.93 | 0.946
Szigetelt tokozat felület szerelés PKZM4, IP65 | CI-K4-PKZ4-G | 225524 | Y7-225524 | HH1 | 23344 | 4015082255244 | db | 1 |  | 0 |  | 1 | 85389099 | DE | 160 | 220 | 240 | 1.6 | 1.792
Szigetelt tokozat felület szerelés PKZM4, IP65 | CI-K4-PKZ4-GR | 225525 | Y7-225525 | HH1 | 25688 | 4015082255251 | db | 1 |  | 0 |  | 1 | 85389099 | DE | 160 | 220 | 240 | 1.65 | 1.755
IP65 szigetelt tokozat | CI-K4-T5B-2 | 207439 | Y7-207439 | HH1 | 26404 | 4015082074395 | db | 1 |  | 0 |  | 1 | 85389099 | GB | 160 | 240 | 125 | 0.65 | 0.825
IP65 szigetelt tokozat | CI-K4-T5B-4 | 207440 | Y7-207440 | HH1 | 29532 | 4015082074401 | db | 1 |  | 0 |  | 1 | 39269097 | GB | 160 | 240 | 160 | 0.88 | 1.081
Műanyag szekrény szererőlappal, IP65, MaxSzéxMé=200x280x125mm | CI-K5-125-M | 206899 | Y7-206899 | HH1 | 40840 | 4015082068998 | db | 1 |  | 0 |  | 1 | 39269097 | DE | 200 | 280 | 125 | 1.33 | 1.503
Műanyag szekrény DIN-sínnel, IP65, MaxSzéxMé=200x280x125mm | CI-K5-125-TS | 206891 | Y7-206891 | HH1 | 38608 | 4015082068912 | db | 1 |  | 0 |  | 1 | 39269097 | DE | 200 | 280 | 125 | 0.91 | 1.085
Műanyag szekrény szererőlappal, IP65, MaxSzéxMé=200x280x160mm | CI-K5-160-M | 206900 | Y7-206900 | HH1 | 47468 | 4015082069001 | db | 1 |  | 0 |  | 1 | 39269097 | DE | 200 | 280 | 160 | 1.47 | 1.647
Műanyag szekrény DIN-sínnel, IP65, MaxSzéxMé=200x280x160mm | CI-K5-160-TS | 206892 | Y7-206892 | HH1 | 44072 | 4015082068929 | db | 1 |  | 0 |  | 1 | 39269097 | DE | 200 | 280 | 160 | 1.05 | 1.229
Szigetelt tokozat felület szerelés PKZM01, IP40 | CI-PKZ01 | 281403 | Y7-281403 | HH1 | 7244 | 4015082814038 | db | 1 |  | 0 |  | 1 | 85389099 | DE | 117 | 80 | 158 | 0.25 | 0.374
Szigetelt tokozat felület szerelés PKZM01, IP65 | CI-PKZ01-G | 281404 | Y7-281404 | HH1 | 9592 | 4015082814045 | db | 1 |  | 0 |  | 1 | 85389099 | DE | 117 | 80 | 158 | 0.25 | 0.379
Szigetelt tokozat felület szerelés PKZM01, IP40, az UL-szabványok szerint Észak-Amerikában | CI-PKZ01-NA | 281408 | Y7-281408 | HH1 | 11136 | 4015082814083 | db | 1 |  | 0 |  | 1 | 85389099 | DE | 117 | 80 | 158 | 0.25 | 0.374
Szigetelt tokozat felület szerelés PKZM01, IP65, az UL-szabványok szerint Észak-Amerikában | CI-PKZ01-NA-G | 281409 | Y7-281409 | HH1 | 13856 | 4015082814090 | db | 1 |  | 0 |  | 1 | 85389099 | DE | 117 | 80 | 158 | 0.25 | 0.379
Szigetelt tokozat felület szerelés PKZM01, IP65, az UL-szabványok szerint Észak-Amerikában | CI-PKZ01-NA-PVS | 281632 | Y7-281632 | HH1 | 37144 | 4015082816322 | db | 1 |  | 0 |  | 1 | 85389099 | DE | 172 | 80 | 158 | 0.3 | 0.455
Szigetelt tokozat felület szerelés PKZM01, IP65, az UL-szabványok szerint Észak-Amerikában | CI-PKZ01-NA-PVT | 281631 | Y7-281631 | HH1 | 24668 | 4015082816315 | db | 1 |  | 0 |  | 1 | 39269097 | DE | 172 | 80 | 158 | 0.35 | 0.494
Szigetelt tokozat felület szerelés PKZM01, IP65, az UL-szabványok szerint Észak-Amerikában | CI-PKZ01-NA-SVB | 281630 | Y7-281630 | HH1 | 17476 | 4015082816308 | db | 1 |  | 0 |  | 1 | 85389099 | DE | 130 | 80 | 158 | 0.3 | 0.413
Szigetelt tokozat felület szerelés PKZM01, IP65, az UL-szabványok szerint Észak-Amerikában | CI-PKZ01-NA-SVB-V | 281945 | Y7-281945 | HH1 | 17476 | 4015082819453 | db | 1 |  | 0 |  | 1 | 85389099 | DE | 80.008 | 100 | 160 | 0.391 | 0.407
Szigetelt tokozat felület szerelés PKZM01, IP65 | CI-PKZ01-PVS | 281407 | Y7-281407 | HH1 | 32840 | 4015082814076 | db | 1 |  | 0 |  | 1 | 39269097 | DE | 172 | 80 | 158 | 0.35 | 0.494
Szigetelt tokozat felület szerelés PKZM01, IP65 | CI-PKZ01-PVT | 281406 | Y7-281406 | HH1 | 20380 | 4015082814069 | db | 1 |  | 0 |  | 1 | 85389099 | DE | 172 | 80 | 158 | 0.3 | 0.455
Szigetelt tokozat felület szerelés PKZM01, IP65 | CI-PKZ01-SVB | 281405 | Y7-281405 | HH1 | 13432 | 4015082814052 | db | 1 |  | 0 |  | 1 | 85389099 | DE | 130 | 80 | 158 | 0.3 | 0.413
Szigetelt tokozat felület szerelés PKZM01, IP65 | CI-PKZ01-SVB-V | 281944 | Y7-281944 | HH1 | 13432 | 4015082819446 | db | 1 |  | 0 |  | 1 | 85389099 | DE | 80.008 | 100 | 160 | 0.391 | 0.407
Szigetelt tokozat felület szerelés PKZM01, IP55 | CI-PKZ01-X | 289934 | Y7-289934 | HH1 | 5936 | 4015082899349 | db | 1 |  | 0 |  | 1 | 85389099 | DE | 117 | 80 | 158 | 0 | 0
Szigetelt tokozat felület szerelés PKZM0, IP55 | CI-PKZ0-GM | 260089 | Y7-260089 | HH1 | 7740 | 4015082600891 | db | 1 |  | 0 |  | 1 | 85389099 | DE | 80 | 160 | 125 | 0.2 | 0.355
Szigetelt tokozat felület szerelés PKZM0, IP55 | CI-PKZ0-GRM | 260104 | Y7-260104 | HH1 | 10388 | 4015082601041 | db | 1 |  | 0 |  | 1 | 85389099 | DE | 80 | 160 | 25 | 0.2 | 0.359
Szigetelt tokozat felület szerelés PKZM0, IP55 | CI-PKZ0-GRVM | 263525 | Y7-263525 | HH1 | 10008 | 4015082635251 | db | 1 |  | 0 |  | 1 | 85389099 | DE | 80 | 160 | 126 | 0.2 | 0.367
Szigetelt tokozat felület szerelés PKZM0, IP55 | CI-PKZ0-GVM | 263526 | Y7-263526 | HH1 | 7540 | 4015082635268 | db | 1 |  | 0 |  | 1 | 85389099 | DE | 80 | 160 | 125 | 0.2 | 0.366
Szigetelt tokozat felület szerelés PKZM0, IP55 | CI-PKZ0-M | 267083 | Y7-267083 | HH1 | 6636 | 4015082670832 | db | 1 |  | 0 |  | 1 | 85389099 | DE | 80 | 160 | 98 | 0.2 | 0.289
Tartalék átlátszó fedél CI tokozathoz, kulcsal zárható, UL szabvány | D125-CI23-NA | 014286 | Y7-14286 | HH1 | 40464 | 4015080142867 | db | 1 |  | 0 |  | 1 | 85389099 | FI | 0 | 0 | 0 | 0.301 | 0.301
Tartalék szürke fedél CI tokozathoz (RAL7035), 250x187,5x125 | D125-CI23-RAL7035 | 194618 | Y7-194618 | HH1 | 24480 | 9010238059269 | db | 1 |  | 0 |  | 1 | 39269097 | FI | 187.5 | 250 | 125 | 0.326 | 0.326
Tartalék átlátszó fedél CI tokozathoz, kulcsal zárható, UL szabvány | D125-CI43-NA | 014433 | Y7-14433 | HH1 | 51036 | 4015080144335 | db | 1 |  | 0 |  | 1 | 85389099 | FI | 0 | 0 | 0 | 0.46 | 0.46
Tartalék szürke fedél CI tokozathoz (RAL7035), 250x375x125 | D125-CI43-RAL7035 | 194620 | Y7-194620 | HH1 | 29820 | 9010238059283 | db | 1 |  | 0 |  | 1 | 39269097 | FI | 375 | 250 | 125 | 0.519 | 0.519
Tartalék átlátszó fedél CI tokozathoz, kulcsal zárható, UL szabvány | D125-CI44-NA | 014838 | Y7-14838 | HH1 | 80340 | 4015080148388 | db | 1 |  | 0 |  | 1 | 85389099 | FI | 0 | 0 | 0 | 0.604 | 0.604
Tartalék szürke fedél CI tokozathoz (RAL7035), 375x375x125 | D125-CI44-RAL7035 | 194623 | Y7-194623 | HH1 | 46032 | 9010238059313 | db | 1 |  | 0 |  | 1 | 39269097 | FI | 375 | 375 | 125 | 0.819 | 0.819
Tartalék átlátszó fedél CI tokozathoz, kulcsal zárható, UL szabvány | D150-CI23-NA | 014334 | Y7-14334 | HH1 | 43436 | 4015080143345 | db | 1 |  | 0 |  | 1 | 85389099 | FI | 0 | 0 | 0 | 0.411 | 0.411
Tartalék szürke fedél CI tokozathoz (RAL7035), 250x187,5x150 | D150-CI23-RAL7035 | 194619 | Y7-194619 | HH1 | 25668 | 9010238059276 | db | 1 |  | 0 |  | 1 | 39269097 | FI | 187.5 | 250 | 150 | 0.458 | 0.458
Tartalék átlátszó fedél CI tokozathoz, kulcsal zárható, UL szabvány | D150-CI43-NA | 014480 | Y7-14480 | HH1 | 56720 | 4015080144809 | db | 1 |  | 0 |  | 1 | 85389099 | FI | 0 | 0 | 0 | 0.648 | 0.648
Tartalék szürke fedél CI tokozathoz (RAL7035), 250x375x150 | D150-CI43-RAL7035 | 194621 | Y7-194621 | HH1 | 32500 | 9010238059290 | db | 1 |  | 0 |  | 1 | 39269097 | FI | 375 | 250 | 150 | 0.694 | 0.694
Tartalék átlátszó fedél CI tokozathoz, kulcsal zárható, UL szabvány | D150-CI44-NA | 010937 | Y7-10937 | HH1 | 92624 | 4015080109372 | db | 1 |  | 0 |  | 1 | 85389099 | FI | 0 | 0 | 0 | 0.821 | 0.821
Tartalék szürke fedél CI tokozathoz (RAL7035), 375x375x150 | D150-CI44-RAL7035 | 194624 | Y7-194624 | HH1 | 61092 | 9010238059320 | db | 1 |  | 0 |  | 1 | 39269097 | FI | 375 | 375 | 150 | 0.964 | 0.964
Tartalék átlátszó fedél CI tokozathoz, kulcsal zárható, UL szabvány | D200-CI43-NA | 014771 | Y7-14771 | HH1 | 62604 | 4015080147718 | db | 1 |  | 0 |  | 1 | 85389099 | FI | 0 | 0 | 0 | 0.895 | 0.895
Tartalék szürke fedél CI tokozathoz (RAL7035), 250x375x200 | D200-CI43-RAL7035 | 194622 | Y7-194622 | HH1 | 38108 | 9010238059306 | db | 1 |  | 0 |  | 1 | 39269097 | FI | 375 | 250 | 200 | 1.022 | 1.022
Tartalék átlátszó fedél CI tokozathoz, kulcsal zárható, UL szabvány | D200-CI44-NA | 010985 | Y7-10985 | HH1 | 104552 | 4015080109853 | db | 1 |  | 0 |  | 1 | 85389099 | FI | 0 | 0 | 0 | 1.183 | 1.183
Tartalék szürke fedél CI tokozathoz (RAL7035), 375x375x200 | D200-CI44-RAL7035 | 194625 | Y7-194625 | HH1 | 63208 | 9010238059337 | db | 1 |  | 0 |  | 1 | 39269097 | FI | 375 | 375 | 200 | 1.316 | 1.316
Tartalék szürke fedél CI tokozathoz (RAL7035), 500x375x200 | D200-CI45-RAL7035 | 194627 | Y7-194627 | HH1 | 70096 | 9010238059351 | db | 1 |  | 0 |  | 1 | 39269097 | FI | 375 | 500 | 200 | 1.593 | 1.593
Tartalék átlátszó fedél CI tokozathoz, kulcsal zárható, UL szabvány | D200-CI48-NA | 011878 | Y7-11878 | HH1 | 167232 | 4015080118787 | db | 1 |  | 0 |  | 1 | 85389099 | FI | 0 | 0 | 0 | 2.101 | 2.101
Tartalék szürke fedél CI tokozathoz (RAL7035), 750x375x200 | D200-CI48-RAL7035 | 194628 | Y7-194628 | HH1 | 112508 | 9010238059368 | db | 1 |  | 0 |  | 1 | 85472000 | FI | 375 | 750 | 200 | 2.286 | 2.286
Tartalék átlátszó fedél CI tokozathoz, kulcsal zárható, UL szabvány | D250-CI44-NA | 011049 | Y7-11049 | HH1 | 117368 | 4015080110491 | db | 1 |  | 0 |  | 1 | 85389099 | FI | 0 | 0 | 0 | 1.445 | 1.445
Tartalék szürke fedél CI tokozathoz (RAL7035), 375x375x250 | D250-CI44-RAL7035 | 194626 | Y7-194626 | HH1 | 70812 | 9010238059344 | db | 1 |  | 0 |  | 1 | 85472000 | FI | 375 | 375 | 250 | 1.697 | 1.697
Tartalék átlátszó fedél CI tokozathoz, kulcsal zárható, UL szabvány | D250-CI48-NA | 011906 | Y7-11906 | HH1 | 223424 | 4015080119067 | db | 1 |  | 0 |  | 1 | 85389099 | FI | 0 | 0 | 0 | 2.442 | 2.442
Tartalék szürke fedél CI tokozathoz (RAL7035), 750x375x250 | D250-CI48-RAL7035 | 194629 | Y7-194629 | HH1 | 149400 | 9010238059375 | db | 1 |  | 0 |  | 1 | 85472000 | FI | 375 | 750 | 250 | 2.44 | 2.44
Kábelátvezető betét, nyomáskiegyenlítő membránnal IP66, PG29 | DA412 | 079219 | Y7-79219 | HH1 | 14064 | 4015081995448 | db | 2 | 4015080792192 | 0 |  | 2 | 39269097 | DE | 66 | 66 | 31 | 0.03 | 0.032
Tartalék burkolat DILH1200 | DILH1200-XCOVER | 184475 | Y7-184475 | HH1 | 31508 | 4015081785148 | db | 1 |  | 0 |  | 1 | 85389099 | RO | 0 | 0 | 0 | 0.588 | 0.875
Kontaktorok, 1400A AC-1, 3-pólus+2z+2ny érintkezõ, AC/DC operated, Uc=48-110V AC/DC | DILH1400/22(RA110) | 179529 | Y7-179529 | HH1 | 3889908 | 4015081746149 | db | 1 |  | 0 |  | 1 | 85364900 | RO | 260 | 342 | 232 | 15 | 16.607
Kontaktorok, 1400A AC-1, 3-pólus+2z+2ny érintkezõ, AC/DC operated, Uc=110-250V AC/DC | DILH1400/22(RA250) | 168618 | Y7-168618 | HH1 | 3889876 | 4015081651061 | db | 1 |  | 0 |  | 1 | 85364900 | RO | 260 | 342 | 232 | 14.4 | 16.007
Kontaktorok, 1400A AC-1, 3-pólus+2z+2ny érintkezõ, AC/DC operated, Uc=250-500V AC/DC | DILH1400/22(RAC500) | 144054 | Y7-144054 | HH1 | 3889908 | 4015081405831 | db | 1 |  | 0 |  | 1 | 85364900 | RO | 260 | 342 | 232 | 14.4 | 16.007
Kontaktorok, 1400A AC-1, 3-pólus+2z+2ny érintkezõ, AC/DC operated, Uc=230-250V AC/DC | DILH1400/22(RAW250) | 272441 | Y7-272441 | HH1 | 3889868 | 4015082724412 | db | 1 |  | 0 |  | 1 | 85364900 | RO | 260 | 342 | 232 | 14.4 | 15
Kontaktorok Wind&Solar, 1400A AC-1, 3-pólus+2z+2ny érintkezõ, AC/DC operated, Uc=230-250V AC/DC | DILH1400/22-SP(RAW250) | EP-401427 | EP-401427 | HH1 | 5056828 | 4015082969677 | db | 1 |  | 0 |  | 1 | 85364190 | RO | 260 | 342 | 232 | 14.4 | 15
Csere burkolatDILH1400 | DILH1400-XCOVER | 173407 | Y7-173407 | HH1 | 23604 | 4015081698080 | db | 1 |  | 0 |  | 1 | 85389099 | RO | 0 | 0 | 0 | 0.588 | 0.64
Komplett vákumcsővek DILH1400-hoz | DILH1400-XCT | 168599 | Y7-168599 | HH1 | 2139444 | 4015081650873 | db | 1 |  | 0 |  | 1 | 85389099 | RO | 0 | 0 | 0 | 7.5 | 9.079
Tartalék tekercs DILM1400 | DILH1400-XSP/E(RAW250) | 289161 | Y7-289161 | HH1 | 612912 | 4015082891619 | db | 1 |  | 0 |  | 1 | 85045000 | RO | 25 | 28 | 9 | 1.31 | 1.53
Kontaktorok, 2000A AC-1, 3-pólus+2z+2ny érintkezõ, AC/DC operated, Uc=230-250V AC/DC | DILH2000/22(RAW250) | 272442 | Y7-272442 | HH1 | 7144268 | 4015082724429 | db | 1 |  | 0 |  | 1 | 85364900 | RO | 515 | 392 | 252 | 32 | 37
Tartalék burkolat DILH2000 | DILH2000-XCOVER | 184472 | Y7-184472 | HH1 | 63720 | 4015081785117 | db | 1 |  | 0 |  | 1 | 85389099 | RO | 0 | 0 | 0 | 1.25 | 1.509
Kontaktorok, 2200A AC-1, 3-pólus+2z+2ny érintkezõ, AC/DC operated, Uc=230-250V AC/DC | DILH2200/22(RAW250) | 111793 | Y7-111793 | HH1 | 7827444 | 4015081113439 | db | 1 |  | 0 |  | 1 | 85364900 | RO | 515 | 392 | 252 | 32 | 37
Tartalék burkolat DILH2200 | DILH2200-XCOVER | 184473 | Y7-184473 | HH1 | 63720 | 4015081785124 | db | 1 |  | 0 |  | 1 | 85389099 | RO | 0 | 0 | 0 | 1.25 | 1.509
Kontaktorok, 2600A AC-1, 3-pólus+2z+2ny érintkezõ, AC/DC operated, Uc=230-250V AC/DC | DILH2600/22(RAW250) | 125945 | Y7-125945 | HH1 | 9168796 | 4015081235551 | db | 1 |  | 0 |  | 1 | 85364900 | RO | 515 | 462 | 252 | 35.2 | 40.2
Tartalék burkolat DILH2600 | DILH2600-XCOVER | 184474 | Y7-184474 | HH1 | 63720 | 4015081785131 | db | 1 |  | 0 |  | 1 | 85389099 | RO | 0 | 0 | 0 | 1.25 | 1.509
Varistor-védőkapcs. (DILM1600, DILH2000…2600) | DILH2600-XSM | 125946 | Y7-125946 | HH1 | 103364 | 4015081235568 | db | 1 |  | 0 |  | 1 | 85389099 | DE | 229.6 | 82.9 | 20 | 0.393 | 0.47
Segédérintkező DILH600, 1z+1ny, oldalra szerelés | DILH800-XHI11-SA | 199559 | Y7-199559 | HH1 | 9316 | 4015081982530 | db | 1 |  | 0 |  | 1 | 85389099 | CN | 15 | 77 | 77 | 0.56 | 0.066
Jelzőpanel VISTRAL, IP40, 12/24V DC | O-5055-CSA | O-5055-CSA | O-5055-CSA | HHS | 41652 | 5205050902853 | db | 1 |  | 0 |  | 1 | 85311030 | RO | 363 | 183 | 52 | 0.518 | 0.664
Jelzőpanel ATLANTIC, IP65, 12/24V DC | O-5555-CSA | O-5555-CSA | O-5555-CSA | HHS | 53540 | 5205050903133 | db | 1 |  | 0 |  | 1 | 85311030 | RO | 330 | 135 | 80 | 0.67 | 0.68
Mikrokapcsoló K1 2A 250V 3 3KV | 170H0239 | 170H0239 | 170H0239 | HHF | 21696 | 5027590439091 | db | 1 |  | 0 |  | 1 | 85369010 | HU | 1630 | 600 | 920 | 0.032 | 0.036
Gyors biztosíték félvezetők védelmére, 1000V, 160A, 000 | 170M1810 | 170M1810 | 170M1810 | HHF | 86887 | 5027590441810 | db | 3 |  | 0 |  | 3 | 85361090 | IN | 760 | 400 | 1100 | 0.57733 | 0
Gyors biztosíték betét, félvezetők védelmére 690V, 350A, 1* | 170M3033 | 170M3033 | 170M3033 | HHF | 86887 | 5996516009321 | db | 1 |  | 0 |  | 1 | 85361090 | HU | 155 | 90 | 45 | 1e-06 | 1e-06
Gyors biztosíték betét, félvezetők védelmére 1250V, 50A, 1* | 170M3488 | 170M3488 | 170M3488 | HHF | 86887 | 5027590448307 | db | 4 |  | 0 |  | 4 | 85351000 | HU | 170 | 50 | 96 | 0.186 | 0.208
Aljzat Velos biztonsági lámpa falra szereléséhez az álmennyezetbe a hátfallal a falhoz | O-ESA-BMB | ESA-BMB | O-ESA-BMB | HHL | 13068 | 5205050904901 | db | 1 |  | 0 |  | 1 | 94059900 | GR | 347 | 88 | 58 | 0.45 | 0.5
Flexi csukló a Velos biztonsági lámpához | O-ESA-FLEX | ESA-FLEX | O-ESA-FLEX | HHL | 8256 | 5205050904857 | db | 1 |  | 0 |  | 1 | 94059200 | RO | 55 | 87 | 30 | 0.03 | 0.05
Aljzat Velos biztonsági lámpa falra szereléséhez oldalról a falhoz | O-ESA-LMB | ESA-LMB | O-ESA-LMB | HHL | 13440 | 5205050904895 | db | 1 |  | 0 |  | 1 | 94059900 | GR | 370 | 100 | 70 | 0.45 | 0.5
Cső felfüggesztés 48cm (ISO30061) a Velos biztonsági lámpához | O-ESA-PS30 | ESA-PS30 | O-ESA-PS30 | HHL | 23384 | 5205050904888 | db | 3 |  | 0 |  | 1 | 94059900 | RO | 0 | 0 | 0 | 0.17 | 0.27
Aljzat Velos biztonsági lámpa álmennyezetbe süllyesztett szereléséhez | O-ESA-RB | ESA-RB | O-ESA-RB | HHL | 4804 | 5205050904840 | db | 1 |  | 0 |  | 1 | 94059900 | GR | 335 | 110 | 50 | 0.125 | 0.125
Állítható zsinórfelfüggesztés a Velos 150cm biztonsági lámpához | O-ESA-RSA | ESA-RSA | O-ESA-RSA | HHL | 17192 | 5205050904864 | db | 1 |  | 0 |  | 1 | 94059900 | RO | 145 | 92 | 44 | 0.085 | 0.1
Állítható zsinórfelfüggesztés a Velos 5m biztonsági lámpához | O-ESA-RSA-5M | ESA-RSA-5M | O-ESA-RSA-5M | HHL | 22572 | 5205050905557 | db | 1 |  | 0 |  | 1 | 94059900 | RO | 0 | 0 | 0 | 0.1 | 0.12
Tápegység a Velos PSU 1,5h NiCd biztonsági lámpához | O-ESC | ESC | O-ESC | HHL | 27872 | 5205050904574 | db | 1 |  | 0 |  | 1 | 85044083 | RO | 69 | 52 | 303 | 0.4 | 0.45
Tápegység a Velos PSU 3h NiCd biztonsági lámpához | O-ESC-3H | ESC-3H | O-ESC-3H | HHL | 31328 | 5205050904581 | db | 1 |  | 0 |  | 1 | 85044083 | RO | 69 | 52 | 303 | 0.5 | 0.55
Tápegység a Velos PSU 1h NiMH AT biztonsági lámpához | O-ESM-AT | ESM-AT | O-ESM-AT | HHL | 45036 | 5205050904604 | db | 1 |  | 0 |  | 1 | 85319000 | RO | 69 | 52 | 303 | 0.45 | 0.5
Tápegység a Velos PSU 3h NiMH AT biztonsági lámpához | O-ESM-AT-3H | ESM-AT-3H | O-ESM-AT-3H | HHL | 52732 | 5205050904611 | db | 1 |  | 0 |  | 1 | 85044083 | RO | 69 | 52 | 303 | 0.55 | 0.6
Biztonsági jel Velos Tűzoltó tömlő Le 30m | O-ESP-FHD | ESP-FHD | O-ESP-FHD | HHL | 24824 | 5205050905380 | db | 1 |  | 0 |  | 1 | 94059200 | RO | 0 | 0 | 0 | 0.325 | 0.505
Biztonsági jel Velos Tűzoltó tömlő és tűzoltó készülék 30m | O-ESP-FH-EXT | ESP-FH-EXT | O-ESP-FH-EXT | HHL | 24824 | 5205050905397 | db | 3 |  | 0 |  | 1 | 94059200 | RO | 0 | 0 | 0 | 0.325 | 0.505
Biztonsági jel Velos ISO Oldalt a helyiséghez | O-ESP-I2R | ESP-I2R | O-ESP-I2R | HHL | 24824 | 5205050904802 | db | 3 |  | 0 |  | 1 | 85311030 | RO | 0 | 0 | 0 | 0.325 | 0.505
Biztonsági jel Velos ISO Oldalt a falhoz | O-ESP-I2W | ESP-I2W | O-ESP-I2W | HHL | 24824 | 5205050904819 | db | 3 |  | 0 |  | 1 | 85311030 | RO | 0 | 0 | 0 | 0.325 | 0.505
Biztonsági jel Velos ISO Le/Üres 30m | O-ESP-ID | ESP-ID | O-ESP-ID | HHL | 24824 | 5205050904680 | db | 1 |  | 0 |  | 1 | 94059200 | RO | 185 | 26 | 303 | 0.325 | 0.505
Biztonsági jel Velos ISO Le/Le 30m | O-ESP-IDD | ESP-IDD | O-ESP-IDD | HHL | 24824 | 5205050904673 | db | 1 |  | 0 |  | 1 | 94059200 | RO | 185 | 26 | 303 | 0.325 | 0.505
Biztonsági jel Velos ISO Balra/Jobbra 30m | O-ESP-ILR | ESP-ILR | O-ESP-ILR | HHL | 23704 | 5205050904659 | db | 1 |  | 0 |  | 1 | 94059200 | RO | 185 | 26 | 303 | 0.325 | 0.505
Biztonsági jel Velos ISO Fel/Üres 30m | O-ESP-IU | ESP-IU | O-ESP-IU | HHL | 24824 | 5205050904789 | db | 1 |  | 0 |  | 1 | 94059200 | RO | 185 | 26 | 303 | 0.325 | 0.505
Biztonsági jel Velos ISO Fel/Fel 30m | O-ESP-IUU | ESP-IUU | O-ESP-IUU | HHL | 24824 | 5205050904796 | db | 1 |  | 0 |  | 1 | 94059200 | RO | 0 | 0 | 0 | 0.325 | 0.505
Biztonsági jel Velos ISO Tolószék Le/Le, 30m | O-ESP-WIDD | ESP-WIDD | O-ESP-WIDD | HHL | 25412 | 5205050905496 | db | 3 |  | 0 |  | 1 | 85311030 | RO | 0 | 0 | 0 | 0.325 | 0.505
Biztonsági jel Velos ISO Tolószék Balra/Jobbra, 30m | O-ESP-WILR | ESP-WILR | O-ESP-WILR | HHL | 25412 | 5205050905489 | db | 1 |  | 0 |  | 1 | 85311030 | RO | 0 | 0 | 0 | 0.325 | 0.505
Átalakító készlet LED meghajtóval magas feszültségű 40-180V / 4AA | O-HVLD-4AA | HVLD-4AA | O-HVLD-4AA | HHL | 34952 | 5205050906363 | db | 1 |  | 0 |  | 1 | 85044083 | RO | 23 | 185 | 35 | 0.23 | 0.27
Átalakító készlet LED meghajtóval magas feszültségű 40-180V/5CS | O-HVLD-5CS | HVLD-5CS | O-HVLD-5CS | HHL | 41504 | 5205050906417 | db | 1 |  | 0 |  | 1 | 85044083 | RO | 23 | 185 | 35 | 0.38 | 0.42
Átalakító készlet LED meghajtóval alacsony feszültségű 3-33V / 3CS | O-LVLD-3CS | LVLD-3CS | O-LVLD-3CS | HHL | 35540 | 5205050906370 | db | 1 |  | 0 |  | 1 | 85044083 | RO | 23 | 185 | 35 | 0.285 | 0.325
Átalakító készlet LED meghajtóval alacsony feszültségű 3-33V / 4AA | O-LVLD-4AA | LVLD-4AA | O-LVLD-4AA | HHL | 32640 | 5205050906400 | db | 1 |  | 0 |  | 1 | 94059900 | RO | 23 | 185 | 35 | 0.23 | 0.27
Átalakító készlet LED meghajtóval közepes feszültségű 20-55V / 4AA | O-MVLD-4AA | MVLD-4AA | O-MVLD-4AA | HHL | 33808 | 5205050906387 | db | 1 |  | 0 |  | 1 | 85044083 | RO | 23 | 185 | 35 | 0.23 | 0.27
Átalakító készlet LED meghajtóval közepes feszültségű 20-55V / 4CS | O-MVLD-4CS | MVLD-4CS | O-MVLD-4CS | HHL | 38528 | 5205050906394 | db | 1 |  | 0 |  | 1 | 85044083 | RO | 23 | 185 | 35 | 0.2 | 0.365
Gyors biztosíték betét, félvezetők védelmére 1250V, 315A, 1* | 170M3696 | 170M3696 | 170M3696 | HHF | 86887 | 5027590449427 | db | 2 |  | 0 |  | 2 | 85351000 | CN | 45 | 59 | 156 | 0.6435 | 0.665
Gyors biztosíték betét, félvezetők védelmére 1250V, 350A, 1* | 170M3697 | 170M3697 | 170M3697 | HHF | 86887 | 5027590449434 | db | 2 |  | 0 |  | 2 | 85351000 | CN | 45 | 59 | 156 | 0.625 | 0.665
Alap I/O kártya 6DI,1DO,2AI,1AO,… | OPTA1 | 125048 | Y7-125048 | HH4 | 89052 | 4015081226597 | db | 1 |  | 0 |  | 1 | 85049090 | FI | 140 | 38 | 254 | 0.2 | 0.2
Alap I/O kártya 2RO(ny/z) | OPTA2 | 125049 | Y7-125049 | HH4 | 35320 | 4015081226603 | db | 1 |  | 0 |  | 1 | 85049090 | FI | 140 | 38 | 254 | 0.2 | 0.2
Alap I/O kártya 1RO(z/ny),1RO(ny),hőérzékelő | OPTA3 | 125050 | Y7-125050 | HH4 | 48760 | 4015081226610 | db | 1 |  | 0 |  | 1 | 85437090 | FI | 140 | 38 | 254 | 0.2 | 0.2
Alap I/O kártya DI, kisfeszültségű kimenet | OPTA4 | 125051 | Y7-125051 | HH4 | 110288 | 4015081226627 | db | 1 |  | 0 |  | 1 | 85437090 | FI | 203 | 102 | 280 | 1 | 1
Alap I/O kártya DI, nagyfeszültségű kimenet | OPTA5 | 125052 | Y7-125052 | HH4 | 70172 | 4015081226634 | db | 1 |  | 0 |  | 1 | 85049090 | FI | 203 | 102 | 280 | 1 | 1
Alap I/O kártya 6D1,2xDO | OPTA7 | 125053 | Y7-125053 | HH4 | 327588 | 4015081226641 | db | 1 |  | 0 |  | 1 | 85049090 | FI | 178 | 76 | 254 | 0.45 | 0.45
Alap I/O kártya 6DI,1DO,2AI,1AO | OPTA8 | 125054 | Y7-125054 | HH4 | 126468 | 4015081226658 | db | 1 |  | 0 |  | 1 | 85049090 | FI | 140 | 38 | 254 | 0.2 | 0.2
Alap I/O kártya 6DI,1DO,2AI,1AO,… | OPTA9 | 125055 | Y7-125055 | HH4 | 93396 | 4015081226665 | db | 1 |  | 0 |  | 1 | 85437090 | FI | 140 | 38 | 254 | 0.2 | 0.2
Alap I/O kártya 3DI,1RO(ny/z),1DO | OPTAA | 125056 | Y7-125056 | HH4 | 35320 | 4015081226672 | db | 1 |  | 0 |  | 1 | 85049090 | FI | 178 | 76 | 305 | 0.45 | 0.45
Alap I/O kártya 3DI,Out,2DO | OPTAE | 125057 | Y7-125057 | HH4 | 275736 | 4015081226689 | db | 1 |  | 0 |  | 1 | 85049090 | FI | 152 | 51 | 235 | 0.22 | 0.22
I/O bővítőkártya 1RO(z/nyC),1RO(z),Termisztor | OPTB2 | 125060 | Y7-125060 | HH4 | 84428 | 4015081226719 | db | 1 |  | 0 |  | 1 | 85049090 | FI | 140 | 38 | 254 | 0.2 | 0.2
Bővítő I/O kártya 1AI,2AO,+24V/EXT+24V | OPTB4 | 125061 | Y7-125061 | HH4 | 129440 | 4015081226726 | db | 1 |  | 0 |  | 1 | 85437090 | FI | 140 | 38 | 254 | 0.2 | 0.2
Bővítő I/O kártya 3RO(ny) | OPTB5 | 125062 | Y7-125062 | HH4 | 82660 | 4015081226733 | db | 1 |  | 0 |  | 1 | 85049090 | FI | 203 | 101 | 280 | 1 | 1
Bővítő I/O kártya 3Pt100,+24V/EXT+24V | OPTB8 | 125063 | Y7-125063 | HH4 | 224412 | 4015081226740 | db | 1 |  | 0 |  | 1 | 85049090 | FI | 140 | 38 | 254 | 0.2 | 0.2
Bővítő I/O kártya 1RO(ny),5DI,41-240VAC | OPTB9 | 125064 | Y7-125064 | HH4 | 116196 | 4015081226757 | db | 1 |  | 0 |  | 1 | 85049090 | FI | 140 | 38 | 254 | 0.2 | 0.2
Bővítő I/O kártya SPI | OPTBB | 125065 | Y7-125065 | HH4 | 148948 | 4015081226764 | db | 1 |  | 0 |  | 1 | 85049090 | FI | 140 | 38 | 254 | 0.2 | 0.2
Bővítő I/O kártya 3DI/3DO | OPTBC | 125066 | Y7-125066 | HH4 | 278744 | 4015081226771 | db | 1 |  | 0 |  | 1 | 85049090 | FI | 140 | 38 | 254 | 0.2 | 0.2
Interfész LonWorks | OPTC4 | 125069 | Y7-125069 | HH4 | 227384 | 4015081226801 | db | 1 |  | 0 |  | 1 | 85049090 | FI | 140 | 38 | 254 | 0.17 | 0.17
Interfész CAN / Euromap | OPTCF | 125073 | Y7-125073 | HH4 | 293724 | 4015081226849 | db | 1 |  | 0 |  | 1 | 85049090 | FI | 140 | 38 | 254 | 0.2 | 0.2
Interfész SELMA 2 | OPTCG | 125074 | Y7-125074 | HH4 | 336656 | 4015081226856 | db | 1 |  | 0 |  | 1 | 85049090 | FI | 140 | 38 | 254 | 0.2 | 0.2
Interfész BACnet (RS-485) | OPTCJ | 125076 | Y7-125076 | HH4 | 87676 | 4015081226870 | db | 1 |  | 0 |  | 1 | 85049090 | FI | 133 | 38 | 241 | 0.45 | 0.45
Interfész rendsz.busz, 2x optikai kábel | OPTD1 | 125077 | Y7-125077 | HH4 | 146888 | 4015081226887 | db | 1 |  | 0 |  | 1 | 85049090 | FI | 140 | 38 | 254 | 0.19 | 0.19
Interfész rendsz.busz, 1x optikai kábel, 1xCAN-bus | OPTD2 | 125078 | Y7-125078 | HH4 | 124200 | 4015081226894 | db | 1 |  | 0 |  | 1 | 85049090 | FI | 203 | 102 | 279 | 1 | 1
Interfész RS232 (galvanikusan nem leválasztott) | OPTD3 | 125079 | Y7-125079 | HH4 | 76192 | 4015081226900 | db | 1 |  | 0 |  | 1 | 85049090 | FI | 140 | 38 | 254 | 0.2 | 0.2
Interfész CAN-bus (separated galvanic) | OPTD6 | 125080 | Y7-125080 | HH4 | 98032 | 4015081226917 | db | 1 |  | 0 |  | 1 | 85049090 | FI | 140 | 38 | 254 | 0.2 | 0.2
Készlet az IP21 védettségi fokozat IP54-re növeléséhez MF4 mérethez | OPTN12FR4 | 129020 | Y7-129020 | HH4 | 117444 | 4015081263905 | db | 1 |  | 0 |  | 1 | 85049090 | FI | 178 | 203 | 406 | 1.7 | 1.7
Készlet az IP21 védettségi fokozat IP54-re növeléséhez MF6 mérethez | OPTN12FR6 | 139776 | Y7-139776 | HH4 | 217516 | 4015081365500 | db | 1 |  | 0 |  | 1 | 85049090 | FI | 209.55 | 82.55 | 533.4 | 2.772 | 2.772
Gyors biztosíték betét, félvezetők védelmére 1250V, 200A, 1* | 170M3744 | 170M3744 | 170M3744 | HHF | 86887 | 5027590449861 | db | 2 |  | 0 |  | 2 | 85351000 | CN | 152 | 90 | 62 | 0.403 | 0.403
Gyors biztosíték betét, félvezetők védelmére 690V, 630A, 1* | 170M3773 | 170M3773 | 170M3773 | HHF | 86887 | 5027590450058 | db | 2 |  | 0 |  | 2 | 85361090 | HU | 45 | 148 | 59 | 0.176 | 0.195
Gyors biztosíték betét, félvezetők védelmére 690V, 400A, 1 | 170M4362 | 170M4362 | 170M4362 | HHF | 86887 | 5027590452359 | db | 3 |  | 0 |  | 3 | 85361090 | HU | 53 | 111 | 80 | 0.5 | 0.5
Gyors biztosíték betét, félvezetők védelmére 690V, 400A, 1 | 170M4662 | 170M4662 | 170M4662 | HHF | 86887 | 5027590453790 | db | 3 |  | 0 |  | 3 | 85361090 | HU | 53 | 136 | 69 | 0.455 | 0.491
Hálózati kábel hosszabbító C13/C14, 10A, 250V, 1m, fekete | P004-01M-EU | P004-01M-EU | P004-01M-EU | HH0 | 1228 | 037332280879 | db | 10 |  | 0 |  | 10 | 85444290 | CN | 0 | 0 | 0 | 0.118 | 0
Hálózati kábel hosszabbító C13/C14, 10A, 250V, 2m, fekete | P004-02M-EU | P004-02M-EU | P004-02M-EU | HH0 | 1548 | 037332280886 | db | 10 |  | 0 |  | 10 | 85444290 | CN | 0 | 0 | 0 | 0.118 | 0
Hálózati kábel hosszabbító C13/C14, 10A, 250V, 0,5m, fekete | P004-P5M-EU | P004-P5M-EU | P004-P5M-EU | HH0 | 1068 | 037332280961 | db | 10 |  | 0 |  | 10 | 85444290 | CN | 0 | 0 | 0 | 0.118 | 0
Hálózati kábel, C14/C5, 2,5A, 2m | P014-02M-EU | P014-02M-EU | P014-02M-EU | HH0 | 3628 | 037332280992 | db | 10 |  | 0 |  | 10 | 85444290 | CN | 0 | 0 | 0 | 0.209 | 0
Hálózati kábel, C14/C5, 2,5A, 0,15m | P014-P15M-EU | P014-P15M-EU | P014-P15M-EU | HH0 | 2668 | 037332281005 | db | 10 |  | 0 |  | 10 | 85444290 | CN | 0 | 0 | 0 | 0.209 | 0
Hálózati kábel, C19 / C20, 16A, 2m, C19 / C20, 16A, 2m | P036-02M-EU | P036-02M-EU | P036-02M-EU | HH0 | 5280 | 037332281029 | db | 10 |  | 0 |  | 10 | 85444290 | CN | 0 | 0 | 0 | 0.463 | 0
Hálózati kábel, Schuko / C19, 16A, 2,5m | P050-2P5M-EU | P050-2P5M-EU | P050-2P5M-EU | HH0 | 5496 | 37332281234 | db | 10 |  | 0 |  | 10 | 85444290 | CN | 0 | 0 | 0 | 0.201 | 0
Hálózati kábel, BS1363 / C19, 13A, 2,5m | P052-2P5M-UK | P052-2P5M-UK | P052-2P5M-UK | HH0 | 9816 | 037332281067 | db | 10 |  | 0 |  | 10 | 85444290 | CN | 0 | 0 | 0 | 0.201 | 0
Hálózati kábel, C13 / Schuko (CEE 7/7), 10A, 250V, 2,5m, 1m, fekete | P054-01M-EU | P054-01M-EU | P054-01M-EU | HH0 | 1760 | 037332280909 | db | 10 |  | 0 |  | 10 | 85444290 | CN | 0 | 0 | 0 | 0.201 | 0
Hálózati kábel, C13 / Schuko (CEE 7/7), 10A, 250V, 2,5m, 2m, fekete | P054-02M-EU | P054-02M-EU | P054-02M-EU | HH0 | 2136 | 037332280916 | db | 10 |  | 0 |  | 10 | 85444290 | CN | 0 | 0 | 0 | 0.201 | 0
Hálózati kábel, C13 / Schuko (CEE 7/7), 10A, 250V, 2,5m, 3m, fekete | P054-03M-EU | P054-03M-EU | P054-03M-EU | HH0 | 2348 | 037332280923 | db | 10 |  | 0 |  | 10 | 85444290 | CN | 0 | 0 | 0 | 0.201 | 0
Hálózati kábel, C13 / BS1363, 10A, 250V, 2,5m, 1m, fekete | P056-01M-UK | P056-01M-UK | P056-01M-UK | HH0 | 1976 | 037332280930 | db | 10 |  | 0 |  | 10 | 85444290 | CN | 0 | 0 | 0 | 0.223 | 0
Hálózati kábel, C13 / BS1363, 10A, 250V, 2,5m, 2m, fekete | P056-02M-UK | P056-02M-UK | P056-02M-UK | HH0 | 2400 | 037332280947 | db | 10 |  | 0 |  | 10 | 85444290 | CN | 0 | 0 | 0 | 0.223 | 0
Hálózati kábel, C13 / BS1363, 10A, 250V, 2,5m, 3m, fekete | P056-03M-UK | P056-03M-UK | P056-03M-UK | HH0 | 2828 | 037332280954 | db | 10 |  | 0 |  | 10 | 85444290 | CN | 0 | 0 | 0 | 0.223 | 0
Hálózati kábel, Schuko / C5, 2,5A, 2m | P058-02M-EU | P058-02M-EU | P058-02M-EU | HH0 | 3468 | 037332281074 | db | 10 |  | 0 |  | 10 | 85444290 | CN | 0 | 0 | 0 | 0.209 | 0
Hálózati kábel, BS1363 / C5, 2,5A, biztosíték 3A, 2m | P060-02M-UK | P060-02M-UK | P060-02M-UK | HH0 | 3736 | 037332281081 | db | 10 |  | 0 |  | 10 | 85444290 | CN | 0 | 0 | 0 | 0.214 | 0
Segédérintkező DILH600, 1z+1ny, oldalra szerelés | DILH800-XHI11-SI | 199558 | Y7-199558 | HH1 | 9316 | 4015081982523 | db | 1 |  | 0 |  | 1 | 85389099 | CN | 15 | 77 | 77 | 0.56 | 0.066
Segédérintkező DILH600, 1z+1ny, oldalra szerelés | DILH800-XHI11V-SI | 199560 | Y7-199560 | HH1 | 9316 | 4015081982547 | db | 1 |  | 0 |  | 1 | 85389099 | CN | 15 | 77 | 77 | 0.56 | 0.066
Kontaktorok 1000A/560kW AC-3, 1225A AC-1, 3-pólus+2z+2ny érintkezõ, Uc=110-250V AC/DC | DILM1000/22(RA250) | 267214 | Y7-267214 | HH1 | 4202708 | 4015082672140 | db | 1 |  | 0 |  | 1 | 85364900 | RO | 250 | 286 | 232 | 17.338 | 18.06
Kontaktorok 1000A/560kW AC-3, 1225A AC-1, 3-pólus+2z+2ny érintkezõ, Uc=250-500V 40/60Hz; 250-700V DC | DILM1000/22(RAC500) | 271990 | Y7-271990 | HH1 | 3343196 | 4015082719906 | db | 1 |  | 0 |  | 1 | 85364900 | RO | 250 | 286 | 232 | 17.338 | 18.06
Csere burkolatDILM1000 | DILM1000-XCOVER | 173406 | Y7-173406 | HH1 | 33316 | 4015081698073 | db | 1 |  | 0 |  | 1 | 85389099 | RO | 230 | 210 | 92 | 0.588 | 0.64
Varistor-védőkapcs. (DILM580…1000, DILH1400) | DILM1000-XSM | 125947 | Y7-125947 | HH1 | 70308 | 4015081235575 | db | 1 |  | 0 |  | 1 | 85363090 | DE | 229.6 | 82.9 | 20 | 0.393 | 0.47
Elektronikai modul+tekercs DILM1000, 250V~ | DILM1000-XSP/E(RA110) | 289146 | Y7-289146 | HH1 | 419968 | 4015082891466 | db | 1 |  | 0 |  | 1 | 85389091 | RO | 135 | 175 | 100 | 1.31 | 1.53
Elektronikai modul+tekercs DILM1000,110V~ | DILM1000-XSP/E(RA250) | 289145 | Y7-289145 | HH1 | 419968 | 4015082891459 | db | 1 |  | 0 |  | 1 | 85059029 | RO | 25 | 28 | 9 | 1.31 | 1.53
Elektronikai modul+tekercs DILM1000,500V~ | DILM1000-XSP/E(RAC500) | 289147 | Y7-289147 | HH1 | 419968 | 4015082891473 | db | 1 |  | 0 |  | 1 | 85364900 | RO | 135 | 175 | 100 | 1.31 | 1.53
Kontaktorok 1600A/900kW AC-3, 2200A AC-1, 3-pólus+2z+2ny érintkezõ, Uc=230-250V AC/DC | DILM1600/22(RAW250) | 106727 | Y7-106727 | HH1 | 6136508 | 4015081064946 | db | 1 |  | 0 |  | 1 | 85364900 | RO | 515 | 392 | 252 | 32 | 47
Lamellás vezető csatlakozókapocs DILM500 | DILM570-XKB-S | 150628 | Y7-150628 | HH1 | 38664 | 4015081468799 | db | 1 |  | 0 |  | 1 | 85389099 | RO | 0 | 0 | 0 | 0.598 | 0.677
Kontaktorok 580A/315kW AC-3, 980A AC-1, 3-pólus+2z+2ny érintkezõ, Uc=48-110V 40/60Hz; 48-110V DC | DILM580/22(RA110) | 208215 | Y7-208215 | HH1 | 1591304 | 4015082082154 | db | 1 |  | 0 |  | 1 | 85364900 | RO | 250 | 286 | 232 | 16.212 | 16.887
Kontaktorok 580A/315kW AC-3, 980A AC-1, 3-pólus+2z+2ny érintkezõ, Uc=110-250V AC/DC | DILM580/22(RA250) | 208216 | Y7-208216 | HH1 | 1592276 | 4015082082161 | db | 1 |  | 0 |  | 1 | 85364900 | RO | 250 | 286 | 232 | 16.212 | 16.887
Kontaktorok 580A/315kW AC-3, 980A AC-1, 3-pólus+2z+2ny érintkezõ, Uc=500V AC | DILM580/22(RAC500) | 208217 | Y7-208217 | HH1 | 1591304 | 4015082082178 | db | 1 |  | 0 |  | 1 | 85364900 | RO | 250 | 286 | 232 | 16.212 | 16.887
Csere burkolatDILM580 | DILM580-XCOVER | 173402 | Y7-173402 | HH1 | 21068 | 4015081698035 | db | 1 |  | 0 |  | 1 | 85389099 | RO | 230 | 210 | 92 | 0.588 | 0.64
Vákuum oltócső DILM580 (teljes) | DILM580-XCT | 208299 | Y7-208299 | HH1 | 977468 | 4015082082994 | db | 1 |  | 0 |  | 1 | 85389099 | RO | 250 | 296 | 196 | 7.5 | 7.9
Kontaktorok 650A/355kW AC-3, 1041A AC-1, 3-pólus+2z+2ny érintkezõ, Uc=48-110V 40/60Hz; 48-110V DC | DILM650/22(RA110) | 208218 | Y7-208218 | HH1 | 1761756 | 4015082082185 | db | 1 |  | 0 |  | 1 | 85364900 | RO | 250 | 286 | 232 | 16.209 | 16.884
Kontaktorok 650A/355kW AC-3, 1041A AC-1, 3-pólus+2z+2ny érintkezõ, Uc=110-250V AC/DC | DILM650/22(RA250) | 208219 | Y7-208219 | HH1 | 1761380 | 4015082082192 | db | 1 |  | 0 |  | 1 | 85364900 | RO | 250 | 286 | 232 | 16.209 | 16.884
Kontaktorok 650A/355kW AC-3, 1041A AC-1, 3-pólus+2z+2ny érintkezõ, Uc=500V AC | DILM650/22(RAC500) | 208220 | Y7-208220 | HH1 | 1761756 | 4015082082208 | db | 1 |  | 0 |  | 1 | 85364900 | RO | 250 | 286 | 232 | 16.209 | 16.884
Csere burkolatDILM650 | DILM650-XCOVER | 173403 | Y7-173403 | HH1 | 21068 | 4015081698042 | db | 1 |  | 0 |  | 1 | 85389099 | RO | 230 | 210 | 92 | 0.588 | 0.64
Vákuum oltócső DILM650 (teljes) | DILM650-XCT | 208300 | Y7-208300 | HH1 | 1178128 | 4015082083007 | db | 1 |  | 0 |  | 1 | 85389099 | RO | 250 | 296 | 196 | 7.5 | 7.9
Kapocsburkolat DILM580…650 | DILM650-XHB | 208285 | Y7-208285 | HH1 | 33224 | 4015082082857 | db | 1 |  | 0 |  | 1 | 85472000 | RO | 236 | 190 | 38 | 0.247 | 0.373
Kontaktorok 750A/400kW AC-3, 1102A AC-1, 3-pólus+2z+2ny érintkezõ, Uc=48-110V 40/60Hz; 48-110V DC | DILM750/22(RA110) | 208221 | Y7-208221 | HH1 | 2029852 | 4015082082215 | db | 1 |  | 0 |  | 1 | 85364900 | RO | 250 | 286 | 232 | 16.52 | 17.195
Kontaktorok 750A/400kW AC-3, 1102A AC-1, 3-pólus+2z+2ny érintkezõ, Uc=110-250V AC/DC | DILM750/22(RA250) | 208222 | Y7-208222 | HH1 | 2029852 | 4015082082222 | db | 1 |  | 0 |  | 1 | 85364900 | RO | 250 | 286 | 232 | 16.52 | 17.195
Kontaktorok 750A/400kW AC-3, 1102A AC-1, 3-pólus+2z+2ny érintkezõ, Uc=500V AC | DILM750/22(RAC500) | 208223 | Y7-208223 | HH1 | 2029852 | 4015082082239 | db | 1 |  | 0 |  | 1 | 85364900 | RO | 250 | 286 | 232 | 16.52 | 17.195
Csere burkolatDILM750 | DILM750-XCOVER | 173404 | Y7-173404 | HH1 | 23604 | 4015081698059 | db | 1 |  | 0 |  | 1 | 85389099 | RO | 230 | 210 | 92 | 0.588 | 0.64
Vákuum oltócső DILM750 (teljes) | DILM750-XCT | 208301 | Y7-208301 | HH1 | 1269932 | 4015082083014 | db | 1 |  | 0 |  | 1 | 85389099 | RO | 250 | 296 | 196 | 7.5 | 7.9
Kontaktorok 820A/450kW AC-3, 1225A AC-1, 3-pólus+2z+2ny érintkezõ, Uc=48-110V 40/60Hz; 48-110V DC | DILM820/22(RA110) | 208224 | Y7-208224 | HH1 | 2248688 | 4015082082246 | db | 1 |  | 0 |  | 1 | 85364900 | RO | 250 | 286 | 232 | 16.536 | 17.211
Kontaktorok 820A/450kW AC-3, 1225A AC-1, 3-pólus+2z+2ny érintkezõ, Uc=110-250V AC/DC | DILM820/22(RA250) | 208225 | Y7-208225 | HH1 | 2249096 | 4015082082253 | db | 1 |  | 0 |  | 1 | 85364900 | RO | 250 | 286 | 232 | 16.536 | 17.211
Kontaktorok 820A/450kW AC-3, 1225A AC-1, 3-pólus+2z+2ny érintkezõ, Uc=500V AC | DILM820/22(RAC500) | 208226 | Y7-208226 | HH1 | 2248688 | 4015082082260 | db | 1 |  | 0 |  | 1 | 85364900 | RO | 250 | 286 | 232 | 16.536 | 17.211
Csere burkolatDILM820 | DILM820-XCOVER | 173405 | Y7-173405 | HH1 | 23604 | 4015081698066 | db | 1 |  | 0 |  | 1 | 85389099 | RO | 230 | 210 | 92 | 0.588 | 0.64
Vákuum oltócső DILM820 (teljes) | DILM820-XCT | 208302 | Y7-208302 | HH1 | 1544460 | 4015082083021 | db | 1 |  | 0 |  | 1 | 85389099 | RO | 250 | 296 | 196 | 7.5 | 7.9
Kapocsburkolat DILM750…820 | DILM820-XHB | 208284 | Y7-208284 | HH1 | 37580 | 4015082082840 | db | 1 |  | 0 |  | 1 | 85472000 | RO | 236 | 190 | 38 | 0.238 | 0.374
Segédérintkező DILM250…DILH2600, DILDC300…DILDC600, 1z+1ny, oldalra szerelés | DILM820-XHI11-SA | 208282 | Y7-208282 | HH1 | 8944 | 4015082082826 | db | 1 |  | 0 |  | 1 | 85365080 | CN | 10 | 75 | 75 | 0.041 | 0.06
Segédérintkező DILM250…DILH2600, DILDC300…DILDC600, 1z+1ny, oldalra szerelés | DILM820-XHI11-SI | 208281 | Y7-208281 | HH1 | 8944 | 4015082082819 | db | 1 |  | 0 |  | 1 | 85365080 | CN | 11 | 75 | 75 | 0.037 | 0.056
Segédérintkező DILM250…DILH2600, DILDC300…DILDC600, 1z+1ny, oldalra szerelés | DILM820-XHI11V-SI | 208283 | Y7-208283 | HH1 | 8944 | 4015082082833 | db | 1 |  | 0 |  | 1 | 85364900 | CN | 10 | 75 | 75 | 0.04 | 0.059
Flexisín kapocs DILM750...820 (3 db) | DILM820-XKB-S | 208295 | Y7-208295 | HH1 | 48560 | 4015082082956 | db | 1 |  | 0 |  | 1 | 85389099 | RO | 150 | 70 | 30 | 0.76 | 0.88
Mechanikus retesz (DILM580…1000) | DILM820-XMV | 208288 | Y7-208288 | HH1 | 226440 | 4015082082888 | db | 1 |  | 0 |  | 1 | 83024900 | RO | 15 | 0 | 0 | 4.712 | 4.858
3-f vezérlő, megerősített szigetelésű, biztonsági transzformátor, egyedi feszültségekkel; P=0,1kVA | DTZ0,1(*/*)* | 914799 | Y7-914799 | HH1 | 132472 | 9008790186936 | db | 1 |  | 0 |  | 1 | 85043180 | AT | 125 | 65 | 134 | 1.9 | 2.3
3-f vezérlő, megerősített szigetelésű, biztonsági transzformátor, egyedi feszültségekkel; P=0,16kVA | DTZ0,16(*/*)* | 914800 | Y7-914800 | HH1 | 145136 |  | db | 1 |  | 0 |  | 1 | 85043180 | AT | 125 | 75 | 134 | 2.5 | 2.95
3-f vezérlő, megerősített szigetelésű, biztonsági transzformátor, egyedi feszültségekkel; P=0,25kVA | DTZ0,25(*/*)* | 914801 | Y7-914801 | HH1 | 162200 | 9008790189944 | db | 1 |  | 0 |  | 1 | 85043180 | AT | 155 | 77 | 154 | 3.6 | 4.05
3-f vezérlő, megerősített szigetelésű, biztonsági transzformátor, egyedi feszültségekkel; P=0,4kVA | DTZ0,4(*/*)* | 914802 | Y7-914802 | HH1 | 190160 | 9008790319822 | db | 1 |  | 0 |  | 1 | 85043180 | AT | 155 | 92 | 154 | 5.1 | 5.45
3-f vezérlő, megerősített szigetelésű, biztonsági transzformátor, egyedi feszültségekkel; P=0,5kVA | DTZ0,5(*/*)* | 914803 | Y7-914803 | HH1 | 203668 |  | db | 1 |  | 0 |  | 1 | 85043180 | AT | 190 | 82 | 191 | 6.1 | 6.55
3-f vezérlő, megerősített szigetelésű, biztonsági transzformátor, egyedi feszültségekkel; P=0,63kVA | DTZ0,63(*/*)* | 914804 | Y7-914804 | HH1 | 226196 | 9008790316654 | db | 1 |  | 0 |  | 1 | 85043180 | AT | 190 | 132 | 191 | 8.9 | 9.4
3-f vezérlő, megerősített szigetelésű, biztonsági transzformátor, egyedi feszültségekkel; P=1,0kVA | DTZ1,0(*/*)* | 914805 | Y7-914805 | HH1 | 282072 | 9008790276361 | db | 1 |  | 0 |  | 1 | 85043180 | AT | 210 | 137 | 210 | 12.9 | 13.45
3-f vezérlő, megerősített szigetelésű, biztonsági transzformátor, egyedi feszültségekkel; P=1,6kVA | DTZ1,6(*/*)* | 914806 | Y7-914806 | HH1 | 347856 | 9008790195310 | db | 1 |  | 0 |  | 1 | 85043200 | AT | 230 | 144 | 269 | 18.5 | 19.1
3-f vezérlő, megerősített szigetelésű, biztonsági transzformátor, egyedi feszültségekkel; P=10kVA | DTZ10(*/*)* | 914812 | Y7-914812 | HH1 | 1403056 | 9008790311437 | db | 1 |  | 0 |  | 1 | 85043200 | AT | 390 | 216 | 374 | 70 | 70.95
3-f vezérlő, megerősített szigetelésű, biztonsági transzformátor, egyedi feszültségekkel; P=12,5kVA | DTZ12,5(*/*)* | 914813 | Y7-914813 | HH1 | 1566164 | 9008790295751 | db | 1 |  | 0 |  | 1 | 85043200 | AT | 390 | 231 | 374 | 80 | 80.95
3-f vezérlő, megerősített szigetelésű, biztonsági transzformátor, egyedi feszültségekkel; P=16kVA | DTZ16(*/*)* | 914814 | Y7-914814 | HH1 | 1890548 | 9008790220029 | db | 1 |  | 0 |  | 1 | 85043200 | AT | 450 | 221 | 434 | 95 | 95.95
3-f vezérlő, megerősített szigetelésű, biztonsági transzformátor, egyedi feszültségekkel; P=2,0kVA | DTZ2,0(*/*)* | 914807 | Y7-914807 | HH1 | 394692 | 9008790189951 | db | 1 |  | 0 |  | 1 | 85043200 | AT | 240 | 144 | 279 | 22.4 | 23
3-f vezérlő, megerősített szigetelésű, biztonsági transzformátor, egyedi feszültségekkel; P=2,5kVA | DTZ2,5(*/*)* | 914808 | Y7-914808 | HH1 | 460492 | 9008790221965 | db | 1 |  | 0 |  | 1 | 85043200 | AT | 265 | 152 | 299 | 29.3 | 29.95
3-f vezérlő, megerősített szigetelésű, biztonsági transzformátor, egyedi feszültségekkel; P=20kVA | DTZ20(*/*)* | 914815 | Y7-914815 | HH1 | 2308688 |  | db | 1 |  | 0 |  | 1 | 85043200 | AT | 450 | 251 | 434 | 125 | 125.95
3-f vezérlő, megerősített szigetelésű, biztonsági transzformátor, egyedi feszültségekkel; P=25kVA | DTZ25(*/*)* | 914816 | Y7-914816 | HH1 | 2789880 | 9008790230486 | db | 1 |  | 0 |  | 1 | 85043200 | AT | 450 | 281 | 434 | 160 | 160.95
3-f vezérlő, megerősített szigetelésű, biztonsági transzformátor, egyedi feszültségekkel; P=4,0kVA | DTZ4,0(*/*)* | 914809 | Y7-914809 | HH1 | 622680 | 9008790263002 | db | 1 |  | 0 |  | 1 | 85043200 | AT | 300 | 166 | 333 | 39.6 | 40.35
3-f vezérlő, megerősített szigetelésű, biztonsági transzformátor, egyedi feszültségekkel; P=6,3kVA | DTZ6,3(*/*)* | 914810 | Y7-914810 | HH1 | 902044 | 9008790188794 | db | 1 |  | 0 |  | 1 | 85043200 | AT | 300 | 210 | 333 | 50.2 | 50.95
3-f vezérlő, megerősített szigetelésű, biztonsági transzformátor, egyedi feszültségekkel; P=8,0kVA | DTZ8,0(*/*)* | 914811 | Y7-914811 | HH1 | 1108392 | 9008790456886 | db | 1 |  | 0 |  | 1 | 85043200 | AT | 390 | 200 | 374 | 55 | 55.95
Védőrelé, Idn=0,03A | ELR-003 | 193757 | Y7-193757 | HH1 | 123440 | 9010238038400 | db | 1 |  | 0 |  | 1 | 85364900 | IN | 35 | 90 | 44 | 0.16 | 0.198
Védőrelé, Idn=0,3A | ELR-03 | 193758 | Y7-193758 | HH1 | 109716 | 9010238038417 | db | 1 |  | 0 |  | 1 | 85364900 | IN | 35 | 90 | 44 | 0.16 | 0.198
Védőrelé, Idn=0,03-5,0A, tsd=0,02-5s | ELR-5 | 193759 | Y7-193759 | HH1 | 89396 | 9010238038479 | db | 1 |  | 0 |  | 1 | 85364900 | IN | 35 | 90 | 44 | 0.25 | 0.25
Védőrelé, Idn=0,03-5,0A, tsd=0,02-5s, 110V AC | ELR-5110AC | 193760 | Y7-193760 | HH1 | 85632 | 9010238038219 | db | 1 |  | 0 |  | 1 | 85364900 | IN | 35 | 90 | 44 | 0.25 | 0.25
Földelő transzformátor ELR védőreléhez, vezetőfurat átmérője D=120mm | ELR-XCT120 | 193763 | Y7-193763 | HH1 | 76180 | 9010238038448 | db | 1 |  | 0 |  | 1 | 85043129 | IN | 157 | 40 | 184 | 0.35 | 0.42
Földelő transzformátor ELR védőreléhez, vezetőfurat átmérője D=210mm | ELR-XCT210 | 193764 | Y7-193764 | HH1 | 109220 | 9010238038455 | db | 1 |  | 0 |  | 1 | 85043129 | IN | 268 | 55 | 270 | 0.84 | 0.97
Földelő transzformátor ELR védőreléhez, vezetőfurat átmérője D=310mm | ELR-XCT310 | 193765 | Y7-193765 | HH1 | 178200 | 9010238038462 | db | 1 |  | 0 |  | 1 | 85043129 | IN | 337 | 65 | 380 | 1.29 | 1.52
Földelő transzformátor ELR védőreléhez, vezetőfurat átmérője D=35mm | ELR-XCT35 | 193761 | Y7-193761 | HH1 | 33588 | 9010238038424 | db | 1 |  | 0 |  | 1 | 85043129 | IN | 70 | 40 | 96 | 0.1 | 0.11
Földelő transzformátor ELR védőreléhez, vezetőfurat átmérője D=70mm | ELR-XCT70 | 193762 | Y7-193762 | HH1 | 54916 | 9010238038431 | db | 1 |  | 0 |  | 1 | 85043129 | IN | 107 | 40 | 131 | 0.17 | 0.18
Árnyékolás az ELR-XCT35, -XCT70, -XCT120 felső transzformátorhoz | ELR-XST120 | 300915 | Y7-300915 | HH1 | 173212 | 9010238131194 | db | 1 |  | 0 |  | 1 | 85051190 | GB | 120 | 102 | 184 | 0.791 | 0.791
Árnyékolás az ELR-XCT210 felső transzformátorhoz | ELR-XST210 | 300916 | Y7-300916 | HH1 | 193036 | 9010238131705 | db | 1 |  | 0 |  | 1 | 85051190 | GB | 210 | 102 | 270 | 1.321 | 1.321
Árnyékolás az ELR-XCT310 felső transzformátorhoz | ELR-XST310 | 300917 | Y7-300917 | HH1 | 229436 | 9010238131712 | db | 1 |  | 0 |  | 1 | 85389099 | GB | 310 | 152 | 380 | 2.872 | 2.872
Measuring EM20 energy meter | EM20 | 135159 | Y7-135159 | HH1 | 194628 | 4015081319701 | db | 1 |  | 0 |  | 1 | 90283011 | NL | 96 | 96 | 72 | 0.25 | 0.25
Digitális táblaműszer EM20IPH Telejsítmény analízis IP kommunkációval | EM20IPH | 6708073 | Y8-6708073 | HH1 | 671552 | 9008790038709 | db | 1 |  | 0 |  | 1 | 90308400 | NL | 96 | 96 | 72 | 0.25 | 0.25
Digitális táblaműszer EM20M Telejsítmény mérés Modbus RTU-val | EM20M | 135160 | Y7-135160 | HH1 | 274176 | 4015081319718 | db | 1 |  | 0 |  | 1 | 90283011 | NL | 96 | 96 | 72 | 0.25 | 0.25
Digitális táblaműszer EM20MH Teljesítmény analízis Modbus RTU-val | EM20MH | 135161 | Y7-135161 | HH1 | 274176 | 4015081319725 | db | 1 |  | 0 |  | 1 | 90308400 | NL | 96 | 96 | 72 | 0.25 | 0.25
Fázis aszimmetria figyelő relé, 160-300VAC | EMR6-A300-C-1 | 184761 | Y7-184761 | HH1 | 90860 | 4015081787975 | db | 1 |  | 0 |  | 1 | 85364900 | DE | 22.5 | 85.6 | 103.7 | 0.16 | 0.16
Fázis aszimmetria figyelő relé, 300-500VAC | EMR6-A500-D-1 | 184762 | Y7-184762 | HH1 | 80824 | 4015081787982 | db | 1 |  | 0 |  | 1 | 85364900 | DE | 22.5 | 85.6 | 103.7 | 0.16 | 0.16
Fázisvezérlő relé, Us=160-300V AC 50/60Hz, Umin=160-230V Umax=220-300V, 2 váltó érintkező | EMR6-AW300-C-1 | 184763 | Y7-184763 | HH1 | 98520 | 4015081787999 | db | 1 |  | 0 |  | 1 | 85364900 | DE | 22.5 | 85.6 | 103.7 | 0.16 | 0.16
Fázisvezérlő relé, Us=300-500V AC 50/60Hz, Umin=300-380V Umax=420-500V, 2 váltó érintkező | EMR6-AW500-D-1 | 184764 | Y7-184764 | HH1 | 98520 | 4015081788002 | db | 1 |  | 0 |  | 1 | 85364900 | DE | 22.5 | 85.6 | 103.7 | 0.16 | 0.16
Fázisvezérlő relé, Us=350-580V AC 50/60Hz, Umin=350-460V Umax=480-580V, 2 váltó érintkező | EMR6-AWM580-H-1 | 184765 | Y7-184765 | HH1 | 128632 | 4015081788019 | db | 1 |  | 0 |  | 1 | 85364900 | DE | 45 | 85.6 | 103.7 | 0.16 | 0.16
Fázisvezérlő relé, Us=450-720V AC 50/60Hz, Umin=450-570V Umax=600-720V, 2 váltó érintkező | EMR6-AWM720-I-1 | 184766 | Y7-184766 | HH1 | 128632 | 4015081788026 | db | 1 |  | 0 |  | 1 | 85364900 | DE | 45 | 85.6 | 103.7 | 0.16 | 0.16
Fázisvezérlő relé, Us=530-820V AC 50/60Hz, Umin=530-660V Umax=690-820V, 2 váltó érintkező | EMR6-AWM820-J-1 | 184767 | Y7-184767 | HH1 | 128632 | 4015081788033 | db | 1 |  | 0 |  | 1 | 85364900 | DE | 45 | 85.6 | 103.7 | 0.16 | 0.16
Fázisvezérlő relé, Us=90-170V AC 50/60Hz, Umin=90-130V Umax=120-170V, 2 váltó érintkező | EMR6-AWN170-E-1 | 184768 | Y7-184768 | HH1 | 102820 | 4015081788040 | db | 1 |  | 0 |  | 1 | 85364900 | DE | 22.5 | 85.6 | 103.7 | 0.16 | 0.16
Fázisvezérlő relé, Us=180-280V AC 50/60Hz, Umin=180-220V Umax=240-280V, 2 váltó érintkező | EMR6-AWN280-D-1 | 184770 | Y7-184770 | HH1 | 102820 | 4015081788064 | db | 1 |  | 0 |  | 1 | 85364900 | DE | 22.5 | 85.6 | 103.7 | 0.16 | 0.16
Fázisvezérlő relé, Us=180-280V AC 50/60/400Hz,Umin=180-220V,Umax=240-280V, korrekció, 2 váltó érint. | EMR6-AWN280-K-1 | 184769 | Y7-184769 | HH1 | 117168 | 4015081788057 | db | 1 |  | 0 |  | 1 | 85364900 | DE | 22.5 | 85.6 | 103.7 | 0.16 | 0.16
Fázisvezérlő relé, Us=300-500V AC 50/60/400Hz,Umin=300-380V,Umax=420-500V, 2 váltó érintkező | EMR6-AWN500-D-1 | 184771 | Y7-184771 | HH1 | 114780 | 4015081788071 | db | 1 |  | 0 |  | 1 | 85364900 | DE | 22.5 | 85.6 | 103.7 | 0.16 | 0.16
Fázissorrend figyelő relé, 200-500VAC | EMR6-F500-G-1 | 184789 | Y7-184789 | HH1 | 51180 | 4015081788255 | db | 1 |  | 0 |  | 1 | 85364900 | DE | 22.5 | 85.6 | 103.7 | 0.16 | 0.16
Árammérő relé, Us=220-240V AC/DC, 0,3-1,5A/1-5A/3-15A | EMR6-I15-A-1 | 184754 | Y7-184754 | HH1 | 103304 | 4015081787906 | db | 1 |  | 0 |  | 1 | 85364900 | DE | 22.5 | 85.6 | 103.7 | 0.179 | 0.179
Árammérő relé, Us=220-240V AC, 0,3-1,5A/1-5A/3-15A | EMR6-I15-B-1 | 184755 | Y7-184755 | HH1 | 86084 | 4015081787913 | db | 1 |  | 0 |  | 1 | 85364900 | DE | 22.5 | 85.6 | 103.7 | 0.179 | 0.179
Árammérő relé, Us=24-240V AC/DC, 3-30mA/10-100mA/0,1-1A | EMR6-I1-A-1 | 184790 | Y7-184790 | HH1 | 103304 | 4015081788262 | db | 1 |  | 0 |  | 1 | 85364900 | DE | 22.5 | 85.6 | 103.7 | 0.152 | 0.152
Áramtartomány mérő relé, Us=24-240V AC/DC, 0,3-1,5A/1-5A/3-15A | EMR6-IF15-A-1 | 184783 | Y7-184783 | HH1 | 109516 | 4015081788194 | db | 1 |  | 0 |  | 1 | 85364900 | DE | 22.5 | 85.6 | 103.7 | 0.158 | 0.158
Áramtartomány mérő relé, Us=24-240V AC/DC, 3-30mA/10-100mA/0,1-1A | EMR6-IF1-A-1 | 184782 | Y7-184782 | HH1 | 109516 | 4015081788187 | db | 1 |  | 0 |  | 1 | 85364900 | DE | 22.5 | 85.6 | 103.7 | 0.15 | 0.15
Árammérő relé, Us=24-240V AC/DC, 0,3-1,5A/1-5A/3-15A | EMR6-IM15-A-1 | 184781 | Y7-184781 | HH1 | 109516 | 4015081788170 | db | 1 |  | 0 |  | 1 | 85364900 | DE | 22.5 | 85.6 | 103.7 | 0.155 | 0.155
Árammérő relé, Us=24-240V AC/DC, 3-30mA/10-100mA/0,1-1A | EMR6-IM1-A-1 | 184780 | Y7-184780 | HH1 | 109516 | 4015081788163 | db | 1 |  | 0 |  | 1 | 85364900 | DE | 22.5 | 85.6 | 103.7 | 0.153 | 0.153
Szintfigyelő relé, Us=24-240V AC/DC, 2 váltó érintkező | EMR6-N1000-A-1 | 184757 | Y7-184757 | HH1 | 75568 | 4015081787937 | db | 1 |  | 0 |  | 1 | 85364900 | DE | 22.5 | 85.6 | 103.7 | 0.143 | 0.143
Szintfigyelő relé, Us=220-240V AC, 1 váltó érintkező | EMR6-N1000-N-1 | 184756 | Y7-184756 | HH1 | 53088 | 4015081787920 | db | 1 |  | 0 |  | 1 | 85364900 | DE | 22.5 | 85.6 | 103.7 | 0.154 | 0.154
Szintfigyelő relé, Us=220-240V AC, 1 váltó érintkező, szabályozó | EMR6-N100-N-1 | 184758 | Y7-184758 | HH1 | 51652 | 4015081787944 | db | 1 |  | 0 |  | 1 | 85364900 | DE | 22.5 | 85.6 | 103.7 | 0.153 | 0.153
Védőfedél 22,5mm szél. | EMR6-PH22 | 184759 | Y7-184759 | HH1 | 4988 | 4015081787951 | db | 1 |  | 0 |  | 1 | 39269097 | DE | 22.5 | 68.5 | 20 | 0.018 | 0.018
Védőfedél 45mm szél. | EMR6-PH45 | 184760 | Y7-184760 | HH1 | 4988 | 4015081787968 | db | 1 |  | 0 |  | 1 | 39269097 | DE | 45 | 68.5 | 20 | 0.037 | 0.037
Relé a szigetelés állapotának ellenőrzésére, Us= 24-240V AC/DC, 1-110 kOhm, AC/DC hálózat | EMR6-R250-A-1 | 184772 | Y7-184772 | HH1 | 125776 | 4015081788088 | db | 1 |  | 0 |  | 1 | 85364900 | DE | 22.5 | 85.6 | 103.7 | 0.148 | 0.148
Relé a szigetelés állapotának ellenőrzésére, Us= 24-240V AC/DC, 1-110 kOhm, AC hálózat | EMR6-R400-A-1 | 184773 | Y7-184773 | HH1 | 97560 | 4015081788095 | db | 1 |  | 0 |  | 1 | 85364900 | DE | 22.5 | 85.6 | 103.7 | 0.141 | 0.141
Videó adapter HDMI / VGA (apa/anya) | P131-000 | P131-000 | P131-000 | HH0 | 10028 | 037332184818 | db | 1 |  | 0 |  | 1 | 85366990 | TW | 0 | 0 | 0 | 0.02 | 0.02
Videó adapter HDMI / VGA + hang (apa/anya) | P131-000-A | P131-000-A | P131-000-A | HH0 | 8748 | 037332205780 | db | 1 |  | 0 |  | 1 | 85366990 | TW | 0 | 0 | 0 | 0.02 | 0.02
Videó adapter HDMI / VGA + hang, számítógépekhez, (apa/anya), 15,2cm | P131-06N | P131-06N | P131-06N | HH0 | 10828 | 037332180261 | db | 1 |  | 0 |  | 1 | 85366990 | TW | 0 | 0 | 0 | 0.07 | 0.07
Relé a szigetelés állapotának ellenőrzésére, Us= 24-240V AC/DC, 1-200 kOhm, AC/DC hálózat | EMR6-R400-A-2 | 184774 | Y7-184774 | HH1 | 263972 | 4015081788101 | db | 1 |  | 0 |  | 1 | 85364900 | DE | 45 | 85.6 | 103.7 | 0.241 | 0.241
Csatlakozómodul az EMR6-R400-A-2 készülékhez, kibővített mérési tart. 690 V AC-ig és 1000 V DC-ig | EMR6-RC690 | 184775 | Y7-184775 | HH1 | 140600 | 4015081788118 | db | 1 |  | 0 |  | 1 | 85364900 | DE | 45 | 85.6 | 103.7 | 0.179 | 0.179
Hőmérsékletmérő relé, Us=24-240V AC/DC, PT100, 0 - +100°C | EMR6-T100-A-1 | 184787 | Y7-184787 | HH1 | 112376 | 4015081788231 | db | 1 |  | 0 |  | 1 | 85364900 | DE | 22.5 | 85.6 | 103.7 | 0.151 | 0.151
Hőmérsékletmérő relé, Us=24-240V AC/DC, PT100, 0 - +200°C | EMR6-T200-A-1 | 184788 | Y7-184788 | HH1 | 112376 | 4015081788248 | db | 1 |  | 0 |  | 1 | 85364900 | DE | 22.5 | 85.6 | 103.7 | 0.151 | 0.151
Hőmérsékletmérő relé, Us=24-240V AC/DC, PT100, -50 - +50°C | EMR6-T50-A-1 | 184786 | Y7-184786 | HH1 | 112376 | 4015081788224 | db | 1 |  | 0 |  | 1 | 85364900 | DE | 22.5 | 85.6 | 103.7 | 0.151 | 0.151
Feszültségtartomány mérő relé, Us=24-240V AC/DC, 3-30V/6-60V/30-300V/60-600V | EMR6-VF600-A-1 | 184785 | Y7-184785 | HH1 | 109516 | 4015081788217 | db | 1 |  | 0 |  | 1 | 85364900 | DE | 22.5 | 85.6 | 103.7 | 0.157 | 0.157
Feszültségmérő relé, Us=24-240V AC/DC, 3-30V/6-60V/30-300V/60-600V | EMR6-VM600-A-1 | 184784 | Y7-184784 | HH1 | 109516 | 4015081788200 | db | 1 |  | 0 |  | 1 | 85364900 | DE | 22.5 | 85.6 | 103.7 | 0.154 | 0.154
Fázisvezérlő relé, Us=160-300V AC 50/60 Hz, Umin=160-230V Umax=220-300V, 2 váltó érintkező | EMR6-W300-C-1 | 184776 | Y7-184776 | HH1 | 97084 | 4015081788125 | db | 1 |  | 0 |  | 1 | 85364900 | DE | 22.5 | 85.6 | 103.7 | 0.16 | 0.16
Fázisvezérlő relé, Us=380V AC, fix szint Umin=342V Umax=418V, 2 váltó érintkező | EMR6-W380-L-1 | 184777 | Y7-184777 | HH1 | 78904 | 4015081788132 | db | 1 |  | 0 |  | 1 | 85364900 | DE | 22.5 | 85.6 | 103.7 | 0.16 | 0.16
Fázisvezérlő relé, Us=400V AC, fix szint Umin=360V Umax=440V, 2 váltó érintkező | EMR6-W400-M-1 | 184778 | Y7-184778 | HH1 | 78904 | 4015081788149 | db | 1 |  | 0 |  | 1 | 85364900 | DE | 22.5 | 85.6 | 103.7 | 0.16 | 0.16
Fázisvezérlő relé, Us=300-500V AC, választható szint Umin=300-380V Umax=420-500V, 2 váltó érintkező | EMR6-W500-D-1 | 184779 | Y7-184779 | HH1 | 97084 | 4015081788156 | db | 1 |  | 0 |  | 1 | 85364900 | DE | 22.5 | 85.6 | 103.7 | 0.16 | 0.16
Membrános csavar M20 | EMS20 | 225271 | Y7-225271 | HH1 | 436 | 4015082252717 | db | 25 | 4015081827558 | 0 |  | 25 | 39269097 | DE | 24 | 15 | 24 | 0.028 | 0.03
Elektronikus hővédelem, 24-240V ACDC, automatikus visszaállítással | EMT6 | 066166 | Y7-66166 | HH1 | 64896 | 4015080661665 | db | 1 |  | 0 |  | 1 | 85364900 | CN | 22.5 | 78 | 104.2 | 0.128 | 0.148
Elektronikus hővédelem, 230V AC, automatikus visszaállítással | EMT6(230V) | 066400 | Y7-66400 | HH1 | 51104 | 4015080664000 | db | 1 |  | 0 |  | 1 | 85364900 | CN | 22.5 | 78 | 104.2 | 0.153 | 0.173
Elektronikus hővédelem, 2 áramkörök, 24-240V ACDC, automatikus visszaállítással | EMT62 | 171889 | Y7-171889 | HH1 | 71372 | 4015081685141 | db | 1 |  | 0 |  | 1 | 85364900 | CN | 22.5 | 78 | 99.5 | 0.153 | 0.173
Elektronikus hővédelem, 2 áramkörök 24-240V ACDC, auto & man reset, teszt gomb | EMT62-DB | 171890 | Y7-171890 | HH1 | 112000 | 4015081685158 | db | 1 |  | 0 |  | 1 | 85364900 | CN | 22.5 | 83.5 | 99.5 | 0.153 | 0.173
Elektronikus hővédelem, 24-240V ACDC, auto & man reset, teszt gomb | EMT6-DB | 066167 | Y7-66167 | HH1 | 105472 | 4015080661672 | db | 1 |  | 0 |  | 1 | 85364900 | CN | 22.5 | 78 | 104.2 | 0.132 | 0.152
Elektronikus hővédelem, 230V AC, auto & man reset, teszt gomb | EMT6-DB(230V) | 066401 | Y7-66401 | HH1 | 90016 | 4015080664017 | db | 1 |  | 0 |  | 1 | 85364900 | CN | 22.5 | 78 | 104.2 | 0.156 | 0.176
Elektronikus hővédelem, 24-240V ACDC, auto & man reset, teszt gomb, multifunkcionális | EMT6-DBK | 066168 | Y7-66168 | HH1 | 135508 | 4015080661689 | db | 1 |  | 0 |  | 1 | 85364900 | CN | 22.5 | 78 | 104.2 | 0.134 | 0.154
Elektronikus hővédelem, 24-240V ACDC, automatikus visszaállítással, rövidzárlatos kioldás | EMT6-K | 269470 | Y7-269470 | HH1 | 64328 | 4015082694708 | db | 1 |  | 0 |  | 1 | 85364900 | CN | 22.5 | 78 | 104.2 | 0.13 | 0.15
Elektronikus hővédelem, 24-240V ACDC, auto & man reset, teszt gomb, védi az érzékelőt | EMT6-KDB | 269471 | Y7-269471 | HH1 | 113952 | 4015082694715 | db | 1 |  | 0 |  | 1 | 85364900 | CN | 22.5 | 78 | 104.2 | 0.132 | 0.152
Szigetelt tokozat süllyesztett szerelés PKZM0 | E-PKZ0 | 072906 | Y7-72906 | HH1 | 5884 | 4015080729068 | db | 1 |  | 0 |  | 1 | 85389099 | DE | 84 | 129 | 97 | 0.16 | 0.201
Szigetelt tokozat süllyesztett szerelés PKZM01 | E-PKZ01 | 281633 | Y7-281633 | HH1 | 6020 | 4015082816339 | db | 1 |  | 0 |  | 1 | 85389099 | DE | 90 | 129 | 115 | 0.22 | 0.26
Szigetelt tokozat süllyesztett szerelés PKZM01 | E-PKZ01-G | 281634 | Y7-281634 | HH1 | 8816 | 4015082816346 | db | 1 |  | 0 |  | 1 | 85389099 | DE | 90 | 129 | 115 | 0.238 | 0.278
Szigetelt tokozat süllyesztett szerelés PKZM01 | E-PKZ01-PVS | 281637 | Y7-281637 | HH1 | 32056 | 4015082816377 | db | 1 |  | 0 |  | 1 | 85389099 | DE | 90 | 129 | 115 | 0.319 | 0.359
Szigetelt tokozat süllyesztett szerelés PKZM01 | E-PKZ01-PVT | 281636 | Y7-281636 | HH1 | 19592 | 4015082816360 | db | 1 |  | 0 |  | 1 | 85389099 | DE | 90 | 129 | 115 | 0.319 | 0.359
Szigetelt tokozat süllyesztett szerelés PKZM01 | E-PKZ01-SVB | 281635 | Y7-281635 | HH1 | 12636 | 4015082816353 | db | 1 |  | 0 |  | 1 | 85389099 | DE | 90 | 129 | 115 | 0.265 | 0.305
Szigetelt tokozat süllyesztett szerelés PKZM01 | E-PKZ01-SVB-V | 281943 | Y7-281943 | HH1 | 12636 | 4015082819439 | db | 1 |  | 0 |  | 1 | 85389099 | DE | 90 | 129 | 115 | 0.264 | 0.304
Szigetelt tokozat süllyesztett szerelés PKZM01 | E-PKZ01-X | 289935 | Y7-289935 | HH1 | 5336 | 4015082899356 | db | 1 |  | 0 |  | 1 | 85389099 | DE | 100 | 75 | 80 | 0 | 0
Szigetelt tokozat süllyesztett szerelés PKZM0 | E-PKZ0-G | 072907 | Y7-72907 | HH1 | 8916 | 4015080729075 | db | 1 |  | 0 |  | 1 | 85389099 | DE | 85 | 129 | 125 | 0.224 | 0.264
Szigetelt tokozat süllyesztett szerelés PKZM0 | E-PKZ0-GR | 072908 | Y7-72908 | HH1 | 9368 | 4015080729082 | db | 1 |  | 0 |  | 1 | 85389099 | DE | 85 | 129 | 125 | 0.224 | 0.264
24V DC, Dual, Bizt. relé/VÉSZ-KI, védőa., fényf. | ESR5-BWS-31-24VDC | EP-401064 | Y7-401064 | HH1 | 105092 | 4015082965167 | db | 1 |  | 0 |  | 1 | 85364900 | DE | 22.5 | 99 | 114.5 | 0.165 | 0.28
24V DC, Bizt. relé/érintkez?reteszelés | ESR5-NE-51-24VDC | EP-401063 | Y7-401063 | HH1 | 75124 | 4015082965150 | db | 1 |  | 0 |  | 1 | 85364900 | DE | 22.5 | 99 | 114.5 | 0.21 | 0.273
24V DC, Dual, Bizt. relé/VÉSZ-KI, védőajtó | ESR5-NO-21-24VDC | EP-401061 | Y7-401061 | HH1 | 79912 | 4015082965136 | db | 1 |  | 0 |  | 1 | 85364900 | DE | 22.5 | 99 | 114.5 | 0.165 | 0.227
230 VAC, Dual, Bizt. relé/VÉSZ-KI, védőajtó | ESR5-NO-31-230VAC | 119380 | Y7-119380 | HH1 | 96928 | 4015081175062 | db | 1 |  | 0 |  | 1 | 85364900 | DE | 22.5 | 99 | 114.5 | 0.181 | 0.245
24V DC, Dual, Bizt. relé/VÉSZ-KI, védőajtó | ESR5-NO-31-24VDC | EP-401062 | Y7-401062 | HH1 | 85496 | 4015082965143 | db | 1 |  | 0 |  | 1 | 85364900 | DE | 22.5 | 99 | 114.5 | 0.164 | 0.277
Electronic safety relay, 24-230V AC/DC, 3 NO & 1 NC cont. dual-channel, PL e | ESR5-NO-31-UC | 191796 | Y7-191796 | HH1 | 172820 | 4015081923151 | db | 1 |  | 0 |  | 1 | 85364190 | DE | 22.5 | 112.2 | 114.5 | 0.17 | 0.23
24V DC, Szimpla, Bizt. relé/VÉSZ-KI, védőajtó | ESR5-NO-41-24VDC | EP-401060 | Y7-401060 | HH1 | 73200 | 4015082965129 | db | 1 |  | 0 |  | 1 | 85364900 | DE | 22.5 | 99 | 114.5 | 0.218 | 0.28
230 VAC, Szimpla, Bizt. relé/VÉSZ-KI, védőajtó | ESR5-NOS-31-230VAC | 153152 | Y7-153152 | HH1 | 107660 | 4015081497485 | db | 1 |  | 0 |  | 1 | 85364900 | DE | 22.5 | 99 | 114.5 | 0.177 | 0.24
24VDC, Kikapcs. késl, Bizt. relé/VÉSZ-KI, védőajtó | ESR5-NV3-30 | 118705 | Y7-118705 | HH1 | 178052 | 4015081168453 | db | 1 |  | 0 |  | 1 | 85364190 | DE | 22.5 | 99 | 114.5 | 0.171 | 0.234
24VDC, Kikapcs. késl, 300s | ESR5-NV3-300 | 171858 | Y7-171858 | HH1 | 270612 | 4015081684298 | db | 1 |  | 0 |  | 1 | 85364900 | DE | 45 | 99 | 114.5 | 0.472 | 0.487
24V AC/DC, Bizt. relé/ kétkezes indítás | ESR5-NZ-21-24VAC-DC | 118703 | Y7-118703 | HH1 | 126360 | 4015081168439 | db | 1 |  | 0 |  | 1 | 85364190 | DE | 22.5 | 99 | 114.5 | 0.165 | 0.227
24V AC/DC, Kikapcs késl., Bizt. relé/érintk.retesz | ESR5-VE3-42 | 118706 | Y7-118706 | HH1 | 141464 | 4015081168460 | db | 1 |  | 0 |  | 1 | 85364190 | DE | 22.5 | 99 | 114.5 | 0.173 | 0.236
Eletr. időrelé/megszólaláskésl. 1v | ETR2-11 | 262684 | Y7-262684 | HH1 | 38452 | 4015082626846 | db | 1 |  | 0 |  | 1 | 91070000 | DE | 17.5 | 70 | 43.4 | 0.051 | 0.063
Eletr. időrelé/megszólaláskésl. 2v | ETR2-11-D | 119426 | Y7-119426 | HH1 | 47188 | 4015081175727 | db | 1 |  | 0 |  | 1 | 91070000 | DE | 17.5 | 80 | 43.4 | 0.069 | 0.081
Eletr. időrelé/elengedéskésl.1v | ETR2-12 | 262686 | Y7-262686 | HH1 | 38452 | 4015082626860 | db | 1 |  | 0 |  | 1 | 91070000 | DE | 17.5 | 70 | 43.4 | 0.053 | 0.065
Eletr. időrelé/elengedéskésl. 2v | ETR2-12-D | 119427 | Y7-119427 | HH1 | 47188 | 4015081175734 | db | 1 |  | 0 |  | 1 | 91070000 | DE | 17.5 | 80 | 43.4 | 0.071 | 0.083
Eletr. időrelé/bekapcs. imp.1v | ETR2-21 | 262687 | Y7-262687 | HH1 | 38452 | 4015082626877 | db | 1 |  | 0 |  | 1 | 91070000 | DE | 17.5 | 70 | 43.4 | 0.05 | 0.062
Eletr. időrelé/villogó1v | ETR2-42 | 262688 | Y7-262688 | HH1 | 38452 | 4015082626884 | db | 1 |  | 0 |  | 1 | 91070000 | BG | 17.5 | 70 | 43.4 | 0.051 | 0.063
Eletr. időrelé/villogó/2 idő1v | ETR2-44 | 262730 | Y7-262730 | HH1 | 44112 | 4015082627300 | db | 1 |  | 0 |  | 1 | 91070000 | DE | 17.5 | 70 | 43.4 | 0.053 | 0.065
Eletr. időrelé/villogó/multifunkciós1v | ETR2-69 | 262689 | Y7-262689 | HH1 | 44112 | 4015082626891 | db | 1 |  | 0 |  | 1 | 91070000 | DE | 17.5 | 70 | 43.4 | 0.054 | 0.066
Eletr. időrelé/villogó/multifunkciós 2v | ETR2-69-D | 119428 | Y7-119428 | HH1 | 62920 | 4015081175741 | db | 1 |  | 0 |  | 1 | 91070000 | DE | 17.5 | 80 | 43.4 | 0.067 | 0.079
Időzítő relé késleltetett működéssel, 24-240V DC/50Hz/60Hz, T=0,05s - 100h | ETR4-11-A | 031882 | Y7-31882 | HH1 | 34708 | 4015080318828 | db | 1 |  | 0 |  | 1 | 91070000 | CN | 22.5 | 82.5 | 98 | 0.109 | 0.125
Megszól.késl. el. időrelé 1v. | ETR4-11-W | 031883 | Y7-31883 | HH1 | 36908 | 4015080318835 | db | 1 |  | 0 |  | 1 | 91070000 | CN | 22.5 | 82.5 | 98 | 0.107 | 0.123
Csillag-delta időzítő relé 2z., 24-240V DC/50Hz/60Hz, T=3s ... 60s | ETR4-51-A | 031884 | Y7-31884 | HH1 | 37908 | 4015080318842 | db | 1 |  | 0 |  | 1 | 91070000 | CN | 22.5 | 82.5 | 98 | 0.115 | 0.131
Csillag-delta időrelé 2z., 400V AC | ETR4-51-W | 031885 | Y7-31885 | HH1 | 39764 | 4015080318859 | db | 1 |  | 0 |  | 1 | 91070000 | CN | 22.5 | 82.5 | 98 | 0.117 | 0.133
Multifunkciós Időzítő relé, 1 átkapcsoló érintkező, 24-240V DC/50Hz/60Hz, T=0,05s - 100h | ETR4-69-A | 031891 | Y7-31891 | HH1 | 48580 | 4015080318910 | db | 1 |  | 0 |  | 1 | 91070000 | CN | 22.5 | 82.5 | 98 | 0.11 | 0.126
Multifunkciós időrelé 1v. | ETR4-69-W | 031887 | Y7-31887 | HH1 | 50372 | 4015080318873 | db | 1 |  | 0 |  | 1 | 91070000 | CN | 22.5 | 82.5 | 98 | 0.109 | 0.125
Multifunkciós Időzítő relé, 2 átkapcsoló érintkező, 24-240V DC/50Hz/60Hz, T=0,05s - 100h | ETR4-70-A | 031888 | Y7-31888 | HH1 | 65216 | 4015080318880 | db | 1 |  | 0 |  | 1 | 91070000 | CN | 22.5 | 82.5 | 98 | 0.141 | 0.157
Multifunkciós Időzítő relé, 2 átkapcsoló érintkező, 24-240V DC/50Hz/60Hz | ETR4-70B-AB | 105734 | Y7-105734 | HH1 | 65216 | 4015081057108 | db | 1 |  | 0 |  | 1 | 85364900 | DE | 22.5 | 82.5 | 98 | 0.107 | 0.125
Multifunkciós Időzítő relé, 2 átkapcsoló érintkező, 24-240V DC/50Hz/60Hz | ETR4-70B-AC | 105735 | Y7-105735 | HH1 | 65216 | 4015081057115 | db | 1 |  | 0 |  | 1 | 85364900 | DE | 22.5 | 82.5 | 98 | 0.107 | 0.125
Láb kapcsoló tokozva base, fekete | FAK-IU | 229753 | Y7-229753 | HH1 | 7652 | 4015082297534 | db | 1 |  | 0 |  | 1 | 85389099 | CN | 35 | 85 | 85 | 0.126 | 0.131
Láb kapcsoló gomba fejű piros | FAK-P-R | 229750 | Y7-229750 | HH1 | 5464 | 4015082297503 | db | 1 |  | 0 |  | 1 | 85389099 | CN | 95 | 40 | 95 | 0.038 | 0.045
Láb kapcsoló gomba fejű fekete | FAK-P-S | 229751 | Y7-229751 | HH1 | 5464 | 4015082297510 | db | 1 |  | 0 |  | 1 | 85389099 | HU | 95 | 40 | 95 | 0.038 | 0.045
Láb kapcsoló gomba fejű sárga | FAK-P-Y | 229752 | Y7-229752 | HH1 | 5464 | 4015082297527 | db | 1 |  | 0 |  | 1 | 85389099 | CN | 95 | 40 | 95 | 0.038 | 0.045
Láb kapcsoló tokozva melső rögz., szürke/piros | FAK-R | 071810 | Y7-71810 | HH1 | 23180 | 4015080718109 | db | 1 |  | 0 |  | 1 | 85389099 | CN | 65 | 85 | 85 | 0.222 | 0.231
Láb kapcsoló teljes, unit, 1z+1ny, piros, felület | FAK-R/KC11/I | 229746 | Y7-229746 | HH1 | 35560 | 4015082297466 | db | 1 |  | 0 |  | 1 | 85365080 | CN | 121 | 85 | 101 | 0.324 | 0.337
Láb kapcsoló teljes, unit vész funkció, 1ny, piros,felület | FAK-R/V/KC01/IY | 229747 | Y7-229747 | HH1 | 46448 | 4015082297473 | db | 1 |  | 0 |  | 1 | 85365080 | CN | 121 | 85 | 101 | 0.308 | 0.321
Láb kapcsoló teljes, unit vész funkció, 2ny, piros, felület | FAK-R/V/KC02/IY | 256790 | Y7-256790 | HH1 | 49076 | 4015082567903 | db | 1 |  | 0 |  | 1 | 85365080 | CN | 121 | 85 | 101 | 0.322 | 0.335
Láb kapcsoló teljes, unit vész funkció, 1z+1ny, piros, felület | FAK-R/V/KC11/IY | 229748 | Y7-229748 | HH1 | 49076 | 4015082297480 | db | 1 |  | 0 |  | 1 | 85365080 | CN | 121 | 85 | 101 | 0.32 | 0.333
Láb kapcsoló tokozva melső rögz. vész funkció sárga/piros | FAK-R/V/Y | 229755 | Y7-229755 | HH1 | 36592 | 4015082297558 | db | 1 |  | 0 |  | 1 | 85389099 | CN | 65 | 85 | 85 | 0.219 | 0.228
Láb kapcsoló tokozva melső rögz., szürke/fekete | FAK-S | 095540 | Y7-95540 | HH1 | 23180 | 4015080955405 | db | 1 |  | 0 |  | 1 | 85389099 | CN | 65 | 85 | 85 | 0.222 | 0.231
Láb kapcsoló teljes, unit, 1z, fekete, felület | FAK-S/KC10/I | 115963 | Y7-115963 | HH1 | 29804 | 4015081157037 | db | 1 |  | 0 |  | 1 | 85365080 | CN | 121 | 85 | 101 | 0.324 | 0.337
Láb kapcsoló teljes, unit, 1z+1ny, fekete, felület | FAK-S/KC11/I | 229749 | Y7-229749 | HH1 | 35560 | 4015082297497 | db | 1 |  | 0 |  | 1 | 85365080 | CN | 121 | 85 | 101 | 0.324 | 0.337
Láb kapcsoló tokozva melső rögz. szürke/sárga | FAK-Y | 229754 | Y7-229754 | HH1 | 23180 | 4015082297541 | db | 1 |  | 0 |  | 1 | 85389099 | CN | 65 | 85 | 85 | 0.223 | 0.232
Csavarok M-Ci…, készlet = 100db, CI házhoz | GFS-CI | 193443 | Y7-193443 | HH1 | 96 | 9010238023956 | db | 100 |  | 0 |  | 100 | 85389099 | RO | 0 | 0 | 0 | 0.003 | 0.003
Kar PKZ | GR-PKZ0 | 101474 | Y7-101474 | HH1 | 4352 | 4015081013944 | db | 1 |  | 0 |  | 1 | 85389099 | DE | 56 | 31 | 74 | 0.035 | 0.035
Félvezető relé, 1-pólusú, Un=600V AC, Io=100A, Uc=4-32V DC, I2t | HLR100/1H(DC)600V/S | 360055 | Y7-360055 | HH1 | 24388 | 4015081998227 | db | 1 |  | 0 |  | 1 | 85364900 | CN | 44.8 | 65 | 58.2 | 0.1 | 0.125
Félvezető relé, 1-pólusú, Un=600V AC, Io=125A, Uc=4-32V DC, I2t | HLR125/1H(DC)600V/S | 360056 | Y7-360056 | HH1 | 30580 | 4015081998234 | db | 1 |  | 0 |  | 1 | 85364900 | CN | 44.8 | 65 | 58.2 | 0.1 | 0.125
Félvezető relé, 1-pólusú, Un=230V AC, Io=15A, Uc=3-32V DC | HLR15/1(DC)230V | 360038 | Y7-360038 | HH1 | 23352 | 4015081998067 | db | 1 |  | 0 |  | 1 | 85364900 | MT | 17.8 | 110 | 82.5 | 0.205 | 0.26
Félvezető relé, 1-pólusú, Un=600V AC, Io=15A, Uc=4-32V DC | HLR15/1(DC)600V | 360040 | Y7-360040 | HH1 | 27072 | 4015081998081 | db | 1 |  | 0 |  | 1 | 85364900 | MT | 17.8 | 110 | 82.5 | 0.205 | 0.26
Félvezető relé, 1-pólusú, Un=600V AC, Io=15A, Uc=4-32V DC, I2t | HLR15/1(DC)600V/S | 360043 | Y7-360043 | HH1 | 30140 | 4015081998111 | db | 1 |  | 0 |  | 1 | 85364900 | MT | 17.8 | 110 | 82.5 | 0.205 | 0.26
Félvezető relé, 3-pólusú, Un=600V AC, Io=20A, Uc=20-275V AC / 24-190V DC | HLR20/3(AC)600V | 360047 | Y7-360047 | HH1 | 80560 | 4015081998142 | db | 1 |  | 0 |  | 1 | 85364900 | MT | 53.5 | 110 | 82.5 | 0.505 | 0.59
Félvezető relé, 3-pólusú, Un=600V AC, Io=20A, Uc=4-32V DC | HLR20/3(DC)600V | 360046 | Y7-360046 | HH1 | 70580 | 4015081998135 | db | 1 |  | 0 |  | 1 | 85364900 | MT | 53.5 | 110 | 82.5 | 0.505 | 0.59
Félvezető relé, 1-pólusú, Un=600V AC, Io=25A, Uc=20-275V AC / 24-190V DC | HLR25/1(AC)600V | 360045 | Y7-360045 | HH1 | 30756 | 4015081998128 | db | 1 |  | 0 |  | 1 | 85364900 | MT | 17.8 | 110 | 82.5 | 0.205 | 0.26
Félvezető relé, 1-pólusú, Un=230V AC, Io=25A, Uc=3-32V DC | HLR25/1(DC)230V | 360039 | Y7-360039 | HH1 | 24612 | 4015081998074 | db | 1 |  | 0 |  | 1 | 85364900 | MT | 17.8 | 110 | 82.5 | 0.205 | 0.26
Félvezető relé, 1-pólusú, Un=600V AC, Io=25A, Uc=4-32V DC | HLR25/1(DC)600V | 360041 | Y7-360041 | HH1 | 29376 | 4015081998098 | db | 1 |  | 0 |  | 1 | 85364900 | MT | 17.8 | 110 | 82.5 | 0.205 | 0.26
Félvezető relé, 1-pólusú, Un=230V AC, Io=25A, Uc=3-32V DC | HLR25/1H(DC)230V | 360050 | Y7-360050 | HH1 | 10384 | 4015081998173 | db | 1 |  | 0 |  | 1 | 85364900 | CN | 44.8 | 65 | 58.2 | 0.06 | 0.069
Félvezető relé, 1-pólusú, Un=600V AC, Io=25A, Uc=4-32V DC | HLR25/1H(DC)600V | 360051 | Y7-360051 | HH1 | 10748 | 4015081998180 | db | 1 |  | 0 |  | 1 | 85364900 | CN | 44.8 | 65 | 58.2 | 0.06 | 0.069
Félvezető relé, 3-pólusú, Un=600V AC, Io=30A, Uc=20-275V AC / 24-190V DC, I2t | HLR30/3(AC)600V/S | 360049 | Y7-360049 | HH1 | 106928 | 4015081998166 | db | 1 |  | 0 |  | 1 | 85364900 | MT | 71.4 | 110 | 136 | 0.78 | 0.88
Félvezető relé, 3-pólusú, Un=600V AC, Io=30A, Uc=4-32V DC, I2t | HLR30/3(DC)600V/S | 360048 | Y7-360048 | HH1 | 96900 | 4015081998159 | db | 1 |  | 0 |  | 1 | 85364900 | MT | 71.4 | 110 | 136 | 0.78 | 0.88
Félvezető relé, 1-pólusú, Un=600V AC, Io=40A, Uc=4-32V DC, I2t | HLR40/1(DC)600V/S | 360042 | Y7-360042 | HH1 | 55268 | 4015081998104 | db | 1 |  | 0 |  | 1 | 85364900 | MT | 35.6 | 110 | 136 | 0.42 | 0.515
Félvezető relé, 1-pólusú, Un=230V AC, Io=50A, Uc=3-32V DC | HLR50/1H(DC)230V | 360052 | Y7-360052 | HH1 | 11128 | 4015081998197 | db | 1 |  | 0 |  | 1 | 85364900 | CN | 44.8 | 65 | 58.2 | 0.06 | 0.069
Videó adapter HDMI / DVI-D (apa/anya), 20,32cm | P132-08N | P132-08N | P132-08N | HH0 | 3416 | 037332181046 | db | 1 |  | 0 |  | 1 | 84718000 | VN | 0 | 0 | 0 | 0.09 | 0.09
Videó adapter DisplayPort / DVI (apa/anya), 15,2cm | P134-000 | P134-000 | P134-000 | HH0 | 4536 | 037332148292 | db | 10 |  | 0 |  | 10 | 85444290 | TW | 0 | 0 | 0 | 0.07 | 0.07
Videó adapter DisplayPort / VGA (apa/anya), 15,2cm | P134-06N-VGA | P134-06N-VGA | P134-06N-VGA | HH0 | 8640 | 037332159151 | db | 1 |  | 0 |  | 1 | 84718000 | VN | 0 | 0 | 0 | 0.03 | 0.06
Videó adapter DisplayPort / HDMI (apa/anya), 15,2cm | P136-000 | P136-000 | P136-000 | HH0 | 2880 | 037332148056 | db | 1 |  | 0 |  | 1 | 84718000 | VN | 0 | 0 | 0 | 0.03 | 0.03
Videó adapter DisplayPort 1.2 / VGA+DVI+HDMI, 4K 30Hz | P136-06N-HDV-4K | P136-06N-HDV-4K | P136-06N-HDV-4K | HH0 | 11256 | 037332190840 | db | 1 |  | 0 |  | 1 | 84718000 | VN | 0 | 0 | 0 | 0.05 | 0.07
Videó adapter DisplayPort 1.2 / VGA+HDMI, 4K 30Hz | P136-06N-HV-V2 | P136-06N-HV-V2 | P136-06N-HV-V2 | HH0 | 7520 | 037332193216 | db | 1 |  | 0 |  | 1 | 84718000 | VN | 0 | 0 | 0 | 0.04 | 0.04
Videó adapter DisplayPort 1.2 / HDMI, 4K 30Hz (apa/anya), 15,2cm | P136-06N-UHD-V2 | P136-06N-UHD-V2 | P136-06N-UHD-V2 | HH0 | 11840 | 037332192028 | db | 1 |  | 0 |  | 1 | 84718000 | VN | 0 | 0 | 0 | 0.04 | 0.04
Videó adapter Mini DisplayPort / VGA (apa/anya), fehér, 15,24 cm | P137-06N-VGA | P137-06N-VGA | P137-06N-VGA | HH0 | 7200 | 037332158901 | db | 1 |  | 0 |  | 1 | 84718000 | CN | 0 | 0 | 0 | 0.02 | 0.02
Félvezető relé, 1-pólusú, Un=600V AC, Io=50A, Uc=4-32V DC | HLR50/1H(DC)600V | 360053 | Y7-360053 | HH1 | 15172 | 4015081998203 | db | 1 |  | 0 |  | 1 | 85364900 | CN | 44.8 | 65 | 58.2 | 0.06 | 0.069
Félvezető relé, 1-pólusú, Un=600V AC, Io=50A, Uc=4-32V DC, I2t | HLR50/1H(DC)600V/S | 360054 | Y7-360054 | HH1 | 20012 | 4015081998210 | db | 1 |  | 0 |  | 1 | 85364900 | CN | 44.8 | 65 | 58.2 | 0.06 | 0.069
SASY, kapocs, gyűjtősín: 12x5mm, Ie=250A vezeték: 1.5-10mm2 | K12X5/25 | 002324 | Y7-2324 | HH1 | 2156 | 4015080023241 | db | 10 |  | 0 |  | 10 | 85389099 | NL | 68 | 65 | 75 | 0.045 | 0.047
SASY, kapocs, gyűjtősín: 12x5mm, Ie=100A vezeték: 35mm2 | K12X5-1 | 002281 | Y7-2281 | HH1 | 4828 | 4015080022817 | db | 10 |  | 0 |  | 10 | 85389099 | DE | 34 | 19 | 25 | 0.059 | 0.062
SASY, kapocs, gyűjtősín: 12x5mm, Ie=400A vezeték: 120mm2 | K12X5-2 | 002282 | Y7-2282 | HH1 | 6572 | 4015080022824 | db | 10 |  | 0 |  | 10 | 85389099 | NL | 43 | 19 | 35 | 0.102 | 0.107
SASY, kapocs, gyűjtősín: 20x10mm, Ie=630A, vezeték: 240mm2 | K20X10 | 002283 | Y7-2283 | HH1 | 7940 | 4015081995400 | db | 10 |  | 0 |  | 10 | 85369010 | NL | 40 | 30 | 30 | 0.139 | 0.145
SASY, kapocs, gyűjtősín: 20x10mm, Ie=400A, vezeték: 1.5-10mm2 | K20X10/35 | 002325 | Y7-2325 | HH1 | 3512 | 4015080023258 | db | 10 |  | 0 |  | 10 | 85369010 | NL | 40 | 30 | 40 | 0.07 | 0.073
SASY, kapocs, gyűjtősín: 20x15mm, Ie=630A, vezeték: 300mm2 | K20X15 | 002284 | Y7-2284 | HH1 | 10724 | 4015080022848 | db | 10 |  | 0 |  | 10 | 85369010 | NL | 40 | 40 | 30 | 0.247 | 0.257
SASY, kapocs, gyűjtősín: 20x15mm, Ie=400A, vezeték: 1.5-10mm2 | K20X15/40 | 002285 | Y7-2285 | HH1 | 3864 | 4015080022855 | db | 10 |  | 0 |  | 10 | 85369010 | NL | 40 | 40 | 50 | 0.072 | 0.075
SASY, kapocs, gyűjtősín: 20x15mm, Ie=400A, vezeték: 4-10mm2 | K20X15/40-A | 012783 | Y7-12783 | HH1 | 3840 | 4015080127833 | db | 10 |  | 0 |  | 10 | 85389099 | NL | 42 | 50 | 42 | 0.075 | 0.078
SASY, kapocs, gyűjtősín: 20x15mm, Ie=800A, vezeték: 1.5-10mm2 | K20X15/50 | 002326 | Y7-2326 | HH1 | 5828 | 4015080023265 | db | 1 |  | 0 |  | 1 | 85389099 | NL | 40 | 40 | 60 | 0.086 | 0.086
SASY, kapocs, gyűjtősín: 20x5mm, Ie=250A vezeték: 70mm2 | K20X5 | 002286 | Y7-2286 | HH1 | 7136 | 4015080022862 | db | 10 |  | 0 |  | 10 | 85389099 | NL | 20 | 20 | 20 | 0.175 | 0.179
SASY, kapocs, gyűjtősín: 20x5mm, Ie=250A vezeték: 1.5-10mm2 | K20X5/25 | 002327 | Y7-2327 | HH1 | 2876 | 4015080023272 | db | 10 |  | 0 |  | 10 | 85369010 | NL | 75 | 65 | 140 | 0.068 | 0.071
Vezetéktartó | KH25/35 | 078974 | Y7-78974 | HH1 | 668 | 4015080789741 | db | 20 |  | 0 |  | 20 | 85389099 | DE | 20 | 29 | 35 | 0.004 | 0.004
Kábelcsatorna rögzítőkapocs | KK25 | 081347 | Y7-81347 | HH1 | 740 | 4015080813477 | db | 100 |  | 0 |  | 100 | 39269097 | DE | 19 | 19 | 10 | 0.003 | 0.003
Kábelcsatorna rögzítőkapocs | KK60 | 083720 | Y7-83720 | HH1 | 940 | 4015080837206 | db | 100 |  | 0 |  | 100 | 85389099 | DE | 59 | 19 | 20 | 0.004 | 0.005
spec.kábelsaru 120mm2, NZM2 | KS120-NZM7 | 059776 | Y7-59776 | HH1 | 3764 | 4015080597766 | db | 3 |  | 0 |  | 3 | 85369010 | RO | 23 | 63 | 22 | 0.062 | 0.065
spec.kábelsaru 150mm2, NZM2 | KS150-NZM7 | 059777 | Y7-59777 | HH1 | 4428 | 4015080597773 | db | 3 |  | 0 |  | 3 | 85369010 | RO | 23 | 68 | 23 | 0.073 | 0.076
spec.kábelsaru 95mm2, NZM2 | KS95-NZM7 | 059775 | Y7-59775 | HH1 | 3552 | 4015080597759 | db | 3 |  | 0 |  | 3 | 85369010 | RO | 23 | 58 | 20 | 0.061 | 0.064
N csatlakozóblokk CI23, AE23 szekrényhez, plug-in 1x25mm² + 7x4mm² | KSK-1N-CI | 194560 | Y7-194560 | HH1 | 28264 | 9010238058620 | db | 1 |  | 0 |  | 1 | 85369010 | FI | 200 | 30 | 30 | 0.074 | 0.074
PE csatlakozóblokk CI23, AE23 szekrényhez, plug-in 1x25mm² + 7x4mm² | KSK-1PE-CI | 194559 | Y7-194559 | HH1 | 28264 | 9010238058613 | db | 1 |  | 0 |  | 1 | 85369010 | FI | 200 | 30 | 30 | 0.074 | 0.074
Terminal block holder for CI23, spare part | KSK-CI23 | 194563 | Y7-194563 | HH1 | 4968 | 9010238058651 | db | 1 |  | 0 |  | 1 | 85472000 | FI | 0 | 0 | 0 | 0.05 | 0.05
Kábelrögzítő sín, hossz = 375 mm CI házhoz | KSV3-CI | 193456 | Y7-193456 | HH1 | 11504 | 9010238024076 | db | 1 |  | 0 |  | 1 | 85389099 | CZ | 0 | 0 | 0 | 0.375 | 0.375
Kábelrögzítő sín, hossz = 750 mm CI házhoz | KSV6-CI | 193457 | Y7-193457 | HH1 | 15728 | 9010238024083 | db | 1 |  | 0 |  | 1 | 85389099 | CZ | 0 | 0 | 0 | 0.8 | 0.8
Kábelrögzítő sín, hossza = 1125 mm CI házhoz | KSV9-CI | 193458 | Y7-193458 | HH1 | 20912 | 9010238024090 | db | 1 |  | 0 |  | 1 | 85389099 | CZ | 0 | 0 | 0 | 1.26 | 1.26
Lágy PVC kábelbevezető (lapos) PG13,5 | KT13,5 | 019658 | Y7-19658 | HH1 | 732 | 4015080196587 | db | 100 |  | 0 |  | 100 | 39269097 | AT | 10.6 | 10.4 | 12.2 | 0.003 | 0.003
Lágy PVC kábelbevezető (lapos) PG16 | KT16 | 022031 | Y7-22031 | HH1 | 732 | 4015080220312 | db | 100 |  | 0 |  | 100 | 39269097 | AT | 25 | 25 | 15 | 0.004 | 0.004
Kábelátvezető betét, nyomáskiegyenlítő membránnal PG16 | KT16F | 024404 | Y7-24404 | HH1 | 2156 | 4015080244042 | db | 1 |  | 0 |  | 1 | 39269097 | AT | 25 | 25 | 15 | 0.006 | 0.006
Lágy PVC kábelbevezető (lapos) PG21 | KT21 | 026777 | Y7-26777 | HH1 | 712 | 4015080267775 | db | 100 |  | 0 |  | 100 | 39269097 | AT | 35 | 35 | 20 | 0.006 | 0.006
Lágy PVC kábelbevezető (lapos) PG29 | KT29 | 029150 | Y7-29150 | HH1 | 1280 | 4015080291503 | db | 50 |  | 0 |  | 50 | 39269097 | AT | 40 | 40 | 20 | 0.007 | 0.007
Lágy PVC kábelbevezető (lapos) PG36 | KT36 | 033896 | Y7-33896 | HH1 | 2004 | 4015080338963 | db | 20 |  | 0 |  | 20 | 39269097 | AT | 55 | 55 | 20 | 0.023 | 0.024
Lágy PVC kábelbevezető (lapos) PG42 | KT42 | 038642 | Y7-38642 | HH1 | 2520 | 4015080386421 | db | 10 |  | 0 |  | 10 | 39269097 | AT | 65 | 65 | 25 | 0.029 | 0.03
Előfúrt szerelőlap, CI45 házhoz | L5-CI45 | 225416 | Y7-225416 | HH1 | 27948 | 4015082254162 | db | 1 |  | 0 |  | 1 | 85472000 | RO | 0 | 0 | 0 | 4.31 | 4.31
Jelzőlámpa, BA 9s, 2.4W, zöld | L-G | 208690 | Y7-208690 | HH1 | 6848 | 4015082086909 | db | 1 |  | 0 |  | 1 | 85366190 | DE | 30 | 30 | 40 | 0.035 | 0.036
Fül az AK16 és AK35 tágulási bilincsekhez | L-KL-R | 079269 | Y7-79269 | HH1 | 1824 | 4015080792697 | db | 10 |  | 0 |  | 10 | 85389099 | DE | 0 | 0 | 0 | 0.032 | 0.033
Jelzőlámpa, BA 9s, 2.4W, piros | L-R | 208689 | Y7-208689 | HH1 | 6848 | 4015082086893 | db | 1 |  | 0 |  | 1 | 85366190 | DE | 30 | 30 | 40 | 0.035 | 0.036
Helyzet kapcsoló, műanyag, rugóerő szor.sorkapcs., kúpos ütköző, 2nc érint., sárga | LS-02 | 266107 | Y7-266107 | HH1 | 13012 | 4015082661076 | db | 10 |  | 0 |  | 10 | 85365080 | DE | 31 | 76 | 33.5 | 0.05 | 0.054
Helyzet kapcsoló, műanyag, rugóerő szor.sorkapcs., melső rögzítés, 2nc érint., sárga | LS-02/F | 292365 | Y7-292365 | HH1 | 17848 | 4015082923655 | db | 1 |  | 0 |  | 1 | 85365080 | DE | 31 | 76 | 33.5 | 0.05 | 0.07
Helyzet kapcsoló, műanyag, rugóerő szor.sorkapcs., hosszú görgős kar, 2nc érint., sárga | LS-02/L | 266108 | Y7-266108 | HH1 | 16256 | 4015082661083 | db | 2 | 4015081829446 | 0 |  | 2 | 85365080 | DE | 31 | 95.9 | 33.5 | 0.055 | 0.075
Helyzet kapcsoló, műanyag, rugóerő szor.sorkapcs., görgős ütköző, 2nc érint., sárga | LS-02/P | 115410 | Y7-115410 | HH1 | 20072 | 4015081151523 | db | 1 |  | 0 |  | 1 | 85365080 | DE | 31 | 86 | 33.5 | 0.057 | 0.066
Helyzet kapcsoló, műanyag, rugóerő szor.sorkapcs., görgős ütköző, 2nc érint., sárga | LS-02/P-W4 | 116460 | Y7-116460 | HH1 | 17600 | 4015081162048 | db | 1 |  | 0 |  | 1 | 85365080 | DE | 31 | 86 | 33.5 | 0.082 | 0.091
Helyzet kapcsoló, műanyag, rugóerő szor.sorkapcs., lengő kar, 1nc érint., sárga | LS-02/RL-W1 | 115411 | Y7-115411 | HH1 | 20072 | 4015081151530 | db | 1 |  | 0 |  | 1 | 85365080 | DE | 31 | 110 | 46.2 | 0.075 | 0.087
Helyzet kapcsoló, műanyag, rugóerő szor.sorkapcs., kúpos ütköző, 2nc érint., sárga | LS-02A | 116702 | Y7-116702 | HH1 | 13392 | 4015081164479 | db | 10 |  | 0 |  | 1 | 85365080 | DE | 31 | 76 | 33.5 | 0.05 | 0.054
Helyzet kapcsoló, műanyag, rugóerő szor.sorkapcs., kúpos ütköző, 2nc érint., sárga, max. -40°C | LS-02A-CC | 176886 | Y7-176886 | HH1 | 14556 | 4015081713288 | db | 1 |  | 0 |  | 1 | 85365080 | DE | 31 | 76 | 33.5 | 0.051 | 0.053
Helyzet kapcsoló, műanyag, rugóerő szor.sorkapcs., kúpos ütköző, 2nc érint., sárga, max. -40°C | LS-02-CC | 176880 | Y7-176880 | HH1 | 14556 | 4015081713226 | db | 1 |  | 0 |  | 1 | 85365080 | DE | 31 | 76 | 33.5 | 0.051 | 0.053
Helyzet kapcsoló, műanyag, rugóerő szor.sorkapcs., kúpos ütköző, 2nc érint., sárga, max. -40°C | LS-02-CC/RL | 156509 | Y7-156509 | HH1 | 21536 | 4015081531202 | db | 1 |  | 0 |  | 1 | 85365080 | DE | 31 | 76 | 33.5 | 0.066 | 0.078
Biztonsági helyzetkapcsoló, rugóerő szor.sorkapcs., 2nc érint., max. -40°C | LS-02-CC-ZB | 177186 | Y7-177186 | HH1 | 21312 | 4015081716302 | db | 1 |  | 0 |  | 1 | 85365080 | DE | 30 | 96 | 33.35 | 0.08 | 0.1
Helyzetkapcsoló, alapkészülék, 2ny, M12A | LS-02-M12A | 178128 | Y7-178128 | HH1 | 15780 | 4015081734511 | db | 1 |  | 0 |  | 1 | 85365080 | DE | 31 | 89.5 | 33.5 | 0.058 | 0.062
Helyzet kapcsoló, műanyag, rugóerő szor.sorkapcs., kúpos ütköző, 2nc érint., fekete | LS-02-SW | 272009 | Y7-272009 | HH1 | 13012 | 4015082720094 | db | 1 |  | 0 |  | 1 | 85365080 | DE | 31 | 76 | 33.5 | 0.051 | 0.054
Biztonsági helyzetkapcsoló, rugóerő szor.sorkapcs., 2nc érint. | LS-02-ZB | 106817 | Y7-106817 | HH1 | 30268 | 4015081066308 | db | 2 |  | 0 |  | 2 | 85365080 | DE | 30 | 96 | 33.35 | 0.08 | 0.1
Biztonsági helyzetkapcsoló, rugóerő szor.sorkapcs., 2nc érint. | LS-02-ZB/X | 106818 | Y7-106818 | HH1 | 29072 | 4015081066315 | db | 50 |  | 0 |  | 50 | 85365080 | DE | 30 | 96 | 33.35 | 0.075 | 0.095
Helyzet kapcsoló, műanyag, rugóerő szor.sorkapcs., kúpos ütköző, 1no1nc érint., sárga | LS-11 | 266109 | Y7-266109 | HH1 | 13012 | 4015082661090 | db | 10 |  | 0 |  | 10 | 85365080 | DE | 31 | 76 | 33.5 | 0.051 | 0.053
Helyzet kapcsoló, műanyag, rugóerő szor.sorkapcs., melső rögzítés, 1no1nc érint., sárga | LS-11/F | 290176 | Y7-290176 | HH1 | 17848 | 4015082901769 | db | 1 |  | 0 |  | 1 | 85365080 | DE | 31 | 76 | 33.5 | 0.05 | 0.07
Helyzet kapcsoló, műanyag, rugóerő szor.sorkapcs., hosszú görgős kar, 1no1nc érint., sárga | LS-11/L | 266110 | Y7-266110 | HH1 | 16256 | 4015082661106 | db | 2 | 4015081829460 | 0 |  | 2 | 85365080 | DE | 31 | 95.9 | 33.5 | 0.055 | 0.075
Helyzet kapcsoló, műanyag, rugóerő szor.sorkapcs., large görgős kar, 1no1nc érint., sárga | LS-11/LB | 290175 | Y7-290175 | HH1 | 17848 | 4015082901752 | db | 1 |  | 0 |  | 1 | 85365080 | DE | 31 | 107.3 | 33.5 | 0.062 | 0.087
Helyzetkapcsoló, görgős kar, 1z+1ny, M12A | LS-11/L-M12A | 178136 | Y7-178136 | HH1 | 18432 | 4015081734597 | db | 1 |  | 0 |  | 1 | 85365080 | DE | 31 | 109.4 | 33.5 | 0.063 | 0.083
Helyzet kapcsoló, műanyag, rugóerő szor.sorkapcs., rövid görgős kar, 1no1nc érint., sárga | LS-11/LS | 290173 | Y7-290173 | HH1 | 16256 | 4015082901738 | db | 2 | 4015081831371 | 0 |  | 2 | 85365080 | DE | 31 | 91.5 | 33.5 | 0.06 | 0.075
Helyzet kapcsoló, műanyag, rugóerő szor.sorkapcs., görgős ütköző, 1no1nc érint., sárga | LS-11/P | 266112 | Y7-266112 | HH1 | 16256 | 4015082661120 | db | 2 | 4015081829484 | 0 |  | 2 | 85365080 | DE | 31 | 86 | 33.5 | 0.057 | 0.08
Helyzetkapcsoló, görgős ütköző, 1z+1ny, M12A | LS-11/P-M12A | 178137 | Y7-178137 | HH1 | 18432 | 4015081734603 | db | 1 |  | 0 |  | 1 | 85365080 | DE | 31 | 99.5 | 33.5 | 0.065 | 0.088
Helyzet kapcsoló, műanyag, rugóerő szor.sorkapcs., lengő kar, 1no1nc érint., sárga | LS-11/RL | 266111 | Y7-266111 | HH1 | 19472 | 4015082661113 | db | 2 |  | 0 |  | 2 | 85365080 | DE | 31 | 110 | 46.2 | 0.066 | 0.077
Helyzet kapcsoló, műanyag, rugóerő szor.sorkapcs., állítható gözgős kar, 1no1nc érint., sárga | LS-11/RLA | 266113 | Y7-266113 | HH1 | 19472 | 4015082661137 | db | 2 | 4015081829491 | 0 |  | 2 | 85365080 | DE | 31 | 161 | 54.5 | 0.085 | 0.096
Helyzetkapcsoló, áll. görgős kar, 1z+1ny, M12A | LS-11/RLA-M12A | 178139 | Y7-178139 | HH1 | 21080 | 4015081734627 | db | 1 |  | 0 |  | 1 | 85365080 | DE | 31 | 174 | 54.5 | 0.093 | 0.104
Helyzetkapcsoló, lengőkar, 1z+1ny, M12A | LS-11/RL-M12A | 178138 | Y7-178138 | HH1 | 21080 | 4015081734610 | db | 1 |  | 0 |  | 1 | 85365080 | DE | 31 | 123.5 | 46.2 | 0.074 | 0.085
Helyzet kapcsoló, műanyag, rugóerő szor.sorkapcs., lengő kar, 1no1nc érint., sárga | LS-11/RL-W1 | 107516 | Y7-107516 | HH1 | 19472 | 4015081072460 | db | 1 |  | 0 |  | 1 | 85365080 | DE | 31 | 110 | 46.2 | 0.065 | 0.075
Helyzet kapcsoló, műanyag, rugóerő szor.sorkapcs., görgős ütköző, 1no1nc érint. | LS-11/ZRS | 115413 | Y7-115413 | HH1 | 21772 | 4015081151554 | db | 1 |  | 0 |  | 1 | 85365080 | DE | 31 | 86 | 33.5 | 0.079 | 0.091
Helyzet kapcsoló, műanyag, rugóerő szor.sorkapcs., kúpos ütköző, 1no1nc érint., sárga | LS-11A | 116704 | Y7-116704 | HH1 | 13392 | 4015081164493 | db | 10 |  | 0 |  | 10 | 85365080 | DE | 31 | 76 | 33.5 | 0.05 | 0.054
Helyzet kapcsoló, műanyag, rugóerő szor.sorkapcs., kúpos ütköző, 1no1nc érint., sárga, max. -40°C | LS-11A-CC | 176887 | Y7-176887 | HH1 | 14556 | 4015081713295 | db | 1 |  | 0 |  | 1 | 85365080 | DE | 31 | 76 | 33.5 | 0.051 | 0.053
Helyzet kapcsoló, műanyag, rugóerő szor.sorkapcs., kúpos ütköző, 1no1nc érint., sárga, max. -40°C | LS-11-CC | 176879 | Y7-176879 | HH1 | 14556 | 4015081713219 | db | 1 |  | 0 |  | 1 | 85365080 | DE | 31 | 76 | 33.5 | 0.051 | 0.053
Biztonsági helyzetkapcsoló, rugóerő szor.sorkapcs., 1no1nc érint., max. -40°C | LS-11-CC-ZB | 177188 | Y7-177188 | HH1 | 21312 | 4015081716326 | db | 1 |  | 0 |  | 1 | 85365080 | DE | 30 | 96 | 33.35 | 0.08 | 0.1
Helyzet kapcsoló, műanyag, rugóerő szor.sorkapcs., kúpos ütköző, 1no1nc érint., sárga | LS-11D | 266114 | Y7-266114 | HH1 | 13012 | 4015082661144 | db | 10 |  | 0 |  | 10 | 85365080 | DE | 31 | 76 | 33.5 | 0.051 | 0.053
Helyzet kapcsoló, műanyag, rugóerő szor.sorkapcs., melső rögzítés, 1no1nc érint., sárga | LS-11D/F | 292366 | Y7-292366 | HH1 | 17848 | 4015082923662 | db | 1 |  | 0 |  | 1 | 85365080 | DE | 31 | 76 | 33.5 | 0.05 | 0.12
Helyzet kapcsoló, műanyag, rugóerő szor.sorkapcs., hosszú görgős kar, 1no1nc érint., sárga | LS-11D/L | 266115 | Y7-266115 | HH1 | 16256 | 4015082661151 | db | 2 | 4015081829514 | 0 |  | 2 | 85365080 | DE | 31 | 95.9 | 33.5 | 0.055 | 0.075
Helyzet kapcsoló, műanyag, rugóerő szor.sorkapcs., rövid görgős kar, 1no1nc érint., sárga | LS-11D/LS | 290174 | Y7-290174 | HH1 | 16256 | 4015082901745 | db | 1 |  | 0 |  | 1 | 85365080 | DE | 31 | 91.5 | 33.5 | 0.06 | 0.075
Helyzet kapcsoló, műanyag, rugóerő szor.sorkapcs., görgős ütköző, 1no1nc érint. | LS-11D/P | 115399 | Y7-115399 | HH1 | 20072 | 4015081151516 | db | 1 |  | 0 |  | 1 | 85365080 | DE | 31 | 86 | 33.5 | 0.057 | 0.069
Helyzet kapcsoló, műanyag, rugóerő szor.sorkapcs., görgős ütköző, 1no1nc érint. | LS-11D/RL-W1 | 115397 | Y7-115397 | HH1 | 20072 | 4015081151295 | db | 1 |  | 0 |  | 1 | 85365080 | DE | 31 | 86 | 33.5 | 0.075 | 0.087
Helyzet kapcsoló, műanyag, rugóerő szor.sorkapcs., kúpos ütköző, 1no1nc érint., sárga | LS-11DA | 292361 | Y7-292361 | HH1 | 13012 | 4015082923617 | db | 10 |  | 0 |  | 10 | 85365080 | DE | 31 | 76 | 33.5 | 0.05 | 0.5
Helyzet kapcsoló, műanyag, rugóerő szor.sorkapcs., melső rögzítés, 1no1nc érint., sárga | LS-11DA/F | 292369 | Y7-292369 | HH1 | 17848 | 4015082923693 | db | 1 |  | 0 |  | 1 | 85365080 | DE | 31 | 76 | 33.5 | 0.05 | 0.12
Helyzet kapcsoló, műanyag, rugóerő szor.sorkapcs., kúpos ütköző, 1no1nc érint., sárga, max. -40°C | LS-11DA-CC | 176884 | Y7-176884 | HH1 | 14556 | 4015081713264 | db | 1 |  | 0 |  | 1 | 85365080 | DE | 31 | 76 | 33.5 | 0.051 | 0.053
Helyzetkapcsoló, alapkészülék, 1z+1ny, M12A | LS-11DA-M12A | 178131 | Y7-178131 | HH1 | 15780 | 4015081734542 | db | 1 |  | 0 |  | 1 | 85365080 | DE | 31 | 89.5 | 33.5 | 0.058 | 0.508
Helyzet kapcsoló, műanyag, rugóerő szor.sorkapcs., kúpos ütköző, 1no1nc érint., sárga, max. -40°C | LS-11D-CC | 176882 | Y7-176882 | HH1 | 14556 | 4015081713240 | db | 1 |  | 0 |  | 1 | 85365080 | DE | 31 | 76 | 33.5 | 0.051 | 0.053
Helyzetkapcsoló, alapkészülék, 1z+1ny, M12A | LS-11D-M12A | 178130 | Y7-178130 | HH1 | 15780 | 4015081734535 | db | 1 |  | 0 |  | 1 | 85365080 | DE | 31 | 89.5 | 33.5 | 0.059 | 0.061
Helyzet kapcsoló, műanyag, rugóerő szor.sorkapcs., kúpos ütköző, 1no1nc érint., fekete | LS-11D-SW | 272007 | Y7-272007 | HH1 | 13012 | 4015082720070 | db | 1 |  | 0 |  | 1 | 85365080 | DE | 31 | 76 | 33.5 | 0.051 | 0.054
Helyzet kapcsoló, műanyag, rugóerő szor.sorkapcs., kúpos ütköző, 1no1nc érint., sárga | LS-11D-W2 | 107890 | Y7-107890 | HH1 | 13012 | 4015081075270 | db | 1 |  | 0 |  | 1 | 85365080 | DE | 31 | 76 | 33.5 | 0.049 | 0.051
Helyzetkapcsoló, alapkészülék, 1z+1ny, M12A | LS-11-M12A | 178129 | Y7-178129 | HH1 | 15780 | 4015081734528 | db | 1 |  | 0 |  | 1 | 85365080 | DE | 31 | 89.5 | 33.5 | 0.059 | 0.061
Helyzet kapcsoló, műanyag, rugóerő szor.sorkapcs., kúpos ütköző, 1no1nc érint., sárga | LS-11S | 266105 | Y7-266105 | HH1 | 13012 | 4015082661052 | db | 10 |  | 0 |  | 10 | 85365080 | DE | 31 | 76 | 33.5 | 0.053 | 0.055
Helyzet kapcsoló, műanyag, rugóerő szor.sorkapcs., melső rögzítés, 1no1nc érint., sárga | LS-11S/F | 292367 | Y7-292367 | HH1 | 17848 | 4015082923679 | db | 1 |  | 0 |  | 1 | 85365080 | DE | 31 | 76 | 33.5 | 0.05 | 0.12
Helyzet kapcsoló, műanyag, rugóerő szor.sorkapcs., hosszú görgős kar, 1no1nc érint., sárga | LS-11S/L | 266116 | Y7-266116 | HH1 | 16256 | 4015082661168 | db | 2 |  | 0 |  | 2 | 85365080 | DE | 31 | 95.9 | 33.5 | 0.055 | 0.13
Helyzetkapcsoló, görgős kar, 1z+1ny, M12A | LS-11S/L-M12A | 178140 | Y7-178140 | HH1 | 18432 | 4015081734634 | db | 1 |  | 0 |  | 1 | 85365080 | DE | 31 | 109.4 | 33.5 | 0.063 | 0.138
Helyzet kapcsoló, műanyag, rugóerő szor.sorkapcs., görgős ütköző, 1no1nc érint., sárga | LS-11S/P | 266118 | Y7-266118 | HH1 | 16256 | 4015082661182 | db | 2 | 4015081829545 | 0 |  | 2 | 85365080 | DE | 31 | 86 | 33.5 | 0.057 | 0.16
Helyzetkapcsoló, görgős ütköző, 1z+1ny, M12A | LS-11S/P-M12A | 178141 | Y7-178141 | HH1 | 18432 | 4015081734641 | db | 1 |  | 0 |  | 1 | 85365080 | DE | 31 | 99.5 | 33.5 | 0.065 | 0.168
Helyzetkapcsoló, görgős ütköző, 1z+1ny, M12A | LS-11S/P-W4 | 116419 | Y7-116419 | HH1 | 17600 | 4015081162031 | db | 1 |  | 0 |  | 1 | 85365080 | DE | 31 | 86 | 33.5 | 0.082 | 0.091
Helyzet kapcsoló, műanyag, rugóerő szor.sorkapcs., lengő kar, 1no1nc érint., sárga | LS-11S/RL | 266117 | Y7-266117 | HH1 | 19472 | 4015082661175 | db | 2 |  | 0 |  | 2 | 85365080 | DE | 31 | 110 | 46.2 | 0.066 | 0.079
Helyzet kapcsoló, műanyag, rugóerő szor.sorkapcs., állítható gözgős kar, 1no1nc érint., sárga | LS-11S/RLA | 266119 | Y7-266119 | HH1 | 19472 | 4015082661199 | db | 2 | 4015081829552 | 0 |  | 2 | 85365080 | DE | 31 | 161 | 54.5 | 0.085 | 0.1
Helyzetkapcsoló, áll. görgős kar, 1z+1ny, M12A | LS-11S/RLA-M12A | 178143 | Y7-178143 | HH1 | 21080 | 4015081734665 | db | 1 |  | 0 |  | 1 | 85365080 | DE | 31 | 174 | 54.5 | 0.093 | 0.108
Helyzetkapcsoló, lengőkar, 1z+1ny, M12A | LS-11S/RL-M12A | 178142 | Y7-178142 | HH1 | 21080 | 4015081734658 | db | 1 |  | 0 |  | 1 | 85365080 | DE | 31 | 123.5 | 46.2 | 0.074 | 0.087
Helyzet kapcsoló, műanyag, rugóerő szor.sorkapcs., lengő kar, 1no1nc érint., sárga | LS-11S/RL-W1 | 107517 | Y7-107517 | HH1 | 19472 | 4015081072477 | db | 2 |  | 0 |  | 2 | 85365080 | DE | 31 | 110 | 46.2 | 0.066 | 0.078
Helyzet kapcsoló, műanyag, rugóerő szor.sorkapcs., lengő kar, 1no1nc érint., sárga | LS-11S/RL-W3 | 115412 | Y7-115412 | HH1 | 21772 | 4015081151547 | db | 1 |  | 0 |  | 1 | 85365080 | DE | 31 | 110 | 46.2 | 0.075 | 0.087
Helyzet kapcsoló, műanyag, rugóerő szor.sorkapcs., billenő pálca, 1no1nc érint., sárga | LS-11S/RR | 266106 | Y7-266106 | HH1 | 19472 | 4015082661069 | db | 4 |  | 0 |  | 4 | 85365080 | DE | 31 | 210 | 46 | 0.078 | 0.087
Helyzetkapcsoló, pálcás bill. kar, 1z+1ny, M12A | LS-11S/RR-M12A | 178144 | Y7-178144 | HH1 | 21080 | 4015081734672 | db | 1 |  | 0 |  | 1 | 85365080 | DE | 31 | 226.5 | 46 | 0.086 | 0.095
Helyzet kapcsoló, műanyag, rugóerő szor.sorkapcs., rugós pálca működtető elem, 1no1nc érint., sárga | LS-11S/S | 266104 | Y7-266104 | HH1 | 16256 | 4015082661045 | db | 2 | 4015081829408 | 0 |  | 2 | 85365080 | DE | 31 | 181 | 33.5 | 0.067 | 0.082
Helyzetkapcsoló, rugós pálca, 1z+1ny, M12A | LS-11S/S-M12A | 178145 | Y7-178145 | HH1 | 21080 | 4015081734689 | db | 1 |  | 0 |  | 1 | 85365080 | DE | 31 | 194.5 | 33.5 | 0.075 | 0.09
Helyzet kapcsoló, műanyag, csavaros sorkapcs., görgős ütköző, 1no1nc érint. | LS-11S/ZRS | 115398 | Y7-115398 | HH1 | 21772 | 4015081151509 | db | 1 |  | 0 |  | 1 | 85365080 | DE | 31 | 86 | 33.5 | 0.079 | 0.091
Helyzet kapcsoló, műanyag, rugóerő szor.sorkapcs., kúpos ütköző, 1no1nc érint., sárga, max. -40°C | LS-11S-CC | 176881 | Y7-176881 | HH1 | 14556 | 4015081713233 | db | 1 |  | 0 |  | 1 | 85365080 | DE | 31 | 76 | 33.5 | 0.051 | 0.053
Biztonsági helyzetkapcsoló, rugóerő szor.sorkapcs., 1no1nc érint., max. -40°C | LS-11S-CC-ZB | 177187 | Y7-177187 | HH1 | 21312 | 4015081716319 | db | 1 |  | 0 |  | 1 | 85365080 | DE | 30 | 96 | 33.35 | 0.08 | 0.1
Helyzetkapcsoló, alapkészülék, 1z+1ny, M12A | LS-11S-M12A | 178132 | Y7-178132 | HH1 | 15780 | 4015081734559 | db | 1 |  | 0 |  | 1 | 85365080 | DE | 31 | 89.5 | 33.5 | 0.061 | 0.063
Helyzet kapcsoló, műanyag, rugóerő szor.sorkapcs., kúpos ütköző, 1no1nc érint., fekete | LS-11S-SW | 272020 | Y7-272020 | HH1 | 13012 | 4015082720209 | db | 10 |  | 0 |  | 10 | 85365080 | DE | 31 | 76 | 33.5 | 0.051 | 0.053
Helyzet kapcsoló, műanyag, rugóerő szor.sorkapcs., kúpos ütköző, 1no1nc érint., fekete | LS-11-SW | 272006 | Y7-272006 | HH1 | 13012 | 4015082720063 | db | 10 |  | 0 |  | 10 | 85365080 | DE | 31 | 76 | 33.5 | 0.05 | 0.052
Biztonsági helyzetkapcsoló, rugóerő szor.sorkapcs., 1no1nc érint. | LS-11S-ZB | 106870 | Y7-106870 | HH1 | 30268 | 4015081066339 | db | 2 |  | 0 |  | 2 | 85365080 | DE | 30 | 96 | 33.35 | 0.08 | 0.1
Biztonsági helyzetkapcsoló, rugóerő szor.sorkapcs., 1no1nc érint. | LS-11S-ZB/X | 110959 | Y7-110959 | HH1 | 29072 | 4015081105229 | db | 1 |  | 0 |  | 1 | 85365080 | DE | 30 | 96 | 33.35 | 0.075 | 0.095
Biztonsági helyzetkapcsoló, rugóerő szor.sorkapcs., 1no1nc érint. | LS-11-ZB | 106819 | Y7-106819 | HH1 | 30268 | 4015081066322 | db | 2 |  | 0 |  | 2 | 85365080 | DE | 30 | 96 | 33.35 | 0.08 | 0.1
Biztonsági helyzetkapcsoló, rugóerő szor.sorkapcs., 1no1nc érint. | LS-11-ZB/X | 106871 | Y7-106871 | HH1 | 29072 | 4015081066346 | db | 1 |  | 0 |  | 1 | 85365080 | DE | 30 | 96 | 33.35 | 0.075 | 0.095
Helyzet kapcsoló, műanyag, rugóerő szor.sorkapcs., kúpos ütköző, 2no érint., sárga | LS-20 | 266120 | Y7-266120 | HH1 | 13012 | 4015082661205 | db | 10 |  | 0 |  | 10 | 85365080 | DE | 31 | 76 | 33.5 | 0.051 | 0.053
Helyzet kapcsoló, műanyag, rugóerő szor.sorkapcs., melső rögzítés, 2no érint., sárga | LS-20/F | 292368 | Y7-292368 | HH1 | 17848 | 4015082923686 | db | 1 |  | 0 |  | 1 | 85365080 | DE | 31 | 76 | 33.5 | 0.05 | 0.12
Helyzet kapcsoló, műanyag, rugóerő szor.sorkapcs., kúpos ütköző, 2no érint., sárga | LS-20A | 292362 | Y7-292362 | HH1 | 13012 | 4015082923624 | db | 1 |  | 0 |  | 1 | 85365080 | DE | 31 | 76 | 33.5 | 0.05 | 0.054
Helyzet kapcsoló, műanyag, rugóerő szor.sorkapcs., melső rögzítés, 2no érint., sárga | LS-20A/F | 292370 | Y7-292370 | HH1 | 17848 | 4015082923709 | db | 1 |  | 0 |  | 1 | 85365080 | DE | 31 | 76 | 33.5 | 0.05 | 0.12
Helyzet kapcsoló, műanyag, rugóerő szor.sorkapcs., kúpos ütköző, 2no érint., sárga, max. -40°C | LS-20A-CC | 176885 | Y7-176885 | HH1 | 14556 | 4015081713271 | db | 1 |  | 0 |  | 1 | 85365080 | DE | 31 | 76 | 33.5 | 0.051 | 0.053
Helyzetkapcsoló, alapkészülék, 2z, M12A | LS-20A-M12A | 178134 | Y7-178134 | HH1 | 15780 | 4015081734573 | db | 1 |  | 0 |  | 1 | 85365080 | DE | 31 | 89.5 | 33.5 | 0.058 | 0.062
Helyzet kapcsoló, műanyag, rugóerő szor.sorkapcs., kúpos ütköző, 2no érint., sárga | LS-20B | 116706 | Y7-116706 | HH1 | 13392 | 4015081164516 | db | 10 |  | 0 |  | 1 | 85365080 | DE | 31 | 76 | 33.5 | 0.05 | 0.054
Helyzet kapcsoló, műanyag, rugóerő szor.sorkapcs., kúpos ütköző, 2no érint., sárga, max. -40°C | LS-20B-CC | 176888 | Y7-176888 | HH1 | 14556 | 4015081713301 | db | 1 |  | 0 |  | 1 | 85365080 | DE | 31 | 76 | 33.5 | 0.051 | 0.053
Helyzetkapcsoló, alapkészülék, 2z, M12A | LS-20B-M12A | 178135 | Y7-178135 | HH1 | 16096 | 4015081734580 | db | 1 |  | 0 |  | 1 | 85365080 | DE | 31 | 89.5 | 33.5 | 0.058 | 0.062
Helyzet kapcsoló, műanyag, rugóerő szor.sorkapcs., kúpos ütköző, 2no érint., sárga, max. -40°C | LS-20-CC | 176883 | Y7-176883 | HH1 | 14556 | 4015081713257 | db | 1 |  | 0 |  | 1 | 85365080 | DE | 31 | 76 | 33.5 | 0.051 | 0.053
Helyzetkapcsoló, alapkészülék, 2z, M12A | LS-20-M12A | 178133 | Y7-178133 | HH1 | 15780 | 4015081734566 | db | 1 |  | 0 |  | 1 | 85365080 | DE | 31 | 89.5 | 33.5 | 0.059 | 0.061
Helyzet kapcsoló, műanyag, rugóerő szor.sorkapcs., kúpos ütköző, 2no érint., fekete | LS-20-SW | 272008 | Y7-272008 | HH1 | 13012 | 4015082720087 | db | 1 |  | 0 |  | 1 | 85365080 | DE | 31 | 76 | 33.5 | 0.05 | 0.052
Helyzet kapcsoló, műanyag, elektronikus, bill.pont eletron beállítható(tanítható), 2nc érint., sárga | LSE-02 | 266122 | Y7-266122 | HH1 | 31632 | 4015082661229 | db | 2 |  | 0 |  | 2 | 85365080 | DE | 31 | 76 | 33.5 | 0.048 | 0.061
Helyzet kapcsoló, műanyag, elektronikus, bill.pont eletron beállítható(tanítható), 1no1nc,sárga | LSE-11 | 266121 | Y7-266121 | HH1 | 31632 | 4015082661212 | db | 2 |  | 0 |  | 2 | 85365080 | DE | 31 | 76 | 33.5 | 0.048 | 0.061
Helyzet kapcsoló, fém, rugóerő szor.sorkapcs., kúpos ütköző, 2nc érint., sárga | LSM-02 | 266142 | Y7-266142 | HH1 | 16256 | 4015082661427 | db | 2 |  | 0 |  | 2 | 85365080 | DE | 31 | 76 | 33.5 | 0.147 | 0.154
Helyzet kapcsoló, fém, rugóerő szor.sorkapcs., melső rögzítés, 2nc érint., sárga | LSM-02/F | 292371 | Y7-292371 | HH1 | 21880 | 4015082923716 | db | 1 |  | 0 |  | 1 | 85365080 | DE | 31 | 76 | 33.5 | 0.15 | 0.162
Helyzet kapcsoló, fém, rugóerő szor.sorkapcs., hosszú görgős kar, 2nc érint., sárga | LSM-02/L | 266143 | Y7-266143 | HH1 | 20292 | 4015082661434 | db | 2 |  | 0 |  | 2 | 85365080 | DE | 31 | 95.9 | 33.5 | 0.167 | 0.184
Helyzet kapcsoló, fém, rugóerő szor.sorkapcs., kúpos ütköző, 1no1nc érint., sárga | LSM-11 | 266144 | Y7-266144 | HH1 | 16256 | 4015082661441 | db | 2 |  | 0 |  | 2 | 85365080 | DE | 31 | 76 | 33.5 | 0.147 | 0.156
Helyzet kapcsoló, fém, rugóerő szor.sorkapcs., melső rögzítés, 1no1nc érint., sárga | LSM-11/F | 292372 | Y7-292372 | HH1 | 21880 | 4015082923723 | db | 1 |  | 0 |  | 1 | 85365080 | DE | 31 | 76 | 33.5 | 0.15 | 0.162
Helyzet kapcsoló, fém, rugóerő szor.sorkapcs., hosszú görgős kar, 1no1nc érint., sárga | LSM-11/L | 266145 | Y7-266145 | HH1 | 20292 | 4015082661458 | db | 2 |  | 0 |  | 2 | 85365080 | DE | 31 | 95.9 | 33.5 | 0.167 | 0.184
Helyzet kapcsoló, fém, rugóerő szor.sorkapcs., görgős ütköző, 1no1nc érint., sárga | LSM-11/P | 266147 | Y7-266147 | HH1 | 20292 | 4015082661472 | db | 2 |  | 0 |  | 2 | 85365080 | DE | 31 | 86 | 33.5 | 0.146 | 0.182
Helyzet kapcsoló, fém, rugóerő szor.sorkapcs., lengő kar, 1no1nc érint., sárga | LSM-11/RL | 266146 | Y7-266146 | HH1 | 24324 | 4015082661465 | db | 2 |  | 0 |  | 2 | 85365080 | DE | 31 | 110 | 46.2 | 0.2 | 0.211
Helyzet kapcsoló, fém, rugóerő szor.sorkapcs., állítható gözgős kar, 1no1nc érint., sárga | LSM-11/RLA | 266148 | Y7-266148 | HH1 | 24324 | 4015082661489 | db | 2 |  | 0 |  | 2 | 85365080 | DE | 31 | 161 | 54.5 | 0.212 | 0.227
Helyzet kapcsoló, fém, rugóerő szor.sorkapcs., kúpos ütköző, 1no1nc érint., sárga | LSM-11D | 266149 | Y7-266149 | HH1 | 16256 | 4015082661496 | db | 2 |  | 0 |  | 2 | 85365080 | DE | 31 | 76 | 33.5 | 0.147 | 0.157
Helyzet kapcsoló, fém, rugóerő szor.sorkapcs., melső rögzítés, 1no1nc érint., sárga | LSM-11D/F | 292373 | Y7-292373 | HH1 | 21880 | 4015082923730 | db | 1 |  | 0 |  | 1 | 85365080 | DE | 31 | 76 | 33.5 | 0.15 | 0.159
Helyzet kapcsoló, fém, rugóerő szor.sorkapcs., hosszú görgős kar, 1no1nc érint., sárga | LSM-11D/L | 266150 | Y7-266150 | HH1 | 20292 | 4015082661502 | db | 1 |  | 0 |  | 1 | 85365080 | DE | 31 | 95.9 | 33.5 | 0.167 | 0.183
Helyzet kapcsoló, fém, rugóerő szor.sorkapcs., kúpos ütköző, 1no1nc érint., sárga | LSM-11DA | 292363 | Y7-292363 | HH1 | 16256 | 4015082923631 | db | 1 |  | 0 |  | 1 | 85365080 | DE | 31 | 76 | 33.5 | 0.147 | 0.159
Helyzet kapcsoló, fém, rugóerő szor.sorkapcs., melső rögzítés, 1no1nc érint., sárga | LSM-11DA/F | 292376 | Y7-292376 | HH1 | 21880 | 4015082923761 | db | 1 |  | 0 |  | 1 | 85365080 | DE | 31 | 76 | 33.5 | 0.15 | 0.162
Helyzet kapcsoló, fém, rugóerő szor.sorkapcs., kúpos ütköző, 1no1nc érint., sárga | LSM-11S | 266140 | Y7-266140 | HH1 | 16256 | 4015082661403 | db | 2 |  | 0 |  | 2 | 85365080 | DE | 31 | 76 | 33.5 | 0.147 | 0.159
Helyzet kapcsoló, fém, rugóerő szor.sorkapcs., melső rögzítés, 1no1nc érint., sárga | LSM-11S/F | 292374 | Y7-292374 | HH1 | 21880 | 4015082923747 | db | 1 |  | 0 |  | 1 | 85365080 | DE | 31 | 76 | 33.5 | 0.15 | 0.162
Helyzet kapcsoló, fém, rugóerő szor.sorkapcs., hosszú görgős kar, 1no1nc érint., sárga | LSM-11S/L | 266151 | Y7-266151 | HH1 | 20292 | 4015082661519 | db | 2 |  | 0 |  | 2 | 85365080 | DE | 31 | 95.9 | 33.5 | 0.167 | 0.184
Helyzet kapcsoló, fém, rugóerő szor.sorkapcs., görgős ütköző, 1no1nc érint., sárga | LSM-11S/P | 266153 | Y7-266153 | HH1 | 20292 | 4015082661533 | db | 2 |  | 0 |  | 2 | 85365080 | DE | 31 | 86 | 33.5 | 0.146 | 0.185
Helyzet kapcsoló, fém, rugóerő szor.sorkapcs., lengő kar, 1no1nc érint., sárga | LSM-11S/RL | 266152 | Y7-266152 | HH1 | 24324 | 4015082661526 | db | 2 |  | 0 |  | 2 | 85365080 | DE | 31 | 110 | 46.2 | 0.2 | 0.218
Helyzet kapcsoló, fém, rugóerő szor.sorkapcs., állítható gözgős kar, 1no1nc érint., sárga | LSM-11S/RLA | 266154 | Y7-266154 | HH1 | 24324 | 4015082661540 | db | 2 |  | 0 |  | 2 | 85365080 | DE | 31 | 161 | 54.5 | 0.212 | 0.232
Helyzet kapcsoló, fém, rugóerő szor.sorkapcs., billenő pálca, 1no1nc érint., sárga | LSM-11S/RR | 266141 | Y7-266141 | HH1 | 24324 | 4015082661410 | db | 4 |  | 0 |  | 4 | 85365080 | DE | 31 | 210 | 46 | 0.196 | 0.21
Helyzet kapcsoló, fém, rugóerő szor.sorkapcs., rugós pálca működtető elem, 1no1nc érint., sárga | LSM-11S/S | 266139 | Y7-266139 | HH1 | 20292 | 4015082661397 | db | 2 |  | 0 |  | 2 | 85365080 | DE | 31 | 181 | 33.5 | 0.193 | 0.214
Helyzet kapcsoló, fém, rugóerő szor.sorkapcs., kúpos ütköző, 2no érint., sárga | LSM-20 | 266155 | Y7-266155 | HH1 | 16256 | 4015082661557 | db | 2 |  | 0 |  | 2 | 85365080 | DE | 31 | 76 | 33.5 | 0.147 | 0.157
Helyzet kapcsoló, fém, rugóerő szor.sorkapcs., melső rögzítés, 2no érint., sárga | LSM-20/F | 292375 | Y7-292375 | HH1 | 21880 | 4015082923754 | db | 1 |  | 0 |  | 1 | 85365080 | DE | 31 | 76 | 33.5 | 0.15 | 0.162
Helyzet kapcsoló, fém, rugóerő szor.sorkapcs., kúpos ütköző, 2no érint., sárga | LSM-20A | 100051 | Y7-100051 | HH1 | 16256 | 4015081000418 | db | 2 |  | 0 |  | 2 | 85365080 | DE | 31 | 76 | 33.5 | 0.147 | 0.156
Helyzet kapcsoló, fém, rugóerő szor.sorkapcs., melső rögzítés, 2no érint., sárga | LSM-20A/F | 292377 | Y7-292377 | HH1 | 21880 | 4015082923778 | db | 1 |  | 0 |  | 1 | 85365080 | DE | 31 | 76 | 33.5 | 0.15 | 0.162
Működtető fej, fém, hosszú görgős kar | LSM-XL | 266156 | Y7-266156 | HH1 | 4104 | 4015082661564 | db | 10 |  | 0 |  | 10 | 85389099 | DE | 28 | 25 | 25 | 0.022 | 0.023
Működtető fej, fém, tört görgős kar | LSM-XLA | 266157 | Y7-266157 | HH1 | 4104 | 4015082661571 | db | 10 |  | 0 |  | 10 | 85389099 | DE | 35 | 45 | 25 | 0.025 | 0.026
Működtető fej, fém, görgős ütköző | LSM-XP | 266158 | Y7-266158 | HH1 | 4104 | 4015082661588 | db | 10 |  | 0 |  | 10 | 85389099 | DE | 25 | 29 | 25 | 0.029 | 0.031
Működtető fej, fém, lengő kar | LSM-XRL | 266159 | Y7-266159 | HH1 | 8112 | 4015082661595 | db | 5 |  | 0 |  | 5 | 85389099 | HU | 46 | 49 | 25 | 0.052 | 0.057
Működtető fej, fém, állítható gözgős kar 18mm | LSM-XRLA | 266160 | Y7-266160 | HH1 | 8112 | 4015082661601 | db | 4 | 4015081829941 | 0 |  | 4 | 85389099 | HU | 55 | 93 | 25 | 0.065 | 0.071
Audio kábel, 3.5mm mini sztereó audio (Apa/Apa), 1,83m | P312-006 | P312-006 | P312-006 | HH0 | 1068 | 037332012128 | db | 10 |  | 0 |  | 10 | 85444290 | CN | 0 | 0 | 0 | 0.03 | 0.03
Audio kábel, 3.5mm mini sztereó audio (Apa/Apa), 3,05m | P312-010 | P312-010 | P312-010 | HH0 | 1068 | 037332140722 | db | 10 |  | 0 |  | 10 | 85444290 | CN | 0 | 0 | 0 | 0.04 | 0.04
Működtető fej, fém, billenő pálca | LSM-XRR | 266161 | Y7-266161 | HH1 | 8112 | 4015082661618 | db | 4 | 4015081829958 | 0 |  | 4 | 85389099 | DE | 46 | 140 | 25 | 0.058 | 0.063
Horgos és hurokkal ellátott kábelkötegelő, hossza 10" x szélessége 5/8", 10 darabos csomag | P350-10N-10 | P350-10N-10 | P350-10N-10 | HH0 | 1600 | 037332143310 | db | 10 |  | 0 |  | 10 | 58061000 | CN | 0 | 0 | 0 | 0.04 | 0.04
Működtető fej, fém, billenő pálca | LSM-XRRM | 266162 | Y7-266162 | HH1 | 8112 | 4015082661625 | db | 4 |  | 0 |  | 4 | 85389099 | DE | 46 | 200 | 25 | 0.06 | 0.076
Működtető fej, fém, rugós pálca működtető elem | LSM-XS | 266163 | Y7-266163 | HH1 | 8112 | 4015082661632 | db | 5 |  | 0 |  | 5 | 85389099 | DE | 25 | 120 | 25 | 0.045 | 0.05
fedél, fém, sárga | LSM-XSD-Y | 280908 | Y7-280908 | HH1 | 2696 | 4015082809089 | db | 1 |  | 0 |  | 1 | 85389099 | DE | 30 | 10 | 65 | 0.01 | 0.01
Helyzet kapcsoló, műanyag, csavaros sorkapcs., kúpos ütköző, 2nc érint., sárga | LS-S02 | 106729 | Y7-106729 | HH1 | 12668 | 4015081064960 | db | 10 |  | 0 |  | 10 | 85365080 | DE | 31 | 76 | 33.5 | 0.05 | 0.051
Helyzet kapcsoló, műanyag, csavaros sorkapcs., kúpos ütköző, 2nc érint., sárga | LS-S02/F | 106780 | Y7-106780 | HH1 | 17360 | 4015081064977 | db | 1 |  | 0 |  | 1 | 85365080 | DE | 31 | 76 | 33.5 | 0.05 | 0.12
Helyzet kapcsoló, műanyag, csavaros sorkapcs., hosszú görgős kar, 2nc érint., sárga | LS-S02/L | 106781 | Y7-106781 | HH1 | 15780 | 4015081064984 | db | 2 | 4015081842872 | 0 |  | 2 | 85365080 | DE | 31 | 95.9 | 33.5 | 0.055 | 0.13
Biztonsági helyzetkapcsoló mech.ret, rúgóerő reteszelésű (nyugalmi áramú műk.), 2nc érint., 120VAC | LS-S02-120AFT-ZBZ/X | 106778 | Y7-106778 | HH1 | 104916 | 4015081065486 | db | 1 |  | 0 |  | 1 | 85365080 | DE | 60 | 173 | 39 | 0.417 | 0.494
Biztonsági helyzetkapcsoló mech.retesszel, mágnes reteszelésű (munkaáramú műk.), 2nc érint., 120VAC | LS-S02-120AMT-ZBZ/X | 106820 | Y7-106820 | HH1 | 99688 | 4015081065806 | db | 1 |  | 0 |  | 1 | 85365080 | DE | 60 | 173 | 39 | 0.417 | 0.492
Biztonsági helyzetkapcsoló mech.ret, rúgóerő reteszelésű (nyugalmi áramú műk.), 2nc érint., 230VAC | LS-S02-230AFT-ZBZ/X | 106821 | Y7-106821 | HH1 | 104916 | 4015081065813 | db | 1 |  | 0 |  | 1 | 85365080 | DE | 60 | 173 | 39 | 0.417 | 0.494
Biztonsági helyzetkapcsoló mech.retesszel, mágnes reteszelésű (munkaáramú műk.), 2nc érint., 230VAC | LS-S02-230AMT-ZBZ/X | 106822 | Y7-106822 | HH1 | 99688 | 4015081065820 | db | 1 |  | 0 |  | 1 | 85365080 | DE | 60 | 173 | 39 | 0.417 | 0.496
Biztonsági helyzetkapcsoló mech.ret, rúgóerő reteszelésű (nyugalmi áramú műk.), 2nc érint., 24VDC | LS-S02-24DFT-ZBZ/X | 106823 | Y7-106823 | HH1 | 104916 | 4015081065837 | db | 1 |  | 0 |  | 1 | 85365080 | DE | 60 | 173 | 39 | 0.43 | 0.504
Biztonsági helyzetkapcsoló mech.retesszel, mágnes reteszelésű (munkaáramú műk.), 2nc érint., 24VDC | LS-S02-24DMT-ZBZ/X | 106824 | Y7-106824 | HH1 | 99688 | 4015081065844 | db | 1 |  | 0 |  | 1 | 85365080 | DE | 60 | 173 | 39 | 0.43 | 0.508
Helyzet kapcsoló, műanyag, csavaros sorkapcs., kúpos ütköző, 2nc érint., sárga | LS-S02A | 116703 | Y7-116703 | HH1 | 12284 | 4015081164486 | db | 10 |  | 0 |  | 1 | 85365080 | DE | 31 | 76 | 33.5 | 0.051 | 0.054
Helyzet kapcsoló, műanyag, csavaros sorkapcs., kúpos ütköző, 2nc érint., sárga, max. -40°C | LS-S02A-CC | 176895 | Y7-176895 | HH1 | 14556 | 4015081713370 | db | 1 |  | 0 |  | 1 | 85365080 | DE | 31 | 76 | 33.5 | 0.051 | 0.053
Helyzet kapcsoló, műanyag, csavaros sorkapcs., kúpos ütköző, 2nc érint., sárga, max. -40°C | LS-S02-CC | 176890 | Y7-176890 | HH1 | 14556 | 4015081713325 | db | 1 |  | 0 |  | 1 | 85365080 | DE | 31 | 76 | 33.5 | 0.051 | 0.053
Helyzet kapcsoló, műanyag, csavaros sorkapcs., kúpos ütköző, 2nc érint., sárga, max. -40°C | LS-S02-CC/RL | 167677 | Y7-167677 | HH1 | 23192 | 4015081642199 | db | 1 |  | 0 |  | 1 | 85365080 | DE | 31 | 76 | 33.5 | 0.066 | 0.078
Biztonsági helyzetkapcsoló, csavaros sorkapcs., 2nc érint., max. -40°C | LS-S02-CC-ZB | 177189 | Y7-177189 | HH1 | 21312 | 4015081716333 | db | 1 |  | 0 |  | 1 | 85365080 | DE | 30 | 96 | 33.35 | 0.08 | 0.1
Helyzet kapcsoló, műanyag, csavaros sorkapcs., kúpos ütköző, 2nc érint., fekete | LS-S02-SW | 106782 | Y7-106782 | HH1 | 12668 | 4015081064991 | db | 1 |  | 0 |  | 1 | 85365080 | DE | 31 | 76 | 33.5 | 0.05 | 0.051
Biztonsági helyzetkapcsoló, csavaros sorkapcs., 2nc érint. | LS-S02-ZB | 106874 | Y7-106874 | HH1 | 30268 | 4015081066377 | db | 2 |  | 0 |  | 2 | 85365080 | DE | 30 | 96 | 33.35 | 0.08 | 0.1
Biztonsági helyzetkapcsoló, csavaros sorkapcs., 2nc érint. | LS-S02-ZB/X | 106875 | Y7-106875 | HH1 | 29072 | 4015081066384 | db | 1 |  | 0 |  | 1 | 85365080 | DE | 30 | 96 | 33.35 | 0.075 | 0.095
Helyzet kapcsoló, műanyag, csavaros sorkapcs., kúpos ütköző, 1no1nc érint., sárga | LS-S11 | 106783 | Y7-106783 | HH1 | 12668 | 4015081065509 | db | 10 |  | 0 |  | 10 | 85365080 | DE | 31 | 76 | 33.5 | 0.053 | 0.055
Helyzet kapcsoló, műanyag, csavaros sorkapcs., kúpos ütköző, 1no1nc érint., sárga | LS-S11/F | 106784 | Y7-106784 | HH1 | 17360 | 4015081065516 | db | 1 |  | 0 |  | 1 | 85365080 | DE | 31 | 76 | 33.5 | 0.05 | 0.12
Helyzet kapcsoló, műanyag, csavaros sorkapcs., hosszú görgős kar, 1no1nc érint., sárga | LS-S11/L | 106785 | Y7-106785 | HH1 | 15780 | 4015081065523 | db | 2 | 4015081842902 | 0 |  | 2 | 85365080 | DE | 31 | 95.9 | 33.5 | 0.055 | 0.11
Helyzet kapcsoló, műanyag, csavaros sorkapcs., large görgős kar, 1no1nc érint., sárga | LS-S11/LB | 106786 | Y7-106786 | HH1 | 17360 | 4015081065530 | db | 1 |  | 0 |  | 1 | 85365080 | DE | 31 | 107.3 | 33.5 | 0.064 | 0.087
Helyzet kapcsoló, műanyag, csavaros sorkapcs., rövid görgős kar, 1no1nc érint., sárga | LS-S11/LS | 106787 | Y7-106787 | HH1 | 15780 | 4015081065547 | db | 1 |  | 0 |  | 1 | 85365080 | DE | 31 | 91.5 | 33.5 | 0.06 | 0.075
Helyzet kapcsoló, műanyag, csavaros sorkapcs., görgős ütköző, 1no1nc érint., sárga | LS-S11/P | 106788 | Y7-106788 | HH1 | 15780 | 4015081065554 | db | 2 | 4015081842919 | 0 |  | 2 | 85365080 | DE | 31 | 86 | 33.5 | 0.057 | 0.16
Helyzet kapcsoló, műanyag, csavaros sorkapcs., lengő kar, 1no1nc érint., sárga | LS-S11/RL | 106789 | Y7-106789 | HH1 | 18896 | 4015081065561 | db | 2 |  | 0 |  | 2 | 85365080 | DE | 31 | 110 | 46.2 | 0.066 | 0.081
Helyzet kapcsoló, műanyag, csavaros sorkapcs., állítható gözgős kar, 1no1nc érint., sárga | LS-S11/RLA | 106790 | Y7-106790 | HH1 | 18896 | 4015081065578 | db | 2 |  | 0 |  | 2 | 85365080 | DE | 31 | 161 | 54.5 | 0.085 | 0.098
Biztonsági helyzetkapcsoló mech.ret, rúgóerő reteszelésű (nyugalmi áramú műk.), 1no1nc érint, 120VAC | LS-S11-120AFT-ZBZ/X | 106825 | Y7-106825 | HH1 | 104916 | 4015081065851 | db | 1 |  | 0 |  | 1 | 85365080 | DE | 60 | 173 | 39 | 0.417 | 0.492
Biztonsági helyzetkapcsoló mech.ret, mágnes reteszelésű (munkaáramú műk.), 1no1nc érint., 120VAC | LS-S11-120AMT-ZBZ/X | 106826 | Y7-106826 | HH1 | 99688 | 4015081065868 | db | 1 |  | 0 |  | 1 | 85365080 | DE | 60 | 173 | 39 | 0.417 | 0.492
Biztonsági helyzetkapcsoló mech.ret, rúgóerő reteszelésű (nyugalmi áramú műk.), 1no1nc érint, 230VAC | LS-S11-230AFT-ZBZ/X | 106827 | Y7-106827 | HH1 | 104916 | 4015081065875 | db | 1 |  | 0 |  | 1 | 85365080 | DE | 60 | 173 | 39 | 0.417 | 0.494
Biztonsági helyzetkapcsoló mech.ret, mágnes reteszelésű (munkaáramú műk), 1no1nc érint, 230VAC | LS-S11-230AMT-ZBZ/X | 106828 | Y7-106828 | HH1 | 99688 | 4015081065882 | db | 1 |  | 0 |  | 1 | 85365080 | DE | 60 | 173 | 39 | 0.417 | 0.495
Biztonsági helyzetkapcsoló mech.ret, rúgóerő reteszelésű (nyugalmi áramú műk.), 1no1nc érint., 24VDC | LS-S11-24DFT-ZBZ/X | 106829 | Y7-106829 | HH1 | 104916 | 4015081065899 | db | 1 |  | 0 |  | 1 | 85365080 | DE | 60 | 173 | 39 | 0.43 | 0.498
Biztonsági helyzetkapcsoló mech.ret, mágnes reteszelésű (munkaáramú műk.), 1no1nc érint., 24VDC | LS-S11-24DMT-ZBZ/X | 106830 | Y7-106830 | HH1 | 99688 | 4015081065905 | db | 1 |  | 0 |  | 1 | 85365080 | DE | 60 | 173 | 39 | 0.43 | 0.498
Helyzet kapcsoló, műanyag, csavaros sorkapcs., kúpos ütköző, 1no1nc érint., sárga | LS-S11A | 116705 | Y7-116705 | HH1 | 13392 | 4015081164509 | db | 10 |  | 0 |  | 1 | 85365080 | DE | 31 | 76 | 33.5 | 0.048 | 0.053
Helyzet kapcsoló, műanyag, csavaros sorkapcs., kúpos ütköző, 1no1nc érint., sárga, max. -40°C | LS-S11A-CC | 176896 | Y7-176896 | HH1 | 14556 | 4015081713387 | db | 1 |  | 0 |  | 1 | 85365080 | DE | 31 | 76 | 33.5 | 0.051 | 0.053
Helyzet kapcsoló, műanyag, csavaros sorkapcs., kúpos ütköző, 1no1nc érint., sárga, max. -40°C | LS-S11-CC | 176889 | Y7-176889 | HH1 | 14556 | 4015081713318 | db | 1 |  | 0 |  | 1 | 85365080 | DE | 31 | 76 | 33.5 | 0.051 | 0.053
Biztonsági helyzetkapcsoló, csavaros sorkapcs., 1no1nc érint., max. -40°C | LS-S11-CC-ZB | 177191 | Y7-177191 | HH1 | 21312 | 4015081716357 | db | 1 |  | 0 |  | 1 | 85365080 | DE | 30 | 96 | 33.35 | 0.08 | 0.1
Helyzet kapcsoló, műanyag, csavaros sorkapcs., kúpos ütköző, 1no1nc érint., sárga | LS-S11D | 106791 | Y7-106791 | HH1 | 12668 | 4015081065585 | db | 10 |  | 0 |  | 10 | 85365080 | DE | 31 | 76 | 33.5 | 0.053 | 0.055
Helyzet kapcsoló, műanyag, csavaros sorkapcs., kúpos ütköző, 1no1nc érint., sárga | LS-S11D/F | 106792 | Y7-106792 | HH1 | 17360 | 4015081065592 | db | 1 |  | 0 |  | 1 | 85365080 | DE | 31 | 76 | 33.5 | 0.05 | 0.12
Helyzet kapcsoló, műanyag, csavaros sorkapcs., hosszú görgős kar, 1no1nc érint., sárga | LS-S11D/L | 106793 | Y7-106793 | HH1 | 15780 | 4015081065608 | db | 2 | 4015081842957 | 0 |  | 2 | 85365080 | DE | 31 | 95.9 | 33.5 | 0.055 | 0.068
Helyzet kapcsoló, műanyag, csavaros sorkapcs.,rövid görgős kar, 1no1nc érint., sárga | LS-S11D/LS | 106794 | Y7-106794 | HH1 | 15780 | 4015081065615 | db | 1 |  | 0 |  | 1 | 85365080 | DE | 31 | 91.5 | 33.5 | 0.06 | 0.075
Helyzet kapcsoló, műanyag, csavaros sorkapcs., kúpos ütköző, 1no1nc érint., sárga | LS-S11DA | 106795 | Y7-106795 | HH1 | 12668 | 4015081065622 | db | 1 |  | 0 |  | 1 | 85365080 | DE | 31 | 76 | 33.5 | 0.051 | 0.068
Helyzet kapcsoló, műanyag, csavaros sorkapcs., kúpos ütköző, 1no1nc érint., sárga | LS-S11DA/F | 106796 | Y7-106796 | HH1 | 17360 | 4015081065639 | db | 1 |  | 0 |  | 1 | 85365080 | DE | 31 | 76 | 33.5 | 0.05 | 0.12
Helyzet kapcsoló, műanyag, csavaros sorkapcs., kúpos ütköző, 1no1nc érint., sárga, max. -40°C | LS-S11DA-CC | 176893 | Y7-176893 | HH1 | 14556 | 4015081713356 | db | 1 |  | 0 |  | 1 | 85365080 | DE | 31 | 76 | 33.5 | 0.051 | 0.053
Helyzet kapcsoló, műanyag, csavaros sorkapcs., kúpos ütköző, 1no1nc érint., sárga, max. -40°C | LS-S11D-CC | 176891 | Y7-176891 | HH1 | 14556 | 4015081713332 | db | 1 |  | 0 |  | 1 | 85365080 | DE | 31 | 76 | 33.5 | 0.051 | 0.053
Helyzet kapcsoló, műanyag, csavaros sorkapcs., kúpos ütköző, 1no1nc érint., fekete | LS-S11D-SW | 106797 | Y7-106797 | HH1 | 12668 | 4015081065646 | db | 1 |  | 0 |  | 1 | 85365080 | DE | 31 | 76 | 33.5 | 0.051 | 0.054
Helyzet kapcsoló, műanyag, csavaros sorkapcs., kúpos ütköző, 1no1nc érint., sárga | LS-S11S | 106798 | Y7-106798 | HH1 | 12668 | 4015081065653 | db | 10 |  | 0 |  | 10 | 85365080 | DE | 31 | 76 | 33.5 | 0.055 | 0.057
Helyzet kapcsoló, műanyag, csavaros sorkapcs., kúpos ütköző, 1no1nc érint., sárga | LS-S11S/F | 106799 | Y7-106799 | HH1 | 17360 | 4015081065660 | db | 1 |  | 0 |  | 1 | 85365080 | DE | 31 | 76 | 33.5 | 0.05 | 0.12
Helyzet kapcsoló, műanyag, csavaros sorkapcs., hosszú görgős kar, 1no1nc érint., sárga | LS-S11S/L | 106800 | Y7-106800 | HH1 | 15780 | 4015081065677 | db | 2 | 4015081842988 | 0 |  | 2 | 85365080 | DE | 31 | 95.9 | 33.5 | 0.051 | 0.071
Helyzet kapcsoló, műanyag, csavaros sorkapcs., görgős ütköző, 1no1nc érint., sárga | LS-S11S/P | 106801 | Y7-106801 | HH1 | 15780 | 4015081065684 | db | 2 | 4015081842995 | 0 |  | 2 | 85365080 | DE | 31 | 86 | 33.5 | 0.057 | 0.16
Helyzet kapcsoló, műanyag, csavaros sorkapcs., lengő kar, 1no1nc érint., sárga | LS-S11S/RL | 106802 | Y7-106802 | HH1 | 18896 | 4015081065691 | db | 2 |  | 0 |  | 2 | 85365080 | DE | 31 | 110 | 46.2 | 0.066 | 0.083
Helyzet kapcsoló, műanyag, csavaros sorkapcs., állítható gözgős kar, 1no1nc érint., sárga | LS-S11S/RLA | 106803 | Y7-106803 | HH1 | 18896 | 4015081065707 | db | 2 |  | 0 |  | 2 | 85365080 | DE | 31 | 161 | 54.5 | 0.085 | 0.1
Helyzet kapcsoló, műanyag, csavaros sorkapcs., billenő pálca, 1no1nc érint., sárga | LS-S11S/RR | 106804 | Y7-106804 | HH1 | 18896 | 4015081065714 | db | 4 |  | 0 |  | 4 | 85365080 | DE | 31 | 210 | 46 | 0.078 | 0.087
Helyzet kapcsoló, műanyag, csavaros sorkapcs., rugós pálca működtető elem, 1no1nc érint., sárga | LS-S11S/S | 106805 | Y7-106805 | HH1 | 15780 | 4015081065721 | db | 2 |  | 0 |  | 2 | 85365080 | DE | 31 | 181 | 33.5 | 0.078 | 0.089
Helyzet kapcsoló, műanyag, csavaros sorkapcs., kúpos ütköző, 1no1nc érint., sárga, max. -40°C | LS-S11S-CC | 144118 | Y7-144118 | HH1 | 14620 | 4015081411443 | db | 1 |  | 0 |  | 1 | 85365080 | DE | 31 | 76 | 33.5 | 0.051 | 0.056
Biztonsági helyzetkapcsoló, csavaros sorkapcs., 1no1nc érint., max. -40°C | LS-S11S-CC-ZB | 177190 | Y7-177190 | HH1 | 21312 | 4015081716340 | db | 1 |  | 0 |  | 1 | 85365080 | DE | 30 | 96 | 33.35 | 0.08 | 0.1
Helyzet kapcsoló, műanyag, csavaros sorkapcs., kúpos ütköző, 1no1nc érint., fekete | LS-S11S-SW | 106806 | Y7-106806 | HH1 | 12668 | 4015081065738 | db | 10 |  | 0 |  | 10 | 85365080 | DE | 31 | 76 | 33.5 | 0.051 | 0.053
Helyzet kapcsoló, műanyag, csavaros sorkapcs., kúpos ütköző, 1no1nc érint., fekete | LS-S11-SW | 106807 | Y7-106807 | HH1 | 12668 | 4015081065745 | db | 10 |  | 0 |  | 10 | 85365080 | DE | 31 | 76 | 33.5 | 0.052 | 0.054
Biztonsági helyzetkapcsoló, csavaros sorkapcs., 1no1nc érint. | LS-S11S-ZB | 106877 | Y7-106877 | HH1 | 30268 | 4015081066407 | db | 2 |  | 0 |  | 2 | 85365080 | DE | 30 | 96 | 33.35 | 0.08 | 0.1
Biztonsági helyzetkapcsoló, csavaros sorkapcs., 1no1nc érint. | LS-S11-ZB | 106876 | Y7-106876 | HH1 | 30268 | 4015081066391 | db | 2 |  | 0 |  | 2 | 85365080 | DE | 30 | 96 | 33.35 | 0.08 | 0.1
Biztonsági helyzetkapcsoló, csavaros sorkapcs., 1no1nc érint. | LS-S11-ZB/X | 106878 | Y7-106878 | HH1 | 29072 | 4015081066414 | db | 1 |  | 0 |  | 1 | 85365080 | DE | 30 | 96 | 33.35 | 0.075 | 0.095
Helyzet kapcsoló, műanyag, csavaros sorkapcs., kúpos ütköző, 2no érint., sárga | LS-S20 | 106808 | Y7-106808 | HH1 | 12668 | 4015081065752 | db | 1 |  | 0 |  | 1 | 85365080 | DE | 31 | 76 | 33.5 | 0.051 | 0.069
Helyzet kapcsoló, műanyag, csavaros sorkapcs., kúpos ütköző, 2no érint., sárga | LS-S20/F | 106809 | Y7-106809 | HH1 | 17360 | 4015081065769 | db | 1 |  | 0 |  | 1 | 85365080 | DE | 31 | 76 | 33.5 | 0.05 | 0.12
Helyzet kapcsoló, műanyag, csavaros sorkapcs., kúpos ütköző, 2no érint., sárga | LS-S20A | 106810 | Y7-106810 | HH1 | 12668 | 4015081065776 | db | 10 |  | 0 |  | 10 | 85365080 | DE | 31 | 76 | 33.5 | 0.045 | 0.051
Helyzet kapcsoló, műanyag, csavaros sorkapcs., kúpos ütköző, 2no érint., sárga | LS-S20A/F | 106811 | Y7-106811 | HH1 | 17360 | 4015081065783 | db | 1 |  | 0 |  | 1 | 85365080 | DE | 31 | 76 | 33.5 | 0.05 | 0.12
Helyzet kapcsoló, műanyag, csavaros sorkapcs., kúpos ütköző, 2no érint., sárga, max. -40°C | LS-S20A-CC | 176894 | Y7-176894 | HH1 | 14556 | 4015081713363 | db | 1 |  | 0 |  | 1 | 85365080 | DE | 31 | 76 | 33.5 | 0.051 | 0.053
Helyzet kapcsoló, műanyag, csavaros sorkapcs., kúpos ütköző, 2no érint., sárga | LS-S20B | 116707 | Y7-116707 | HH1 | 13392 | 4015081164523 | db | 10 |  | 0 |  | 1 | 85365080 | DE | 31 | 76 | 33.5 | 0.051 | 0.054
Helyzet kapcsoló, műanyag, csavaros sorkapcs., kúpos ütköző, 2no érint., sárga, max. -40°C | LS-S20B-CC | 176897 | Y7-176897 | HH1 | 14556 | 4015081713394 | db | 1 |  | 0 |  | 1 | 85365080 | DE | 31 | 76 | 33.5 | 0.051 | 0.053
Helyzet kapcsoló, műanyag, csavaros sorkapcs., kúpos ütköző, 2no érint., sárga, max. -40°C | LS-S20-CC | 176892 | Y7-176892 | HH1 | 14556 | 4015081713349 | db | 1 |  | 0 |  | 1 | 85365080 | DE | 31 | 76 | 33.5 | 0.051 | 0.053
Helyzet kapcsoló, műanyag, csavaros sorkapcs., kúpos ütköző, 2no érint., čarná | LS-S20-SW | 106812 | Y7-106812 | HH1 | 12668 | 4015081065790 | db | 1 |  | 0 |  | 1 | 85365080 | DE | 31 | 76 | 33.5 | 0.051 | 0.054
csavar(os) closure M20 | LS-X20 | 266134 | Y7-266134 | HH1 | 372 | 4015082661342 | db | 25 | 4015081851270 | 0 |  | 25 | 85389099 | DE | 24 | 15 | 24 | 0.001 | 0.002
Adapterlemez, vastagság 2,5mm | LS-XAP | 114026 | Y7-114026 | HH1 | 1140 | 4015081134489 | db | 25 | 4015081843503 | 0 |  | 25 | 39269097 | DE | 30.5 | 4.2 | 60 | 0.003 | 0.005
Mőködtető elem biztonsági kapcsolóhoz | LS-XB-ZB | 106872 | Y7-106872 | HH1 | 2892 | 4015081066353 | db | 10 | 4015081843190 | 0 |  | 10 | 85389099 | DE | 30 | 15 | 33 | 0.008 | 0.01
Biztonsági helyzetkapcsoló működtető elem, lapos, nem pontosan záródó ajtókhoz | LS-XFG-ZBZ | 106831 | Y7-106831 | HH1 | 10520 | 4015081065912 | db | 10 |  | 0 |  | 10 | 85389099 | DE | 30 | 104.5 | 12.5 | 0.038 | 0.04
Biztonsági helyzetkapcsoló működtető elem, tört, nem pontosan záródó ajtókhoz | LS-XF-ZBZ | 106832 | Y7-106832 | HH1 | 10520 | 4015081065929 | db | 10 |  | 0 |  | 10 | 85389099 | DE | 30 | 61 | 54.15 | 0.038 | 0.04
Biztonsági helyzetkapcsoló működtető elem, lapos, tolóajtóhoz | LS-XG-ZBZ | 106833 | Y7-106833 | HH1 | 2664 | 4015081065936 | db | 10 |  | 0 |  | 10 | 85389099 | DE | 35 | 44.35 | 2 | 0.011 | 0.013
Működtető fej, műanyag, hosszú görgős kar | LS-XL | 266123 | Y7-266123 | HH1 | 3256 | 4015082661236 | db | 10 | 4015081829590 | 0 |  | 10 | 85389099 | HU | 28 | 25 | 25 | 0.065 | 0.068
Működtető fej, műanyag, tört görgős kar | LS-XLA | 266124 | Y7-266124 | HH1 | 3256 | 4015082661243 | db | 10 |  | 0 |  | 10 | 85389099 | DE | 35 | 45 | 25 | 0.017 | 0.02
Működtető fej, műanyag, hosszú görgős kar | LS-XLB | 290178 | Y7-290178 | HH1 | 4872 | 4015082901783 | db | 5 | 4015081831388 | 0 |  | 5 | 85389099 | DE | 31 | 45 | 33.5 | 0.012 | 0.016
Működtető fej, műanyag, rövid görgős kar | LS-XLS | 290177 | Y7-290177 | HH1 | 3256 | 4015082901776 | db | 1 |  | 0 |  | 1 | 85389099 | DE | 31 | 32 | 33.5 | 0.005 | 0.014
Biztonsági helyzetkapcsoló működtető elem, lapos, megnövelt tűréshatárral | LS-XNG-ZBZ | 106834 | Y7-106834 | HH1 | 11976 | 4015081065943 | db | 10 |  | 0 |  | 10 | 85389099 | DE | 39 | 74.5 | 18.8 | 0.052 | 0.055
Biztonsági helyzetkapcsoló működtető elem, tört, megnövelt tűréshatárral | LS-XNW-ZBZ | 106835 | Y7-106835 | HH1 | 11976 | 4015081065950 | db | 10 |  | 0 |  | 10 | 85389099 | DE | 39 | 61.35 | 28.5 | 0.052 | 0.055
Működtető fej, műanyag, billenő pálca | LS-XOR | 290190 | Y7-290190 | HH1 | 6524 | 4015082901905 | db | 1 |  | 0 |  | 1 | 85389099 | DE | 25 | 120 | 25 | 0.035 | 0.039
Működtető fej, műanyag, görgős ütköző | LS-XP | 266125 | Y7-266125 | HH1 | 3256 | 4015082661250 | db | 10 | 4015081829613 | 0 |  | 10 | 85389099 | HU | 25 | 29 | 25 | 0.007 | 0.008
Működtető fej, műanyag, lengő kar | LS-XRL | 266126 | Y7-266126 | HH1 | 6524 | 4015082661267 | db | 5 |  | 0 |  | 5 | 85389099 | HU | 46 | 49 | 25 | 0.016 | 0.021
Működtető fej, műanyag, állítható gözgős kar 18mm | LS-XRLA | 266127 | Y7-266127 | HH1 | 6524 | 4015082661274 | db | 4 |  | 0 |  | 4 | 85389099 | HU | 55 | 93 | 25 | 0.034 | 0.04
Működtető fej, műanyag, állítható gözgős kar 30mm | LS-XRLA30 | 266128 | Y7-266128 | HH1 | 6524 | 4015082661281 | db | 5 |  | 0 |  | 5 | 85389099 | DE | 55 | 99 | 25 | 0.006 | 0.044
Működtető fej, műanyag, állítható gözgős kar 40mm | LS-XRLA40 | 266129 | Y7-266129 | HH1 | 6524 | 4015082661298 | db | 5 | 4015081829651 | 0 |  | 5 | 85389099 | DE | 57 | 114 | 25 | 0.041 | 0.05
Működtető fej, műanyag, állítható gözgős kar 40mm gumi | LS-XRLA40R | 266130 | Y7-266130 | HH1 | 6524 | 4015082661304 | db | 5 |  | 0 |  | 5 | 85389099 | DE | 57 | 114 | 25 | 0.043 | 0.058
Működtető fej, műanyag, lengő kar | LS-XRL-W1 | 107515 | Y7-107515 | HH1 | 6524 | 4015081072453 | db | 1 |  | 0 |  | 1 | 85389099 | DE | 46 | 49 | 25 | 0.016 | 0.019
Működtető fej, műanyag, billenő pálca (műanyag) | LS-XRR | 266131 | Y7-266131 | HH1 | 6524 | 4015082661311 | db | 4 |  | 0 |  | 4 | 85389099 | HU | 46 | 140 | 25 | 0.028 | 0.034
Működtető fej, műanyag, billenő pálca (fém) | LS-XRRM | 266132 | Y7-266132 | HH1 | 6524 | 4015082661328 | db | 4 | 4015081829682 | 0 |  | 4 | 85389099 | DE | 46 | 200 | 25 | 0.048 | 0.062
Működtető fej, műanyag, rugós pálca működtető elem | LS-XS | 266133 | Y7-266133 | HH1 | 6524 | 4015082661335 | db | 5 |  | 0 |  | 5 | 85389099 | HU | 25 | 120 | 25 | 0.016 | 0.022
fedél, műanyag, fekete | LS-XSD-S | 280909 | Y7-280909 | HH1 | 1848 | 4015082809096 | db | 1 |  | 0 |  | 1 | 85389099 | DE | 30 | 10 | 65 | 0.008 | 0.01
fedél, műanyag, sárga | LS-XSD-Y | 280980 | Y7-280980 | HH1 | 1848 | 4015082809805 | db | 1 |  | 0 |  | 1 | 85389099 | DE | 30 | 10 | 65 | 0.008 | 0.01
Biztonsági helyzetkapcsoló működtető elem | LS-XSD-ZBZ | 106836 | Y7-106836 | HH1 | 4260 | 4015081065967 | db | 1 |  | 0 |  | 1 | 85389099 | DE | 55 | 150 | 15 | 0.008 | 0.01
Porvédő sapka biztonsági helyzetkapcsolóhoz | LS-XSK-ZBZ | 106837 | Y7-106837 | HH1 | 7064 | 4015081065974 | db | 10 | 4015081843152 | 0 |  | 10 | 39269097 | DE | 38.5 | 25 | 38 | 0.008 | 0.009
Rugó szorítású sorkapocs twin ny érint. | LS-XTW | 290179 | Y7-290179 | HH1 | 5924 | 4015082901790 | db | 1 |  | 0 |  | 1 | 82055980 | DE | 10 | 10 | 80 | 0.014 | 0.015
Biztonsági helyzetkapcsoló működtető elem, tört,lengő ajtóhoz 250 mm szélesség felett, hosszú | LS-XWA-ZBZ | 106838 | Y7-106838 | HH1 | 2664 | 4015081065981 | db | 10 |  | 0 |  | 10 | 85389099 | DE | 40 | 55.12 | 25.5 | 0.012 | 0.015
Biztonsági helyzetkapcsoló működtető elem, tört,lengő ajtóhoz 250 mm szélesség felett, rövid | LS-XW-ZBZ | 106839 | Y7-106839 | HH1 | 2664 | 4015081065998 | db | 10 | 4015081843176 | 0 |  | 10 | 85389099 | DE | 35 | 33.45 | 15 | 0.011 | 0.013
Működtető fej, műanyag, görgős ütköző, központos felerősítéssel | LS-XZRS | 114025 | Y7-114025 | HH1 | 8364 | 4015081134472 | db | 5 |  | 0 |  | 5 | 73181582 | DE | 25 | 25 | 45 | 0.028 | 0.03
Működtető fej, műanyag, kúpos ütköző, központos felerősítéssel | LS-XZS | 114024 | Y7-114024 | HH1 | 7272 | 4015081134465 | db | 5 |  | 0 |  | 5 | 73181582 | DE | 25 | 25 | 46 | 0.028 | 0.031
Jelzőlámpa, BA 9s, 2.4W, fehér | L-W | 208692 | Y7-208692 | HH1 | 6848 | 4015082086923 | db | 1 |  | 0 |  | 1 | 85366190 | DE | 30 | 30 | 40 | 0.035 | 0.036
Jelzőlámpa, BA 9s, 2.4W, sárga | L-Y | 208691 | Y7-208691 | HH1 | 6848 | 4015082086916 | db | 1 |  | 0 |  | 1 | 85318070 | DE | 30 | 30 | 40 | 0.035 | 0.036
Csereburkolat LZM1/LN1 4 pólusúhoz | LZM1-4-XFC* | EP-500743 | Y7-500743 | HH1 | 13304 |  | db | 1 |  | 0 |  | 1 | 85389099 | RO | 0 | 0 | 0 | 0.031 | 0.075
Csereburkolat LZM1/LN1 3 pólusúhoz | LZM1-XFC* | EP-500741 | Y7-500741 | HH1 | 11512 |  | db | 1 |  | 0 |  | 1 | 85389099 | RO | 80 | 90 | 133 | 0.024 | 0.036
Csereburkolat LZM2/LN2 4 pólusúhoz | LZM2-4-XFC* | EP-500749 | Y7-500749 | HH1 | 16760 |  | db | 1 |  | 0 |  | 1 | 85389099 | RO | 0 | 0 | 0 | 0.056 | 0.1
Csereburkolat LZM2/LN2 3 pólusúhoz | LZM2-XFC* | EP-500746 | Y7-500746 | HH1 | 13436 |  | db | 1 |  | 0 |  | 1 | 85389099 | RO | 80 | 90 | 133 | 0.042 | 0.054
Csereburkolat LZM3/LN3 4 pólusúhoz | LZM3-4-XFC* | EP-500755 | Y7-500755 | HH1 | 22260 |  | db | 1 |  | 0 |  | 1 | 85389099 | RO | 0 | 0 | 0 | 0.126 | 0.274
Csereburkolat LZM3/LN3 3 pólusúhoz | LZM3-XFC* | EP-500752 | Y7-500752 | HH1 | 19832 |  | db | 1 |  | 0 |  | 1 | 85389099 | RO | 128 | 170 | 233 | 0.094 | 0.242
Csereburkolat LZM4/LN4 3 pólusúhoz | LZM4-XFC* | EP-500750 | Y7-500750 | HH1 | 21752 |  | db | 1 |  | 0 |  | 1 | 85389099 | RO | 0 | 0 | 0 | 0.147 | 0.295
Csatlakozó dugó, Ue=250V, M12x1, 4-pólus, "A" kódolású | M12A | 266135 | Y7-266135 | HH1 | 6060 | 4015082661359 | db | 10 |  | 0 |  | 10 | 85366990 | DE | 25 | 25 | 25 | 0.017 | 0.019
Csatlakozó dugó, Ue=125V, M12x1, 5-pólus, "A" kódolású | M12A5 | 272202 | Y7-272202 | HH1 | 8404 | 4015082722029 | db | 1 |  | 0 |  | 1 | 85366990 | DE | 23 | 90 | 22 | 0.009 | 0.01
Csatlakozó dugó, Ue=250V, M12x1, 4-pólus, "B" kódolású | M12B | 266136 | Y7-266136 | HH1 | 6060 | 4015082661366 | db | 1 |  | 0 |  | 1 | 85366990 | DE | 25 | 25 | 25 | 0.009 | 0.01
Csatlakozó dugó, Ue=125V, M12x1, 5-pólus, "B" kódolású | M12B5 | 272203 | Y7-272203 | HH1 | 8404 | 4015082722036 | db | 1 |  | 0 |  | 1 | 85366990 | DE | 23 | 90 | 22 | 0.009 | 0.01
Rögzítő adapter, állvány elülső, 3 (LED) pozíciók felszerelés | M22-A | 216374 | Y7-216374 | HH1 | 880 | 4015082163747 | db | 50 | 4015081846085 | 0 |  | 50 | 85389099 | DE | 30 | 40.8 | 10 | 0.003 | 0.005
Rögzítő adapter, állvány elülső, 4 (LED) pozíciók felszerelés | M22-A4 | 279437 | Y7-279437 | HH1 | 1780 | 4015082794378 | db | 10 | 4015081830749 | 0 |  | 10 | 85389099 | DE | 44 | 45 | 10 | 0.005 | 0.007
Erősített rögzítő adapter porvédő burkolattal, M22-A -hoz | M22-ADC | 106523 | Y7-106523 | HH1 | 9304 | 4015081063901 | db | 1 |  | 0 |  | 1 | 85389099 | DE | 41 | 64 | 80 | 0.055 | 0.068
Erősített rögzítő adapter porvédő burkolattal, M22-A4 -hez | M22-ADC4 | 106524 | Y7-106524 | HH1 | 9304 | 4015081063918 | db | 1 |  | 0 |  | 1 | 85389099 | DE | 41 | 64 | 80 | 0.055 | 0.067
Érintkező elem visszajelzéssel és csökkentett mélységgel, elülső rögzítés, 3Ny | M22-AFK03SMC10 | 180794 | Y7-180794 | HH1 | 17652 | 4015081759637 | db | 1 |  | 0 |  | 1 | 85365080 | DE | 40 | 43 | 14.2 | 0.024 | 0.026
Rögzítő adapter, állvány elülső, 3 (LED) pozíciók felszerelés | M22-A-GVP | 216375 | Y7-216375 | HH1 | 880 | 4015082163754 | db | 500 | 4015081846092 | 0 |  | 500 | 85389099 | DE | 30 | 40.8 | 10 | 0.003 | 0.004
Színes kijelzős RMQ Advanced Indicator, 2", USB-C | M22-AI-8I | EP-401626 | EP-401626 | HH1 | 44824 | 4015082971922 | db | 1 |  | 0 |  | 1 | 85285900 | DE | 80 | 50 | 36.1 | 0.1 | 0.119
Érintkező elem visszajelzéssel + érintkező elem + adapter, elülső rögzítés, 3Ny | M22-AK03SMC10 | 173026 | Y7-173026 | HH1 | 12964 | 4015081696178 | db | 1 |  | 0 |  | 1 | 85365080 | DE | 30 | 40.8 | 60 | 0.047 | 0.05
Érintkező elem visszajelzéssel + érintkező elem + adapter, elülső rögzítés, 1Z2Ny | M22-AK12SMC10 | 173027 | Y7-173027 | HH1 | 12964 | 4015081696185 | db | 1 |  | 0 |  | 1 | 85365080 | DE | 30 | 40.8 | 60 | 0.047 | 0.05
Hangjelző, IP40, berregő nélkül | M22-AMC | 229015 | Y7-229015 | HH1 | 5428 | 4015082290153 | db | 1 |  | 0 |  | 1 | 85318070 | DE | 29.7 | 29.7 | 52.5 | 0.024 | 0.025
Akusztikus jelző IP40,18-30V DC folyamatos tónus | M22-AMC-AM | 198271 | Y7-198271 | HH1 | 10984 | 4015081958122 | db | 1 |  | 0 |  | 1 | 85318040 | HU | 10 | 10 | 30 | 0.038 | 0.046
Akusztikus jelző IP40, 24V DC, pulzáló tónus | M22-AMC-AMP | 198272 | Y7-198272 | HH1 | 11792 | 4015081958139 | db | 1 |  | 0 |  | 1 | 85318040 | HU | 10 | 10 | 30 | 0.038 | 0.046
ASi komm.adapter RMQ-Titanhoz | M22-ASI | 231269 | Y7-231269 | HH1 | 40636 | 4015082312695 | db | 1 |  | 0 |  | 1 | 85437090 | DE | 40 | 30 | 40 | 0.023 | 0.047
ASi komm.adapter RMQ-Titanhoz | M22-ASI-C | 231271 | Y7-231271 | HH1 | 40636 | 4015082312718 | db | 1 |  | 0 |  | 1 | 85389099 | DE | 40 | 30 | 40 | 0.017 | 0.039
ASi komm.adapter Vész megállító nyomógombhoz | M22-ASI-CS | 231272 | Y7-231272 | HH1 | 96856 | 4015082312725 | db | 1 |  | 0 |  | 1 | 85389099 | DE | 40 | 30 | 40 | 0.017 | 0.039
ASi komm.adapter Vész megállító nyomógombhoz | M22-ASI-S | 231270 | Y7-231270 | HH1 | 96856 | 4015082312701 | db | 1 |  | 0 |  | 1 | 85437090 | DE | 40 | 30 | 40 | 0.023 | 0.047
Vakdugó, IP67, szürke | M22-B | 216388 | Y7-216388 | HH1 | 1284 | 4015082163884 | db | 50 |  | 0 |  | 50 | 39269097 | DE | 30 | 30 | 30 | 0.006 | 0.008
LED elem, melső rögz., csatlakozás rugós, állvány elülső, 85-264VAC, 5-15mA, kék | M22-CLED230-B | 218063 | Y7-218063 | HH1 | 6240 | 4015082180638 | db | 20 |  | 0 |  | 20 | 85318070 | DE | 9.5 | 35.8 | 27 | 0.01 | 0.011
LED elem, melső rögz., csatlakozás rugós, állvány elülső, 85-264VAC, 5-15mA, zöld | M22-CLED230-G | 216577 | Y7-216577 | HH1 | 6240 | 4015082165772 | db | 20 |  | 0 |  | 20 | 85318070 | DE | 9.5 | 35.8 | 27 | 0.01 | 0.011
LED elem, melső rögz., csatlakozás rugós, állvány elülső, 85-264VAC, 5-15mA, piros | M22-CLED230-R | 216576 | Y7-216576 | HH1 | 6240 | 4015082165765 | db | 20 |  | 0 |  | 20 | 85318070 | DE | 9.5 | 35.8 | 27 | 0.01 | 0.011
LED elem, melső rögz., csatlakozás rugós, állvány elülső, 85-264VAC, 5-15mA, fehér | M22-CLED230-W | 216575 | Y7-216575 | HH1 | 6240 | 4015082165758 | db | 20 |  | 0 |  | 20 | 85318070 | DE | 9.5 | 35.8 | 27 | 0.01 | 0.011
LED elem, melső rögz., csatlakozás rugós, állvány elülső, 12-30VAC/DC, 8-15mA, kék | M22-CLED-B | 218061 | Y7-218061 | HH1 | 4252 | 4015082180614 | db | 20 |  | 0 |  | 20 | 85318070 | DE | 9.5 | 35.8 | 27 | 0.01 | 0.01
LED elem, melső rögz., csatlakozás rugós, állvány vissza, 85-264VAC, 5-15mA, kék | M22-CLEDC230-B | 218064 | Y7-218064 | HH1 | 6240 | 4015082180645 | db | 20 |  | 0 |  | 1 | 85395200 | DE | 9.5 | 35.8 | 27 | 0.01 | 0.011
LED elem, melső rögz., csatlakozás rugós, állvány vissza, 85-264VAC, 5-15mA, zöld | M22-CLEDC230-G | 216580 | Y7-216580 | HH1 | 6240 | 4015082165802 | db | 20 |  | 0 |  | 20 | 85318070 | DE | 9.5 | 35.8 | 27 | 0.01 | 0.011
LED elem, melső rögz., csatlakozás rugós, állvány vissza, 85-264VAC, 5-15mA, piros | M22-CLEDC230-R | 216579 | Y7-216579 | HH1 | 6240 | 4015082165796 | db | 20 |  | 0 |  | 20 | 85318070 | DE | 9.5 | 35.8 | 27 | 0.01 | 0.011
LED elem, melső rögz., csatlakozás rugós, állvány vissza, 85-264VAC, 5-15mA, fehér | M22-CLEDC230-W | 216578 | Y7-216578 | HH1 | 6240 | 4015082165789 | db | 20 |  | 0 |  | 20 | 85318070 | DE | 9.5 | 35.8 | 27 | 0.01 | 0.011
LED elem, melső rögz., csatlakozás rugós, állvány vissza, 12-30VAC/DC, 8-15mA, kék | M22-CLEDC-B | 218062 | Y7-218062 | HH1 | 4252 | 4015082180621 | db | 20 |  | 0 |  | 20 | 85318070 | DE | 9.5 | 35.8 | 27 | 0.01 | 0.01
LED elem, melső rögz., csatlakozás rugós, állvány vissza, 12-30VAC/DC, 8-15mA, zöld | M22-CLEDC-G | 216574 | Y7-216574 | HH1 | 4252 | 4015082165741 | db | 20 |  | 0 |  | 20 | 85318070 | DE | 9.5 | 35.8 | 27 | 0.01 | 0.01
LED elem, melső rögz., csatlakozás rugós, állvány vissza, 12-30VAC/DC, 8-15mA, piros | M22-CLEDC-R | 216573 | Y7-216573 | HH1 | 4252 | 4015082165734 | db | 20 |  | 0 |  | 20 | 85318070 | DE | 9.5 | 35.8 | 27 | 0.01 | 0.01
LED elem, melső rögz., csatlakozás rugós, állvány vissza, 12-30VAC/DC, 8-15mA, fehér | M22-CLEDC-W | 216572 | Y7-216572 | HH1 | 4252 | 4015082165727 | db | 20 |  | 0 |  | 20 | 85318070 | DE | 9.5 | 35.8 | 27 | 0.01 | 0.01
LED elem, melső rögz., csatlakozás rugós, állvány elülső, 12-30VAC/DC, 8-15mA, zöld | M22-CLED-G | 216571 | Y7-216571 | HH1 | 4252 | 4015082165710 | db | 20 |  | 0 |  | 20 | 85318070 | DE | 9.5 | 35.8 | 27 | 0.01 | 0.01
LED elem, melső rögz., csatlakozás rugós, állvány elülső, 12-30VAC/DC, 8-15mA, piros | M22-CLED-R | 216570 | Y7-216570 | HH1 | 4252 | 4015082165703 | db | 20 |  | 0 |  | 20 | 85318070 | DE | 9.5 | 35.8 | 27 | 0.01 | 0.01
LED elem, melső rögz., csatlakozás rugós, állvány elülső, 12-30VAC/DC, 8-15mA, fehér | M22-CLED-W | 216569 | Y7-216569 | HH1 | 4252 | 4015082165697 | db | 20 |  | 0 |  | 20 | 85318070 | DE | 9.5 | 35.8 | 27 | 0.01 | 0.01
4-pozíció nyomógomb, reteszelt nélkül, visszaálló, előlap titán, egyedi felírás | M22-D4-*-* | 279413 | Y7-279413 | HH1 | 23292 | 9008790414992 | db | 5 |  | 0 |  | 1 | 85389099 | DE | 55 | 55 | 19 | 0.022 | 0.024
4-pozíció nyomógomb, reteszelt nélkül, visszaálló, előlap titán | M22-D4-S | 279411 | Y7-279411 | HH1 | 23292 | 4015082794118 | db | 5 |  | 0 |  | 5 | 85389099 | DE | 55 | 55 | 19 | 0.022 | 0.024
4-pozíció nyomógomb, reteszelt nélkül, visszaálló, előlap titán, nyilak | M22-D4-S-X7 | 286336 | Y7-286336 | HH1 | 22076 | 4015082863364 | db | 5 |  | 0 |  | 5 | 85389099 | DE | 55 | 55 | 19 | 0.022 | 0.024
Nyomógomb, lapos, visszaálló, előlap titán, kék | M22-D-B | 216600 | Y7-216600 | HH1 | 2696 | 4015082166007 | db | 10 | 4015081847402 | 0 |  | 10 | 85389099 | DE | 29.7 | 29.7 | 19 | 0.009 | 0.012
Dupla nyomógomb, magas, lencse fehér, világító, előlap titán, egyedi beállítás | M22-DDL-*-*-* | 226770 | Y7-226770 | HH1 | 7280 | 9008790226779 | db | 5 |  | 0 |  | 1 | 85389099 | DE | 29.7 | 54.7 | 19 | 0.015 | 0.019
Dupla működtető elem, lapos, lencse fehér, világító, előlap titán, egyedi beállítás | M22-DDLF-*-*-* | 284818 | Y7-284818 | HH1 | 6804 | 9008790361791 | db | 5 |  | 0 |  | 1 | 85389099 | DE | 29.7 | 54.7 | 19 | 0.015 | 0.019
Dupla működtető elem, lapos, lencse fehér, világító, előlap titán, I/O zöld/piros | M22-DDLF-GR-X1/X0 | 284814 | Y7-284814 | HH1 | 6804 | 4015082848149 | db | 5 |  | 0 |  | 5 | 85389099 | DE | 29.7 | 54.7 | 19 | 0.015 | 0.019
Dupla működtető elem, lapos, lencse fehér, világító, előlap titán, I/O fehér/fekete | M22-DDLF-WS-X1/X0 | 284816 | Y7-284816 | HH1 | 6804 | 4015082848163 | db | 5 |  | 0 |  | 5 | 85389099 | DE | 29.7 | 54.7 | 19 | 0.015 | 0.019
Dupla nyomógomb, magas, lencse fehér, világító, előlap titán, zöld/piros | M22-DDL-GR | 216698 | Y7-216698 | HH1 | 6804 | 4015082166984 | db | 5 | 4015081831982 | 0 |  | 5 | 85389099 | DE | 29.7 | 54.7 | 19 | 0.015 | 0.019
Dupla nyomógomb, magas, lencse fehér, világító, előlap titán, START/STOP zöld/piros | M22-DDL-GR-GB1/GB0 | 216702 | Y7-216702 | HH1 | 7280 | 4015082167028 | db | 5 | 4015081832026 | 0 |  | 5 | 85389099 | DE | 29.7 | 54.7 | 19 | 0.015 | 0.019
Dupla nyomógomb, magas, lencse fehér, világító, előlap titán, I/O zöld/piros | M22-DDL-GR-X1/X0 | 216700 | Y7-216700 | HH1 | 7280 | 4015082167004 | db | 5 | 4015081832002 | 0 |  | 5 | 85389099 | DE | 29.7 | 54.7 | 19 | 0.015 | 0.019
Dupla működtető elem, lapos KI nyomó magas, lencse fehér, világító, előlap titán, * * | M22-DDLM-*-*-* | 107062 | Y7-107062 | HH1 | 7836 |  | db | 5 |  | 0 |  | 1 | 85389099 | DE | 29.7 | 54.7 | 19 | 0.015 | 0.019
Dupla működtető elem, lapos KI nyomó magas, lencse fehér, világító, előlap titán, I/O zöld/piros | M22-DDLM-GR-X1/X0 | 284830 | Y7-284830 | HH1 | 7836 | 4015082848309 | db | 5 | 4015081831296 | 0 |  | 5 | 85389099 | DE | 29.7 | 54.7 | 19 | 0.015 | 0.019
Dupla működtető elem, lapos KI nyomó magas, lencse fehér, világító, előlap titán, I/O fehér/fekete | M22-DDLM-WS-X1/X0 | 284832 | Y7-284832 | HH1 | 7836 | 4015082848323 | db | 5 |  | 0 |  | 1 | 85389099 | DE | 29.7 | 54.7 | 19 | 0.015 | 0.019
Dupla gomb, megemelt, fehér lencse a jelzőlámpához, titán gyűrű, balra/jobbra fekete/fekete | M22-DDL-S-X226/X26 | 105227 | Y7-105227 | HH1 | 7280 | 4015081050253 | db | 5 |  | 0 |  | 5 | 85389099 | DE | 29.7 | 54.7 | 19 | 0.015 | 0.019
Dupla nyomógomb, magas, lencse fehér, világító, előlap titán, +/- fekete/fekete | M22-DDL-S-X4/X5 | 218145 | Y7-218145 | HH1 | 7280 | 4015082181451 | db | 5 | 4015081826018 | 0 |  | 5 | 85389099 | DE | 29.7 | 54.7 | 19 | 0.015 | 0.019
Dupla nyomógomb, magas, lencse fehér, világító, előlap titán, UP/DOWN fekete/fekete | M22-DDL-S-X7/X7 | 216710 | Y7-216710 | HH1 | 7280 | 4015082167103 | db | 5 | 4015081832101 | 0 |  | 5 | 85389099 | DE | 29.7 | 54.7 | 19 | 0.015 | 0.019
Dupla nyomógomb, magas, lencse fehér, világító, előlap titán, fehér/fekete | M22-DDL-WS | 216704 | Y7-216704 | HH1 | 6804 | 4015082167042 | db | 5 | 4015081832040 | 0 |  | 5 | 85389099 | DE | 29.7 | 54.7 | 19 | 0.015 | 0.019
Dupla nyomógomb, magas, lencse fehér, világító, előlap titán, START/STOP fehér/fekete | M22-DDL-WS-GB1/GB0 | 216708 | Y7-216708 | HH1 | 7280 | 4015082167080 | db | 5 | 4015081832088 | 0 |  | 5 | 85389099 | DE | 29.7 | 54.7 | 19 | 0.015 | 0.019
Dupla nyomógomb, magas, lencse fehér, világító, előlap titán, I/O fehér/fekete | M22-DDL-WS-X1/X0 | 216706 | Y7-216706 | HH1 | 7280 | 4015082167066 | db | 5 | 4015081832064 | 0 |  | 5 | 85389099 | HU | 29.7 | 54.7 | 19 | 0.015 | 0.019
Dupla nyomógomb, magas, lencse fehér, világító, előlap titán, nincs felirat. | M22-DDL-WW | 197923 | Y7-197923 | HH1 | 9408 | 4015081955541 | db | 1 |  | 0 |  | 1 | 85389099 | DE | 29.7 | 54.7 | 19 | 0.015 | 0.019
Nyomógomb, lapos, visszaálló, előlap titán, zöld | M22-D-G | 216596 | Y7-216596 | HH1 | 2696 | 4015082165963 | db | 10 | 4015081847365 | 0 |  | 10 | 85389099 | DE | 29.7 | 29.7 | 19 | 0.009 | 0.012
Világító nyomógomb, nyomólapka nélkül, védőgallérral, visszaálló, előlap titán | M22-DGL-X | 230961 | Y7-230961 | HH1 | 4984 | 4015082309619 | db | 5 | 4015081828005 | 0 |  | 5 | 85389099 | DE | 29.7 | 29.7 | 16.5 | 0.013 | 0.014
Nagy felbontású VGA RGB videó koaxiális kábel (HD15 Apa/Apa), 3,05m | P502-010 | P502-010 | P502-010 | HH0 | 3096 | 037332146939 | db | 10 |  | 0 |  | 10 | 85444290 | CN | 0 | 0 | 0 | 0.36 | 0.36
Nyomógomb, lapos, visszaálló, előlap titán, szürke | M22-D-GR | 132671 | Y7-132671 | HH1 | 2696 | 4015081296095 | db | 10 | 4015081844425 | 0 |  | 10 | 85389099 | DE | 29.7 | 29.7 | 19 | 0.009 | 0.012
Nyomógomb, nyomólapka nélkül, védőgallérral, előlap titán | M22-DG-X | 220921 | Y7-220921 | HH1 | 3644 | 4015082209216 | db | 5 | 4015081827527 | 0 |  | 5 | 85389099 | DE | 29.7 | 29.7 | 19 | 0.013 | 0.014
Nyomógomb, lapos, visszaálló, előlap titán, zöld I | M22-D-G-X1 | 216607 | Y7-216607 | HH1 | 3124 | 4015082166076 | db | 10 | 4015081847471 | 0 |  | 10 | 85389099 | DE | 29.7 | 29.7 | 19 | 0.009 | 0.012
Nyomógomb, magas, visszaálló, előlap titán, kék | M22-DH-B | 216649 | Y7-216649 | HH1 | 3364 | 4015082166496 | db | 5 | 4015081831685 | 0 |  | 5 | 85389099 | DE | 29.7 | 29.7 | 19 | 0.012 | 0.016
Nyomógomb, magas, visszaálló, előlap titán, zöld | M22-DH-G | 216643 | Y7-216643 | HH1 | 3364 | 4015082166434 | db | 5 | 4015081831647 | 0 |  | 5 | 85389099 | DE | 29.7 | 29.7 | 19 | 0.012 | 0.016
Nyomógomb, magas, visszaálló, előlap titán, zöld I | M22-DH-G-X1 | 216657 | Y7-216657 | HH1 | 3784 | 4015082166571 | db | 5 | 4015081831722 | 0 |  | 5 | 85389099 | DE | 29.7 | 29.7 | 19 | 0.012 | 0.016
Nyomógomb, magas, visszaálló, előlap titán, piros | M22-DH-R | 216641 | Y7-216641 | HH1 | 3364 | 4015082166410 | db | 5 | 4015081831623 | 0 |  | 5 | 85389099 | DE | 29.7 | 29.7 | 19 | 0.012 | 0.016
Nyomógomb, magas, visszaálló, előlap titán, piros O | M22-DH-R-X0 | 216655 | Y7-216655 | HH1 | 3784 | 4015082166557 | db | 5 | 4015081831708 | 0 |  | 5 | 85389099 | DE | 29.7 | 29.7 | 19 | 0.012 | 0.016
Nyomógomb, magas, visszaálló, előlap titán, fekete | M22-DH-S | 216636 | Y7-216636 | HH1 | 3364 | 4015082166366 | db | 5 | 4015081831586 | 0 |  | 5 | 85389099 | DE | 29.7 | 29.7 | 19 | 0.012 | 0.016
Nyomógomb, magas, visszaálló, előlap titán, fekete O | M22-DH-S-X0 | 216659 | Y7-216659 | HH1 | 3784 | 4015082166595 | db | 5 | 4015081831746 | 0 |  | 5 | 85389099 | DE | 29.7 | 29.7 | 19 | 0.012 | 0.016
Nyomógomb, magas, visszaálló, előlap titán, fehér | M22-DH-W | 216638 | Y7-216638 | HH1 | 3364 | 4015082166380 | db | 5 | 4015081831609 | 0 |  | 5 | 85389099 | DE | 29.7 | 29.7 | 19 | 0.012 | 0.016
Nyomógomb, magas, visszaálló, előlap titán, fehér I | M22-DH-W-X1 | 216661 | Y7-216661 | HH1 | 3784 | 4015082166618 | db | 5 |  | 0 |  | 1 | 85389099 | DE | 29.7 | 29.7 | 19 | 0.012 | 0.016
Nyomógomb, magas, visszaálló, előlap titán, sárga | M22-DH-Y | 216646 | Y7-216646 | HH1 | 3364 | 4015082166465 | db | 5 | 4015081831661 | 0 |  | 5 | 85389099 | DE | 29.7 | 29.7 | 19 | 0.012 | 0.016
4-pozíció nyomógomb, mech. reteszelt, egyedi felirattal, titan | M22-DI4-*-* | 286340 | Y7-286340 | HH1 | 23916 | 9008790309168 | db | 5 |  | 0 |  | 1 | 85389099 | DE | 55 | 55 | 19 | 0.022 | 0.024
4-pozíció nyomógomb, mech. reteszelt, felirattal, titan | M22-DI4-S-X7 | 286338 | Y7-286338 | HH1 | 24600 | 4015082863388 | db | 5 |  | 0 |  | 5 | 85389099 | DE | 55 | 55 | 19 | 0.022 | 0.024
Világító nyomógomb, lapos, visszaálló, előlap titán, Amber | M22-DL-A | 167429 | Y7-167429 | HH1 | 4084 | 4015081639298 | db | 10 | 4015081849604 | 0 |  | 10 | 85389099 | DE | 30 | 30 | 30 | 0.01 | 0.012
Világító nyomógomb, lapos, visszaálló, előlap titán, kék | M22-DL-B | 216931 | Y7-216931 | HH1 | 4084 | 4015082169312 | db | 10 | 4015081825417 | 0 |  | 10 | 85389099 | DE | 29.7 | 29.7 | 19 | 0.01 | 0.012
Nyomógomb, megvilágított 12-30V AC/DC, 8-15mA, sülly., retesz. nélk., kék, 1Z, komplett készlet | M22-DL-B-K10LED-BVP | 132614 | Y7-132614 | HH1 | 11100 | 4015081295593 | db | 1 |  | 0 |  | 1 | 85389099 | DE | 29.7 | 29.7 | 45 | 0.04 | 0.045
Világító nyomógomb, lapos, visszaálló, előlap titán, zöld | M22-DL-G | 216927 | Y7-216927 | HH1 | 4084 | 4015082169275 | db | 10 | 4015081825370 | 0 |  | 10 | 85389099 | DE | 29.7 | 29.7 | 19 | 0.01 | 0.012
Világító nyomógomb, lapos, visszaálló, előlap titán, zöld I | M22-DL-G-X1 | 216938 | Y7-216938 | HH1 | 4460 | 4015082169381 | db | 10 | 4015081825486 | 0 |  | 10 | 85389099 | DE | 29.7 | 29.7 | 19 | 0.01 | 0.012
Világító nyomógomb magas, lapos, visszaálló, előlap titán, Amber | M22-DLH-A | 167433 | Y7-167433 | HH1 | 4688 | 4015081639335 | db | 5 |  | 0 |  | 5 | 85389099 | DE | 30 | 30 | 30 | 0.012 | 0.014
Világító nyomógomb magas, lapos, visszaálló, előlap titán, kék | M22-DLH-B | 216973 | Y7-216973 | HH1 | 4704 | 4015082169732 | db | 5 | 4015081825837 | 0 |  | 5 | 85389099 | DE | 29.7 | 29.7 | 19 | 0.012 | 0.014
Világító nyomógomb magas, lapos, visszaálló, előlap titán, zöld | M22-DLH-G | 216969 | Y7-216969 | HH1 | 4704 | 4015082169695 | db | 5 | 4015081825790 | 0 |  | 5 | 85389099 | DE | 29.7 | 29.7 | 19 | 0.012 | 0.014
Világító nyomógomb magas, lapos, visszaálló, előlap titán, zöld I | M22-DLH-G-X1 | 216977 | Y7-216977 | HH1 | 5112 | 4015082169770 | db | 5 | 4015081825875 | 0 |  | 5 | 85389099 | DE | 29.7 | 29.7 | 19 | 0.012 | 0.014
Világító nyomógomb magas, lapos, visszaálló, előlap titán, piros | M22-DLH-R | 216967 | Y7-216967 | HH1 | 4704 | 4015082169671 | db | 5 | 4015081825776 | 0 |  | 5 | 85389099 | DE | 29.7 | 29.7 | 19 | 0.012 | 0.014
Világító nyomógomb magas, lapos, visszaálló, előlap titán, piros O | M22-DLH-R-X0 | 216975 | Y7-216975 | HH1 | 5112 | 4015082169756 | db | 5 | 4015081825851 | 0 |  | 5 | 85389099 | DE | 29.7 | 29.7 | 19 | 0.012 | 0.014
Világító nyomógomb magas, lapos, visszaálló, előlap titán, fehér | M22-DLH-W | 216965 | Y7-216965 | HH1 | 4704 | 4015082169657 | db | 5 | 4015081825752 | 0 |  | 5 | 85389099 | DE | 29.7 | 29.7 | 19 | 0.012 | 0.014
Világító nyomógomb magas, lapos, visszaálló, előlap titán, fehér O | M22-DLH-W-X0 | 216979 | Y7-216979 | HH1 | 5112 | 4015082169794 | db | 5 |  | 0 |  | 1 | 85389099 | DE | 29.7 | 29.7 | 19 | 0.012 | 0.014
Világító nyomógomb magas, lapos, visszaálló, előlap titán, fehér I | M22-DLH-W-X1 | 216981 | Y7-216981 | HH1 | 5112 | 4015082169817 | db | 5 |  | 0 |  | 1 | 85389099 | DE | 29.7 | 29.7 | 19 | 0.012 | 0.014
Világító nyomógomb magas, lapos, visszaálló, előlap titán, sárga | M22-DLH-Y | 216971 | Y7-216971 | HH1 | 4704 | 4015082169718 | db | 5 | 4015081825813 | 0 |  | 5 | 85389099 | DE | 29.7 | 29.7 | 19 | 0.012 | 0.014
Világító nyomógomb, lapos, visszaálló, előlap titán, piros | M22-DL-R | 216925 | Y7-216925 | HH1 | 4084 | 4015082169251 | db | 10 | 4015081825356 | 0 |  | 10 | 85389099 | DE | 29.7 | 29.7 | 19 | 0.01 | 0.012
Világító nyomógomb, lapos, visszaálló, előlap titán, piros O | M22-DL-R-X0 | 216936 | Y7-216936 | HH1 | 4460 | 4015082169367 | db | 10 | 4015081825462 | 0 |  | 10 | 85389099 | DE | 29.7 | 29.7 | 19 | 0.01 | 0.012
Világító nyomógomb, lapos, visszaálló, előlap titán, fehér | M22-DL-W | 216922 | Y7-216922 | HH1 | 4084 | 4015082169220 | db | 10 | 4015081825332 | 0 |  | 10 | 85389099 | DE | 29.7 | 29.7 | 19 | 0.01 | 0.012
Világító nyomógomb, lapos, visszaálló, előlap titán, fehér O | M22-DL-W-X0 | 216940 | Y7-216940 | HH1 | 4460 | 4015082169404 | db | 10 | 4015081825509 | 0 |  | 10 | 85389099 | DE | 29.7 | 29.7 | 19 | 0.01 | 0.012
Világító nyomógomb, lapos, visszaálló, előlap titán, fehér I | M22-DL-W-X1 | 216942 | Y7-216942 | HH1 | 4460 | 4015082169428 | db | 10 | 4015081825523 | 0 |  | 10 | 85389099 | DE | 29.7 | 29.7 | 19 | 0.01 | 0.012
Világító nyomógomb, lapos, visszaálló, előlap titán, lencse nélkül | M22-DL-X | 216933 | Y7-216933 | HH1 | 3408 | 4015082169336 | db | 10 | 4015081825431 | 0 |  | 10 | 85389099 | DE | 29.7 | 29.7 | 19 | 0.01 | 0.012
Világító nyomógomb, lapos, visszaálló, előlap titán, sárga I | M22-DL-Y | 216929 | Y7-216929 | HH1 | 4084 | 4015082169299 | db | 10 | 4015081825394 | 0 |  | 10 | 85389099 | DE | 29.7 | 29.7 | 19 | 0.01 | 0.012
Gombafejű, visszaálló, előlap titán, zöld | M22-DP-G | 216716 | Y7-216716 | HH1 | 4684 | 4015082167165 | db | 5 | 4015081832163 | 0 |  | 5 | 85389099 | DE | 36.5 | 36.5 | 19 | 0.016 | 0.019
Gombafejű, visszaálló, előlap titán, felirat nélkül, zöld | M22-DP-G-X | 216734 | Y7-216734 | HH1 | 4112 | 4015082167349 | db | 5 | 4015081832347 | 0 |  | 5 | 85389099 | DE | 36.5 | 36.5 | 19 | 0.016 | 0.019
Gombafejű, visszaálló, előlap titán, zöld I | M22-DP-G-X1 | 216722 | Y7-216722 | HH1 | 5060 | 4015082167226 | db | 5 | 4015081832224 | 0 |  | 5 | 85389099 | DE | 36.5 | 36.5 | 19 | 0.016 | 0.019
Nyomógomb vezérlőfej, megvil., gomba, nem retesz. nélkül, titángyűrű, fehér/átlátszó, gomba fehér | M22-DPL-W | 173704 | Y7-173704 | HH1 | 5260 | 4015081701117 | db | 1 |  | 0 |  | 1 | 85389099 | DE | 36.5 | 36.5 | 19 | 0.016 | 0.019
Gombafejű, visszaálló, előlap titán, piros | M22-DP-R | 216714 | Y7-216714 | HH1 | 4684 | 4015082167141 | db | 5 | 4015081832149 | 0 |  | 5 | 85389099 | HU | 36.5 | 36.5 | 19 | 0.016 | 0.019
Gombafejű, visszaálló, előlap titán, felirat nélkül, piros | M22-DP-R-X | 216731 | Y7-216731 | HH1 | 4112 | 4015082167318 | db | 5 |  | 0 |  | 5 | 85389099 | DE | 36.5 | 36.5 | 19 | 0.016 | 0.019
Gombafejű, visszaálló, előlap titán, piros O | M22-DP-R-X0 | 216720 | Y7-216720 | HH1 | 5060 | 4015082167202 | db | 5 | 4015081832200 | 0 |  | 5 | 85389099 | HU | 36.5 | 36.5 | 19 | 0.016 | 0.019
Gombafejű, visszaálló, előlap titán, fekete | M22-DP-S | 216712 | Y7-216712 | HH1 | 4684 | 4015082167127 | db | 5 | 4015081832125 | 0 |  | 5 | 85389099 | DE | 36.5 | 36.5 | 19 | 0.016 | 0.019
Gombafejű, visszaálló, előlap titán, felirat nélkül, fekete | M22-DP-S-X | 216728 | Y7-216728 | HH1 | 4112 | 4015082167288 | db | 5 | 4015081832286 | 0 |  | 5 | 85389099 | HU | 36.5 | 36.5 | 19 | 0.016 | 0.019
Gombafejű, visszaálló, előlap titán, fekete O | M22-DP-S-X0 | 216724 | Y7-216724 | HH1 | 5060 | 4015082167240 | db | 5 | 4015081832248 | 0 |  | 5 | 85389099 | DE | 36.5 | 36.5 | 19 | 0.016 | 0.019
Gombafejű, visszaálló, előlap titán, fehér | M22-DP-W-X1 | 216726 | Y7-216726 | HH1 | 5060 | 4015082167264 | db | 5 | 4015081832262 | 0 |  | 5 | 85389099 | DE | 36.5 | 36.5 | 19 | 0.016 | 0.019
Gombafejű, visszaálló, előlap titán, sárga | M22-DP-Y | 216718 | Y7-216718 | HH1 | 4684 | 4015082167189 | db | 5 | 4015081832187 | 0 |  | 5 | 85389099 | DE | 36.5 | 36.5 | 19 | 0.016 | 0.019
Gombafejű, visszaálló, előlap titán, felirat nélkül, sárga | M22-DP-Y-X | 216737 | Y7-216737 | HH1 | 4112 | 4015082167370 | db | 5 |  | 0 |  | 5 | 85389099 | DE | 36.5 | 36.5 | 19 | 0.016 | 0.019
Nyomógomb, lapos, visszaálló, előlap titán, piros | M22-D-R | 216594 | Y7-216594 | HH1 | 2696 | 4015082165949 | db | 10 | 4015081847341 | 0 |  | 10 | 85389099 | DE | 29.7 | 29.7 | 19 | 0.009 | 0.012
Nyomógomb, lapos, reteszelt, előlap titán, kék | M22-DR-B | 216623 | Y7-216623 | HH1 | 4620 | 4015082166236 | db | 5 | 4015081847631 | 0 |  | 5 | 85389099 | DE | 29.7 | 29.7 | 19 | 0.011 | 0.015
Nyomógomb, lapos, reteszelt, előlap titán, zöld | M22-DR-G | 216619 | Y7-216619 | HH1 | 4620 | 4015082166199 | db | 5 | 4015081847594 | 0 |  | 5 | 85389099 | DE | 29.7 | 29.7 | 19 | 0.011 | 0.015
Nyomógomb, lapos, reteszelt, előlap titán, zöld I | M22-DR-G-X1 | 216630 | Y7-216630 | HH1 | 5008 | 4015082166304 | db | 5 | 4015081831524 | 0 |  | 5 | 85389099 | DE | 29.7 | 29.7 | 19 | 0.011 | 0.015
Nyomógomb, magas, reteszelt, előlap titán, kék | M22-DRH-B | 216673 | Y7-216673 | HH1 | 5352 | 4015082166731 | db | 5 |  | 0 |  | 1 | 85389099 | DE | 29.7 | 29.7 | 19 | 0.013 | 0.016
Nyomógomb, magas, reteszelt, előlap titán, zöld | M22-DRH-G | 216669 | Y7-216669 | HH1 | 5352 | 4015082166694 | db | 5 | 4015081831845 | 0 |  | 5 | 85389099 | DE | 29.7 | 29.7 | 19 | 0.013 | 0.016
Nyomógomb, magas, reteszelt, előlap titán, zöld I | M22-DRH-G-X1 | 216677 | Y7-216677 | HH1 | 5692 | 4015082166779 | db | 5 | 4015081831920 | 0 |  | 5 | 85389099 | DE | 29.7 | 29.7 | 19 | 0.013 | 0.016
Nyomógomb, magas, reteszelt, előlap titán, piros | M22-DRH-R | 216667 | Y7-216667 | HH1 | 5352 | 4015082166670 | db | 5 | 4015081831821 | 0 |  | 5 | 85389099 | DE | 29.7 | 29.7 | 19 | 0.013 | 0.016
Nyomógomb, magas, reteszelt, előlap titán, piros O | M22-DRH-R-X0 | 216675 | Y7-216675 | HH1 | 5692 | 4015082166755 | db | 5 | 4015081831906 | 0 |  | 5 | 85389099 | DE | 29.7 | 29.7 | 19 | 0.013 | 0.016
Nyomógomb, magas, reteszelt, előlap titán, fekete | M22-DRH-S | 216663 | Y7-216663 | HH1 | 5352 | 4015082166632 | db | 5 | 4015081831784 | 0 |  | 5 | 85389099 | DE | 29.7 | 29.7 | 19 | 0.013 | 0.016
DVI Dual Link kábel, Digital TMDS Monitor kábel (DVI-D Apa/Apa), 3,05m | P560-010 | P560-010 | P560-010 | HH0 | 4056 | 037332120694 | db | 10 |  | 0 |  | 10 | 85444290 | CN | 0 | 0 | 0 | 0.29 | 0.29
DVI Single Link kábel, Digital TMDS Monitor kábel (DVI-D Apa/Apa), 1,83m | P561-006 | P561-006 | P561-006 | HH0 | 2560 | 037332120120 | db | 10 |  | 0 |  | 10 | 85444290 | CN | 0 | 0 | 0 | 0.23 | 0.23
Videó kábel HDMI / VGA, Low-Profile HD15 (Apa/Apa), 0,9m | P566-003-VGA | P566-003-VGA | P566-003-VGA | HH0 | 9868 | 037332201126 | db | 1 |  | 0 |  | 1 | 85444290 | TW | 0 | 0 | 0 | 0.06 | 0.06
Videó kábel HDMI / VGA, Low-Profile HD15 (Apa/Apa), 1,8m | P566-006-VGA | P566-006-VGA | P566-006-VGA | HH0 | 10348 | 037332201119 | db | 1 |  | 0 |  | 1 | 85444290 | TW | 0 | 0 | 0 | 0.11 | 0.11
Videó kábel HDMI / VGA, Low-Profile HD15 (Apa/Apa), 3,1m | P566-010-VGA | P566-010-VGA | P566-010-VGA | HH0 | 12000 | 037332201102 | db | 1 |  | 0 |  | 1 | 85444290 | TW | 0 | 0 | 0 | 0.2 | 0.2
Nagysebességű HDMI kábel, digitális videó+hang, UHD 4K (Apa/Apa), fekete, 0,91m | P568-003 | P568-003 | P568-003 | HH0 | 880 | 037332160911 | db | 10 |  | 0 |  | 10 | 85444290 | CN | 0 | 0 | 0 | 0.08 | 0.08
Kábel HDMI 8K 60Hz, Dynamic HDR, 4:4:4, HDCP 2.2, fekete, 0,9m | P568-003-8K6 | P568-003-8K6 | P568-003-8K6 | HH0 | 6028 | 037332254795 | db | 10 |  | 0 |  | 10 | 85444290 | CN | 0 | 0 | 0 | 0.08 | 0.08
Nagysebességű HDMI kábel, digitális videó+hang, UHD 4K (Apa/Apa), fekete, 1,83m | P568-006 | P568-006 | P568-006 | HH0 | 1228 | 037332122933 | db | 10 |  | 0 |  | 10 | 85444290 | VN | 0 | 0 | 0 | 0.1 | 0.1
Kábel HDMI 8K 60Hz, Dynamic HDR, 4:4:4, HDCP 2.2, fekete, 1,83m | P568-006-8K6 | P568-006-8K6 | P568-006-8K6 | HH0 | 6828 | 037332254801 | db | 10 |  | 0 |  | 10 | 85444290 | CN | 0 | 0 | 0 | 0.14 | 0.14
Nagysebességű HDMI kábel, digitális videó+hang, UHD 4K (Apa/Apa), fekete, 3,05m | P568-010 | P568-010 | P568-010 | HH0 | 1708 | 037332122926 | db | 10 |  | 0 |  | 10 | 85444290 | VN | 0 | 0 | 0 | 0.15 | 0.15
Kábel HDMI 8K 60Hz, Dynamic HDR, 4:4:4, HDCP 2.2, fekete, 3,05m | P568-010-8K6 | P568-010-8K6 | P568-010-8K6 | HH0 | 8588 | 037332256881 | db | 1 |  | 0 |  | 1 | 85444290 | CN | 0 | 0 | 0 | 0.22 | 0.22
Kábel HDMI 8K 60Hz, Dynamic HDR, 4:4:4, HDCP 2.2, fekete, 4,6m | P568-015-8K6 | P568-015-8K6 | P568-015-8K6 | HH0 | 11912 | 037332290380 | db | 1 |  | 0 |  | 1 | 85444290 | CN | 0 | 0 | 0 | 0.28 | 0.28
Nagysebességű HDMI kábel, digitális videó+hang, UHD 4K (Apa/Apa), fekete, 4,88m | P568-016 | P568-016 | P568-016 | HH0 | 4320 | 037332122964 | db | 10 |  | 0 |  | 10 | 85444290 | CN | 0 | 0 | 0 | 0.39 | 0.39
Kábel HDMI 8K 60Hz, Dynamic HDR, 4:4:4, HDCP 2.2, fekete, 6,1m | P568-020-8K6 | P568-020-8K6 | P568-020-8K6 | HH0 | 14144 | 037332290397 | db | 1 |  | 0 |  | 1 | 85444290 | CN | 0 | 0 | 0 | 0.38 | 0.38
Kábel HDMI 8K 60Hz, Dynamic HDR, 4:4:4, HDCP 2.2, fekete, 7,6m | P568-025-8K6 | P568-025-8K6 | P568-025-8K6 | HH0 | 16376 | 037332290403 | db | 1 |  | 0 |  | 1 | 85444290 | CN | 0 | 0 | 0 | 0.45 | 0.45
Nagysebességű HDMI kábel, digitális videó+hang, UHD 4K (Apa/Apa), fekete, 9,14m | P568-030 | P568-030 | P568-030 | HH0 | 15040 | 037332186034 | db | 1 |  | 0 |  | 1 | 85444290 | CN | 0 | 0 | 0 | 0.55 | 0.55
Kábel HDMI 8K 60Hz, Dynamic HDR, 4:4:4, HDCP 2.2, fekete, 9,1m | P568-030-8K6 | P568-030-8K6 | P568-030-8K6 | HH0 | 19352 | 037332290410 | db | 1 |  | 0 |  | 1 | 85444290 | CN | 0 | 0 | 0 | 0.54 | 0.54
Aktív optikai kábel (AOC) HDMI, 4K 60Hz, HDR, 4:4:4 (Apa/Apa), 5m | P568-05M-FBR | P568-05M-FBR | P568-05M-FBR | HH0 | 60056 | 037332236807 | db | 1 |  | 0 |  | 1 | 85447000 | VN | 0 | 0 | 0 | 0.19 | 0.19
Aktív optikai kábel (AOC) HDMI, 4K 60Hz, HDR, 4:4:4 (Apa/Apa), 100m | P568-100M-FBR | P568-100M-FBR | P568-100M-FBR | HH0 | 174720 | 037332238733 | db | 1 |  | 0 |  | 1 | 85447000 | VN | 0 | 0 | 0 | 3.25 | 3.25
Aktív optikai kábel (AOC) HDMI, 4K 60Hz, HDR, 4:4:4 (Apa/Apa), 10m | P568-10M-FBR | P568-10M-FBR | P568-10M-FBR | HH0 | 54828 | 037332236814 | db | 1 |  | 0 |  | 1 | 85447000 | VN | 0 | 0 | 0 | 0.35 | 0.35
Aktív optikai kábel (AOC) HDMI, 4K 60Hz, HDR, 4:4:4 (Apa/Apa), 15m | P568-15M-FBR | P568-15M-FBR | P568-15M-FBR | HH0 | 69868 | 037332236821 | db | 1 |  | 0 |  | 1 | 85447000 | VN | 0 | 0 | 0 | 0.51 | 0.51
Aktív optikai kábel (AOC) HDMI, 4K 60Hz, HDR, 4:4:4 (Apa/Apa), 20m | P568-20M-FBR | P568-20M-FBR | P568-20M-FBR | HH0 | 79416 | 037332236838 | db | 1 |  | 0 |  | 1 | 85447000 | VN | 0 | 0 | 0 | 0.65 | 0.65
Aktív optikai kábel (AOC) HDMI, 4K 60Hz, HDR, 4:4:4 (Apa/Apa), 30m | P568-30M-FBR | P568-30M-FBR | P568-30M-FBR | HH0 | 90400 | 037332236845 | db | 1 |  | 0 |  | 1 | 85447000 | VN | 0 | 0 | 0 | 1 | 1
Aktív optikai kábel (AOC) HDMI, 4K 60Hz, HDR, 4:4:4 (Apa/Apa), 40m | P568-40M-FBR | P568-40M-FBR | P568-40M-FBR | HH0 | 95308 | 037332236852 | db | 1 |  | 0 |  | 1 | 85447000 | CN | 0 | 0 | 0 | 1.45 | 1.45
Aktív optikai kábel (AOC) HDMI, 4K 60Hz, HDR, 4:4:4 (Apa/Apa), 50m | P568-50M-FBR | P568-50M-FBR | P568-50M-FBR | HH0 | 111200 | 037332236876 | db | 1 |  | 0 |  | 1 | 85447000 | VN | 0 | 0 | 0 | 1.64 | 1.64
Aktív optikai kábel (AOC) Plenum-Rated HDMI, 8K UHD 60Hz, HDR, Apa/Apa, fekete, 10m | P568F-10M-8K6 | P568F-10M-8K6 | P568F-10M-8K6 | HH0 | 66668 | 037332260932 | db | 1 |  | 0 |  | 1 | 85444290 | CN | 0 | 0 | 0 | 0.7 | 0.7
Aktív optikai kábel (AOC) Plenum-Rated HDMI, 8K UHD 60Hz, HDR, Apa/Apa, fekete, 15m | P568F-15M-8K6 | P568F-15M-8K6 | P568F-15M-8K6 | HH0 | 71308 | 037332260949 | db | 1 |  | 0 |  | 1 | 85444290 | CN | 0 | 0 | 0 | 0.85 | 0.85
Aktív optikai kábel (AOC) Plenum-Rated HDMI, 8K UHD 60Hz, HDR, Apa/Apa, fekete, 20m | P568F-20M-8K6 | P568F-20M-8K6 | P568F-20M-8K6 | HH0 | 75948 | 037332260956 | db | 1 |  | 0 |  | 1 | 85444290 | CN | 0 | 0 | 0 | 0.95 | 0.95
Aktív optikai kábel (AOC) páncélozott, IP68, HDMI, 4K 60Hz, HDR, 4:4:4, Apa/Apa, fekete, 30m | P568FA-30M-W | P568FA-30M-W | P568FA-30M-W | HH0 | 81016 | 037332260994 | db | 1 |  | 0 |  | 1 | 85176200 | CN | 224.79 | 234.95 | 73.914 | 1.9 | 1.9
Aktív optikai kábel (AOC) páncélozott, IP68, HDMI, 4K 60Hz, HDR, 4:4:4, Apa/Apa, fekete, 50m | P568FA-50M-W | P568FA-50M-W | P568FA-50M-W | HH0 | 109016 | 037332260987 | db | 1 |  | 0 |  | 1 | 85176200 | CN | 274.32 | 71.12 | 28.702 | 3.1 | 3.1
HDMI csatlakozó + Ethernet (anya/anya), nagysebességű, 4K 60Hz, HDR, IP68, fedél | P569-000-FF-IND | P569-000-FF-IND | P569-000-FF-IND | HH0 | 8000 | 037332238443 | db | 1 |  | 0 |  | 1 | 85366990 | TW | 0 | 0 | 0 | 0.04 | 0.04
Nagysebességű hosszabbító kábel HDMI + Ethernet, digitális videó+hang, UHD 4K (apa/anya), 1,8m | P569-006-MF | P569-006-MF | P569-006-MF | HH0 | 4216 | 037332191571 | db | 10 |  | 0 |  | 10 | 85444290 | VN | 0 | 0 | 0 | 0.11 | 0.11
DisplayPort hosszabbító kábel retesszel, 4K 60Hz, HDCP 2.2 (apa/anya), 0,91m | P579-003 | P579-003 | P579-003 | HH0 | 9068 | 037332202000 | db | 1 |  | 0 |  | 1 | 85444290 | CN | 0 | 0 | 0 | 0.054 | 0.059
DisplayPort hosszabbító kábel retesszel, 4K 60Hz, HDCP 2.2 (apa/anya), 1,83m | P579-006 | P579-006 | P579-006 | HH0 | 10080 | 037332185839 | db | 1 |  | 0 |  | 1 | 85444290 | CN | 0 | 0 | 0 | 0.11 | 0.11
DisplayPort hosszabbító kábel, aktív erősítő, 8K 60Hz, HDCP 2.2 (apa/anya), 2,7m | P579-009-8K6 | P579-009-8K6 | P579-009-8K6 | HH0 | 27416 | 037332279590 | db | 1 |  | 0 |  | 1 | 85176990 | TW | 0 | 0 | 0 | 0.19 | 0.19
DisplayPort hosszabbító kábel retesszel, 4K 60Hz, HDCP 2.2 (apa/anya), 3,05m | P579-010 | P579-010 | P579-010 | HH0 | 11200 | 037332202017 | db | 1 |  | 0 |  | 1 | 85444290 | CN | 0 | 0 | 0 | 0.22 | 0.22
DisplayPort hosszabbító kábel, aktív erősítő, 4K 60Hz, HDCP 2.2 (apa/anya), 3,1m | P579-010-4K6 | P579-010-4K6 | P579-010-4K6 | HH0 | 18776 | 037332279606 | db | 1 |  | 0 |  | 1 | 85176990 | CN | 0 | 0 | 0 | 0.2 | 0.2
DisplayPort hosszabbító kábel retesszel, 4K 60Hz, HDCP 2.2 (apa/anya), 4,57m | P579-015 | P579-015 | P579-015 | HH0 | 12056 | 037332202024 | db | 1 |  | 0 |  | 1 | 85444290 | CN | 0 | 0 | 0 | 0.24 | 0.24
DisplayPort hosszabbító kábel, aktív erősítő, 4K 60Hz, HDCP 2.2 (apa/anya), 6,1m | P579-020-4K6 | P579-020-4K6 | P579-020-4K6 | HH0 | 21336 | 037332279620 | db | 1 |  | 0 |  | 1 | 85176990 | CN | 0 | 0 | 0 | 0.37 | 0.37
DisplayPort kábel retesszel, 4K 60Hz, (Apa/Apa), 0,91m | P580-003 | P580-003 | P580-003 | HH0 | 1496 | 037332160485 | db | 10 |  | 0 |  | 10 | 85444290 | VN | 0 | 0 | 0 | 0.06 | 0.06
DisplayPort kábel retesszel, 4K 60Hz, (Apa/Apa), 1,83m | P580-006 | P580-006 | P580-006 | HH0 | 1816 | 037332145963 | db | 10 |  | 0 |  | 10 | 85444290 | VN | 0 | 0 | 0 | 0.11 | 0.11
DisplayPort kábel retesszel, 4K 60Hz, (Apa/Apa), 3,05m | P580-010 | P580-010 | P580-010 | HH0 | 2616 | 037332145956 | db | 10 |  | 0 |  | 10 | 85444290 | VN | 0 | 0 | 0 | 0.16 | 0.16
DisplayPort kábel retesszel, 4K 60Hz, (Apa/Apa), 4,57m | P580-015 | P580-015 | P580-015 | HH0 | 2936 | 037332145949 | db | 10 |  | 0 |  | 10 | 85444290 | VN | 0 | 0 | 0 | 0.29 | 0.29
DisplayPort 1.4 kábel, 8K UHD 60Hz, HDR, HBR3, HDCP2.2, 4:4:4, BT.2020, (Apa/Apa), fekete, 4,6m | P580-015-8K6 | P580-015-8K6 | P580-015-8K6 | HH0 | 11912 | 037332290946 | db | 1 |  | 0 |  | 1 | 85444290 | CN | 0 | 0 | 0 | 0.31 | 0.31
DisplayPort 1.4 kábel, 8K UHD 60Hz, HDR, HBR3, HDCP2.2, 4:4:4, BT.2020, (Apa/Apa), fekete, 6,1m | P580-020-8K6 | P580-020-8K6 | P580-020-8K6 | HH0 | 14144 | 037332290953 | db | 1 |  | 0 |  | 1 | 85444290 | CN | 0 | 0 | 0 | 0.39 | 0.39
DisplayPort 1.4 kábel, 8K UHD 60Hz, HDR, HBR3, HDCP2.2, 4:4:4, BT.2020, (Apa/Apa), fekete, 7,6m | P580-025-8K6 | P580-025-8K6 | P580-025-8K6 | HH0 | 16376 | 037332290960 | db | 1 |  | 0 |  | 1 | 85444290 | CN | 0 | 0 | 0 | 0.48 | 0.48
DisplayPort 1.4 kábel, 8K UHD 60Hz, HDR, HBR3, HDCP2.2, 4:4:4, BT.2020, (Apa/Apa), fekete, 9,1m | P580-030-8K6 | P580-030-8K6 | P580-030-8K6 | HH0 | 18608 | 037332290977 | db | 1 |  | 0 |  | 1 | 85444290 | CN | 0 | 0 | 0 | 0.73 | 0.73
Aktív optikai kábel (AOC) DisplayPort retesszel, 8K, CL3, (Apa/Apa), fekete, 15m | P580F3-15M-8K6 | P580F3-15M-8K6 | P580F3-15M-8K6 | HH0 | 70028 | 037332259905 | db | 1 |  | 0 |  | 1 | 85447000 | VN | 0 | 0 | 0 | 0.509 | 0
Aktív optikai kábel (AOC) DisplayPort retesszel, 8K, CL3, (Apa/Apa), fekete, 20m | P580F3-20M-8K6 | P580F3-20M-8K6 | P580F3-20M-8K6 | HH0 | 74988 | 037332259929 | db | 1 |  | 0 |  | 1 | 85447000 | VN | 0 | 0 | 0 | 0.649 | 0
Aktív optikai kábel (AOC) DisplayPort retesszel, 8K, CL3, (Apa/Apa), fekete, 25m | P580F3-25M-8K6 | P580F3-25M-8K6 | P580F3-25M-8K6 | HH0 | 80000 | 037332259912 | db | 1 |  | 0 |  | 1 | 85447000 | VN | 0 | 0 | 0 | 0.822 | 0
Aktív optikai kábel (AOC) DisplayPort retesszel, 8K, CL3, (Apa/Apa), fekete, 30m | P580F3-30M-8K6 | P580F3-30M-8K6 | P580F3-30M-8K6 | HH0 | 83360 | 037332259936 | db | 1 |  | 0 |  | 1 | 85447000 | VN | 0 | 0 | 0 | 1.003 | 0
Videó kábel DisplayPort 1.2 rögzítéssel/ VGA (Apa/Apa), 0,9m | P581-003-VGA-V2 | P581-003-VGA-V2 | P581-003-VGA-V2 | HH0 | 9920 | 037332191922 | db | 1 |  | 0 |  | 1 | 85444290 | TW | 0 | 0 | 0 | 0.07 | 0.07
Videó kábel DisplayPort 1.2 rögzítéssel/ VGA (Apa/Apa), 1,8m | P581-006-VGA-V2 | P581-006-VGA-V2 | P581-006-VGA-V2 | HH0 | 10776 | 037332191939 | db | 1 |  | 0 |  | 1 | 85444290 | TW | 0 | 0 | 0 | 0.12 | 0.12
Videó kábel DisplayPort 1.2 / VGA (DP rögzítéssel / HD15 Apa/Apa), 3,1m | P581-010-VGA-V2 | P581-010-VGA-V2 | P581-010-VGA-V2 | HH0 | 11148 | 037332191946 | db | 1 |  | 0 |  | 1 | 85176990 | TW | 0 | 0 | 0 | 0.2 | 0.2
Videó kábel DisplayPort/HDMI (Apa/Apa), 0,9m | P582-003 | P582-003 | P582-003 | HH0 | 6348 | 037332186195 | db | 10 |  | 0 |  | 10 | 85444290 | TW | 0 | 0 | 0 | 0.08 | 0.08
Videó kábel aktív adapter DisplayPort 1.2 / HDMI markolós csatlakozó 4K 60Hz HDCP (Apa/Apa), 0,9m | P582-003-HD-V2A | P582-003-HD-V2A | P582-003-HD-V2A | HH0 | 15040 | 037332200723 | db | 1 |  | 0 |  | 1 | 85444290 | CN | 0 | 0 | 0 | 0.32 | 0.32
Videó kábel aktív adapter DisplayPort 1.4 / HDMI 4K 60Hz, 4:4:4, HDR, HDCP2.2 (Apa/Apa), 0,9m | P582-003-HD-V4A | P582-003-HD-V4A | P582-003-HD-V4A | HH0 | 15788 | 037332268716 | db | 1 |  | 0 |  | 1 | 85176990 | TW | 0 | 0 | 0 | 0.078 | 0.081633
Videó kábel DisplayPort/HDMI (Apa/Apa), 1,8m | P582-006 | P582-006 | P582-006 | HH0 | 6136 | 037332148049 | db | 10 |  | 0 |  | 10 | 85444290 | TW | 0 | 0 | 0 | 0.14 | 0.14
Videó kábel aktív adapter DisplayPort 1.2 / HDMI markolós csatlakozó 4K 60Hz HDCP (Apa/Apa), 1,8m | P582-006-HD-V2A | P582-006-HD-V2A | P582-006-HD-V2A | HH0 | 17176 | 037332200730 | db | 1 |  | 0 |  | 1 | 85444290 | TW | 0 | 0 | 0 | 0.15 | 0.15
Videó kábel DisplayPort/HDMI (Apa/Apa), 3,1m | P582-010 | P582-010 | P582-010 | HH0 | 9336 | 037332184580 | db | 1 |  | 0 |  | 1 | 85444290 | TW | 0 | 0 | 0 | 0.19 | 0.19
Videó kábel aktív adapter DisplayPort 1.2 / HDMI markolós csatlakozó 4K 60Hz HDCP (Apa/Apa), 3,1m | P582-010-HD-V2A | P582-010-HD-V2A | P582-010-HD-V2A | HH0 | 19256 | 037332200747 | db | 1 |  | 0 |  | 1 | 85444290 | TW | 0 | 0 | 0 | 0.22 | 0.22
Videó kábel aktív adapter DisplayPort 1.4 / HDMI 4K 60Hz, 4:4:4, HDR, HDCP2.2 (Apa/Apa), 3,1m | P582-010-HD-V4A | P582-010-HD-V4A | P582-010-HD-V4A | HH0 | 19200 | 037332268730 | db | 1 |  | 0 |  | 1 | 85444290 | TW | 0 | 0 | 0 | 0.2 | 0.20408
Videó kábel aktív adapter DisplayPort 1.2 / HDMI markolós csatlakozó 4K 60Hz HDCP (Apa/Apa), 4,6m | P582-015-HD-V2A | P582-015-HD-V2A | P582-015-HD-V2A | HH0 | 22560 | 037332200570 | db | 1 |  | 0 |  | 1 | 85444290 | TW | 0 | 0 | 0 | 0.37 | 0.37
Nyomógomb, magas, reteszelt, előlap titán, fekete O | M22-DRH-S-X0 | 216679 | Y7-216679 | HH1 | 5692 | 4015082166793 | db | 5 |  | 0 |  | 1 | 85389099 | DE | 29.7 | 29.7 | 19 | 0.013 | 0.016
Nyomógomb, magas, reteszelt, előlap titán, fehér | M22-DRH-W | 216665 | Y7-216665 | HH1 | 5352 | 4015082166656 | db | 5 | 4015081831807 | 0 |  | 5 | 85389099 | DE | 29.7 | 29.7 | 19 | 0.013 | 0.016
Nyomógomb, magas, reteszelt, előlap titán, fehér I | M22-DRH-W-X1 | 216681 | Y7-216681 | HH1 | 5692 | 4015082166816 | db | 5 |  | 0 |  | 1 | 85389099 | DE | 29.7 | 29.7 | 19 | 0.013 | 0.016
Nyomógomb, magas, reteszelt, előlap titán, sárga | M22-DRH-Y | 216671 | Y7-216671 | HH1 | 5352 | 4015082166717 | db | 5 |  | 0 |  | 1 | 85389099 | DE | 29.7 | 29.7 | 19 | 0.013 | 0.016
Világító nyomógomb, lapos, reteszelt, előlap titán, Amber | M22-DRL-A | 167431 | Y7-167431 | HH1 | 5988 | 4015081639311 | db | 5 |  | 0 |  | 5 | 85389099 | DE | 30 | 30 | 30 | 0.012 | 0.014
Világító nyomógomb, lapos, reteszelt, előlap titán, kék | M22-DRL-B | 216952 | Y7-216952 | HH1 | 5988 | 4015082169527 | db | 5 | 4015081825622 | 0 |  | 5 | 85389099 | DE | 29.7 | 29.7 | 19 | 0.012 | 0.014
Világító nyomógomb, lapos, reteszelt, előlap titán, zöld | M22-DRL-G | 216948 | Y7-216948 | HH1 | 5988 | 4015082169480 | db | 5 | 4015081825585 | 0 |  | 5 | 85389099 | DE | 29.7 | 29.7 | 19 | 0.012 | 0.014
Világító nyomógomb, lapos, reteszelt, előlap titán, zöld I | M22-DRL-G-X1 | 216959 | Y7-216959 | HH1 | 6324 | 4015082169596 | db | 5 | 4015081825691 | 0 |  | 5 | 85389099 | DE | 29.7 | 29.7 | 19 | 0.012 | 0.014
KVM kapcsoló csatlakozókábel (B020, B022 sorozat), 4,57m | P772-015 | P772-015 | P772-015 | HH0 | 14136 | 037332122841 | db | 1 |  | 0 |  | 1 | 85444290 | CN | 0 | 0 | 0 | 0.5 | 0.5
KVM kapcsoló csatlakozókábel (B020,B022 sorozat), HD15+PS2+USB-A/HD15 (Apa/Apa), 1,83m | P778-006 | P778-006 | P778-006 | HH0 | 7736 | 037332151551 | db | 10 |  | 0 |  | 10 | 85444290 | CN | 0 | 0 | 0 | 0.2 | 0.2
KVM kapcsoló csatlakozókábel (B020,B022 sorozat), VGA/DisplayPort + USB-A, 1,8m | P778-006-DP | P778-006-DP | P778-006-DP | HH0 | 24240 | 037332263353 | db | 1 |  | 0 |  | 1 | 85444290 | CN | 0 | 0 | 0 | 0.318 | 0.31746
KVM kapcsoló csatlakozókábel (B020,B022 sorozat), HD15+PS2+USB-A/HD15 (Apa/Apa), 3,05m | P778-010 | P778-010 | P778-010 | HH0 | 9388 | 037332155481 | db | 1 |  | 0 |  | 1 | 85444290 | CN | 0 | 0 | 0 | 0.27 | 0.27
KVM kapcsoló csatlakozókábel (B020,B022 sorozat), HD15+PS2+USB-A/HD15 (Apa/Apa), 4,57m | P778-015 | P778-015 | P778-015 | HH0 | 12800 | 037332155498 | db | 1 |  | 0 |  | 1 | 85444290 | CN | 0 | 0 | 0 | 0.34 | 0.34
KVM kapcsoló csatlakozókábel (B040, B042 sorozat), HD15+PS2+USB-A/HD15 (Apa/Apa), 1,83m | P780-006 | P780-006 | P780-006 | HH0 | 7256 | 037332141439 | db | 10 |  | 0 |  | 10 | 85444290 | CN | 0 | 0 | 0 | 0.19 | 0.19
KVM kapcsoló csatlakozókábel (B040, B042 sorozat), HD15+PS2+USB-A/HD15 (Apa/Apa), 3,05m | P780-010 | P780-010 | P780-010 | HH0 | 9496 | 037332141446 | db | 1 |  | 0 |  | 1 | 85444290 | CN | 0 | 0 | 0 | 0.31 | 0.31
KVM kapcsoló csatlakozókábel (B040, B042 sorozat), HD15+PS2+USB-A/HD15 (Apa/Apa), 4,57m | P780-015 | P780-015 | P780-015 | HH0 | 12800 | 037332141453 | db | 1 |  | 0 |  | 1 | 85444290 | CN | 0 | 0 | 0 | 0.47 | 0.47
KVM NetController kapcsoló csatlakozókábel (B040, B042 sorozat), HD15 (apa/anya), 3,05m | P781-010 | P781-010 | P781-010 | HH0 | 13068 | 037332146502 | db | 1 |  | 0 |  | 1 | 85444290 | CN | 0 | 0 | 0 | 0.23 | 0.23
KVM kapcsoló csatlakozókábel, HDMI/DVI/USB, 1,83m | P782-006-DH | P782-006-DH | P782-006-DH | HH0 | 5440 | 037332199935 | db | 10 |  | 0 |  | 10 | 85444290 | CN | 0 | 0 | 0 | 0.23 | 0.23
KVM kapcsoló csatlakozókábel, HDMI/USB/Audio (Apa/Apa), fekete, 1,83m | P782-006-HA | P782-006-HA | P782-006-HA | HH0 | 5176 | 037332252647 | db | 10 |  | 0 |  | 10 | 85444290 | CN | 0 | 0 | 0 | 0.2 | 0.2
KVM kapcsoló csatlakozókábel, HDMI/DVI/USB, 3,05m | P782-010-DH | P782-010-DH | P782-010-DH | HH0 | 6412 | 037332199898 | db | 5 |  | 0 |  | 5 | 85444290 | VN | 0 | 0 | 0 | 0.09 | 0.09
KVM kapcsoló csatlakozókábel, HDMI/USB/Audio (Apa/Apa), fekete, 3,05m | P782-010-HA | P782-010-HA | P782-010-HA | HH0 | 6412 | 037332252654 | db | 10 |  | 0 |  | 10 | 85444290 | CN | 0 | 0 | 0 | 0.45 | 0
KVM kapcsoló csatlakozókábel, 3xDisplayPort/USB/Audio (Apa/Apa), fekete, 1,83m | P783-006 | P783-006 | P783-006 | HH0 | 11040 | 037332241382 | db | 1 |  | 0 |  | 1 | 85444290 | CN | 0 | 0 | 0 | 0.217 | 0
KVM kapcsoló csatlakozókábel, 3xDisplayPort/USB/Audio+DisplayPort (Apa/Apa), fekete, 1,83m | P783-006-DP | P783-006-DP | P783-006-DP | HH0 | 12856 | 037332241634 | db | 1 |  | 0 |  | 1 | 85444290 | CN | 0 | 0 | 0 | 0.324 | 0
KVM kapcsoló csatlakozókábel, 3xDisplayPort/USB/Audio+DisplayPort+USB (Apa/Apa), 1,83m | P783-006-DPU | P783-006-DPU | P783-006-DPU | HH0 | 13336 | 037332241610 | db | 1 |  | 0 |  | 1 | 85444290 | CN | 0 | 0 | 0 | 0.454 | 0
KVM kapcsoló csatlakozókábel-készlet (B005-DPUA2, B005-DPUA4 sorozat), DisplayPort/USB/Audio, 1,83m | P785-DPKIT06 | P785-DPKIT06 | P785-DPKIT06 | HH0 | 8640 | 037332257024 | db | 1 |  | 0 |  | 1 | 85444290 | CN | 0 | 0 | 0 | 0.24 | 0.24
KVM kapcsoló csatlakozókábel-készlet (B005-HUA2-K, B005-HUA4 sorozat), HDMI/USB/Audio, 1,83m | P785-HKIT06 | P785-HKIT06 | P785-HKIT06 | HH0 | 6400 | 037332257048 | db | 10 |  | 0 |  | 10 | 85444290 | CN | 0 | 0 | 0 | 0.23 | 0.23
KVM kapcsoló csatlakozókábel-készlet (B005-HUA2-K, B005-HUA4 sorozat), HDMI/USB/Audio, 3,05m | P785-HKIT10 | P785-HKIT10 | P785-HKIT10 | HH0 | 8160 | 037332257055 | db | 1 |  | 0 |  | 1 | 85444290 | CN | 0 | 0 | 0 | 0.4 | 0.4
Javító festék, fehér, RAL 9016 | PAINT-RAL9016 | 288948 | Y7-288948 | HH6 | 10100 | 4015082889487 | db | 1 |  | 0 |  | 1 | 32081090 | DE | 100 | 150 | 50 | 0.035 | 0.035
Patch panel, 12x RJ-45 csatlakozó, KLV-...M- multimédia elosztótáblákhoz | PATCH12-KLV | 302531 | Y7-302531 | HH6 | 6324 | 9010238161887 | db | 1 |  | 0 |  | 1 | 85381000 | CZ | 250 | 65 | 55.5 | 0.36 | 0.36
Túlfeszültségvédő - Protection Box 1x DIN aljzatok | PB1D | PB1D | PB1D | HH0 | 4536 | 3553340667152 | db | 1 |  | 0 |  | 1 | 85363090 | CN | 98 | 55 | 72.5 | 0.115 | 0.154
Túlfeszültségvédő - Protection Box 1x FR aljzatok | PB1F | PB1F | PB1F | HH0 | 4536 | 3553340667145 | db | 1 |  | 0 |  | 1 | 85363090 | CN | 98 | 55 | 72.5 | 0.112 | 0.151
Túlfeszültségvédő - Protection Box 1x DIN aljzatok + Tel@ | PB1TD | PB1TD | PB1TD | HH0 | 5708 | 3553340667176 | db | 1 |  | 0 |  | 1 | 85363090 | CN | 98 | 55 | 72.5 | 0.124 | 0.188
Túlfeszültségvédő - Protection Box 1x FR aljzatok + Tel@ | PB1TF | PB1TF | PB1TF | HH0 | 5708 | 3553340667169 | db | 1 |  | 0 |  | 1 | 85363090 | CN | 98 | 55 | 72.5 | 0.12 | 0.188
Túlfeszültségvédő - Protection Box 6x DIN aljzatok | PB6D | PB6D | PB6D | HH0 | 9496 | 3553340667190 | db | 1 |  | 0 |  | 1 | 85363090 | CN | 245 | 110 | 47.5 | 0.586 | 0.671
Túlfeszültségvédő - Protection Box 6x FR aljzatok | PB6F | PB6F | PB6F | HH0 | 9496 | 3553340667183 | db | 1 |  | 0 |  | 1 | 85363090 | CN | 245 | 110 | 47.5 | 0.583 | 0.668
Túlfeszültségvédő - Protection Box 6x DIN aljzatok + Tel@ + USB | PB6TUD | PB6TUD | PB6TUD | HH0 | 15256 | 3553340667237 | db | 1 |  | 0 |  | 1 | 85363090 | CN | 245 | 110 | 47.5 | 0.623 | 0.733
Túlfeszültségvédő - Protection Box 6x FR aljzatok + Tel@ + USB | PB6TUF | PB6TUF | PB6TUF | HH0 | 15256 | 3553340667220 | db | 1 |  | 0 |  | 1 | 85363090 | CN | 245 | 110 | 47.5 | 0.646 | 0.756
Túlfeszültségvédő - Protection Box 6x DIN aljzatok + USB | PB6UD | PB6UD | PB6UD | HH0 | 13280 | 3553340667213 | db | 1 |  | 0 |  | 1 | 85363090 | CN | 245 | 110 | 47.5 | 0.612 | 0.697
Túlfeszültségvédő - Protection Box 6x FR aljzatok + USB | PB6UF | PB6UF | PB6UF | HH0 | 13280 | 3553340667206 | db | 1 |  | 0 |  | 1 | 85363090 | CN | 245 | 110 | 47.5 | 0.61 | 0.695
Túlfeszültségvédő - Protection Box 8x DIN aljzatok + Tel@ + USB | PB8TUD | PB8TUD | PB8TUD | HH0 | 19040 | 3553340667251 | db | 1 |  | 0 |  | 1 | 85363090 | CN | 290 | 110 | 47.5 | 0.705 | 0.733
Túlfeszültségvédő - Protection Box 8x FR aljzatok + Tel@ + USB | PB8TUF | PB8TUF | PB8TUF | HH0 | 19040 | 3553340667244 | db | 1 |  | 0 |  | 1 | 85363090 | CN | 290 | 110 | 47.5 | 0.713 | 0.831
Gyors biztosíték félvezetők védelmére, 690V, 315A, 1 | 170M4760 | 170M4760 | 170M4760 | HHF | 86887 | 5996516013984 | db | 1 |  | 0 |  | 1 | 85361090 | HU | 53 | 157 | 69 | 0.529 | 0.562
Gyors biztosíték betét, félvezetők védelmére 690V, 900A, 2 | 170M5215 | 170M5215 | 170M5215 | HHF | 86887 | 5027590456258 | db | 3 |  | 0 |  | 3 | 85361090 | HU | 61 | 138 | 61 | 0.602 | 0.639
Gyors biztosíték betét, félvezetők védelmére 690V, 800A, 2 | 170M5364 | 170M5364 | 170M5364 | HHF | 86887 | 5027590456746 | db | 3 |  | 0 |  | 3 | 85361090 | HU | 61 | 126 | 77 | 0.219 | 0.256
Gyors biztosíték félvezetők védelmére, 1000V, 400A, 2 | 170M5925 | 170M5925 | 170M5925 | HHF | 86887 | 5027590461191 | db | 4 |  | 0 |  | 4 | 85361090 | HU | 59 | 59 | 50 | 0.73625 | 0.75
Gyors biztosíték betét, félvezetők védelmére 690V, 550A, 3 | 170M6009 | 170M6009 | 170M6009 | HHF | 86887 | 5996516017241 | db | 1 |  | 0 |  | 1 | 85361090 | HU | 76 | 109 | 76 | 0.892 | 0.935
Gyors biztosíték félvezetők védelmére, 1000V, 315A, 3 | 170M8600 | 170M8600 | 170M8600 | HHF | 86887 | 5027590465403 | db | 2 |  | 0 |  | 2 | 85361090 | HU | 95 | 76 | 168 | 0.684 | 0
Gyors biztosíték betét, félvezetők védelmére 690V, 80A, 00 | 170M2663 | 170M2663 | 170M2663 | HHF | 32853 | 5027590442398 | db | 6 |  | 0 |  | 6 | 85361090 | IN | 30 | 100 | 51 | 0.19733 | 0.245
Gyors biztosíték betét, félvezetők védelmére 690V, 80A, 00 | 170M2663-A | 170M2663-A | 170M2663-A | HHF | 32853 | 5027590442404 | db | 6 |  | 0 |  | 6 | 85361090 | IN | 30 | 100 | 51 | 0.223 | 0.246
FUSE 40A 690V 1*BN/50 AR UC | 170M3408 | 170M3408 | 170M3408 | HHF | 32853 | 5027590447508 | db | 6 |  | 0 |  | 6 | 85361090 | HU | 90 | 45 | 155 | 0.041 | 0.885
Ultragyors biztosíték félvezetők védelmére, (UL szabvány), 690V AC, 25A | FWP-25G22F | FWP-25G22F | FWP-25G22F | HHF | 10951 | 5027590500548 | db | 10 |  | 0 |  | 10 | 85361090 | ES | 22 | 58 | 22 | 0.05 | 0.0513
Ultragyors biztosíték félvezetők védelmére, (UL szabvány), 690V AC, 50A | FWP-50G22F | FWP-50G22F | FWP-50G22F | HHF | 10951 | 5027590500937 | db | 10 |  | 0 |  | 10 | 85361090 | ES | 22 | 58 | 22 | 0.51 | 0.0513
Biztosíték akkumulátortárolóhoz BSF, char gBat, In=160, Un=1000V DC, 2. méret | BSF-160G-NH210 | BSF-160G-NH210 | BSF-160G-NH210 | HHF | 76863 | 5027590530118 | db | 3 |  | 0 |  | 3 | 85351000 | IN | 53.9 | 150 | 61 | 0.434 | 0.434
Biztosíték akkumulátortárolóhoz BSF, char gBat, In=200, Un=1000V DC, 2. méret | BSF-200G-NH210 | BSF-200G-NH210 | BSF-200G-NH210 | HHF | 76863 | 5027590530125 | db | 3 |  | 0 |  | 3 | 85351000 | IN | 53.9 | 150 | 61 | 0.434 | 0.434
Ultragyors biztosíték betét a meghajtó védelmére, 1250V AC / 1000V DC, 20A | FWL-20A20FI | FWL-20A20FI | FWL-20A20FI | HHF | 33883 | 5027590499996 | db | 10 |  | 0 |  | 10 | 85351000 | HU | 20.5 | 127 | 20.5 | 0.091 | 0.091
Ultragyors biztosíték betét a meghajtó védelmére, 1250V AC / 1000V DC, 25A | FWL-25A20FI | FWL-25A20FI | FWL-25A20FI | HHF | 33883 | 5027590500012 | db | 10 |  | 0 |  | 10 | 85351000 | HU | 20.5 | 127 | 20.5 | 0.097 | 0.097
Gyors biztosíték betét BS88, 690V AC / 500V DC, 710A | 710MMT | 710MMT | 710MMT | HHF | 56609 | 5027590055031 | db | 1 |  | 0 |  | 1 | 85361090 | IN | 38 | 113 | 83 | 0.478 | 0.512
Gyors biztosíték betét BS88, 315A | 315BMT | 315BMT | 315BMT | HHF | 57021 | 5027590476164 | db | 5 |  | 0 |  | 5 | 85361090 | HU | 82.6 | 38.7 | 38.7 | 0.2132 | 0.2132
Ultragyors biztosíték, félvezető+fotovoltaikus védelem, 01XL méret, 1000V DC, 100A | PV-100A-01XL | PV-100A-01XL | PV-100A-01XL | HHF | 103297 | 5996516000373 | db | 1 |  | 0 |  | 1 | 85361090 | HU | 43 | 189 | 56 | 1.2 | 1.2
Ultragyors biztosíték, félvezető+fotovoltaikus védelem, csavaros, 01XL méret, 1000V DC, 100A | PV-100A-01XL-B | PV-100A-01XL-B | PV-100A-01XL-B | HHF | 103297 | 5996516000816 | db | 1 |  | 0 |  | 1 | 85361090 | HU | 45 | 187.2 | 60 | 0.917 | 0.979
Ultragyors biztosíték, félvezető+fotovoltaikus védelem, 01XL méret, 1000V DC, 80A | PV-80A-01XL | PV-80A-01XL | PV-80A-01XL | HHF | 103297 | 5996516000380 | db | 1 |  | 0 |  | 1 | 85361090 | HU | 43 | 189 | 43 | 0.72 | 0
Ultragyors biztosíték, félvezető+fotovoltaikus védelem, csavaros, 01XL méret, 1000V DC, 80A | PV-80A-01XL-B | PV-80A-01XL-B | PV-80A-01XL-B | HHF | 103297 | 5996516000809 | db | 1 |  | 0 |  | 1 | 85361090 | HU | 45 | 187.2 | 73 | 1.2 | 1.2
ÁVK relé (FI-relé) PDIM, In=100A | PDIM-100/4 | 111761 | Y7-111761 | HH5 | 251913 | 4015081113118 | db | 1 |  | 30 | 9007912922285 | 1 | 85362090 | CZ | 70 | 80 | 44 | 0.404 | 0.428
ÁVK relé (FI-relé) PDIM, In=40A | PDIM-40/4 | 111760 | Y7-111760 | HH5 | 214869 | 4015081113101 | db | 1 |  | 30 | 9007912921776 | 1 | 85362010 | CZ | 70 | 80 | 44 | 0.334 | 0.358
PDU kapcsolt, ATS, 3,8kW, 200-240V, 1-fáz., 2x C20 tápegység, kimenet 8x C13 + 2x C19, 1U | PDUMH20HVATNET | PDUMH20HVATNET | PDUMH20HVATNET | HH0 | 396800 | 037332151506 | db | 1 |  | 0 |  | 1 | 85371098 | TW | 528 | 137 | 594 | 4.69 | 7.71
PDU kapcsolt, ATS, 7,7kW, 200-240V, 1-fáz., 2x IEC309 32A tápegység, kimenet 16x C13 + 2x C19, 2U | PDUMH32HVATNET | PDUMH32HVATNET | PDUMH32HVATNET | HH0 | 527468 | 037332186874 | db | 1 |  | 0 |  | 1 | 85371098 | TW | 457 | 198 | 498 | 6.21 | 9.12
Világító nyomógomb magas, lapos, reteszelt, előlap titán, Amber | M22-DRLH-A | 167435 | Y7-167435 | HH1 | 6680 | 4015081639359 | db | 5 |  | 0 |  | 5 | 85389099 | DE | 30 | 30 | 30 | 0.013 | 0.015
Világító nyomógomb magas, lapos, reteszelt, előlap titán, kék | M22-DRLH-B | 216802 | Y7-216802 | HH1 | 6652 | 4015082168025 | db | 5 | 4015081832880 | 0 |  | 5 | 85389099 | DE | 29.7 | 29.7 | 19 | 0.013 | 0.015
Világító nyomógomb magas, lapos, reteszelt, előlap titán, zöld | M22-DRLH-G | 216796 | Y7-216796 | HH1 | 6652 | 4015082167967 | db | 5 | 4015081832842 | 0 |  | 5 | 85389099 | DE | 29.7 | 29.7 | 19 | 0.013 | 0.015
Világító nyomógomb magas, lapos, reteszelt, előlap titán, zöld I | M22-DRLH-G-X1 | 216805 | Y7-216805 | HH1 | 7028 | 4015082168056 | db | 5 |  | 0 |  | 1 | 85389099 | DE | 29.7 | 29.7 | 19 | 0.013 | 0.015
FUSE 800A 660V 2BKN/50 AR | 170L8501 | 170L8501 | 170L8501 | HHF | 91934 | 5027590440103 | db | 6 |  | 0 |  | 6 | 85361090 | HU | 124 | 80 | 168 | 0.2545 | 3.133
Áram-védőkapcsoló 6kA, 2P, 16A, 10mA, AC típus | PF6-16/2/001 | 165756 | Y7-165756 | HH5 | 33129 | 4015081622764 | db | 1 |  | 0 |  | 1 | 85362010 | CZ | 35 | 80 | 44 | 0.22 | 0.22
Áram-védőkapcsoló 6kA, 2P, 16A, 10mA, A típus | PF6-16/2/001-A | 165755 | Y7-165755 | HH5 | 33129 | 4015081622757 | db | 1 |  | 0 |  | 1 | 85362010 | RS | 35 | 80 | 44 | 0.22 | 0.22
Áram-védőkapcsoló 6kA, 2P, 16A, 30mA, AC típus | PF6-16/2/003 | 119429 | Y7-119429 | HH5 | 27584 | 4015081175758 | db | 1 |  | 0 |  | 1 | 85362010 | RS | 35 | 80 | 44 | 0.22 | 0.22
Áram-védőkapcsoló 6kA, 2P, 16A, 30mA, A típus | PF6-16/2/003-A | 165757 | Y7-165757 | HH5 | 27584 | 4015081622771 | db | 1 |  | 0 |  | 1 | 85362010 | CZ | 35 | 80 | 44 | 0.22 | 0.22
Áram-védőkapcsoló 6kA, 2P, 25A, 30mA, AC típus | PF6-25/2/003 | 286492 | Y7-286492 | HH5 | 27584 | 4015082864927 | db | 1 |  | 60 | 9007912536994 | 1 | 85362010 | RS | 35 | 80 | 44 | 0.22 | 0.22
Áram-védőkapcsoló 6kA, 2P, 25A, 30mA, A típus | PF6-25/2/003-A | 112921 | Y7-112921 | HH5 | 27584 | 4015081124596 | db | 1 |  | 60 | 9007912936459 | 1 | 85362010 | RS | 35 | 80 | 44 | 0.22 | 0.22
Áram-védőkapcsoló 6kA, 2P, 25A, 30mA, típus G | PF6-25/2/003-G | 165758 | Y7-165758 | HH5 | 31814 | 4015081622788 | db | 1 |  | 0 |  | 1 | 85362010 | CZ | 35 | 80 | 44 | 0.22 | 0.22
Áram-védőkapcsoló 6kA, 2P, 25A, 100mA, AC típus | PF6-25/2/01 | 286493 | Y7-286493 | HH5 | 29101 | 4015082864934 | db | 1 |  | 0 |  | 1 | 85362010 | RS | 35 | 80 | 44 | 0.22 | 0.22
Áram-védőkapcsoló 6kA, 2P, 25A, 100mA, A típus | PF6-25/2/01-A | 112922 | Y7-112922 | HH5 | 29101 | 4015081124602 | db | 1 |  | 0 |  | 1 | 85362010 | RS | 35 | 80 | 44 | 0.22 | 0.22
Áram-védőkapcsoló 6kA, 2P, 25A, 100mA, típus G | PF6-25/2/01-G | 165759 | Y7-165759 | HH5 | 35299 | 4015081622795 | db | 1 |  | 0 |  | 1 | 85362010 | CZ | 35 | 80 | 44 | 0.22 | 0.22
Áram-védőkapcsoló 6kA, 2P, 25A, 300mA, AC típus | PF6-25/2/03 | 286494 | Y7-286494 | HH5 | 24506 | 4015082864941 | db | 1 |  | 60 | 9007912537380 | 1 | 85362010 | RS | 35 | 80 | 44 | 0.22 | 0.22
Áram-védőkapcsoló 6kA, 2P, 25A, 300mA, A típus | PF6-25/2/03-A | 112923 | Y7-112923 | HH5 | 24506 | 4015081124619 | db | 1 |  | 60 | 9007912936473 | 1 | 85362010 | RS | 35 | 80 | 44 | 0.22 | 0.22
Áram-védőkapcsoló 6kA, 2P, 25A, 500mA, AC típus | PF6-25/2/05 | 286495 | Y7-286495 | HH5 | 27708 | 4015082864958 | db | 1 |  | 0 |  | 1 | 85362010 | RS | 35 | 80 | 44 | 0.22 | 0.22
Áram-védőkapcsoló 6kA, 4P, 25A, 30mA, AC típus | PF6-25/4/003 | 286504 | Y7-286504 | HH5 | 32833 | 4015082865047 | db | 1 |  | 30 | 9007912537687 | 1 | 85362010 | RO | 70 | 80 | 44 | 0.32 | 0.32
Áram-védőkapcsoló 6kA, 4P, 25A, 30mA, A típus | PF6-25/4/003-A | 112930 | Y7-112930 | HH5 | 32833 | 4015081124688 | db | 1 |  | 30 | 9007912938842 | 1 | 85362010 | RO | 70 | 80 | 44 | 0.32 | 0.32
Áram-védőkapcsoló 6kA, 4P, 25A, 100mA, AC típus | PF6-25/4/01 | 286505 | Y7-286505 | HH5 | 32211 | 4015082865054 | db | 1 |  | 0 |  | 1 | 85362010 | RS | 70 | 80 | 44 | 0.32 | 0.32
Áram-védőkapcsoló 6kA, 4P, 25A, 100mA, A típus | PF6-25/4/01-A | 112931 | Y7-112931 | HH5 | 32211 | 4015081124695 | db | 1 |  | 0 |  | 1 | 85362010 | RS | 70 | 80 | 44 | 0.32 | 0.32
Áram-védőkapcsoló 6kA, 4P, 25A, 100mA, S típus | PF6-25/4/01-S | 165761 | Y7-165761 | HH5 | 42091 | 4015081622818 | db | 1 |  | 0 |  | 1 | 85362010 | RO | 70 | 80 | 44 | 0.32 | 0.32
Áram-védőkapcsoló 6kA, 4P, 25A, 100mA, S/A típus | PF6-25/4/01-S/A | 165760 | Y7-165760 | HH5 | 42091 | 4015081622801 | db | 1 |  | 0 |  | 1 | 85362010 | RO | 70 | 80 | 44 | 0.32 | 0.32
Áram-védőkapcsoló 6kA, 4P, 25A, 300mA, AC típus | PF6-25/4/03 | 286506 | Y7-286506 | HH5 | 26397 | 4015082865061 | db | 1 |  | 30 | 9007912537731 | 1 | 85362010 | RS | 70 | 80 | 44 | 0.32 | 0.32
Áram-védőkapcsoló 6kA, 4P, 25A, 300mA, A típus | PF6-25/4/03-A | 112932 | Y7-112932 | HH5 | 26397 | 4015081124701 | db | 1 |  | 30 | 9007912938866 | 1 | 85362010 | RS | 70 | 80 | 44 | 0.32 | 0.32
Áram-védőkapcsoló 6kA, 4P, 25A, 300mA, S típus | PF6-25/4/03-S | 165762 | Y7-165762 | HH5 | 43224 | 4015081622825 | db | 1 |  | 0 |  | 1 | 85362010 | RO | 70 | 80 | 44 | 0.32 | 0.32
Áram-védőkapcsoló 6kA, 4P, 25A, 500mA, AC típus | PF6-25/4/05 | 286507 | Y7-286507 | HH5 | 26397 | 4015082865078 | db | 1 |  | 0 |  | 1 | 85362010 | RS | 70 | 80 | 44 | 0.32 | 0.32
Áram-védőkapcsoló 6kA, 4P, 25A, 500mA, A típus | PF6-25/4/05-A | 165763 | Y7-165763 | HH5 | 26397 | 4015081622832 | db | 1 |  | 0 |  | 1 | 85362010 | RO | 70 | 80 | 44 | 0.32 | 0.32
Áram-védőkapcsoló 6kA, 2P, 40A, 30mA, AC típus | PF6-40/2/003 | 286496 | Y7-286496 | HH5 | 27584 | 4015082864965 | db | 1 |  | 60 | 9007912537434 | 1 | 85362010 | RS | 35 | 80 | 44 | 0.22 | 0.22
Áram-védőkapcsoló 6kA, 2P, 40A, 30mA, A típus | PF6-40/2/003-A | 112924 | Y7-112924 | HH5 | 27584 | 4015081124626 | db | 1 |  | 60 | 9007912938781 | 1 | 85362010 | RS | 35 | 80 | 44 | 0.22 | 0.22
Áram-védőkapcsoló 6kA, 2P, 40A, 30mA, típus G | PF6-40/2/003-G | 165764 | Y7-165764 | HH5 | 33321 | 4015081622849 | db | 1 |  | 0 |  | 1 | 85362010 | CZ | 35 | 80 | 44 | 0.22 | 0.22
Áram-védőkapcsoló 6kA, 2P, 40A, 100mA, AC típus | PF6-40/2/01 | 286497 | Y7-286497 | HH5 | 29101 | 4015082864972 | db | 1 |  | 0 |  | 1 | 85362010 | RS | 35 | 80 | 44 | 0.22 | 0.22
Áram-védőkapcsoló 6kA, 2P, 40A, 100mA, A típus | PF6-40/2/01-A | 112925 | Y7-112925 | HH5 | 29101 | 4015081124633 | db | 1 |  | 0 |  | 1 | 85362010 | RS | 35 | 80 | 44 | 0.22 | 0.22
Áram-védőkapcsoló 6kA, 2P, 40A, 100mA, típus G | PF6-40/2/01-G | 165766 | Y7-165766 | HH5 | 37094 | 4015081622863 | db | 1 |  | 0 |  | 1 | 85362010 | CZ | 35 | 80 | 44 | 0.22 | 0.22
Áram-védőkapcsoló 6kA, 2P, 40A, 100mA, G/A típus | PF6-40/2/01-G/A | 165765 | Y7-165765 | HH5 | 37094 | 4015081622856 | db | 1 |  | 0 |  | 1 | 85362010 | CZ | 35 | 80 | 44 | 0.22 | 0.22
Áram-védőkapcsoló 6kA, 2P, 40A, 100mA, S típus | PF6-40/2/01-S | 165768 | Y7-165768 | HH5 | 38113 | 4015081622887 | db | 1 |  | 0 |  | 1 | 85362010 | CZ | 35 | 80 | 44 | 0.22 | 0.22
Áram-védőkapcsoló 6kA, 2P, 40A, 100mA, S/A típus | PF6-40/2/01-S/A | 165767 | Y7-165767 | HH5 | 38113 | 4015081622870 | db | 1 |  | 0 |  | 1 | 85362010 | CZ | 35 | 80 | 44 | 0.22 | 0.22
Áram-védőkapcsoló 6kA, 2P, 40A, 300mA, AC típus | PF6-40/2/03 | 286498 | Y7-286498 | HH5 | 24506 | 4015082864989 | db | 1 |  | 60 | 9007912537496 | 1 | 85362010 | RS | 35 | 80 | 44 | 0.22 | 0.22
Áram-védőkapcsoló 6kA, 2P, 40A, 300mA, A típus | PF6-40/2/03-A | 112926 | Y7-112926 | HH5 | 24506 | 4015081124640 | db | 1 |  | 60 | 9007912938804 | 1 | 85362010 | RS | 35 | 80 | 44 | 0.22 | 0.22
Áram-védőkapcsoló 6kA, 2P, 40A, 300mA, S típus | PF6-40/2/03-S | 165769 | Y7-165769 | HH5 | 37944 | 4015081622894 | db | 1 |  | 0 |  | 1 | 85362010 | CZ | 35 | 80 | 44 | 0.22 | 0.22
Áram-védőkapcsoló 6kA, 2P, 40A, 500mA, AC típus | PF6-40/2/05 | 286499 | Y7-286499 | HH5 | 27708 | 4015082864996 | db | 1 |  | 0 |  | 1 | 85362010 | RS | 35 | 80 | 44 | 0.22 | 0.22
Áram-védőkapcsoló 6kA, 2P, 40A, 500mA, A típus | PF6-40/2/05-A | 165770 | Y7-165770 | HH5 | 27708 | 4015081622900 | db | 1 |  | 0 |  | 1 | 85362010 | CZ | 35 | 80 | 44 | 0.22 | 0.22
Áram-védőkapcsoló 6kA, 4P, 40A, 30mA, AC típus | PF6-40/4/003 | 286508 | Y7-286508 | HH5 | 34052 | 4015082865085 | db | 1 |  | 30 | 9007912537786 | 1 | 85362010 | RO | 70 | 80 | 44 | 0.32 | 0.32
Áram-védőkapcsoló 6kA, 4P, 40A, 30mA, A típus | PF6-40/4/003-A | 112933 | Y7-112933 | HH5 | 34052 | 4015081124718 | db | 1 |  | 30 | 9007912938873 | 1 | 85362010 | RO | 70 | 80 | 44 | 0.32 | 0.32
Áram-védőkapcsoló 6kA, 4P, 40A, 30mA, típus G | PF6-40/4/003-G | 165772 | Y7-165772 | HH5 | 42324 | 4015081622924 | db | 1 |  | 0 |  | 1 | 85362010 | RO | 70 | 80 | 44 | 0.32 | 0.32
Áram-védőkapcsoló 6kA, 4P, 40A, 30mA, G/A típus | PF6-40/4/003-G/A | 165771 | Y7-165771 | HH5 | 42324 | 4015081622917 | db | 1 |  | 0 |  | 1 | 85362010 | RO | 70 | 80 | 44 | 0.32 | 0.32
Áram-védőkapcsoló 6kA, 4P, 40A, 100mA, AC típus | PF6-40/4/01 | 286509 | Y7-286509 | HH5 | 33312 | 4015082865092 | db | 1 |  | 0 |  | 1 | 85362010 | RS | 70 | 80 | 44 | 0.32 | 0.32
Áram-védőkapcsoló 6kA, 4P, 40A, 100mA, A típus | PF6-40/4/01-A | 112934 | Y7-112934 | HH5 | 33312 | 4015081124725 | db | 1 |  | 0 |  | 1 | 85362010 | CZ | 70 | 80 | 44 | 0.32 | 0.32
Áram-védőkapcsoló 6kA, 4P, 40A, 100mA, típus G | PF6-40/4/01-G | 165773 | Y7-165773 | HH5 | 44503 | 4015081622931 | db | 1 |  | 0 |  | 1 | 85362010 | RO | 70 | 80 | 44 | 0.32 | 0.32
Áram-védőkapcsoló 6kA, 4P, 40A, 100mA, S típus | PF6-40/4/01-S | 165775 | Y7-165775 | HH5 | 45321 | 4015081622955 | db | 1 |  | 0 |  | 1 | 85362010 | RO | 70 | 80 | 44 | 0.32 | 0.32
Áram-védőkapcsoló 6kA, 4P, 40A, 100mA, S/A típus | PF6-40/4/01-S/A | 165774 | Y7-165774 | HH5 | 45321 | 4015081622948 | db | 1 |  | 0 |  | 1 | 85362010 | RO | 70 | 80 | 44 | 0.32 | 0.32
Áram-védőkapcsoló 6kA, 4P, 40A, 300mA, AC típus | PF6-40/4/03 | 286510 | Y7-286510 | HH5 | 26397 | 4015082865108 | db | 1 |  | 30 | 9007912537847 | 1 | 85362010 | RS | 70 | 80 | 44 | 0.32 | 0.32
Áram-védőkapcsoló 6kA, 4P, 40A, 300mA, A típus | PF6-40/4/03-A | 112935 | Y7-112935 | HH5 | 26397 | 4015081124732 | db | 1 |  | 30 | 9007912938897 | 1 | 85362010 | RS | 70 | 80 | 44 | 0.32 | 0.32
Áram-védőkapcsoló 6kA, 4P, 40A, 300mA, S típus | PF6-40/4/03-S | 165777 | Y7-165777 | HH5 | 43722 | 4015081622979 | db | 1 |  | 0 |  | 1 | 85362010 | RO | 70 | 80 | 44 | 0.32 | 0.32
Áram-védőkapcsoló 6kA, 4P, 40A, 300mA, S/A típus | PF6-40/4/03-S/A | 165776 | Y7-165776 | HH5 | 43722 | 4015081622962 | db | 1 |  | 0 |  | 1 | 85362010 | RO | 70 | 80 | 44 | 0.32 | 0.32
Áram-védőkapcsoló 6kA, 4P, 40A, 500mA, AC típus | PF6-40/4/05 | 286511 | Y7-286511 | HH5 | 26397 | 4015082865115 | db | 1 |  | 0 |  | 1 | 85362010 | RS | 70 | 80 | 44 | 0.32 | 0.32
Áram-védőkapcsoló 6kA, 4P, 40A, 500mA, A típus | PF6-40/4/05-A | 165778 | Y7-165778 | HH5 | 26397 | 4015081622986 | db | 1 |  | 0 |  | 1 | 85362010 | RO | 70 | 80 | 44 | 0.32 | 0.32
Áram-védőkapcsoló 6kA, 2P, 63A, 30mA, AC típus | PF6-63/2/003 | 286500 | Y7-286500 | HH5 | 30932 | 4015082865009 | db | 1 |  | 0 |  | 1 | 85362010 | RS | 35 | 80 | 44 | 0.22 | 0.22
Áram-védőkapcsoló 6kA, 2P, 63A, 30mA, A típus | PF6-63/2/003-A | 112927 | Y7-112927 | HH5 | 30932 | 4015081124657 | db | 1 |  | 60 | 9007912938811 | 1 | 85362010 | RS | 35 | 80 | 44 | 0.22 | 0.22
Áram-védőkapcsoló 6kA, 2P, 63A, 100mA, AC típus | PF6-63/2/01 | 286501 | Y7-286501 | HH5 | 31924 | 4015082865016 | db | 1 |  | 0 |  | 1 | 85362010 | RS | 35 | 80 | 44 | 0.22 | 0.22
Áram-védőkapcsoló 6kA, 2P, 63A, 100mA, A típus | PF6-63/2/01-A | 112928 | Y7-112928 | HH5 | 31924 | 4015081124664 | db | 1 |  | 0 |  | 1 | 85362010 | RS | 35 | 80 | 44 | 0.22 | 0.22
Áram-védőkapcsoló 6kA, 2P, 63A, 300mA, AC típus | PF6-63/2/03 | 286502 | Y7-286502 | HH5 | 28411 | 4015082865023 | db | 1 |  | 0 |  | 1 | 85362010 | RS | 35 | 80 | 44 | 0.22 | 0.22
Áram-védőkapcsoló 6kA, 2P, 63A, 300mA, A típus | PF6-63/2/03-A | 112929 | Y7-112929 | HH5 | 28411 | 4015081124671 | db | 1 |  | 0 |  | 1 | 85362010 | RS | 35 | 80 | 44 | 0.22 | 0.22
Áram-védőkapcsoló 6kA, 2P, 63A, 500mA, AC típus | PF6-63/2/05 | 286503 | Y7-286503 | HH5 | 30754 | 4015082865030 | db | 1 |  | 0 |  | 1 | 85362010 | RS | 35 | 80 | 44 | 0.22 | 0.22
Áram-védőkapcsoló 6kA, 2P, 63A, 500mA, A típus | PF6-63/2/05-A | 165779 | Y7-165779 | HH5 | 30754 | 4015081622993 | db | 1 |  | 0 |  | 1 | 85362010 | CZ | 35 | 80 | 44 | 0.22 | 0.22
Áram-védőkapcsoló 6kA, 4P, 63A, 30mA, AC típus | PF6-63/4/003 | 286512 | Y7-286512 | HH5 | 36496 | 4015082865122 | db | 1 |  | 30 | 9007912537892 | 1 | 85362010 | RS | 70 | 80 | 44 | 0.32 | 0.32
Áram-védőkapcsoló 6kA, 4P, 63A, 30mA, A típus | PF6-63/4/003-A | 112936 | Y7-112936 | HH5 | 36496 | 4015081124749 | db | 1 |  | 30 | 9007912938903 | 1 | 85362010 | RS | 70 | 80 | 44 | 0.32 | 0.32
Áram-védőkapcsoló 6kA, 4P, 63A, 30mA, típus G | PF6-63/4/003-G | 165781 | Y7-165781 | HH5 | 46919 | 4015081623013 | db | 1 |  | 0 |  | 1 | 85362010 | RO | 70 | 80 | 44 | 0.32 | 0.32
Áram-védőkapcsoló 6kA, 4P, 63A, 30mA, G/A típus | PF6-63/4/003-G/A | 165780 | Y7-165780 | HH5 | 46919 | 4015081623006 | db | 1 |  | 0 |  | 1 | 85362010 | RO | 70 | 80 | 44 | 0.32 | 0.32
Áram-védőkapcsoló 6kA, 4P, 63A, 30mA, R típus | PF6-63/4/003-R | 165782 | Y7-165782 | HH5 | 62011 | 4015081623020 | db | 1 |  | 0 |  | 1 | 85362010 | RO | 70 | 80 | 44 | 0.32 | 0.32
Áram-védőkapcsoló 6kA, 4P, 63A, 100mA, AC típus | PF6-63/4/01 | 286513 | Y7-286513 | HH5 | 33381 | 4015082865139 | db | 1 |  | 0 |  | 1 | 85362010 | RS | 70 | 80 | 44 | 0.32 | 0.32
Áram-védőkapcsoló 6kA, 4P, 63A, 100mA, A típus | PF6-63/4/01-A | 112937 | Y7-112937 | HH5 | 33381 | 4015081124756 | db | 1 |  | 0 |  | 1 | 85362010 | RS | 70 | 80 | 44 | 0.32 | 0.32
Áram-védőkapcsoló 6kA, 4P, 63A, 100mA, típus G | PF6-63/4/01-G | 165784 | Y7-165784 | HH5 | 48641 | 4015081623044 | db | 1 |  | 0 |  | 1 | 85362010 | RO | 70 | 80 | 44 | 0.32 | 0.32
Áram-védőkapcsoló 6kA, 4P, 63A, 100mA, G/A típus | PF6-63/4/01-G/A | 165783 | Y7-165783 | HH5 | 48641 | 4015081623037 | db | 1 |  | 0 |  | 1 | 85362010 | RO | 70 | 80 | 44 | 0.32 | 0.32
Áram-védőkapcsoló 6kA, 4P, 63A, 100mA, S típus | PF6-63/4/01-S | 165786 | Y7-165786 | HH5 | 50053 | 4015081623068 | db | 1 |  | 0 |  | 1 | 85362010 | RO | 70 | 80 | 44 | 0.32 | 0.32
Áram-védőkapcsoló 6kA, 4P, 63A, 100mA, S/A típus | PF6-63/4/01-S/A | 165785 | Y7-165785 | HH5 | 50053 | 4015081623051 | db | 1 |  | 0 |  | 1 | 85362010 | RO | 70 | 80 | 44 | 0.32 | 0.32
Áram-védőkapcsoló 6kA, 4P, 63A, 300mA, AC típus | PF6-63/4/03 | 286514 | Y7-286514 | HH5 | 29553 | 4015082865146 | db | 1 |  | 30 | 9007912537953 | 1 | 85362010 | RS | 70 | 80 | 44 | 0.32 | 0.32
Áram-védőkapcsoló 6kA, 4P, 63A, 300mA, A típus | PF6-63/4/03-A | 112938 | Y7-112938 | HH5 | 29553 | 4015081124763 | db | 1 |  | 30 | 9007912938927 | 1 | 85362010 | RS | 70 | 80 | 44 | 0.32 | 0.32
Áram-védőkapcsoló 6kA, 4P, 63A, 300mA, S típus | PF6-63/4/03-S | 165788 | Y7-165788 | HH5 | 47728 | 4015081623082 | db | 1 |  | 0 |  | 1 | 85362010 | RO | 70 | 80 | 44 | 0.32 | 0.32
Áram-védőkapcsoló 6kA, 4P, 63A, 300mA, S/A típus | PF6-63/4/03-S/A | 165787 | Y7-165787 | HH5 | 47728 | 4015081623075 | db | 1 |  | 0 |  | 1 | 85362010 | RO | 70 | 80 | 44 | 0.32 | 0.32
Áram-védőkapcsoló 6kA, 4P, 63A, 500mA, AC típus | PF6-63/4/05 | 286515 | Y7-286515 | HH5 | 29553 | 4015082865153 | db | 1 |  | 0 |  | 1 | 85362010 | RS | 70 | 80 | 44 | 0.32 | 0.32
Áram-védőkapcsoló 6kA, 4P, 63A, 500mA, A típus | PF6-63/4/05-A | 165789 | Y7-165789 | HH5 | 29553 | 4015081623099 | db | 1 |  | 0 |  | 1 | 85362010 | RO | 70 | 80 | 44 | 0.32 | 0.32
Áram-védőkapcsoló 6kA, 2P, 80A, 30mA, AC típus | PF6-80/2/003 | 165790 | Y7-165790 | HH5 | 34605 | 4015081623105 | db | 1 |  | 0 |  | 1 | 85362090 | CZ | 35 | 80 | 44 | 0.22 | 0.22
Áram-védőkapcsoló 6kA, 2P, 80A, 100mA, AC típus | PF6-80/2/01 | 165791 | Y7-165791 | HH5 | 36605 | 4015081623112 | db | 1 |  | 0 |  | 1 | 85362090 | CZ | 35 | 80 | 44 | 0.22 | 0.22
Áram-védőkapcsoló 6kA, 2P, 80A, 300mA, AC típus | PF6-80/2/03 | 165792 | Y7-165792 | HH5 | 36605 | 4015081623129 | db | 1 |  | 0 |  | 1 | 85362090 | CZ | 35 | 80 | 44 | 0.22 | 0.22
Áram-védőkapcsoló 6kA, 2P, 80A, 500mA, AC típus | PF6-80/2/05 | 165793 | Y7-165793 | HH5 | 36605 | 4015081623136 | db | 1 |  | 0 |  | 1 | 85362090 | CZ | 35 | 80 | 44 | 0.22 | 0.22
Áram-védőkapcsoló 6kA, 4P, 80A, 30mA, AC típus | PF6-80/4/003 | 165795 | Y7-165795 | HH5 | 61842 | 4015081623150 | db | 1 |  | 0 |  | 1 | 85362090 | RO | 70 | 80 | 44 | 0.32 | 0.32
Áram-védőkapcsoló 6kA, 4P, 80A, 30mA, A típus | PF6-80/4/003-A | 165794 | Y7-165794 | HH5 | 61842 | 4015081623143 | db | 1 |  | 0 |  | 1 | 85362090 | RO | 70 | 80 | 44 | 0.32 | 0.32
Áram-védőkapcsoló 6kA, 4P, 80A, 100mA, AC típus | PF6-80/4/01 | 165796 | Y7-165796 | HH5 | 53474 | 4015081623167 | db | 1 |  | 0 |  | 1 | 85362090 | RS | 70 | 80 | 44 | 0.32 | 0.32
Áram-védőkapcsoló 6kA, 4P, 80A, 100mA, S típus | PF6-80/4/01-S | 165797 | Y7-165797 | HH5 | 73183 | 4015081623174 | db | 1 |  | 0 |  | 1 | 85362090 | RO | 70 | 80 | 44 | 0.32 | 0.32
Áram-védőkapcsoló 6kA, 4P, 80A, 300mA, AC típus | PF6-80/4/03 | 165799 | Y7-165799 | HH5 | 51030 | 4015081623198 | db | 1 |  | 0 |  | 1 | 85362090 | RO | 70 | 80 | 44 | 0.32 | 0.32
Áram-védőkapcsoló 6kA, 4P, 80A, 300mA, A típus | PF6-80/4/03-A | 165798 | Y7-165798 | HH5 | 51030 | 4015081623181 | db | 1 |  | 0 |  | 1 | 85362090 | RO | 70 | 80 | 44 | 0.32 | 0.32
Áram-védőkapcsoló 6kA, 4P, 80A, 300mA, S típus | PF6-80/4/03-S | 165801 | Y7-165801 | HH5 | 72599 | 4015081623211 | db | 1 |  | 0 |  | 1 | 85362090 | RO | 70 | 80 | 44 | 0.32 | 0.32
Áram-védőkapcsoló 6kA, 4P, 80A, 300mA, S/A típus | PF6-80/4/03-S/A | 165800 | Y7-165800 | HH5 | 72599 | 4015081623204 | db | 1 |  | 0 |  | 1 | 85362010 | RO | 70 | 80 | 44 | 0.32 | 0.32
Áram-védőkapcsoló 6kA, 4P, 80A, 500mA, AC típus | PF6-80/4/05 | 165802 | Y7-165802 | HH5 | 51030 | 4015081623228 | db | 1 |  | 0 |  | 1 | 85362090 | RO | 70 | 80 | 44 | 0.32 | 0.32
Áram-védőkapcsoló Ir=250A, típus AC, 2-pólusú, Idn=0.03A, In=100A | PF7-100/2/003 | 166797 | Y7-166797 | HH5 | 71813 | 4015081632930 | db | 1 |  | 0 |  | 1 | 85362090 | RS | 35 | 80 | 44 | 0.22 | 0.22
Áram-védőkapcsoló Ir=3kA, típus G/A, 2-pólusú, Idn=0.03A, In=100A | PF7-100/2/003-G/A | 166798 | Y7-166798 | HH5 | 84685 | 4015081632947 | db | 1 |  | 0 |  | 1 | 85362090 | RS | 35 | 80 | 44 | 0.22 | 0.22
Áram-védőkapcsoló Ir=250A, típus AC, 2-pólusú, Idn=0.10A, In=100A | PF7-100/2/01 | 166799 | Y7-166799 | HH5 | 77450 | 4015081632954 | db | 1 |  | 0 |  | 1 | 85362090 | CZ | 35 | 80 | 44 | 0.22 | 0.22
Áram-védőkapcsoló Ir=250A, típus A, 2-pólusú, Idn=0.10A, In=100A | PF7-100/2/01-A | 166820 | Y7-166820 | HH5 | 77450 | 4015081632961 | db | 1 |  | 0 |  | 1 | 85362090 | RS | 35 | 80 | 44 | 0.22 | 0.22
Áram-védőkapcsoló Ir=3kA, típus G, 2-pólusú, Idn=0.10A, In=100A | PF7-100/2/01-G | 166821 | Y7-166821 | HH5 | 83411 | 4015081632978 | db | 1 |  | 0 |  | 1 | 85362090 | CZ | 35 | 80 | 44 | 0.22 | 0.22
Áram-védőkapcsoló Ir=250A, típus AC, 2-pólusú, Idn=0.30A, In=100A | PF7-100/2/03 | 166822 | Y7-166822 | HH5 | 72768 | 4015081632985 | db | 1 |  | 0 |  | 1 | 85362090 | CZ | 35 | 80 | 44 | 0.22 | 0.22
Áram-védőkapcsoló Ir=250A, típus A, 2-pólusú, Idn=0.30A, In=100A | PF7-100/2/03-A | 166823 | Y7-166823 | HH5 | 72768 | 4015081632992 | db | 1 |  | 0 |  | 1 | 85362090 | CZ | 35 | 80 | 44 | 0.22 | 0.22
Áram-védőkapcsoló Ir=250A, típus AC, 4-pólusú, Idn=0.03A, In=100A | PF7-100/4/003 | 102925 | Y7-102925 | HH5 | 98959 | 4015081027705 | db | 1 |  | 30 | 9007912705345 | 1 | 85362090 | RO | 70 | 80 | 44 | 0.32 | 0.32
Áram-védőkapcsoló Ir=250A, típus A, 4-pólusú, Idn=0.03A, In=100A | PF7-100/4/003-A | 102929 | Y7-102929 | HH5 | 98959 | 4015081027743 | db | 1 |  | 30 | 9007912705987 | 1 | 85362090 | RO | 70 | 80 | 44 | 0.32 | 0.32
Áram-védőkapcsoló Ir=3kA, típus G, 4-pólusú, Idn=0.03A, In=100A | PF7-100/4/003-G | 166824 | Y7-166824 | HH5 | 105299 | 4015081633104 | db | 1 |  | 0 |  | 1 | 85362090 | RO | 70 | 80 | 44 | 0.32 | 0.32
Áram-védőkapcsoló Ir=3kA, típus G/A, 4-pólusú, Idn=0.03A, In=100A | PF7-100/4/003-G/A | 102934 | Y7-102934 | HH5 | 105299 | 4015081027798 | db | 1 |  | 30 | 9007912706038 | 1 | 85362090 | RO | 70 | 80 | 44 | 0.32 | 0.32
Áram-védőkapcsoló Ir=3kA, AC, 4-pólusú, röntgenre, Idn=0.03A, In=100A | PF7-100/4/003-R | 102935 | Y7-102935 | HH5 | 105299 | 4015081027804 | db | 1 |  | 30 | 9007912706045 | 1 | 85362010 | RO | 70 | 80 | 44 | 0.32 | 0.32
Áram-védőkapcsoló Ir=250A, típus AC, 4-pólusú, Idn=0.10A, In=100A | PF7-100/4/01 | 102926 | Y7-102926 | HH5 | 91043 | 4015081027712 | db | 1 |  | 30 | 9007912705352 | 1 | 85362090 | RO | 70 | 80 | 44 | 0.32 | 0.32
Áram-védőkapcsoló Ir=250A, típus A, 4-pólusú, Idn=0.10A, In=100A | PF7-100/4/01-A | 102930 | Y7-102930 | HH5 | 91043 | 4015081027750 | db | 1 |  | 30 | 9007912705994 | 1 | 85362090 | RO | 70 | 80 | 44 | 0.32 | 0.32
Áram-védőkapcsoló Ir=250A, típus AC, 4-pólusú, Idn=0.30A, In=100A | PF7-100/4/03 | 102927 | Y7-102927 | HH5 | 104043 | 4015081027729 | db | 1 |  | 30 | 9007912705369 | 1 | 85362090 | RO | 70 | 80 | 44 | 0.32 | 0.32
Áram-védőkapcsoló Ir=250A, típus A, 4-pólusú, Idn=0.30A, In=100A | PF7-100/4/03-A | 102931 | Y7-102931 | HH5 | 104043 | 4015081027767 | db | 1 |  | 30 | 9007912706007 | 1 | 85362090 | RO | 70 | 80 | 44 | 0.32 | 0.32
Áram-védőkapcsoló Ir=3kA, típus G, 4-pólusú, Idn=0.03A, In=100A | PF7-100/4/03-G | 166825 | Y7-166825 | HH5 | 108725 | 4015081633111 | db | 1 |  | 0 |  | 1 | 85362090 | RO | 70 | 80 | 44 | 0.32 | 0.32
Áram-védőkapcsoló Ir=3kA, típus G/A, 4-pólusú, Idn=0.30A, In=100A | PF7-100/4/03-G/A | 102933 | Y7-102933 | HH5 | 108725 | 4015081027781 | db | 1 |  | 30 | 9007912706021 | 1 | 85362090 | CZ | 70 | 80 | 44 | 0.32 | 0.32
Áram-védőkapcsoló Ir=5kA, típus S/A, 4-pólusú, Idn=0.30A, In=100A | PF7-100/4/03-S/A | 292494 | Y7-292494 | HH5 | 110794 | 4015082924942 | db | 1 |  | 30 | 9007912617204 | 1 | 85362090 | RO | 70 | 80 | 44 | 0.32 | 0.32
Áram-védőkapcsoló Ir=250A, típus AC, 4-pólusú, Idn=0.50A, In=100A | PF7-100/4/05 | 102928 | Y7-102928 | HH5 | 104043 | 4015081027736 | db | 1 |  | 30 | 9007912705376 | 1 | 85362090 | RO | 70 | 80 | 44 | 0.32 | 0.32
Áram-védőkapcsoló Ir=250A, típus A, 4-pólusú, Idn=0.50A, In=100A | PF7-100/4/05-A | 102932 | Y7-102932 | HH5 | 104043 | 4015081027774 | db | 1 |  | 30 | 9007912706014 | 1 | 85362090 | RO | 70 | 80 | 44 | 0.32 | 0.32
Áram-védőkapcsoló Ir=250A, típus AC, 2-pólusú, Idn=0.01A, In=16A | PF7-16/2/001 | 165803 | Y7-165803 | HH5 | 37811 | 4015081623235 | db | 1 |  | 0 |  | 1 | 85362010 | RS | 35 | 80 | 44 | 0.22 | 0.22
Áram-védőkapcsoló Ir=250A, típus A, 2-pólusú, Idn=0.01A, In=16A | PF7-16/2/001-A | 263598 | Y7-263598 | HH5 | 37811 | 4015082635985 | db | 1 |  | 60 | 9007912272090 | 1 | 85362010 | RS | 35 | 80 | 44 | 0.22 | 0.22
Áram-védőkapcsoló Ir=250A, típus A, 2-pólusú, Idn=0.03A, In=16A | PF7-16/2/003-A | 165804 | Y7-165804 | HH5 | 33824 | 4015081623242 | db | 1 |  | 0 |  | 1 | 85362010 | RS | 35 | 80 | 44 | 0.22 | 0.22
Áram-védőkapcsoló Ir=250A, típus AC, 2-pólusú, Idn=0.03A, In=25A | PF7-25/2/003 | 263577 | Y7-263577 | HH5 | 29822 | 4015082635770 | db | 1 |  | 60 | 9007912272021 | 1 | 85362010 | RS | 35 | 80 | 44 | 0.22 | 0.22
Áram-védőkapcsoló Ir=250A, típus A, 2-pólusú, Idn=0.03A, In=25A | PF7-25/2/003-A | 263599 | Y7-263599 | HH5 | 29822 | 4015082635992 | db | 1 |  | 60 | 9007912272106 | 1 | 85362010 | RS | 35 | 80 | 44 | 0.22 | 0.22
Áram-védőkapcsoló Ir=3kA, típus G, 2-pólusú, Idn=0.03A, In=25A | PF7-25/2/003-G | 263619 | Y7-263619 | HH5 | 35651 | 4015082636197 | db | 1 |  | 60 | 9007912272199 | 1 | 85362010 | RS | 35 | 80 | 44 | 0.22 | 0.22
Áram-védőkapcsoló Ir=250A, típus AC, 2-pólusú, Idn=0.10A, In=25A | PF7-25/2/01 | 263578 | Y7-263578 | HH5 | 34810 | 4015082635787 | db | 1 |  | 60 | 9007912272038 | 1 | 85362010 | RS | 35 | 80 | 44 | 0.22 | 0.22
Áram-védőkapcsoló Ir=250A, típus A, 2-pólusú, Idn=0.10A, In=25A | PF7-25/2/01-A | 263600 | Y7-263600 | HH5 | 34810 | 4015082636005 | db | 1 |  | 60 | 9007912272113 | 1 | 85362010 | RS | 35 | 80 | 44 | 0.22 | 0.22
Áram-védőkapcsoló Ir=3kA, típus G, 2-pólusú, Idn=0.10A, In=25A | PF7-25/2/01-G | 263620 | Y7-263620 | HH5 | 37044 | 4015082636203 | db | 1 |  | 60 | 9007912272205 | 1 | 85362010 | RS | 35 | 80 | 44 | 0.22 | 0.22
Áram-védőkapcsoló Ir=250A, típus AC, 2-pólusú, Idn=0.3A, In=25A | PF7-25/2/03 | 165805 | Y7-165805 | HH5 | 30617 | 4015081623259 | db | 1 |  | 60 | 9008790449093 | 1 | 85362010 | RS | 35 | 80 | 44 | 0.22 | 0.22
Áram-védőkapcsoló Ir=250A, típus A, 2-pólusú, Idn=0.30A, In=25A | PF7-25/2/03-A | 263601 | Y7-263601 | HH5 | 30617 | 4015082636012 | db | 1 |  | 60 | 9007912272120 | 1 | 85362010 | RS | 35 | 80 | 44 | 0.22 | 0.22
Áram-védőkapcsoló Ir=250A, típus AC, 2-pólusú, Idn=0.5A, In=25A | PF7-25/2/05 | 165806 | Y7-165806 | HH5 | 30617 | 4015081623266 | db | 1 |  | 60 | 4015081623266 | 1 | 85362010 | RS | 35 | 80 | 44 | 0.22 | 0.22
Áram-védőkapcsoló Ir=250A, típus AC, 4-pólusú, Idn=0.03A, In=25A | PF7-25/4/003 | 263584 | Y7-263584 | HH5 | 36665 | 4015082635848 | db | 1 |  | 30 | 9007912272274 | 1 | 85362010 | RO | 70 | 80 | 44 | 0.32 | 0.32
Áram-védőkapcsoló Ir=250A, típus A, 4-pólusú, Idn=0.03A, In=25A | PF7-25/4/003-A | 263608 | Y7-263608 | HH5 | 36665 | 4015082636081 | db | 1 |  | 30 | 9007912272410 | 1 | 85362010 | RO | 70 | 80 | 44 | 0.32 | 0.32
Áram-védőkapcsoló Ir=250A, típus AC, 4-pólusú, Idn=0.10A, In=25A | PF7-25/4/01 | 263585 | Y7-263585 | HH5 | 38464 | 4015082635855 | db | 1 |  | 30 | 9007912272281 | 1 | 85362010 | RO | 70 | 80 | 44 | 0.32 | 0.32
Áram-védőkapcsoló Ir=250A, típus A, 4-pólusú, Idn=0.10A, In=25A | PF7-25/4/01-A | 263609 | Y7-263609 | HH5 | 38464 | 4015082636098 | db | 1 |  | 30 | 9007912272427 | 1 | 85362010 | RO | 70 | 80 | 44 | 0.32 | 0.32
Áram-védőkapcsoló Ir=5kA, típus S/A, 4-pólusú, Idn=0.10A, In=25A | PF7-25/4/01-S/A | 263631 | Y7-263631 | HH5 | 44635 | 4015082636319 | db | 1 |  | 30 | 9007912272588 | 1 | 85362010 | RO | 70 | 80 | 44 | 0.32 | 0.32
Áram-védőkapcsoló Ir=250A, típus AC, 4-pólusú, Idn=0.3A, In=25A | PF7-25/4/03 | 165808 | Y7-165808 | HH5 | 38464 | 4015081623280 | db | 1 |  | 30 | 9008790449123 | 1 | 85362010 | RO | 70 | 80 | 44 | 0.32 | 0.32
Áram-védőkapcsoló Ir=250A, típus A, 4-pólusú, Idn=0.30A, In=25A | PF7-25/4/03-A | 263610 | Y7-263610 | HH5 | 38464 | 4015082636104 | db | 1 |  | 30 | 9007912272434 | 1 | 85362010 | RO | 70 | 80 | 44 | 0.32 | 0.32
Áram-védőkapcsoló, Ir=5kA, típus S, 4-pólusú, Idn=0.30A, In=25A | PF7-25/4/03-S | 165809 | Y7-165809 | HH5 | 45092 | 4015081623297 | db | 1 |  | 0 |  | 1 | 85362010 | RO | 70 | 80 | 44 | 0.32 | 0.32
Áram-védőkapcsoló Ir=250A, típus AC, 4-pólusú, Idn=0.5A, In=25A | PF7-25/4/05 | 165811 | Y7-165811 | HH5 | 38464 | 4015081623310 | db | 1 |  | 30 | 4015081623310 | 1 | 85362010 | RO | 70 | 80 | 44 | 0.32 | 0.32
Áram-védőkapcsoló Ir=250A, típus A, 4-pólusú, Idn=0.50A, In=25A | PF7-25/4/05-A | 165810 | Y7-165810 | HH5 | 38464 | 4015081623303 | db | 1 |  | 30 | 9008790449147 | 1 | 85362010 | RO | 70 | 80 | 44 | 0.32 | 0.32
Áram-védőkapcsoló Ir=250A, típus AC, 2-pólusú, Idn=0.03A, In=40A | PF7-40/2/003 | 263579 | Y7-263579 | HH5 | 30992 | 4015082635794 | db | 1 |  | 60 | 9007912272045 | 1 | 85362010 | RS | 35 | 80 | 44 | 0.22 | 0.22
Áram-védőkapcsoló Ir=250A, típus A, 2-pólusú, Idn=0.03A, In=40A | PF7-40/2/003-A | 263602 | Y7-263602 | HH5 | 30992 | 4015082636029 | db | 1 |  | 60 | 9007912272137 | 1 | 85362010 | RS | 35 | 80 | 44 | 0.22 | 0.22
Áram-védőkapcsoló Ir=3kA, típus G, 2-pólusú, Idn=0.03A, In=40A | PF7-40/2/003-G | 263621 | Y7-263621 | HH5 | 39479 | 4015082636210 | db | 1 |  | 60 | 9007912272212 | 1 | 85362010 | RS | 35 | 80 | 44 | 0.22 | 0.22
Áram-védőkapcsoló Ir=3kA, típus G/A, 2-pólusú, Idn=0.03A, In=40A | PF7-40/2/003-G/A | 166826 | Y7-166826 | HH5 | 39479 | 4015081633128 | db | 1 |  | 0 |  | 1 | 85362010 | RS | 35 | 80 | 44 | 0.22 | 0.22
Áram-védőkapcsoló Ir=250A, típus AC, 2-pólusú, Idn=0.10A, In=40A | PF7-40/2/01 | 263580 | Y7-263580 | HH5 | 35925 | 4015082635800 | db | 1 |  | 60 | 9007912272052 | 1 | 85362010 | RS | 35 | 80 | 44 | 0.22 | 0.22
Áram-védőkapcsoló Ir=250A, típus A, 2-pólusú, Idn=0.10A, In=40A | PF7-40/2/01-A | 263603 | Y7-263603 | HH5 | 35925 | 4015082636036 | db | 1 |  | 60 | 9007912272144 | 1 | 85362010 | RS | 35 | 80 | 44 | 0.22 | 0.22
Áram-védőkapcsoló Ir=3kA, típus G, 2-pólusú, Idn=0.10A, In=40A | PF7-40/2/01-G | 263622 | Y7-263622 | HH5 | 41032 | 4015082636227 | db | 1 |  | 60 | 9007912272229 | 1 | 85362010 | RS | 35 | 80 | 44 | 0.22 | 0.22
Áram-védőkapcsoló, Ir=5kA, típus S, 2-pólusú, Idn=0.10A, In=40A | PF7-40/2/01-S | 263629 | Y7-263629 | HH5 | 42265 | 4015082636296 | db | 1 |  | 60 | 9007912272236 | 1 | 85362010 | RS | 35 | 80 | 44 | 0.22 | 0.22
Áram-védőkapcsoló Ir=250A, típus AC, 2-pólusú, Idn=0.3A, In=40A | PF7-40/2/03 | 165814 | Y7-165814 | HH5 | 35925 | 4015081623341 | db | 1 |  | 60 | 9008790449185 | 1 | 85362010 | RS | 35 | 80 | 44 | 0.22 | 0.22
Áram-védőkapcsoló Ir=250A, típus A, 2-pólusú, Idn=0.30A, In=40A | PF7-40/2/03-A | 263604 | Y7-263604 | HH5 | 35925 | 4015082636043 | db | 1 |  | 60 | 9007912272151 | 1 | 85362010 | RS | 35 | 80 | 44 | 0.22 | 0.22
Áram-védőkapcsoló, Ir=5kA, típus S, 2-pólusú, Idn=0.30A, In=40A | PF7-40/2/03-S | 263630 | Y7-263630 | HH5 | 42265 | 4015082636302 | db | 1 |  | 60 | 9007912272243 | 1 | 85362010 | RS | 35 | 80 | 44 | 0.22 | 0.22
Áram-védőkapcsoló Ir=250A, típus AC, 2-pólusú, Idn=0.5A, In=40A | PF7-40/2/05 | 165816 | Y7-165816 | HH5 | 35925 | 4015081623365 | db | 1 |  | 60 | 4015081623365 | 1 | 85362010 | RS | 35 | 80 | 44 | 0.22 | 0.22
Áram-védőkapcsoló Ir=250A, típus A, 2-pólusú, Idn=0.50A, In=40A | PF7-40/2/05-A | 165815 | Y7-165815 | HH5 | 35925 | 4015081623358 | db | 1 |  | 60 | 9008790449192 | 1 | 85362010 | CZ | 35 | 80 | 44 | 0.22 | 0.22
Áram-védőkapcsoló Ir=250A, típus AC, 4-pólusú, Idn=0.03A, In=40A | PF7-40/4/003 | 263586 | Y7-263586 | HH5 | 38154 | 4015082635862 | db | 1 |  | 30 | 9007912272298 | 1 | 85362010 | RO | 70 | 80 | 44 | 0.32 | 0.32
Áram-védőkapcsoló Ir=250A, típus A, 4-pólusú, Idn=0.03A, In=40A | PF7-40/4/003-A | 263611 | Y7-263611 | HH5 | 38154 | 4015082636111 | db | 1 |  | 30 | 9007912272441 | 1 | 85362010 | RO | 70 | 80 | 44 | 0.32 | 0.32
Áram-védőkapcsoló Ir=3kA, típus G, 4-pólusú, Idn=0.03A, In=40A | PF7-40/4/003-G | 263623 | Y7-263623 | HH5 | 51450 | 4015082636234 | db | 1 |  | 30 | 9007912272526 | 1 | 85362010 | RO | 70 | 80 | 44 | 0.32 | 0.32
Áram-védőkapcsoló Ir=3kA, típus G/A, 4-pólusú, Idn=0.03A, In=40A | PF7-40/4/003-G/A | 165817 | Y7-165817 | HH5 | 51450 | 4015081623372 | db | 1 |  | 30 | 9008790449215 | 1 | 85362010 | RO | 70 | 80 | 44 | 0.32 | 0.32
Áram-védőkapcsoló Ir=250A, típus AC, 4-pólusú, Idn=0.10A, In=40A | PF7-40/4/01 | 263587 | Y7-263587 | HH5 | 39771 | 4015082635879 | db | 1 |  | 30 | 9007912272304 | 1 | 85362010 | RO | 70 | 80 | 44 | 0.32 | 0.32
Áram-védőkapcsoló Ir=250A, típus A, 4-pólusú, Idn=0.10A, In=40A | PF7-40/4/01-A | 263612 | Y7-263612 | HH5 | 39771 | 4015082636128 | db | 1 |  | 30 | 9007912272458 | 1 | 85362010 | RO | 70 | 80 | 44 | 0.32 | 0.32
Áram-védőkapcsoló Ir=3kA, típus G, 4-pólusú, Idn=0.10A, In=40A | PF7-40/4/01-G | 263624 | Y7-263624 | HH5 | 48938 | 4015082636241 | db | 1 |  | 30 | 9007912272533 | 1 | 85362010 | RO | 70 | 80 | 44 | 0.32 | 0.32
Áram-védőkapcsoló Ir=5kA, típus S/A, 4-pólusú, Idn=0.10A, In=40A | PF7-40/4/01-S/A | 263632 | Y7-263632 | HH5 | 49824 | 4015082636326 | db | 1 |  | 30 | 9007912272595 | 1 | 85362010 | RO | 70 | 80 | 44 | 0.32 | 0.32
Áram-védőkapcsoló Ir=250A, típus AC, 4-pólusú, Idn=0.30A, In=40A | PF7-40/4/03 | 263588 | Y7-263588 | HH5 | 39771 | 4015082635886 | db | 1 |  | 30 | 9007912272311 | 1 | 85362010 | RO | 70 | 80 | 44 | 0.32 | 0.32
Áram-védőkapcsoló Ir=250A, típus A, 4-pólusú, Idn=0.30A, In=40A | PF7-40/4/03-A | 263613 | Y7-263613 | HH5 | 39771 | 4015082636135 | db | 1 |  | 30 | 9007912272465 | 1 | 85362010 | RO | 70 | 80 | 44 | 0.32 | 0.32
Áram-védőkapcsoló Ir=5kA, típus S/A, 4-pólusú, Idn=0.30A, In=40A | PF7-40/4/03-S/A | 263633 | Y7-263633 | HH5 | 49358 | 4015082636333 | db | 1 |  | 30 | 9007912272601 | 1 | 85362010 | RO | 70 | 80 | 44 | 0.32 | 0.32
Áram-védőkapcsoló Ir=250A, típus AC, 4-pólusú, Idn=0.50A, In=40A | PF7-40/4/05 | 263589 | Y7-263589 | HH5 | 39771 | 4015082635893 | db | 1 |  | 30 | 9007912272328 | 1 | 85362010 | RO | 70 | 80 | 44 | 0.32 | 0.32
Áram-védőkapcsoló Ir=250A, típus A, 4-pólusú, Idn=0.50A, In=40A | PF7-40/4/05-A | 165820 | Y7-165820 | HH5 | 39771 | 4015081623402 | db | 1 |  | 30 | 9008790449246 | 1 | 85362010 | CZ | 70 | 80 | 44 | 0.32 | 0.32
Áram-védőkapcsoló Ir=250A, típus AC, 2-pólusú, Idn=0.03A, In=63A | PF7-63/2/003 | 263581 | Y7-263581 | HH5 | 33435 | 4015082635817 | db | 1 |  | 60 | 9007912272069 | 1 | 85362010 | RS | 35 | 80 | 44 | 0.22 | 0.22
Áram-védőkapcsoló Ir=250A, típus A, 2-pólusú, Idn=0.03A, In=63A | PF7-63/2/003-A | 263605 | Y7-263605 | HH5 | 33435 | 4015082636050 | db | 1 |  | 60 | 9007912272168 | 1 | 85362010 | RS | 35 | 80 | 44 | 0.22 | 0.22
Áram-védőkapcsoló Ir=3kA, típus G/A, 2-pólusú, Idn=0.03A, In=63A | PF7-63/2/003-G/A | 166827 | Y7-166827 | HH5 | 49349 | 4015081633135 | db | 1 |  | 0 |  | 1 | 85362010 | RS | 35 | 80 | 44 | 0.22 | 0.22
Áram-védőkapcsoló Ir=250A, típus AC, 2-pólusú, Idn=0.10A, In=63A | PF7-63/2/01 | 263582 | Y7-263582 | HH5 | 38410 | 4015082635824 | db | 1 |  | 60 | 9007912272076 | 1 | 85362010 | RS | 35 | 80 | 44 | 0.22 | 0.22
Áram-védőkapcsoló Ir=250A, típus A, 2-pólusú, Idn=0.10A, In=63A | PF7-63/2/01-A | 263606 | Y7-263606 | HH5 | 38410 | 4015082636067 | db | 1 |  | 60 | 9007912272175 | 1 | 85362010 | RS | 35 | 80 | 44 | 0.22 | 0.22
Áram-védőkapcsoló Ir=250A, típus AC, 2-pólusú, Idn=0.30A, In=63A | PF7-63/2/03 | 263583 | Y7-263583 | HH5 | 38410 | 4015082635831 | db | 1 |  | 60 | 9007912272083 | 1 | 85362010 | RS | 35 | 80 | 44 | 0.22 | 0.22
Áram-védőkapcsoló Ir=250A, típus A, 2-pólusú, Idn=0.30A, In=63A | PF7-63/2/03-A | 263607 | Y7-263607 | HH5 | 38410 | 4015082636074 | db | 1 |  | 60 | 9007912272182 | 1 | 85362010 | RS | 35 | 80 | 44 | 0.22 | 0.22
Áram-védőkapcsoló Ir=250A, típus AC, 2-pólusú, Idn=0.50A, In=63A | PF7-63/2/05 | 165822 | Y7-165822 | HH5 | 38410 | 4015081623426 | db | 1 |  | 0 |  | 1 | 85362010 | CZ | 35 | 80 | 44 | 0.22 | 0.22
Áram-védőkapcsoló Ir=250A, típus A, 2-pólusú, Idn=0.50A, In=63A | PF7-63/2/05-A | 165821 | Y7-165821 | HH5 | 38410 | 4015081623419 | db | 1 |  | 60 | 9008790449253 | 1 | 85362010 | CZ | 35 | 80 | 44 | 0.22 | 0.22
Áram-védőkapcsoló Ir=250A, típus AC, 4-pólusú, Idn=0.03A, In=63A | PF7-63/4/003 | 263590 | Y7-263590 | HH5 | 41616 | 4015082635909 | db | 1 |  | 30 | 9007912272335 | 1 | 85362010 | RO | 70 | 80 | 44 | 0.32 | 0.32
Áram-védőkapcsoló Ir=250A, típus A, 4-pólusú, Idn=0.03A, In=63A | PF7-63/4/003-A | 263614 | Y7-263614 | HH5 | 41616 | 4015082636142 | db | 1 |  | 30 | 9007912272472 | 1 | 85362010 | RO | 70 | 80 | 44 | 0.32 | 0.32
Áram-védőkapcsoló Ir=3kA, típus G, 4-pólusú, Idn=0.03A, In=63A | PF7-63/4/003-G | 263625 | Y7-263625 | HH5 | 52040 | 4015082636258 | db | 1 |  | 30 | 9007912272540 | 1 | 85362010 | RO | 70 | 80 | 44 | 0.32 | 0.32
Áram-védőkapcsoló Ir=3kA, típus G/A, 4-pólusú, Idn=0.03A, In=63A | PF7-63/4/003-G/A | 263626 | Y7-263626 | HH5 | 52040 | 4015082636265 | db | 1 |  | 30 | 9007912272557 | 1 | 85362010 | RO | 70 | 80 | 44 | 0.32 | 0.32
Áram-védőkapcsoló Ir=3kA, AC, 4-pólusú, röntgenre, Idn=0.03A, In=63A | PF7-63/4/003-R | 263628 | Y7-263628 | HH5 | 67259 | 4015082636289 | db | 1 |  | 30 | 9007912272571 | 1 | 85362010 | RO | 70 | 80 | 44 | 0.32 | 0.32
Áram-védőkapcsoló Ir=250A, típus AC, 4-pólusú, Idn=0.10A, In=63A | PF7-63/4/01 | 263591 | Y7-263591 | HH5 | 39853 | 4015082635916 | db | 1 |  | 30 | 9007912272342 | 1 | 85362010 | RO | 70 | 80 | 44 | 0.32 | 0.32
Áram-védőkapcsoló Ir=250A, típus A, 4-pólusú, Idn=0.10A, In=63A | PF7-63/4/01-A | 263615 | Y7-263615 | HH5 | 39853 | 4015082636159 | db | 1 |  | 30 | 9007912272489 | 1 | 85362010 | RO | 70 | 80 | 44 | 0.32 | 0.32
Áram-védőkapcsoló Ir=3kA, típus G, 4-pólusú, Idn=0.10A, In=63A | PF7-63/4/01-G | 263627 | Y7-263627 | HH5 | 53794 | 4015082636272 | db | 1 |  | 30 | 9007912272564 | 1 | 85362010 | RO | 70 | 80 | 44 | 0.32 | 0.32
Áram-védőkapcsoló Ir=5kA, típus S/A, 4-pólusú, Idn=0.10A, In=63A | PF7-63/4/01-S/A | 263634 | Y7-263634 | HH5 | 56091 | 4015082636340 | db | 1 |  | 30 | 9007912272618 | 1 | 85362010 | RO | 70 | 80 | 44 | 0.32 | 0.32
Áram-védőkapcsoló Ir=250A, típus AC, 4-pólusú, Idn=0.30A, In=63A | PF7-63/4/03 | 263592 | Y7-263592 | HH5 | 39853 | 4015082635923 | db | 1 |  | 30 | 9007912272359 | 1 | 85362010 | RO | 70 | 80 | 44 | 0.32 | 0.32
Áram-védőkapcsoló Ir=250A, típus A, 4-pólusú, Idn=0.30A, In=63A | PF7-63/4/03-A | 263616 | Y7-263616 | HH5 | 39853 | 4015082636166 | db | 1 |  | 30 | 9007912272496 | 1 | 85362010 | RO | 70 | 80 | 44 | 0.32 | 0.32
Áram-védőkapcsoló Ir=5kA, típus S/A, 4-pólusú, Idn=0.30A, In=63A | PF7-63/4/03-S/A | 263635 | Y7-263635 | HH5 | 50395 | 4015082636357 | db | 1 |  | 30 | 9007912272625 | 1 | 85362010 | RO | 70 | 80 | 44 | 0.32 | 0.32
Áram-védőkapcsoló Ir=250A, típus AC, 4-pólusú, Idn=0.50A, In=63A | PF7-63/4/05 | 263593 | Y7-263593 | HH5 | 39853 | 4015082635930 | db | 1 |  | 30 | 9007912272366 | 1 | 85362010 | RO | 70 | 80 | 44 | 0.32 | 0.32
Áram-védőkapcsoló Ir=250A, típus A, 4-pólusú, Idn=0.50A, In=63A | PF7-63/4/05-A | 165826 | Y7-165826 | HH5 | 39853 | 4015081623464 | db | 1 |  | 30 | 9008790449307 | 1 | 85362010 | CZ | 70 | 80 | 44 | 0.32 | 0.32
Áram-védőkapcsoló Ir=250A, típus AC, 2-pólusú, Idn=0.03A, In=80A | PF7-80/2/003 | 165827 | Y7-165827 | HH5 | 38615 | 4015081623471 | db | 1 |  | 0 |  | 1 | 85362090 | RS | 35 | 80 | 44 | 0.22 | 0.22
Áram-védőkapcsoló Ir=3kA, típus G/A, 2-pólusú, Idn=0.03A, In=80A | PF7-80/2/003-G/A | 166828 | Y7-166828 | HH5 | 54990 | 4015081633142 | db | 1 |  | 0 |  | 1 | 85362090 | RS | 35 | 80 | 44 | 0.22 | 0.22
Áram-védőkapcsoló Ir=250A, típus AC, 2-pólusú, Idn=0.10A, In=80A | PF7-80/2/01 | 165828 | Y7-165828 | HH5 | 43338 | 4015081623488 | db | 1 |  | 0 |  | 1 | 85362090 | CZ | 35 | 80 | 44 | 0.22 | 0.22
Áram-védőkapcsoló Ir=250A, típus AC, 2-pólusú, Idn=0.30A, In=80A | PF7-80/2/03 | 165829 | Y7-165829 | HH5 | 39236 | 4015081623495 | db | 1 |  | 0 |  | 1 | 85362090 | RS | 35 | 80 | 44 | 0.22 | 0.22
Áram-védőkapcsoló Ir=250A, típus AC, 2-pólusú, Idn=0.5A, In=80A | PF7-80/2/05 | 165830 | Y7-165830 | HH5 | 39236 | 4015081623501 | db | 1 |  | 0 |  | 1 | 85362090 | CZ | 35 | 80 | 44 | 0.22 | 0.22
Áram-védőkapcsoló Ir=250A, típus AC, 4-pólusú, Idn=0.03A, In=80A | PF7-80/4/003 | 263594 | Y7-263594 | HH5 | 68397 | 4015082635947 | db | 1 |  | 30 | 9007912272373 | 1 | 85362010 | RO | 70 | 80 | 44 | 0.32 | 0.32
Áram-védőkapcsoló Ir=250A, típus A, 4-pólusú, Idn=0.03A, In=80A | PF7-80/4/003-A | 263617 | Y7-263617 | HH5 | 68397 | 4015082636173 | db | 1 |  | 30 | 9007912272502 | 1 | 85362090 | RO | 70 | 80 | 44 | 0.32 | 0.32
Áram-védőkapcsoló Ir=3kA, típus G, 4-pólusú, Idn=0.03A, In=80A | PF7-80/4/003-G | 166829 | Y7-166829 | HH5 | 76892 | 4015081633159 | db | 1 |  | 0 |  | 1 | 85362090 | RO | 70 | 80 | 44 | 0.32 | 0.32
Áram-védőkapcsoló Ir=250A, típus AC, 4-pólusú, Idn=0.10A, In=80A | PF7-80/4/01 | 263595 | Y7-263595 | HH5 | 64898 | 4015082635954 | db | 1 |  | 30 | 9007912272380 | 1 | 85362090 | RO | 70 | 80 | 44 | 0.32 | 0.32
Áram-védőkapcsoló, Ir=5kA, típus S, 4-pólusú, Idn=0.10A, In=80A | PF7-80/4/01-S | 263636 | Y7-263636 | HH5 | 88992 | 4015082636364 | db | 1 |  | 30 | 9007912272632 | 1 | 85362090 | RO | 70 | 80 | 44 | 0.32 | 0.32
Áram-védőkapcsoló Ir=250A, típus AC, 4-pólusú, Idn=0.30A, In=80A | PF7-80/4/03 | 263596 | Y7-263596 | HH5 | 64898 | 4015082635961 | db | 1 |  | 30 | 9007912272397 | 1 | 85362090 | RO | 70 | 80 | 44 | 0.32 | 0.32
Áram-védőkapcsoló Ir=250A, típus A, 4-pólusú, Idn=0.30A, In=80A | PF7-80/4/03-A | 263618 | Y7-263618 | HH5 | 64898 | 4015082636180 | db | 1 |  | 30 | 9007912272519 | 1 | 85362090 | RO | 70 | 80 | 44 | 0.32 | 0.32
Áram-védőkapcsoló Ir=5kA, típus S/A, 4-pólusú, Idn=0.30A, In=80A | PF7-80/4/03-S/A | 263637 | Y7-263637 | HH5 | 79884 | 4015082636371 | db | 1 |  | 30 | 9007912272649 | 1 | 85362090 | RO | 70 | 80 | 44 | 0.32 | 0.32
Áram-védőkapcsoló Ir=250A, típus AC, 4-pólusú, Idn=0.50A, In=80A | PF7-80/4/05 | 263597 | Y7-263597 | HH5 | 64898 | 4015082635978 | db | 1 |  | 30 | 9007912272403 | 1 | 85362090 | RO | 70 | 80 | 44 | 0.32 | 0.32
Áram-védőkapcsoló Ir=3kA, típus G/F, 2-pólusú, Idn=0.03A, In=25A | PFIM-25/2/003-G/F | 187449 | Y7-187449 | HH5 | 85704 | 4015081825073 | db | 1 |  | 0 |  | 1 | 85362010 | RS | 35 | 80 | 44 | 0.187 | 0.201
Áram-védőkapcsoló Ir=3kA, G/B típus, 2 pólus, Idn=0.03A, In=25A | PFIM-25/2/003-XG/B | 301751 | Y7-301751 | HH5 | 217915 | 9010238143890 | db | 1 |  | 0 |  | 1 | 85362010 | CZ | 70 | 80 | 44 | 0.32 | 0.32
Áram-védőkapcsoló Ir=3kA, típus G/F, 2-pólusú, Idn=0.3A, In=25A | PFIM-25/2/03-G/F | 187452 | Y7-187452 | HH5 | 70891 | 4015081825103 | db | 1 |  | 0 |  | 1 | 85362010 | RS | 35 | 80 | 44 | 0.187 | 0.201
Áram-védőkapcsoló Ir=5kA, S/B típus, 2 pólus, Icn=10kA, Idn=300mA, In=25A | PFIM-25/2/03-XS/B | 301804 | Y7-301804 | HH5 | 237241 | 9010238143920 | db | 1 |  | 0 |  | 1 | 85362010 | CZ | 70 | 80 | 44 | 0.32 | 0.32
Áram-védőkapcsoló Ir=3kA, típus G/F, 4-pólusú, Idn=0.03A, In=25A | PFIM-25/4/003-G/F | 187455 | Y7-187455 | HH5 | 94167 | 4015081825134 | db | 1 |  | 0 |  | 1 | 85362010 | RO | 70 | 80 | 44 | 0.352 | 0.376
Áram-védőkapcsoló Ir=3kA, típus G/F, 4-pólusú, Idn=0.3A, In=25A | PFIM-25/4/03-G/F | 187359 | Y7-187359 | HH5 | 78825 | 4015081824175 | db | 1 |  | 0 |  | 1 | 85362010 | RS | 70 | 80 | 44 | 0.352 | 0.376
Áram-védőkapcsoló Ir=5000A, típus S/F, 4-pólusú, Idn=0,3A, In=25A | PFIM-25/4/03-S/F | 187362 | Y7-187362 | HH5 | 94167 | 4015081824205 | db | 1 |  | 0 |  | 1 | 85362010 | RS | 70 | 80 | 44 | 0.352 | 0.376
Áram-védőkapcsoló Ir=3kA, típus G/F, 2-pólusú, Idn=0.03A, In=40A | PFIM-40/2/003-G/F | 187450 | Y7-187450 | HH5 | 90468 | 4015081825080 | db | 1 |  | 0 |  | 1 | 85362010 | RS | 35 | 80 | 44 | 0.187 | 0.201
Áram-védőkapcsoló Ir=3kA, G/B típus, 2 pólus, Idn=0.03A, In=40A | PFIM-40/2/003-XG/B | 301752 | Y7-301752 | HH5 | 234669 | 9010238143906 | db | 1 |  | 0 |  | 1 | 85362010 | CZ | 70 | 80 | 44 | 0.32 | 0.32
Áram-védőkapcsoló Ir=3kA, típus G/F, 2-pólusú, Idn=0.3A, In=40A | PFIM-40/2/03-G/F | 187453 | Y7-187453 | HH5 | 75650 | 4015081825110 | db | 1 |  | 0 |  | 1 | 85362010 | RS | 35 | 80 | 44 | 0.187 | 0.201
Áram-védőkapcsoló Ir=5kA, S/B típus, 2 pólus, Icn=10kA, Idn=300mA, In=40A | PFIM-40/2/03-XS/B | 301809 | Y7-301809 | HH5 | 254183 | 9010238143937 | db | 1 |  | 0 |  | 1 | 85362010 | CZ | 70 | 80 | 44 | 0.32 | 0.32
Áram-védőkapcsoló Ir=3kA, típus G/F, 4-pólusú, Idn=0.03A, In=40A | PFIM-40/4/003-G/F | 187456 | Y7-187456 | HH5 | 99461 | 4015081825141 | db | 1 |  | 0 |  | 1 | 85362010 | RO | 70 | 80 | 44 | 0.368 | 0.392
Áram-védőkapcsoló Ir=3kA, G/B típus, 4 pólus, Idn=0.03A, In=40A | PFIM-40/4/003-XG/B | 300305 | Y7-300305 | HH5 | 326594 | 9010238111615 | db | 1 |  | 0 |  | 1 | 85362010 | CZ | 70 | 80 | 44 | 0.32 | 0.32
Áram-védőkapcsoló Ir=3kA, típus G/F, 4-pólusú, Idn=0.3A, In=40A | PFIM-40/4/03-G/F | 187360 | Y7-187360 | HH5 | 83059 | 4015081824182 | db | 1 |  | 0 |  | 1 | 85362010 | RS | 70 | 80 | 44 | 0.352 | 0.376
Áram-védőkapcsoló Ir=5000A, típus S/F, 4-pólusú, Idn=0,3A, In=40A | PFIM-40/4/03-S/F | 187363 | Y7-187363 | HH5 | 99461 | 4015081824212 | db | 1 |  | 0 |  | 1 | 85362010 | RS | 70 | 80 | 44 | 0.352 | 0.376
Áram-védőkapcsoló Ir=5kA, S/B típus, 4 pólus, Icn=10kA, Idn=300mA, In=40A | PFIM-40/4/03-XS/B | 300307 | Y7-300307 | HH5 | 362149 | 9010238111639 | db | 1 |  | 0 |  | 1 | 85362010 | CZ | 70 | 80 | 44 | 0.32 | 0.32
Áram-védőkapcsoló Ir=3kA, típus G/F, 2-pólusú, Idn=0.03A, In=63A | PFIM-63/2/003-G/F | 187451 | Y7-187451 | HH5 | 140721 | 4015081825097 | db | 1 |  | 0 |  | 1 | 85362010 | RS | 35 | 80 | 44 | 0.201 | 0.215
Áram-védőkapcsoló Ir=3kA, G/B típus, 2 pólus, Idn=0.03A, In=63A | PFIM-63/2/003-XG/B | 301803 | Y7-301803 | HH5 | 251437 | 9010238143913 | db | 1 |  | 0 |  | 1 | 85362010 | CZ | 70 | 80 | 44 | 0.32 | 0.32
Áram-védőkapcsoló Ir=3kA, típus G/F, 2-pólusú, Idn=0.3A, In=63A | PFIM-63/2/03-G/F | 187454 | Y7-187454 | HH5 | 125908 | 4015081825127 | db | 1 |  | 0 |  | 1 | 85362010 | RS | 35 | 80 | 44 | 0.201 | 0.215
Áram-védőkapcsoló Ir=5kA, S/B típus, 2 pólus, Icn=10kA, Idn=300mA, In=63A | PFIM-63/2/03-XS/B | 301813 | Y7-301813 | HH5 | 271133 | 9010238143944 | db | 1 |  | 0 |  | 1 | 85362010 | CZ | 70 | 80 | 44 | 0.32 | 0.32
Áram-védőkapcsoló Ir=3kA, típus G/F, 4-pólusú, Idn=0.03A, In=63A | PFIM-63/4/003-G/F | 187358 | Y7-187358 | HH5 | 157649 | 4015081824168 | db | 1 |  | 0 |  | 1 | 85362010 | RO | 70 | 80 | 44 | 0.373 | 0.397
Áram-védőkapcsoló Ir=3kA, G/B típus, 4 pólus, Idn=0.03A, In=63A | PFIM-63/4/003-XG/B | EP-300306 | Y7-300306 | HH5 | 348377 | 9010238111622 | db | 1 |  | 0 |  | 1 | 85362010 | CZ | 70 | 80 | 44 | 0.32 | 0.32
Áram-védőkapcsoló Ir=3kA, típus G/F, 4-pólusú, Idn=0.3A, In=63A | PFIM-63/4/03-G/F | 187361 | Y7-187361 | HH5 | 140721 | 4015081824199 | db | 1 |  | 0 |  | 1 | 85362010 | RS | 70 | 80 | 44 | 0.373 | 0.397
Áram-védőkapcsoló Ir=5000A, típus S/F, 4-pólusú, Idn=0,3A, In=63A | PFIM-63/4/03-S/F | 187364 | Y7-187364 | HH5 | 157649 | 4015081824229 | db | 1 |  | 0 |  | 1 | 85362010 | RS | 70 | 80 | 44 | 0.373 | 0.397
Áram-védőkapcsoló Ir=5kA, S/B típus, 4 pólus, Icn=10kA, Idn=300mA, In=63A | PFIM-63/4/03-XS/B | 300308 | Y7-300308 | HH5 | 437630 | 9010238111646 | db | 1 |  | 0 |  | 1 | 85362010 | CZ | 70 | 80 | 44 | 0.32 | 0.32
Kombinált túláram és hibaáram védőkapcsoló, Ir=250A, AC, 1+N, 6kA, jelleggörbe B, Idn=0.03A, In=10A | PFL6-10/1N/B/003 | 286429 | Y7-286429 | HH5 | 31847 | 4015082864293 | db | 1 |  | 60 | 9007912536918 | 1 | 85362010 | RO | 35 | 80 | 44 | 0.225 | 0.225
Kombinált túláram és hibaáram védőkapcsoló, Ir=250A+pulz.DC, AC, 1+N, 6kA, B, Idn=0.03A, In=10A | PFL6-10/1N/B/003-A | 112873 | Y7-112873 | HH5 | 31847 | 4015081124183 | db | 1 |  | 60 | 4015081124183 | 1 | 85362010 | CZ | 35 | 80 | 44 | 0.225 | 0.225
Kombinált túláram és hibaáram védőkapcsoló, Ir=250A, AC, 1+N, 6kA, jelleggörbe B, Idn=0.3A, In=10A | PFL6-10/1N/B/03 | 286449 | Y7-286449 | HH5 | 32292 | 4015082864491 | db | 1 |  | 0 |  | 1 | 85362010 | CZ | 35 | 80 | 44 | 0.225 | 0.225
Kombinált túláram és hibaáram védőkapcsoló, Ir=250A+pulz.DC, AC, 1+N, 6kA, B, Idn=0.3A, In=10A | PFL6-10/1N/B/03-A | 165507 | Y7-165507 | HH5 | 32292 | 4015081620258 | db | 1 |  | 0 |  | 1 | 85362010 | RO | 35 | 80 | 44 | 0.207 | 0.22
Kombinált túláram és hibaáram védőkapcsoló, Ir=250A, AC, 1+N, 6kA, jelleggörbe C, Idn=0.03A, In=10A | PFL6-10/1N/C/003 | 286465 | Y7-286465 | HH5 | 31847 | 4015082864651 | db | 1 |  | 60 | 9007912538035 | 1 | 85362010 | RO | 35 | 80 | 44 | 0.225 | 0.225
Kombinált túláram és hibaáram védőkapcsoló, Ir=250A+pulz.DC, AC, 1+N, 6kA, C, Idn=0.03A, In=10A | PFL6-10/1N/C/003-A | 112877 | Y7-112877 | HH5 | 31847 | 4015081126422 | db | 1 |  | 60 | 4015081126422 | 1 | 85362010 | RO | 35 | 80 | 44 | 0.225 | 0.225
Kombinált túláram és hibaáram védőkapcsoló, Ir=250A, AC, 1+N, 6kA, jelleggörbe C, Idn=0.3A, In=10A | PFL6-10/1N/C/03 | 286485 | Y7-286485 | HH5 | 32212 | 4015082864859 | db | 1 |  | 0 |  | 1 | 85362010 | RO | 35 | 80 | 44 | 0.225 | 0.225
Kombinált túláram és hibaáram védőkapcsoló, Ir=250A+pulz.DC, AC, 1+N, 6kA, C, Idn=0.3A, In=10A | PFL6-10/1N/C/03-A | 165510 | Y7-165510 | HH5 | 32212 | 4015081620289 | db | 1 |  | 0 |  | 1 | 85362010 | RO | 35 | 80 | 44 | 0.207 | 0.22
Kombinált túláram és hibaáram védőkapcsoló, Ir=250A, AC, 1+N, 6kA, jelleggörbe B, Idn=0.03A, In=13A | PFL6-13/1N/B/003 | 286430 | Y7-286430 | HH5 | 31847 | 4015082864309 | db | 1 |  | 60 | 9007912536925 | 1 | 85362010 | RO | 35 | 80 | 44 | 0.225 | 0.225
Kombinált túláram és hibaáram védőkapcsoló, Ir=250A+pulz.DC, AC, 1+N, 6kA, B, Idn=0.03A, In=13A | PFL6-13/1N/B/003-A | 112874 | Y7-112874 | HH5 | 31847 | 4015081124190 | db | 1 |  | 60 | 4015081124190 | 1 | 85362010 | CZ | 35 | 80 | 44 | 0.225 | 0.225
Kombinált túláram és hibaáram védőkapcsoló, Ir=250A, AC, 1+N, 6kA, jelleggörbe B, Idn=0.3A, In=13A | PFL6-13/1N/B/03 | 286450 | Y7-286450 | HH5 | 32292 | 4015082864507 | db | 1 |  | 0 |  | 1 | 85362010 | CZ | 35 | 80 | 44 | 0.225 | 0.225
Kombinált túláram és hibaáram védőkapcsoló, Ir=250A+pulz.DC, AC, 1+N, 6kA, B, Idn=0.3A, In=13A | PFL6-13/1N/B/03-A | 165514 | Y7-165514 | HH5 | 32292 | 4015081620326 | db | 1 |  | 0 |  | 1 | 85362010 | RO | 35 | 80 | 44 | 0.207 | 0.22
Kombinált túláram és hibaáram védőkapcsoló, Ir=250A, AC, 1+N, 6kA, jelleggörbe C, Idn=0.03A, In=13A | PFL6-13/1N/C/003 | 286466 | Y7-286466 | HH5 | 31847 | 4015082864668 | db | 1 |  | 60 | 9007912538066 | 1 | 85362010 | RO | 35 | 80 | 44 | 0.225 | 0.225
Kombinált túláram és hibaáram védőkapcsoló, Ir=250A+pulz.DC, AC, 1+N, 6kA, C, Idn=0.03A, In=13A | PFL6-13/1N/C/003-A | 112878 | Y7-112878 | HH5 | 31847 | 4015081126439 | db | 1 |  | 60 | 4015081126439 | 1 | 85362010 | CZ | 35 | 80 | 44 | 0.225 | 0.225
Kombinált túláram és hibaáram védőkapcsoló, Ir=250A, AC, 1+N, 6kA, jelleggörbe C, Idn=0.3A, In=13A | PFL6-13/1N/C/03 | 286486 | Y7-286486 | HH5 | 32212 | 4015082864866 | db | 1 |  | 0 |  | 1 | 85362010 | CZ | 35 | 80 | 44 | 0.225 | 0.225
Kombinált túláram és hibaáram védőkapcsoló, Ir=250A+pulz.DC, AC, 1+N, 6kA, C, Idn=0.3A, In=13A | PFL6-13/1N/C/03-A | 165519 | Y7-165519 | HH5 | 32212 | 4015081620371 | db | 1 |  | 0 |  | 1 | 85362010 | RO | 35 | 80 | 44 | 0.207 | 0.22
Kombinált túláram és hibaáram védőkapcsoló, Ir=250A, AC, 1+N, 6kA, jelleggörbe B, Idn=0.03A, In=16A | PFL6-16/1N/B/003 | 286431 | Y7-286431 | HH5 | 31847 | 4015082864316 | db | 1 |  | 60 | 9007912536956 | 1 | 85362010 | RO | 35 | 80 | 44 | 0.225 | 0.225
Kombinált túláram és hibaáram védőkapcsoló, Ir=250A+pulz.DC, AC, 1+N, 6kA, B, Idn=0.03A, In=16A | PFL6-16/1N/B/003-A | 112875 | Y7-112875 | HH5 | 31847 | 4015081126408 | db | 1 |  | 60 | 4015081126408 | 1 | 85362010 | RO | 35 | 80 | 44 | 0.225 | 0.225
Kombinált túláram és hibaáram védőkapcsoló, Ir=250A, AC, 1+N, 6kA, jelleggörbe B, Idn=0.3A, In=16A | PFL6-16/1N/B/03 | 286451 | Y7-286451 | HH5 | 32212 | 4015082864514 | db | 1 |  | 0 |  | 1 | 85362010 | CZ | 35 | 80 | 44 | 0.225 | 0.225
Kombinált túláram és hibaáram védőkapcsoló, Ir=250A+pulz.DC, AC, 1+N, 6kA, B, Idn=0.3A, In=16A | PFL6-16/1N/B/03-A | 165524 | Y7-165524 | HH5 | 32212 | 4015081620425 | db | 1 |  | 0 |  | 1 | 85362010 | RO | 35 | 80 | 44 | 0.207 | 0.22
Kombinált túláram és hibaáram védőkapcsoló, Ir=250A, AC, 1+N, 6kA, jelleggörbe C, Idn=0.03A, In=16A | PFL6-16/1N/C/003 | 286467 | Y7-286467 | HH5 | 31847 | 4015082864675 | db | 1 |  | 60 | 9007912538073 | 1 | 85362010 | RO | 35 | 80 | 44 | 0.225 | 0.225
Kombinált túláram és hibaáram védőkapcsoló, Ir=250A+pulz.DC, AC, 1+N, 6kA, C, Idn=0.03A, In=16A | PFL6-16/1N/C/003-A | 112879 | Y7-112879 | HH5 | 31847 | 4015081126446 | db | 1 |  | 60 | 4015081126446 | 1 | 85362010 | RO | 35 | 80 | 44 | 0.225 | 0.225
Kombinált túláram és hibaáram védőkapcsoló, Ir=250A, AC, 1+N, 6kA, jelleggörbe C, Idn=0.3A, In=16A | PFL6-16/1N/C/03 | 286487 | Y7-286487 | HH5 | 32212 | 4015082864873 | db | 1 |  | 0 |  | 1 | 85362010 | RO | 35 | 80 | 44 | 0.225 | 0.225
Kombinált túláram és hibaáram védőkapcsoló, Ir=250A+pulz.DC, AC, 1+N, 6kA, C, Idn=0.3A, In=16A | PFL6-16/1N/C/03-A | 165529 | Y7-165529 | HH5 | 32212 | 4015081620470 | db | 1 |  | 0 |  | 1 | 85362010 | RO | 35 | 80 | 44 | 0.207 | 0.22
Kombinált túláram és hibaáram védőkapcsoló, Ir=250A, AC, 1+N, 6kA, jelleggörbe B, Idn=0.03A, In=20A | PFL6-20/1N/B/003 | 286432 | Y7-286432 | HH5 | 31914 | 4015082864323 | db | 1 |  | 60 | 9007912536987 | 1 | 85362010 | RO | 35 | 80 | 44 | 0.225 | 0.225
Kombinált túláram és hibaáram védőkapcsoló, Ir=250A+pulz.DC, AC, 1+N, 6kA, B, Idn=0.03A, In=20A | PFL6-20/1N/B/003-A | 113101 | Y7-113101 | HH5 | 31914 | 4015081126460 | db | 1 |  | 60 | 9007912939276 | 1 | 85362010 | CZ | 35 | 80 | 44 | 0.225 | 0.225
Kombinált túláram és hibaáram védőkapcsoló, Ir=250A, AC, 1+N, 6kA, jelleggörbe B, Idn=0.3A, In=20A | PFL6-20/1N/B/03 | 286452 | Y7-286452 | HH5 | 32498 | 4015082864521 | db | 1 |  | 0 |  | 1 | 85362010 | CZ | 35 | 80 | 44 | 0.225 | 0.225
Kombinált túláram és hibaáram védőkapcsoló, Ir=250A+pulz.DC, AC, 1+N, 6kA, B, Idn=0.3A, In=20A | PFL6-20/1N/B/03-A | 165542 | Y7-165542 | HH5 | 32498 | 4015081620609 | db | 1 |  | 0 |  | 1 | 85362010 | RO | 35 | 80 | 44 | 0.207 | 0.22
Kombinált túláram és hibaáram védőkapcsoló, Ir=250A, AC, 1+N, 6kA, jelleggörbe C, Idn=0.03A, In=20A | PFL6-20/1N/C/003 | 286468 | Y7-286468 | HH5 | 31914 | 4015082864682 | db | 1 |  | 60 | 9007912538103 | 1 | 85362010 | RO | 35 | 80 | 44 | 0.225 | 0.225
Kombinált túláram és hibaáram védőkapcsoló, Ir=250A+pulz.DC, AC, 1+N, 6kA, C, Idn=0.03A, In=20A | PFL6-20/1N/C/003-A | 113100 | Y7-113100 | HH5 | 31914 | 4015081126453 | db | 1 |  | 60 | 4015081126453 | 1 | 85362010 | RO | 35 | 80 | 44 | 0.225 | 0.225
Kombinált túláram és hibaáram védőkapcsoló, Ir=250A, AC, 1+N, 6kA, jelleggörbe C, Idn=0.3A, In=20A | PFL6-20/1N/C/03 | 286488 | Y7-286488 | HH5 | 32498 | 4015082864880 | db | 1 |  | 0 |  | 1 | 85362010 | RO | 35 | 80 | 44 | 0.225 | 0.225
Kombinált túláram és hibaáram védőkapcsoló, Ir=250A+pulz.DC, AC, 1+N, 6kA, C, Idn=0.3A, In=20A | PFL6-20/1N/C/03-A | 165546 | Y7-165546 | HH5 | 32498 | 4015081620647 | db | 1 |  | 0 |  | 1 | 85362010 | RO | 35 | 80 | 44 | 0.207 | 0.22
Kombinált túláram és hibaáram védőkapcsoló, Ir=250A, AC, 1+N, 6kA, jelleggörbe B, Idn=0.03A, In=25A | PFL6-25/1N/B/003 | 286433 | Y7-286433 | HH5 | 31914 | 4015082864330 | db | 1 |  | 60 | 9007912537021 | 1 | 85362010 | RO | 35 | 80 | 44 | 0.225 | 0.225
Kombinált túláram és hibaáram védőkapcsoló, Ir=250A+pulz.DC, AC, 1+N, 6kA, B, Idn=0.03A, In=25A | PFL6-25/1N/B/003-A | 113103 | Y7-113103 | HH5 | 31914 | 4015081126484 | db | 1 |  | 60 | 9007912939290 | 1 | 85362010 | CZ | 35 | 80 | 44 | 0.225 | 0.225
Kombinált túláram és hibaáram védőkapcsoló, Ir=250A, AC, 1+N, 6kA, jelleggörbe B, Idn=0.3A, In=25A | PFL6-25/1N/B/03 | 286453 | Y7-286453 | HH5 | 32498 | 4015082864538 | db | 1 |  | 0 |  | 1 | 85362010 | CZ | 35 | 80 | 44 | 0.225 | 0.225
Kombinált túláram és hibaáram védőkapcsoló, Ir=250A+pulz.DC, AC, 1+N, 6kA, B, Idn=0.3A, In=25A | PFL6-25/1N/B/03-A | 165550 | Y7-165550 | HH5 | 32498 | 4015081620685 | db | 1 |  | 0 |  | 1 | 85362010 | RO | 35 | 80 | 44 | 0.207 | 0.22
Kombinált túláram és hibaáram védőkapcsoló, Ir=250A, AC, 1+N, 6kA, jelleggörbe C, Idn=0.03A, In=25A | PFL6-25/1N/C/003 | 286469 | Y7-286469 | HH5 | 31914 | 4015082864699 | db | 1 |  | 60 | 9007912538134 | 1 | 85362010 | RO | 35 | 80 | 44 | 0.225 | 0.225
Kombinált túláram és hibaáram védőkapcsoló, Ir=250A+pulz.DC, AC, 1+N, 6kA, C, Idn=0.03A, In=25A | PFL6-25/1N/C/003-A | 113102 | Y7-113102 | HH5 | 31914 | 4015081126477 | db | 1 |  | 60 | 4015081126477 | 1 | 85362010 | RO | 35 | 80 | 44 | 0.225 | 0.225
Kombinált túláram és hibaáram védőkapcsoló, Ir=250A, AC, 1+N, 6kA, jelleggörbe C, Idn=0.3A, In=25A | PFL6-25/1N/C/03 | 286489 | Y7-286489 | HH5 | 32498 | 4015082864897 | db | 1 |  | 0 |  | 1 | 85362010 | RO | 35 | 80 | 44 | 0.225 | 0.225
Kombinált túláram és hibaáram védőkapcsoló, Ir=250A+pulz.DC, AC, 1+N, 6kA, C, Idn=0.3A, In=25A | PFL6-25/1N/C/03-A | 165554 | Y7-165554 | HH5 | 32498 | 4015081620722 | db | 1 |  | 0 |  | 1 | 85362010 | RO | 35 | 80 | 44 | 0.207 | 0.22
Kombinált túláram és hibaáram védőkapcsoló, Ir=250A, AC, 1+N, 6kA, jelleggörbe B, Idn=0.03A, In=32A | PFL6-32/1N/B/003 | 286434 | Y7-286434 | HH5 | 31914 | 4015082864347 | db | 1 |  | 0 |  | 1 | 85362010 | RO | 35 | 80 | 44 | 0.225 | 0.225
Kombinált túláram és hibaáram védőkapcsoló, Ir=250A+pulz.DC, AC, 1+N, 6kA, B, Idn=0.03A, In=32A | PFL6-32/1N/B/003-A | 113105 | Y7-113105 | HH5 | 31914 | 4015081126507 | db | 1 |  | 0 |  | 1 | 85362010 | CZ | 35 | 80 | 44 | 0.225 | 0.225
Kombinált túláram és hibaáram védőkapcsoló, Ir=250A, AC, 1+N, 6kA, jelleggörbe B, Idn=0.3A, In=32A | PFL6-32/1N/B/03 | 286454 | Y7-286454 | HH5 | 32498 | 4015082864545 | db | 1 |  | 0 |  | 1 | 85362010 | RO | 35 | 80 | 44 | 0.225 | 0.225
Kombinált túláram és hibaáram védőkapcsoló, Ir=250A+pulz.DC, AC, 1+N, 6kA, B, Idn=0.3A, In=32A | PFL6-32/1N/B/03-A | 165558 | Y7-165558 | HH5 | 32498 | 4015081620760 | db | 1 |  | 0 |  | 1 | 85362010 | RO | 35 | 80 | 44 | 0.207 | 0.22
Kombinált túláram és hibaáram védőkapcsoló, Ir=250A, AC, 1+N, 6kA, jelleggörbe C, Idn=0.03A, In=32A | PFL6-32/1N/C/003 | 286470 | Y7-286470 | HH5 | 32179 | 4015082864705 | db | 1 |  | 0 |  | 1 | 85362010 | RO | 35 | 80 | 44 | 0.225 | 0.225
Kombinált túláram és hibaáram védőkapcsoló, Ir=250A+pulz.DC, AC, 1+N, 6kA, C, Idn=0.03A, In=32A | PFL6-32/1N/C/003-A | 113104 | Y7-113104 | HH5 | 32179 | 4015081126491 | db | 1 |  | 0 |  | 1 | 85362010 | RO | 35 | 80 | 44 | 0.225 | 0.225
Kombinált túláram és hibaáram védőkapcsoló, Ir=250A, AC, 1+N, 6kA, jelleggörbe C, Idn=0.3A, In=32A | PFL6-32/1N/C/03 | 286490 | Y7-286490 | HH5 | 32498 | 4015082864903 | db | 1 |  | 0 |  | 1 | 85362010 | RO | 35 | 80 | 44 | 0.225 | 0.225
Kombinált túláram és hibaáram védőkapcsoló, Ir=250A+pulz.DC, AC, 1+N, 6kA, C, Idn=0.3A, In=32A | PFL6-32/1N/C/03-A | 165562 | Y7-165562 | HH5 | 32498 | 4015081620807 | db | 1 |  | 0 |  | 1 | 85362010 | RO | 35 | 80 | 44 | 0.207 | 0.22
Kombinált túláram és hibaáram védőkapcsoló, Ir=250A, AC, 1+N, 6kA, jelleggörbe B, Idn=0.03A, In=40A | PFL6-40/1N/B/003 | 286435 | Y7-286435 | HH5 | 32885 | 4015082864354 | db | 1 |  | 0 |  | 1 | 85362010 | RO | 35 | 80 | 44 | 0.225 | 0.225
Kombinált túláram és hibaáram védőkapcsoló, Ir=250A+pulz.DC, AC, 1+N, 6kA, B, Idn=0.03A, In=40A | PFL6-40/1N/B/003-A | 113107 | Y7-113107 | HH5 | 32885 | 4015081126521 | db | 1 |  | 0 |  | 1 | 85362010 | CZ | 35 | 80 | 44 | 0.225 | 0.225
Kombinált túláram és hibaáram védőkapcsoló, Ir=250A, AC, 1+N, 6kA, jelleggörbe B, Idn=0.3A, In=40A | PFL6-40/1N/B/03 | 286455 | Y7-286455 | HH5 | 34058 | 4015082864552 | db | 1 |  | 0 |  | 1 | 85362010 | RO | 35 | 80 | 44 | 0.225 | 0.225
Kombinált túláram és hibaáram védőkapcsoló, Ir=250A+pulz.DC, AC, 1+N, 6kA, B, Idn=0.3A, In=40A | PFL6-40/1N/B/03-A | 165574 | Y7-165574 | HH5 | 34058 | 4015081620920 | db | 1 |  | 0 |  | 1 | 85362010 | RO | 35 | 80 | 44 | 0.207 | 0.22
Kombinált túláram és hibaáram védőkapcsoló, Ir=250A, AC, 1+N, 6kA, jelleggörbe C, Idn=0.03A, In=40A | PFL6-40/1N/C/003 | 286471 | Y7-286471 | HH5 | 33717 | 4015082864712 | db | 1 |  | 0 |  | 1 | 85362010 | RO | 35 | 80 | 44 | 0.225 | 0.225
Kombinált túláram és hibaáram védőkapcsoló, Ir=250A+pulz.DC, AC, 1+N, 6kA, C, Idn=0.03A, In=40A | PFL6-40/1N/C/003-A | 113106 | Y7-113106 | HH5 | 33717 | 4015081126514 | db | 1 |  | 0 |  | 1 | 85362010 | RO | 35 | 80 | 44 | 0.225 | 0.225
Kombinált túláram és hibaáram védőkapcsoló, Ir=250A, AC, 1+N, 6kA, jelleggörbe C, Idn=0.3A, In=40A | PFL6-40/1N/C/03 | 286491 | Y7-286491 | HH5 | 33642 | 4015082864910 | db | 1 |  | 0 |  | 1 | 85362010 | RO | 35 | 80 | 44 | 0.225 | 0.225
Kombinált túláram és hibaáram védőkapcsoló, Ir=250A+pulz.DC, AC, 1+N, 6kA, C, Idn=0.3A, In=40A | PFL6-40/1N/C/03-A | 165578 | Y7-165578 | HH5 | 33642 | 4015081620968 | db | 1 |  | 0 |  | 1 | 85362010 | RO | 35 | 80 | 44 | 0.207 | 0.22
Kombinált túláram és hibaáram védőkapcsoló, Ir=250A, AC, 1+N, 6kA, jelleggörbe B, Idn=0.03A, In=6A | PFL6-6/1N/B/003 | 286428 | Y7-286428 | HH5 | 33171 | 4015082864286 | db | 1 |  | 60 | 9007912536888 | 1 | 85362010 | RO | 35 | 80 | 44 | 0.225 | 0.225
Kombinált túláram és hibaáram védőkapcsoló, Ir=250A+pulz.DC, AC, 1+N, 6kA, B, Idn=0.03A, In=6A | PFL6-6/1N/B/003-A | 112872 | Y7-112872 | HH5 | 33171 | 4015081124176 | db | 1 |  | 60 | 4015081124176 | 1 | 85362010 | CZ | 35 | 80 | 44 | 0.225 | 0.225
Kombinált túláram és hibaáram védőkapcsoló, Ir=250A, AC, 1+N, 6kA, jelleggörbe B, Idn=0.3A, In=6A | PFL6-6/1N/B/03 | 286448 | Y7-286448 | HH5 | 33499 | 4015082864484 | db | 1 |  | 0 |  | 1 | 85362010 | CZ | 35 | 80 | 44 | 0.225 | 0.225
Kombinált túláram és hibaáram védőkapcsoló, Ir=250A+pulz.DC, AC, 1+N, 6kA, B, Idn=0.3A, In=6A | PFL6-6/1N/B/03-A | 165582 | Y7-165582 | HH5 | 33499 | 4015081621002 | db | 1 |  | 0 |  | 1 | 85362010 | RO | 35 | 80 | 44 | 0.207 | 0.22
Kombinált túláram és hibaáram védőkapcsoló, Ir=250A, AC, 1+N, 6kA, jelleggörbe C, Idn=0.03A, In=6A | PFL6-6/1N/C/003 | 286464 | Y7-286464 | HH5 | 33171 | 4015082864644 | db | 1 |  | 60 | 9007912538004 | 1 | 85362010 | RO | 35 | 80 | 44 | 0.225 | 0.225
Kombinált túláram és hibaáram védőkapcsoló, Ir=250A+pulz.DC, AC, 1+N, 6kA, C, Idn=0.03A, In=6A | PFL6-6/1N/C/003-A | 112876 | Y7-112876 | HH5 | 33171 | 4015081126415 | db | 1 |  | 60 | 4015081126415 | 1 | 85362010 | RO | 35 | 80 | 44 | 0.225 | 0.225
Kombinált túláram és hibaáram védőkapcsoló, Ir=250A, AC, 1+N, 6kA, jelleggörbe C, Idn=0.3A, In=6A | PFL6-6/1N/C/03 | 286484 | Y7-286484 | HH5 | 33499 | 4015082864842 | db | 1 |  | 0 |  | 1 | 85362010 | CZ | 35 | 80 | 44 | 0.225 | 0.225
Kombinált túláram és hibaáram védőkapcsoló, Ir=250A+pulz.DC, AC, 1+N, 6kA, C, Idn=0.3A, In=6A | PFL6-6/1N/C/03-A | 165585 | Y7-165585 | HH5 | 33499 | 4015081621033 | db | 1 |  | 0 |  | 1 | 85362010 | RO | 35 | 80 | 44 | 0.207 | 0.22
Kombinált túláram és hibaáram védőkapcsoló, Ir=250A, AC, 1+N, 10kA, jelleggörbe B, Idn=0.03A, In=10A | PFL7-10/1N/B/003 | 263434 | Y7-263434 | HH5 | 35710 | 4015082634346 | db | 1 |  | 60 | 9007912273349 | 1 | 85362010 | RO | 35 | 80 | 44 | 0.203 | 0.203
Kombinált túláram és hibaáram védőkapcsoló, Ir=250A+pulz.DC, A, 1+N, 10kA, B, Idn=0.03A, In=10A | PFL7-10/1N/B/003-A | 263435 | Y7-263435 | HH5 | 35710 | 4015082634353 | db | 1 |  | 60 | 9007912273356 | 1 | 85362010 | RO | 35 | 80 | 44 | 0.203 | 0.203
Kombinált túláram és hibaáram védőkapcsoló, Ir=250A, AC, 1+N, 10kA, jelleggörbe B, Idn=0.3A, In=10A | PFL7-10/1N/B/03 | 165592 | Y7-165592 | HH5 | 35710 | 4015081621101 | db | 1 |  | 0 |  | 1 | 85362010 | RO | 35 | 80 | 44 | 0.207 | 0.22
Kombinált túláram és hibaáram védőkapcsoló, Ir=250A+pulz.DC, A, 1+N, 10kA, B, Idn=0.3A, In=10A | PFL7-10/1N/B/03-A | 165591 | Y7-165591 | HH5 | 35710 | 4015081621095 | db | 1 |  | 0 |  | 1 | 85362010 | CZ | 35 | 80 | 44 | 0.207 | 0.22
Kombinált túláram és hibaáram védőkapcsoló, Ir=250A, AC, 1+N, 10kA, jelleggörbe C, Idn=0.03A, In=10A | PFL7-10/1N/C/003 | 263516 | Y7-263516 | HH5 | 35710 | 4015082635169 | db | 1 |  | 60 | 9007912271512 | 1 | 85362010 | RO | 35 | 80 | 44 | 0.203 | 0.203
Kombinált túláram és hibaáram védőkapcsoló, Ir=250A+pulz.DC, A, 1+N, 10kA, C, Idn=0.03A, In=10A | PFL7-10/1N/C/003-A | 263517 | Y7-263517 | HH5 | 35710 | 4015082635176 | db | 1 |  | 60 | 9007912271529 | 1 | 85362010 | RO | 35 | 80 | 44 | 0.203 | 0.203
Kombinált túláram és hibaáram védőkapcsoló, Ir=250A, AC, 1+N, 10kA, jelleggörbe C, Idn=0.3A, In=10A | PFL7-10/1N/C/03 | 165598 | Y7-165598 | HH5 | 35710 | 4015081621163 | db | 1 |  | 0 |  | 1 | 85362010 | CZ | 35 | 80 | 44 | 0.207 | 0.22
Kombinált túláram és hibaáram védőkapcsoló, Ir=250A+pulz.DC, A, 1+N, 10kA, C, Idn=0.3A, In=10A | PFL7-10/1N/C/03-A | 165597 | Y7-165597 | HH5 | 35710 | 4015081621156 | db | 1 |  | 0 |  | 1 | 85362010 | RO | 35 | 80 | 44 | 0.207 | 0.22
Kombinált túláram és hibaáram védőkapcsoló, Ir=250A, AC, 1+N, 10kA, jelleggörbe B, Idn=0.03A, In=13A | PFL7-13/1N/B/003 | 263518 | Y7-263518 | HH5 | 35710 | 4015082635183 | db | 1 |  | 60 | 9007912271536 | 1 | 85362010 | RO | 35 | 80 | 44 | 0.203 | 0.203
Kombinált túláram és hibaáram védőkapcsoló, Ir=250A+pulz.DC, A, 1+N, 10kA, B, Idn=0.03A, In=13A | PFL7-13/1N/B/003-A | 263519 | Y7-263519 | HH5 | 35710 | 4015082635190 | db | 1 |  | 60 | 9007912271543 | 1 | 85362010 | RO | 35 | 80 | 44 | 0.203 | 0.203
Kombinált túláram és hibaáram védőkapcsoló, Ir=250A, AC, 1+N, 10kA, jelleggörbe B, Idn=0.3A, In=13A | PFL7-13/1N/B/03 | 165605 | Y7-165605 | HH5 | 35710 | 4015081621231 | db | 1 |  | 0 |  | 1 | 85362010 | CZ | 35 | 80 | 44 | 0.207 | 0.22
Kombinált túláram és hibaáram védőkapcsoló, Ir=250A+pulz.DC, A, 1+N, 10kA, B, Idn=0.3A, In=13A | PFL7-13/1N/B/03-A | 165603 | Y7-165603 | HH5 | 35710 | 4015081621217 | db | 1 |  | 0 |  | 1 | 85362010 | CZ | 35 | 80 | 44 | 0.207 | 0.22
Kombinált túláram és hibaáram védőkapcsoló, Ir=250A, AC, 1+N, 10kA, jelleggörbe C, Idn=0.03A, In=13A | PFL7-13/1N/C/003 | 263531 | Y7-263531 | HH5 | 35710 | 4015082635312 | db | 1 |  | 60 | 9007912271567 | 1 | 85362010 | RO | 35 | 80 | 44 | 0.203 | 0.203
Kombinált túláram és hibaáram védőkapcsoló, Ir=250A+pulz.DC, A, 1+N, 10kA, C, Idn=0.03A, In=13A | PFL7-13/1N/C/003-A | 263532 | Y7-263532 | HH5 | 35710 | 4015082635329 | db | 1 |  | 60 | 9007912271574 | 1 | 85362010 | RO | 35 | 80 | 44 | 0.203 | 0.203
Kombinált túláram és hibaáram védőkapcsoló, Ir=250A, AC, 1+N, 10kA, jelleggörbe C, Idn=0.3A, In=13A | PFL7-13/1N/C/03 | 165612 | Y7-165612 | HH5 | 35710 | 4015081621309 | db | 1 |  | 0 |  | 1 | 85362010 | CZ | 35 | 80 | 44 | 0.207 | 0.22
Kombinált túláram és hibaáram védőkapcsoló, Ir=250A+pulz.DC, A, 1+N, 10kA, C, Idn=0.3A, In=13A | PFL7-13/1N/C/03-A | 165610 | Y7-165610 | HH5 | 35710 | 4015081621286 | db | 1 |  | 0 |  | 1 | 85362010 | CZ | 35 | 80 | 44 | 0.207 | 0.22
Kombinált túláram és hibaáram védőkapcsoló, Ir=250A, AC, 1+N, 10kA, jelleggörbe B, Idn=0.03A, In=16A | PFL7-16/1N/B/003 | 263534 | Y7-263534 | HH5 | 35710 | 4015082635343 | db | 1 |  | 60 | 9007912271598 | 1 | 85362010 | RO | 35 | 80 | 44 | 0.203 | 0.203
Kombinált túláram és hibaáram védőkapcsoló, Ir=250A+pulz.DC, A, 1+N, 10kA, B, Idn=0.03A, In=16A | PFL7-16/1N/B/003-A | 263535 | Y7-263535 | HH5 | 35710 | 4015082635350 | db | 1 |  | 60 | 9007912271604 | 1 | 85362010 | RO | 35 | 80 | 44 | 0.203 | 0.203
Kombinált túláram és hibaáram védőkapcsoló, Ir=250A, AC, 1+N, 10kA, jelleggörbe B, Idn=0.3A, In=16A | PFL7-16/1N/B/03 | 165619 | Y7-165619 | HH5 | 35710 | 4015081621378 | db | 1 |  | 0 |  | 1 | 85362010 | CZ | 35 | 80 | 44 | 0.207 | 0.22
Kombinált túláram és hibaáram védőkapcsoló, Ir=250A+pulz.DC, A, 1+N, 10kA, B, Idn=0.3A, In=16A | PFL7-16/1N/B/03-A | 165617 | Y7-165617 | HH5 | 35710 | 4015081621354 | db | 1 |  | 0 |  | 1 | 85362010 | CZ | 35 | 80 | 44 | 0.207 | 0.22
Kombinált túláram és hibaáram védőkapcsoló, Ir=250A, AC, 1+N, 10kA, jelleggörbe C, Idn=0.03A, In=16A | PFL7-16/1N/C/003 | 263537 | Y7-263537 | HH5 | 35710 | 4015082635374 | db | 1 |  | 60 | 9007912271628 | 1 | 85362010 | RO | 35 | 80 | 44 | 0.203 | 0.203
Kombinált túláram és hibaáram védőkapcsoló, Ir=250A+pulz.DC, A, 1+N, 10kA, C, Idn=0.03A, In=16A | PFL7-16/1N/C/003-A | 263538 | Y7-263538 | HH5 | 35710 | 4015082635381 | db | 1 |  | 60 | 9007912271635 | 1 | 85362010 | RO | 35 | 80 | 44 | 0.203 | 0.203
Kombinált túláram és hibaáram védőkapcsoló, Ir=250A, AC, 1+N, 10kA, jelleggörbe C, Idn=0.3A, In=16A | PFL7-16/1N/C/03 | 165626 | Y7-165626 | HH5 | 35710 | 4015081621446 | db | 1 |  | 0 |  | 1 | 85362010 | RO | 35 | 80 | 44 | 0.207 | 0.22
Kombinált túláram és hibaáram védőkapcsoló, Ir=250A+pulz.DC, A, 1+N, 10kA, C, Idn=0.3A, In=16A | PFL7-16/1N/C/03-A | 165624 | Y7-165624 | HH5 | 35710 | 4015081621422 | db | 1 |  | 0 |  | 1 | 85362010 | CZ | 35 | 80 | 44 | 0.207 | 0.22
Kombinált túláram és hibaáram védőkapcsoló, Ir=250A, AC, 1+N, 10kA, jelleggörbe B, Idn=0.03A, In=20A | PFL7-20/1N/B/003 | 263540 | Y7-263540 | HH5 | 36055 | 4015082635404 | db | 1 |  | 60 | 9007912271659 | 1 | 85362010 | RO | 35 | 80 | 44 | 0.203 | 0.203
Kombinált túláram és hibaáram védőkapcsoló, Ir=250A+pulz.DC, A, 1+N, 10kA, B, Idn=0.03A, In=20A | PFL7-20/1N/B/003-A | 263541 | Y7-263541 | HH5 | 36055 | 4015082635411 | db | 1 |  | 60 | 9007912271666 | 1 | 85362010 | RO | 35 | 80 | 44 | 0.203 | 0.203
Kombinált túláram és hibaáram védőkapcsoló, Ir=250A, AC, 1+N, 10kA, jelleggörbe B, Idn=0.3A, In=20A | PFL7-20/1N/B/03 | 165647 | Y7-165647 | HH5 | 36055 | 4015081621651 | db | 1 |  | 0 |  | 1 | 85362010 | CZ | 35 | 80 | 44 | 0.207 | 0.22
Kombinált túláram és hibaáram védőkapcsoló, Ir=250A+pulz.DC, A, 1+N, 10kA, B, Idn=0.3A, In=20A | PFL7-20/1N/B/03-A | 165645 | Y7-165645 | HH5 | 36055 | 4015081621637 | db | 1 |  | 0 |  | 1 | 85362010 | CZ | 35 | 80 | 44 | 0.207 | 0.22
Kombinált túláram és hibaáram védőkapcsoló, Ir=250A, AC, 1+N, 10kA, jelleggörbe C, Idn=0.03A, In=20A | PFL7-20/1N/C/003 | 263543 | Y7-263543 | HH5 | 36055 | 4015082635435 | db | 1 |  | 60 | 9007912271680 | 1 | 85362010 | RO | 35 | 80 | 44 | 0.203 | 0.203
Kombinált túláram és hibaáram védőkapcsoló, Ir=250A+pulz.DC, A, 1+N, 10kA, C, Idn=0.03A, In=20A | PFL7-20/1N/C/003-A | 263544 | Y7-263544 | HH5 | 36055 | 4015082635442 | db | 1 |  | 60 | 9007912271697 | 1 | 85362010 | RO | 35 | 80 | 44 | 0.203 | 0.203
Kombinált túláram és hibaáram védőkapcsoló, Ir=250A, AC, 1+N, 10kA, jelleggörbe C, Idn=0.3A, In=20A | PFL7-20/1N/C/03 | 165652 | Y7-165652 | HH5 | 36055 | 4015081621705 | db | 1 |  | 0 |  | 1 | 85362010 | CZ | 35 | 80 | 44 | 0.207 | 0.22
Kombinált túláram és hibaáram védőkapcsoló, Ir=250A+pulz.DC, A, 1+N, 10kA, C, Idn=0.3A, In=20A | PFL7-20/1N/C/03-A | 165650 | Y7-165650 | HH5 | 36055 | 4015081621682 | db | 1 |  | 0 |  | 1 | 85362010 | CZ | 35 | 80 | 44 | 0.207 | 0.22
Kombinált túláram és hibaáram védőkapcsoló, Ir=250A, AC, 1+N, 10kA, jelleggörbe B, Idn=0.03A, In=25A | PFL7-25/1N/B/003 | 263546 | Y7-263546 | HH5 | 36055 | 4015082635466 | db | 1 |  | 60 | 9007912271710 | 1 | 85362010 | RO | 35 | 80 | 44 | 0.203 | 0.203
Kombinált túláram és hibaáram védőkapcsoló, Ir=250A+pulz.DC, A, 1+N, 10kA, B, Idn=0.03A, In=25A | PFL7-25/1N/B/003-A | 263547 | Y7-263547 | HH5 | 36055 | 4015082635473 | db | 1 |  | 60 | 9007912271727 | 1 | 85362010 | RO | 35 | 80 | 44 | 0.203 | 0.203
Kombinált túláram és hibaáram védőkapcsoló, Ir=250A, AC, 1+N, 10kA, jelleggörbe B, Idn=0.3A, In=25A | PFL7-25/1N/B/03 | 165657 | Y7-165657 | HH5 | 36055 | 4015081621750 | db | 1 |  | 0 |  | 1 | 85362010 | CZ | 35 | 80 | 44 | 0.207 | 0.22
Kombinált túláram és hibaáram védőkapcsoló, Ir=250A+pulz.DC, A, 1+N, 10kA, B, Idn=0.3A, In=25A | PFL7-25/1N/B/03-A | 165655 | Y7-165655 | HH5 | 36055 | 4015081621736 | db | 1 |  | 0 |  | 1 | 85362010 | CZ | 35 | 80 | 44 | 0.207 | 0.22
Kombinált túláram és hibaáram védőkapcsoló, Ir=250A, AC, 1+N, 10kA, jelleggörbe C, Idn=0.03A, In=25A | PFL7-25/1N/C/003 | 263549 | Y7-263549 | HH5 | 36055 | 4015082635497 | db | 1 |  | 60 | 9007912271741 | 1 | 85362010 | RO | 35 | 80 | 44 | 0.203 | 0.203
Kombinált túláram és hibaáram védőkapcsoló, Ir=250A+pulz.DC, A, 1+N, 10kA, C, Idn=0.03A, In=25A | PFL7-25/1N/C/003-A | 263550 | Y7-263550 | HH5 | 36055 | 4015082635503 | db | 1 |  | 60 | 9007912271758 | 1 | 85362010 | RO | 35 | 80 | 44 | 0.203 | 0.203
Kombinált túláram és hibaáram védőkapcsoló, Ir=250A, AC, 1+N, 10kA, jelleggörbe C, Idn=0.3A, In=25A | PFL7-25/1N/C/03 | 165662 | Y7-165662 | HH5 | 36055 | 4015081621804 | db | 1 |  | 0 |  | 1 | 85362010 | CZ | 35 | 80 | 44 | 0.207 | 0.22
Kombinált túláram és hibaáram védőkapcsoló, Ir=250A+pulz.DC, A, 1+N, 10kA, C, Idn=0.3A, In=25A | PFL7-25/1N/C/03-A | 165660 | Y7-165660 | HH5 | 36055 | 4015081621781 | db | 1 |  | 0 |  | 1 | 85362010 | CZ | 35 | 80 | 44 | 0.207 | 0.22
Kombinált túláram és hibaáram védőkapcsoló, Ir=250A, AC, 1+N, 10kA, jelleggörbe B, Idn=0.03A, In=32A | PFL7-32/1N/B/003 | 263552 | Y7-263552 | HH5 | 36055 | 4015082635527 | db | 1 |  | 60 | 9007912271772 | 1 | 85362010 | RO | 35 | 80 | 44 | 0.203 | 0.203
Kombinált túláram és hibaáram védőkapcsoló, Ir=250A+pulz.DC, A, 1+N, 10kA, B, Idn=0.03A, In=32A | PFL7-32/1N/B/003-A | 263553 | Y7-263553 | HH5 | 36055 | 4015082635534 | db | 1 |  | 60 | 9007912271789 | 1 | 85362010 | RO | 35 | 80 | 44 | 0.203 | 0.203
Kombinált túláram és hibaáram védőkapcsoló, Ir=250A, AC, 1+N, 10kA, jelleggörbe B, Idn=0.3A, In=32A | PFL7-32/1N/B/03 | 165668 | Y7-165668 | HH5 | 36055 | 4015081621866 | db | 1 |  | 0 |  | 1 | 85362010 | RO | 35 | 80 | 44 | 0.207 | 0.22
Kombinált túláram és hibaáram védőkapcsoló, Ir=250A+pulz.DC, A, 1+N, 10kA, B, Idn=0.3A, In=32A | PFL7-32/1N/B/03-A | 165666 | Y7-165666 | HH5 | 36055 | 4015081621842 | db | 1 |  | 0 |  | 1 | 85362010 | CZ | 35 | 80 | 44 | 0.207 | 0.22
Kombinált túláram és hibaáram védőkapcsoló, Ir=250A, AC, 1+N, 10kA, jelleggörbe C, Idn=0.03A, In=32A | PFL7-32/1N/C/003 | 263555 | Y7-263555 | HH5 | 36055 | 4015082635558 | db | 1 |  | 60 | 9007912271802 | 1 | 85362010 | RO | 35 | 80 | 44 | 0.203 | 0.203
Kombinált túláram és hibaáram védőkapcsoló, Ir=250A+pulz.DC, A, 1+N, 10kA, C, Idn=0.03A, In=32A | PFL7-32/1N/C/003-A | 263556 | Y7-263556 | HH5 | 36055 | 4015082635565 | db | 1 |  | 60 | 9007912271819 | 1 | 85362010 | RO | 35 | 80 | 44 | 0.203 | 0.203
Kombinált túláram és hibaáram védőkapcsoló, Ir=250A, AC, 1+N, 10kA, jelleggörbe C, Idn=0.3A, In=32A | PFL7-32/1N/C/03 | 165673 | Y7-165673 | HH5 | 36055 | 4015081621910 | db | 1 |  | 0 |  | 1 | 85362010 | CZ | 35 | 80 | 44 | 0.207 | 0.22
Kombinált túláram és hibaáram védőkapcsoló, Ir=250A+pulz.DC, A, 1+N, 10kA, C, Idn=0.3A, In=32A | PFL7-32/1N/C/03-A | 165671 | Y7-165671 | HH5 | 36055 | 4015081621897 | db | 1 |  | 0 |  | 1 | 85362010 | CZ | 35 | 80 | 44 | 0.207 | 0.22
Kombinált túláram és hibaáram védőkapcsoló, Ir=250A, AC, 1+N, 10kA, jelleggörbe B, Idn=0.03A, In=40A | PFL7-40/1N/B/003 | 263558 | Y7-263558 | HH5 | 36828 | 4015082635589 | db | 1 |  | 60 | 9007912271833 | 1 | 85362010 | RO | 35 | 80 | 44 | 0.203 | 0.203
Kombinált túláram és hibaáram védőkapcsoló, Ir=250A+pulz.DC, A, 1+N, 10kA, B, Idn=0.03A, In=40A | PFL7-40/1N/B/003-A | 263559 | Y7-263559 | HH5 | 36828 | 4015082635596 | db | 1 |  | 60 | 9007912271840 | 1 | 85362010 | RO | 35 | 80 | 44 | 0.203 | 0.203
Kombinált túláram és hibaáram védőkapcsoló, Ir=250A, AC, 1+N, 10kA, jelleggörbe B, Idn=0.3A, In=40A | PFL7-40/1N/B/03 | 165693 | Y7-165693 | HH5 | 36828 | 4015081622115 | db | 1 |  | 0 |  | 1 | 85362010 | CZ | 35 | 80 | 44 | 0.207 | 0.22
Kombinált túláram és hibaáram védőkapcsoló, Ir=250A+pulz.DC, A, 1+N, 10kA, B, Idn=0.3A, In=40A | PFL7-40/1N/B/03-A | 165691 | Y7-165691 | HH5 | 36828 | 4015081622092 | db | 1 |  | 0 |  | 1 | 85362010 | CZ | 35 | 80 | 44 | 0.207 | 0.22
Kombinált túláram és hibaáram védőkapcsoló, Ir=250A, AC, 1+N, 10kA, jelleggörbe C, Idn=0.03A, In=40A | PFL7-40/1N/C/003 | 263561 | Y7-263561 | HH5 | 36828 | 4015082635619 | db | 1 |  | 60 | 9007912271864 | 1 | 85362010 | RO | 35 | 80 | 44 | 0.203 | 0.203
Kombinált túláram és hibaáram védőkapcsoló, Ir=250A+pulz.DC, A, 1+N, 10kA, C, Idn=0.03A, In=40A | PFL7-40/1N/C/003-A | 263562 | Y7-263562 | HH5 | 36828 | 4015082635626 | db | 1 |  | 60 | 9007912271871 | 1 | 85362010 | RO | 35 | 80 | 44 | 0.203 | 0.203
Kombinált túláram és hibaáram védőkapcsoló, Ir=250A, AC, 1+N, 10kA, jelleggörbe C, Idn=0.3A, In=40A | PFL7-40/1N/C/03 | 165698 | Y7-165698 | HH5 | 36828 | 4015081622160 | db | 1 |  | 0 |  | 1 | 85362010 | CZ | 35 | 80 | 44 | 0.207 | 0.22
Kombinált túláram és hibaáram védőkapcsoló, Ir=250A+pulz.DC, A, 1+N, 10kA, C, Idn=0.3A, In=40A | PFL7-40/1N/C/03-A | 165696 | Y7-165696 | HH5 | 36828 | 4015081622146 | db | 1 |  | 0 |  | 1 | 85362010 | CZ | 35 | 80 | 44 | 0.207 | 0.22
Kombinált túláram és hibaáram védőkapcsoló, Ir=250A, AC, 1+N, 10kA, jelleggörbe B, Idn=0.03A, In=6A | PFL7-6/1N/B/003 | 263430 | Y7-263430 | HH5 | 37148 | 4015082634308 | db | 1 |  | 60 | 9007912273318 | 1 | 85362010 | RO | 35 | 80 | 44 | 0.203 | 0.203
Kombinált túláram és hibaáram védőkapcsoló, Ir=250A+pulz.DC, A, 1+N, 10kA, B, Idn=0.03A, In=6A | PFL7-6/1N/B/003-A | 263431 | Y7-263431 | HH5 | 37148 | 4015082634315 | db | 1 |  | 60 | 9007912273325 | 1 | 85362010 | RO | 35 | 80 | 44 | 0.203 | 0.203
Kombinált túláram és hibaáram védőkapcsoló, Ir=250A, AC, 1+N, 10kA, jelleggörbe B, Idn=0.3A, In=6A | PFL7-6/1N/B/03 | 165705 | Y7-165705 | HH5 | 37148 | 4015081622238 | db | 1 |  | 0 |  | 1 | 85362010 | CZ | 35 | 80 | 44 | 0.207 | 0.22
Kombinált túláram és hibaáram védőkapcsoló, Ir=250A+pulz.DC, A, 1+N, 10kA, B, Idn=0.3A, In=6A | PFL7-6/1N/B/03-A | 165704 | Y7-165704 | HH5 | 37148 | 4015081622221 | db | 1 |  | 0 |  | 1 | 85362010 | CZ | 35 | 80 | 44 | 0.207 | 0.22
Kombinált túláram és hibaáram védőkapcsoló, Ir=250A, AC, 1+N, 10kA, jelleggörbe C, Idn=0.03A, In=6A | PFL7-6/1N/C/003 | 263432 | Y7-263432 | HH5 | 37148 | 4015082634322 | db | 1 |  | 60 | 9007912273332 | 1 | 85362010 | RO | 35 | 80 | 44 | 0.203 | 0.203
Kombinált túláram és hibaáram védőkapcsoló, Ir=250A+pulz.DC, A, 1+N, 10kA, C, Idn=0.03A, In=6A | PFL7-6/1N/C/003-A | 263515 | Y7-263515 | HH5 | 37148 | 4015082635152 | db | 1 |  | 60 | 9007912271505 | 1 | 85362010 | RO | 35 | 80 | 44 | 0.203 | 0.203
Kombinált túláram és hibaáram védőkapcsoló, Ir=250A, AC, 1+N, 10kA, jelleggörbe C, Idn=0.3A, In=6A | PFL7-6/1N/C/03 | 165711 | Y7-165711 | HH5 | 37148 | 4015081622290 | db | 1 |  | 0 |  | 1 | 85362010 | CZ | 35 | 80 | 44 | 0.207 | 0.22
Kombinált túláram és hibaáram védőkapcsoló, Ir=250A+pulz.DC, A, 1+N, 10kA, C, Idn=0.3A, In=6A | PFL7-6/1N/C/03-A | 165710 | Y7-165710 | HH5 | 37148 | 4015081622283 | db | 1 |  | 0 |  | 1 | 85362010 | CZ | 35 | 80 | 44 | 0.207 | 0.22
Áram-védőrelé, Ir=5kA, S/A típus, Idn=0.3A, In=16A | PFR2-03-S/A | 235864 | Y7-235864 | HH5 | 37140 | 4015082358648 | db | 1 |  | 30 | 9007912213352 | 1 | 85363010 | RO | 70 | 90 | 43 | 0.296 | 0.32
Áram-védőrelé, Ir=5kA, U típus, frekvenciaváltók, Idn=0.3A, In=16A | PFR2-03-U | 235868 | Y7-235868 | HH5 | 40218 | 4015082358686 | db | 1 |  | 30 | 9007912213499 | 1 | 85363010 | RO | 70 | 90 | 43 | 0.296 | 0.32
Áram-védőrelé, Ir=5kA, S/A típus, Idn=1.0A, In=16A | PFR2-1-S/A | 235866 | Y7-235866 | HH5 | 40218 | 4015082358662 | db | 1 |  | 30 | 9007912213475 | 1 | 85364900 | RO | 70 | 90 | 43 | 0.296 | 0.32
Áram-védőrelé, Ir=5kA, U típus, frekvenciaváltók, Idn=1.0A, In=16A | PFR2-1-U | 235870 | Y7-235870 | HH5 | 42543 | 4015082358709 | db | 1 |  | 30 | 9007912213512 | 1 | 85363010 | RO | 70 | 90 | 43 | 0.296 | 0.32
Áram-védőrelé, Ir=5kA, S/A típus, Idn=0.3A, In=16A | PFR3-03-S/A | 235865 | Y7-235865 | HH5 | 37140 | 4015082358655 | db | 1 |  | 30 | 9007912213369 | 1 | 85363010 | RO | 70 | 90 | 43 | 0.301 | 0.325
Áram-védőrelé, Ir=5kA, U típus, frekvenciaváltók, Idn=0.3A, In=16A | PFR3-03-U | 235869 | Y7-235869 | HH5 | 40218 | 4015082358693 | db | 1 |  | 30 | 9007912213505 | 1 | 85363010 | RO | 70 | 90 | 43 | 0.301 | 0.325
Áram-védőrelé, Ir=5kA, S/A típus, Idn=1.0A, In=16A | PFR3-1-S/A | 235867 | Y7-235867 | HH5 | 40218 | 4015082358679 | db | 1 |  | 30 | 9007912213482 | 1 | 85363010 | RO | 70 | 90 | 43 | 0.301 | 0.325
Áram-védőrelé, Ir=5kA, U típus, frekvenciaváltók, Idn=1.0A, In=16A | PFR3-1-U | 235871 | Y7-235871 | HH5 | 40936 | 4015082358716 | db | 1 |  | 30 | 9007912213529 | 1 | 85363010 | RO | 70 | 90 | 43 | 0.301 | 0.325
Univerzális zár, komfort forgatható karral - átszerelő készlet (retrofit) | PHZ-A-ADD-ON | 133106 | Y7-133106 | HCS | 7268 | 4015081299690 | db | 1 |  | 0 |  | 1 | 83014090 | DE | 35 | 72 | 50 | 0.21 | 0.26
Univerzális zár, komfort forgatható karral - teljes készlet | PHZ-A-COMP | 133105 | Y7-133105 | HCS | 14008 | 4015081299683 | db | 1 |  | 0 |  | 1 | 83014090 | DE | 35 | 72 | 84 | 0.309 | 0.359
Zárbetét, háromszög alakú, 7mm | PHZ-E10/30 3K7 | 193899 | Y7-193899 | HH6 | 9516 | 9010238040700 | db | 1 |  | 0 |  | 1 | 83014011 | CZ | 18 | 40 | 35 | 0.07 | 0.065
Zárbetét, háromszög alakú, 8mm | PHZ-E10/30 3K8 | 193900 | Y7-193900 | HH6 | 9516 | 9010238040717 | db | 1 |  | 0 |  | 1 | 83014011 | SE | 18 | 40 | 35 | 0.07 | 0.065
Zárbetét, négyzet alakú, 6mm | PHZ-E10/30 4K6 | 193896 | Y7-193896 | HH6 | 9516 | 9010238040670 | db | 1 |  | 0 |  | 1 | 85389099 | CZ | 18 | 40 | 35 | 0.07 | 0.065
Zárbetét, négyzet alakú, 7mm | PHZ-E10/30 4K7 | 193897 | Y7-193897 | HH6 | 9516 | 9010238040687 | db | 1 |  | 0 |  | 1 | 85389099 | CZ | 18 | 40 | 35 | 0.07 | 0.065
Zárbetét, négyzet alakú, 8mm | PHZ-E10/30 4K8 | 193898 | Y7-193898 | HH6 | 9516 | 9010238040694 | db | 1 |  | 0 |  | 1 | 83014090 | CZ | 18 | 40 | 35 | 0.07 | 0.065
Zárbetét, Doppelbart (pillangó) 3mm | PHZ-E10/30 DB/DN3 | 193901 | Y7-193901 | HH6 | 9516 | 9010238040724 | db | 1 |  | 0 |  | 1 | 83014011 | SE | 18 | 40 | 35 | 0.07 | 0.065
Zárbetét, Doppelbart (pillangó) 5mm | PHZ-E10/30 DB/DN5 | 193902 | Y7-193902 | HH6 | 9516 | 9010238040731 | db | 1 |  | 0 |  | 1 | 83014011 | SE | 18 | 40 | 35 | 0.07 | 0.065
Csavarhúzóval működtetett zárbetét, 2mm | PHZ-E10/30 SZ | 193903 | Y7-193903 | HH6 | 9516 | 9010238040748 | db | 1 |  | 0 |  | 1 | 85389099 | CZ | 18 | 40 | 35 | 0.07 | 0.065
Zárhenger, különböző kulcsok (3db) | PHZ-E10/30-VS | 138575 | Y7-138575 | HCS | 11520 | 4015081353545 | db | 1 |  | 0 |  | 1 | 83014011 | IT | 17 | 33 | 30 | 0.118 | 0.168
SASY, lapos kapocs, gyűjtősín: 20-30x10mm, Ie=630A, szalag 30x10, 11x21x1 | PK900 | 138378 | Y7-138378 | HH6 | 10244 | 4015081351589 | db | 1 |  | 0 |  | 3 | 85369095 | DE | 50 | 50 | 25 | 0.198 | 0.198
Világító nyomógomb magas, lapos, reteszelt, előlap titán, piros | M22-DRLH-R | 216789 | Y7-216789 | HH1 | 6652 | 4015082167899 | db | 5 | 4015081832811 | 0 |  | 5 | 85389099 | DE | 29.7 | 29.7 | 19 | 0.013 | 0.015
Világító nyomógomb magas, lapos, reteszelt, előlap titán, piros O | M22-DRLH-R-X0 | 216804 | Y7-216804 | HH1 | 7028 | 4015082168049 | db | 5 |  | 0 |  | 1 | 85389099 | DE | 29.7 | 29.7 | 19 | 0.013 | 0.015
Világító nyomógomb magas, lapos, reteszelt, előlap titán, fehér | M22-DRLH-W | 216788 | Y7-216788 | HH1 | 6652 | 4015082167882 | db | 5 | 4015081832804 | 0 |  | 5 | 85389099 | DE | 29.7 | 29.7 | 19 | 0.013 | 0.015
Világító nyomógomb magas, lapos, reteszelt, előlap titán, fehér O | M22-DRLH-W-X0 | 216806 | Y7-216806 | HH1 | 7028 | 4015082168063 | db | 5 |  | 0 |  | 1 | 85389099 | DE | 29.7 | 29.7 | 19 | 0.013 | 0.015
Világító nyomógomb magas, lapos, reteszelt, előlap titán, fehér I | M22-DRLH-W-X1 | 216807 | Y7-216807 | HH1 | 7028 | 4015082168070 | db | 5 |  | 0 |  | 1 | 85389099 | DE | 29.7 | 29.7 | 19 | 0.013 | 0.015
Világító nyomógomb magas, lapos, reteszelt, előlap titán, sárga | M22-DRLH-Y | 216799 | Y7-216799 | HH1 | 6652 | 4015082167998 | db | 5 | 4015081832866 | 0 |  | 5 | 85389099 | DE | 29.7 | 29.7 | 19 | 0.013 | 0.015
Világító nyomógomb, lapos, reteszelt, előlap titán, piros | M22-DRL-R | 216946 | Y7-216946 | HH1 | 5988 | 4015082169466 | db | 5 | 4015081825561 | 0 |  | 5 | 85389099 | DE | 29.7 | 29.7 | 19 | 0.012 | 0.014
Világító nyomógomb, lapos, reteszelt, előlap titán, piros O | M22-DRL-R-X0 | 216957 | Y7-216957 | HH1 | 6324 | 4015082169572 | db | 5 | 4015081825677 | 0 |  | 5 | 85389099 | DE | 29.7 | 29.7 | 19 | 0.012 | 0.014
Világító nyomógomb, lapos, reteszelt, előlap titán, fehér | M22-DRL-W | 216944 | Y7-216944 | HH1 | 5988 | 4015082169442 | db | 5 | 4015081825547 | 0 |  | 5 | 85389099 | DE | 29.7 | 29.7 | 19 | 0.012 | 0.014
Világító nyomógomb, lapos, reteszelt, előlap titán, fehér O | M22-DRL-W-X0 | 216961 | Y7-216961 | HH1 | 6324 | 4015082169619 | db | 5 |  | 0 |  | 1 | 85389099 | DE | 29.7 | 29.7 | 19 | 0.012 | 0.014
Világító nyomógomb, lapos, reteszelt, előlap titán, fehér I | M22-DRL-W-X1 | 216963 | Y7-216963 | HH1 | 6324 | 4015082169633 | db | 5 | 4015081825738 | 0 |  | 5 | 85389099 | DE | 29.7 | 29.7 | 19 | 0.012 | 0.014
Világító nyomógomb, lapos, reteszelt, előlap titán, lencse nélkül | M22-DRL-X | 216954 | Y7-216954 | HH1 | 5428 | 4015082169541 | db | 5 |  | 0 |  | 5 | 85389099 | DE | 29.7 | 29.7 | 19 | 0.012 | 0.014
Világító nyomógomb, lapos, reteszelt, előlap titán, sárga | M22-DRL-Y | 216950 | Y7-216950 | HH1 | 5988 | 4015082169503 | db | 5 | 4015081825608 | 0 |  | 5 | 85389099 | DE | 29.7 | 29.7 | 19 | 0.012 | 0.014
Gombafejű, reteszelt, előlap titán, zöld | M22-DRP-G | 216747 | Y7-216747 | HH1 | 6608 | 4015082167479 | db | 5 | 4015081832446 | 0 |  | 5 | 85389099 | DE | 36.5 | 36.5 | 19 | 0.016 | 0.019
Gombafejű, reteszelt, előlap titán, felirat nélkül, zöld | M22-DRP-G-X | 216765 | Y7-216765 | HH1 | 5996 | 4015082167653 | db | 5 |  | 0 |  | 1 | 85389099 | DE | 36.5 | 36.5 | 19 | 0.016 | 0.019
Gombafejű, reteszelt, előlap titán, zöld I | M22-DRP-G-X1 | 216753 | Y7-216753 | HH1 | 7028 | 4015082167530 | db | 5 |  | 0 |  | 1 | 85389099 | DE | 36.5 | 36.5 | 19 | 0.016 | 0.019
Gombafejű, reteszelt, előlap titán, piros | M22-DRP-R | 216745 | Y7-216745 | HH1 | 6608 | 4015082167455 | db | 5 | 4015081832422 | 0 |  | 5 | 85389099 | HU | 36.5 | 36.5 | 19 | 0.016 | 0.019
Gombafejű, reteszelt, előlap titán, felirat nélkül, piros | M22-DRP-R-X | 216762 | Y7-216762 | HH1 | 5996 | 4015082167622 | db | 5 |  | 0 |  | 1 | 85389099 | DE | 36.5 | 36.5 | 19 | 0.016 | 0.019
Gombafejű, reteszelt, előlap titán, piros O | M22-DRP-R-X0 | 216751 | Y7-216751 | HH1 | 7028 | 4015082167516 | db | 5 | 4015081832484 | 0 |  | 5 | 85389099 | DE | 36.5 | 36.5 | 19 | 0.016 | 0.019
Gombafejű, reteszelt, előlap titán, fekete | M22-DRP-S | 216743 | Y7-216743 | HH1 | 6608 | 4015082167431 | db | 5 | 4015081832408 | 0 |  | 5 | 85389099 | DE | 36.5 | 36.5 | 19 | 0.016 | 0.019
Gombafejű, reteszelt, előlap titán, felirat nélkül, fekete | M22-DRP-S-X | 216759 | Y7-216759 | HH1 | 5996 | 4015082167592 | db | 5 |  | 0 |  | 1 | 85389099 | DE | 36.5 | 36.5 | 19 | 0.016 | 0.019
Gombafejű, reteszelt, előlap titán, fekete O | M22-DRP-S-X0 | 216755 | Y7-216755 | HH1 | 7028 | 4015082167554 | db | 5 |  | 0 |  | 1 | 85389099 | DE | 36.5 | 36.5 | 19 | 0.016 | 0.019
Gombafejű, reteszelt, előlap titán, fehér | M22-DRP-W-X1 | 216757 | Y7-216757 | HH1 | 7028 | 4015082167578 | db | 5 |  | 0 |  | 1 | 85389099 | DE | 36.5 | 36.5 | 19 | 0.016 | 0.019
Gombafejű, reteszelt, előlap titán, sárga | M22-DRP-Y | 216749 | Y7-216749 | HH1 | 6608 | 4015082167493 | db | 5 | 4015081832460 | 0 |  | 5 | 85389099 | DE | 36.5 | 36.5 | 19 | 0.016 | 0.019
Gombafejű, reteszelt, előlap titán, felirat nélkül, sárga | M22-DRP-Y-X | 216768 | Y7-216768 | HH1 | 5996 | 4015082167684 | db | 5 |  | 0 |  | 1 | 85389099 | DE | 36.5 | 36.5 | 19 | 0.016 | 0.019
Nyomógomb, lapos, reteszelt, előlap titán, piros | M22-DR-R | 216617 | Y7-216617 | HH1 | 4620 | 4015082166175 | db | 5 | 4015081847570 | 0 |  | 5 | 85389099 | DE | 29.7 | 29.7 | 19 | 0.011 | 0.015
Nyomógomb, lapos, reteszelt, előlap titán, piros O | M22-DR-R-X0 | 216628 | Y7-216628 | HH1 | 5008 | 4015082166281 | db | 5 | 4015081847686 | 0 |  | 5 | 85389099 | DE | 29.7 | 29.7 | 19 | 0.011 | 0.015
SWD; funkcionális komponens, PKE 12/32, kézi/auto kapcs.-val | PKE-SWD-32 | 126895 | Y7-126895 | HH3 | 31252 | 4015081244751 | db | 4 |  | 0 |  | 4 | 85371098 | DE | 45 | 39 | 61.1 | 0.043 | 0.057
SWD modul PKE-XTU(W)ACP-… | PKE-SWD-CP | 172735 | Y7-172735 | HH3 | 35908 | 4015081692811 | db | 1 |  | 0 |  | 1 | 85389099 | DE | 45 | 68 | 37 | 0.028 | 0.042
SWD modul PKE | PKE-SWD-SP | 150614 | Y7-150614 | HH3 | 22724 | 4015081468669 | db | 1 |  | 0 |  | 1 | 85371098 | DE | 45 | 68 | 37 | 0.028 | 0.042
Nyomógomb, lapos, reteszelt, előlap titán, fekete | M22-DR-S | 216613 | Y7-216613 | HH1 | 4620 | 4015082166137 | db | 5 | 4015081847532 | 0 |  | 5 | 85389099 | DE | 29.7 | 29.7 | 19 | 0.011 | 0.015
Nyomógomb, lapos, reteszelt, előlap titán, fekete O | M22-DR-S-X0 | 216632 | Y7-216632 | HH1 | 5008 | 4015082166328 | db | 5 |  | 0 |  | 1 | 85389099 | DE | 29.7 | 29.7 | 19 | 0.011 | 0.015
Nyomógomb, lapos, reteszelt, előlap titán, fehér | M22-DR-W | 216615 | Y7-216615 | HH1 | 4620 | 4015082166151 | db | 5 |  | 0 |  | 5 | 85389099 | DE | 29.7 | 29.7 | 19 | 0.011 | 0.015
Nyomógomb, lapos, reteszelt, előlap titán, fehér I | M22-DR-W-X1 | 216634 | Y7-216634 | HH1 | 5008 | 4015082166342 | db | 5 | 4015081831562 | 0 |  | 5 | 85389099 | DE | 29.7 | 29.7 | 19 | 0.011 | 0.015
Nyomógomb, lapos, reteszelt, előlap titán, gomb lemez nélkül | M22-DR-X | 216625 | Y7-216625 | HH1 | 4084 | 4015082166250 | db | 5 | 4015081847655 | 0 |  | 5 | 85389099 | DE | 29.7 | 29.7 | 19 | 0.011 | 0.015
Nyomógomb, lapos, visszaálló, előlap titán, piros O | M22-D-R-X0 | 216605 | Y7-216605 | HH1 | 3124 | 4015082166052 | db | 10 | 4015081847457 | 0 |  | 10 | 85389099 | DE | 29.7 | 29.7 | 19 | 0.009 | 0.012
Nyomógomb, lapos, reteszelt, előlap titán, sárga | M22-DR-Y | 216621 | Y7-216621 | HH1 | 4620 | 4015082166212 | db | 5 | 4015081847617 | 0 |  | 5 | 85389099 | DE | 29.7 | 29.7 | 19 | 0.011 | 0.015
Nyomógomb, lapos, visszaálló, előlap titán, fekete | M22-D-S | 216590 | Y7-216590 | HH1 | 2696 | 4015082165901 | db | 10 | 4015081847303 | 0 |  | 10 | 85389099 | DE | 29.7 | 29.7 | 19 | 0.009 | 0.012
Nyomógomb, lapos, visszaálló, előlap titán, fekete O | M22-D-S-X0 | 216609 | Y7-216609 | HH1 | 3124 | 4015082166090 | db | 10 | 4015081847495 | 0 |  | 10 | 85389099 | DE | 29.7 | 29.7 | 19 | 0.009 | 0.012
Nyomógomb, lapos, visszaálló, előlap titán, fehér | M22-D-W | 216592 | Y7-216592 | HH1 | 2696 | 4015082165925 | db | 10 | 4015081847327 | 0 |  | 10 | 85389099 | DE | 29.7 | 29.7 | 19 | 0.009 | 0.012
Nyomógomb, lapos, visszaálló, előlap titán, fehér I | M22-D-W-X1 | 216611 | Y7-216611 | HH1 | 3124 | 4015082166113 | db | 10 | 4015081847518 | 0 |  | 10 | 85389099 | DE | 29.7 | 29.7 | 19 | 0.009 | 0.012
Nyomógomb, lapos, visszaálló, előlap titán, fehér | M22-D-W-X11 | 101673 | Y7-101673 | HH1 | 3124 | 4015081015658 | db | 10 | 4015081842667 | 0 |  | 10 | 85389099 | DE | 29.7 | 29.7 | 19 | 0.009 | 0.012
Nyomógomb, lapos, visszaálló, előlap titán, gomb lemez nélkül | M22-D-X | 216602 | Y7-216602 | HH1 | 2132 | 4015082166021 | db | 10 | 4015081847426 | 0 |  | 10 | 85389099 | DE | 29.7 | 29.7 | 19 | 0.009 | 0.012
Nyomógomb, lapos, visszaálló, előlap titán, sárga | M22-D-Y | 216598 | Y7-216598 | HH1 | 2696 | 4015082165987 | db | 10 | 4015081847389 | 0 |  | 10 | 85389099 | DE | 29.7 | 29.7 | 19 | 0.009 | 0.012
Reset gomb túláram relékhez, gyűrű titán, kék színű | M22-DZ-B | 254833 | Y7-254833 | HH1 | 4012 | 4015082548339 | db | 10 |  | 0 |  | 10 | 85389099 | DE | 30 | 30 | 120 | 0.013 | 0.015
Reset gomb túláram relékhez, gyűrű titán, kék színű, RESET címkével | M22-DZ-B-GB14 | 254834 | Y7-254834 | HH1 | 4384 | 4015082548346 | db | 10 |  | 0 |  | 10 | 85389099 | DE | 30 | 30 | 120 | 0.013 | 0.015
Reset gomb túláram relékhez, gyűrű titán, kék színű, R címkével | M22-DZ-B-X6 | 271640 | Y7-271640 | HH1 | 4460 | 4015082716400 | db | 1 |  | 0 |  | 1 | 85389099 | DE | 30 | 30 | 120 | 0.013 | 0.02
Reset gomb túláram relékhez, gyűrű titán, címke nélkül | M22-DZ-X | 254835 | Y7-254835 | HH1 | 3396 | 4015082548353 | db | 10 |  | 0 |  | 10 | 85389099 | DE | 30 | 30 | 120 | 0.013 | 0.015
Beépítő előlap, kupakok, elox könnyű, IP65, 1 pozíció felszerelés | M22-E1 | 216541 | Y7-216541 | HH1 | 5596 | 4015082165413 | db | 5 |  | 0 |  | 5 | 76169990 | DE | 72 | 72 | 3 | 0.054 | 0.058
Beépítő előlap, kupakok, elox könnyű, IP65, 2 pozíció felszerelés | M22-E2 | 216543 | Y7-216543 | HH1 | 7280 | 4015082165437 | db | 5 |  | 0 |  | 5 | 76169990 | DE | 105 | 72 | 3 | 0.076 | 0.084
Beépítő előlap, kupakok, elox könnyű, IP65, 3 pozíció felszerelés | M22-E3 | 216544 | Y7-216544 | HH1 | 8004 | 4015082165444 | db | 5 |  | 0 |  | 5 | 76169990 | DE | 138 | 72 | 3 | 0.099 | 0.103
Beépítő előlap, kupakok, elox könnyű, IP65, 4 pozíció felszerelés | M22-E4 | 216545 | Y7-216545 | HH1 | 10220 | 4015082165451 | db | 1 |  | 0 |  | 1 | 76169990 | DE | 171 | 72 | 3 | 0.161 | 0.165
Beépítő előlap, kupakok, elox könnyű, IP65, 5 pozíció felszerelés | M22-E5 | 216546 | Y7-216546 | HH1 | 11976 | 4015082165468 | db | 1 |  | 0 |  | 1 | 76169990 | DE | 204 | 72 | 3 | 0.186 | 0.192
Beépítő előlap, kupakok, elox könnyű, IP65, 6 pozíció felszerelés | M22-E6 | 216547 | Y7-216547 | HH1 | 14296 | 4015082165475 | db | 1 |  | 0 |  | 1 | 76169990 | DE | 237 | 72 | 3 | 0.193 | 0.201
Tartalék kulcs MS2-20 | M22-ES-MS* | 216417 | Y7-216417 | HH1 | 3460 | 9008790222467 | db | 1 |  | 0 |  | 1 | 83017000 | DE | 22 | 48 | 3 | 0.007 | 0.009
Tartalék kulcs MS1 | M22-ES-MS1 | 216416 | Y7-216416 | HH1 | 3460 | 4015082164164 | db | 5 | 4015081846382 | 0 |  | 5 | 83017000 | DE | 22 | 48 | 3 | 0.007 | 0.009
Tartalék kulcs MS10 | M22-ES-MS10 | 111763 | Y7-111763 | HH1 | 3460 | 4015081113132 | db | 1 |  | 0 |  | 1 | 83017000 | DE | 22 | 48 | 3 | 0.007 | 0.009
Tartalék kulcs MS11 | M22-ES-MS11 | 111762 | Y7-111762 | HH1 | 3460 | 4015081113125 | db | 1 |  | 0 |  | 1 | 83017000 | DE | 22 | 48 | 3 | 0.007 | 0.009
Tartalék kulcs MS2 | M22-ES-MS2 | 111764 | Y7-111764 | HH1 | 3460 | 4015081113149 | db | 1 |  | 0 |  | 1 | 83017000 | DE | 22 | 48 | 3 | 0.007 | 0.009
Tartalék kulcs MS20 | M22-ES-MS20 | 111765 | Y7-111765 | HH1 | 3460 | 4015081113156 | db | 1 |  | 0 |  | 1 | 83017000 | DE | 22 | 48 | 3 | 0.007 | 0.009
Tartalék kulcs MS3 | M22-ES-MS3 | 111766 | Y7-111766 | HH1 | 3460 | 4015081113163 | db | 1 |  | 0 |  | 1 | 83017000 | DE | 22 | 48 | 3 | 0.007 | 0.009
Tartalék kulcs MS4 | M22-ES-MS4 | 111767 | Y7-111767 | HH1 | 3460 | 4015081113170 | db | 1 |  | 0 |  | 1 | 83017000 | DE | 22 | 48 | 3 | 0.007 | 0.009
Tartalék kulcs MS5 | M22-ES-MS5 | 111768 | Y7-111768 | HH1 | 3460 | 4015081113187 | db | 1 |  | 0 |  | 1 | 83017000 | DE | 22 | 48 | 3 | 0.007 | 0.009
Tartalék kulcs MS6 | M22-ES-MS6 | 111769 | Y7-111769 | HH1 | 3460 | 4015081113194 | db | 1 |  | 0 |  | 1 | 83017000 | DE | 22 | 48 | 3 | 0.007 | 0.009
Tartalék kulcs MS7 | M22-ES-MS7 | 111770 | Y7-111770 | HH1 | 3460 | 4015081113200 | db | 1 |  | 0 |  | 1 | 83017000 | DE | 22 | 48 | 3 | 0.007 | 0.009
Tartalék kulcs SA | M22-ES-SA(*)-* | 217444 | Y7-217444 | HH1 | 8676 |  | db | 1 |  | 0 |  | 1 | 83017000 | DE | 22 | 48 | 3 | 0.007 | 0.009
Beépítő előlap, kupakok, sárga, IP65, 1 pozíció felszerelés | M22-EY1 | 216542 | Y7-216542 | HH1 | 6240 | 4015082165420 | db | 5 |  | 0 |  | 5 | 76169990 | DE | 72 | 72 | 3 | 0.054 | 0.056
Szekrény felszíni szereléshez lapos IP67/IP69, 1 szerelési pont M22, műanyag | M22-FI1 | 197230 | Y7-197230 | HH1 | 7656 | 4015081939381 | db | 1 |  | 0 |  | 1 | 85472000 | DE | 43 | 131.5 | 44 | 0.095 | 0.095
Szekrény felszíni szereléshez lapos IP67/IP69, 1 szerelési pont M22, műanyag, egyedi leírás | M22-FI1-* | 197637 | Y7-197637 | HH1 | 10852 |  | db | 1 |  | 0 |  | 1 | 85389099 | DE | 43 | 131.5 | 44 | 0.095 | 0.096
Szekrény felszíni szereléshez lapos IP67/IP69, 2 szerelési pont M22, műanyag | M22-FI2 | 197232 | Y7-197232 | HH1 | 9828 | 4015080893035 | db | 1 |  | 0 |  | 1 | 85472000 | DE | 43 | 188 | 44 | 0.13 | 0.13
Szekrény felszíni szereléshez lapos IP67/IP69, 2 szerelési pont M22, műanyag, egyedi leírás | M22-FI2-* | 197639 | Y7-197639 | HH1 | 13328 |  | db | 1 |  | 0 |  | 1 | 85389099 | DE | 43 | 188 | 44 | 0.13 | 0.131
Szekrény felszíni szereléshez lapos IP67/IP69, 3 szerelési pont M22, műanyag | M22-FI3 | 197233 | Y7-197233 | HH1 | 10876 | 4015080893042 | db | 1 |  | 0 |  | 1 | 85472000 | DE | 43 | 244 | 44 | 0.166 | 0.166
Szekrény felszíni szereléshez lapos IP67/IP69, 3 szerelési pont M22, műanyag, egyedi leírás | M22-FI3-* | 197640 | Y7-197640 | HH1 | 16636 |  | db | 1 |  | 0 |  | 1 | 85389099 | DE | 43 | 244 | 44 | 0.166 | 0.167
Szekrény felszíni szereléshez lapos IP67/IP69, 4 szerelési pont M22, műanyag | M22-FI4 | 197234 | Y7-197234 | HH1 | 13724 | 4015080893059 | db | 1 |  | 0 |  | 1 | 85472000 | DE | 43 | 301 | 44 | 0.201 | 0.201
Szekrény felszíni szereléshez lapos IP67/IP69, 4 szerelési pont M22, műanyag, egyedi leírás | M22-FI4-* | 197641 | Y7-197641 | HH1 | 19896 |  | db | 1 |  | 0 |  | 1 | 85389099 | DE | 43 | 301 | 44 | 0.201 | 0.202
Szekrény felszíni szereléshez, IP67/IP69, vészleállító gombhoz, műanyag, sárga | M22-FIY1 | 197231 | Y7-197231 | HH1 | 8448 | 4015081939374 | db | 1 |  | 0 |  | 1 | 85472000 | DE | 43 | 131.5 | 44 | 0.095 | 0.095
Szekrény felszíni szereléshez lapos IP67/IP69, vészleállító gombhoz, műanyag sárga, egyedi leírás | M22-FIY1-* | 197638 | Y7-197638 | HH1 | 11756 |  | db | 1 |  | 0 |  | 1 | 85389099 | DE | 43 | 131.5 | 44 | 0.095 | 0.096
Érintkező elem visszajelzéssel és csökkentett mélységgel, elülső rögzítés, 1Ny | M22-FK01SMC10 | 180793 | Y7-180793 | HH1 | 10836 | 4015081759620 | db | 1 |  | 0 |  | 1 | 85365080 | DE | 20 | 43 | 14.2 | 0.009 | 0.011
LED elem csökkentett mélységgel, rugós sorkapcsok, elülső rögzítés, 12-30VAC/DC, kék | M22-FLED-B | 180796 | Y7-180796 | HH1 | 4984 | 4015081759705 | db | 20 |  | 0 |  | 20 | 85318070 | DE | 10 | 38 | 14.6 | 0.004 | 0.006
LED elem csökkentett mélységgel, rugós sorkapcsok, elülső rögzítés, 18-30V DC, kék, HP LED | M22-FLED-B-HP | 197145 | Y7-197145 | HH1 | 9988 | 4015080895268 | db | 1 |  | 0 |  | 1 | 85318070 | DE | 10 | 38 | 14.6 | 0.004 | 0.005
LED elem csökkentett mélységgel, rugós sorkapcsok, elülső rögzítés, 12-30VAC/DC, zöld | M22-FLED-G | 180797 | Y7-180797 | HH1 | 5164 | 4015081759712 | db | 20 |  | 0 |  | 20 | 85318070 | DE | 10 | 38 | 14.6 | 0.004 | 0.006
LED elem csökkentett mélységgel, rugós sorkapcsok, elülső rögzítés, 18-30V DC, zöld, HP LED | M22-FLED-G-HP | 197143 | Y7-197143 | HH1 | 9988 | 4015080895244 | db | 1 |  | 0 |  | 1 | 85318070 | DE | 10 | 38 | 14.6 | 0.004 | 0.005
LED elem csökkentett mélységgel, rugós sorkapcsok, elülső rögzítés, 12-30VAC/DC, piros | M22-FLED-R | 180798 | Y7-180798 | HH1 | 4856 | 4015081759729 | db | 20 |  | 0 |  | 20 | 85318070 | DE | 10 | 38 | 14.6 | 0.004 | 0.006
LED elem csökkentett mélységgel, rugós sorkapcsok, elülső rögzítés, 12-30VAC/DC, piros/zöld | M22-FLED-RG | 180799 | Y7-180799 | HH1 | 6748 | 4015081759736 | db | 20 |  | 0 |  | 20 | 85318070 | DE | 10 | 38 | 14.6 | 0.004 | 0.006
LED elem csökkentett mélységgel, rugós sorkapcsok, elülső rögzítés, 12-30VAC/DC, többszínű | M22-FLED-RGB | 180800 | Y7-180800 | HH1 | 9460 | 4015081759743 | db | 20 |  | 0 |  | 20 | 85318070 | DE | 10 | 38 | 14.6 | 0.004 | 0.006
LED elem csökkentett mélységgel, rugós sorkapcsok, elülső rögzítés, 18-30V DC, piros, HP LED | M22-FLED-R-HP | 197142 | Y7-197142 | HH1 | 9988 | 4015080895237 | db | 1 |  | 0 |  | 1 | 85318070 | DE | 10 | 38 | 14.6 | 0.004 | 0.005
LED elem csökkentett mélységgel, rugós sorkapcsok, elülső rögzítés, 12-30VAC/DC, fehér | M22-FLED-W | 180795 | Y7-180795 | HH1 | 4936 | 4015081759644 | db | 20 |  | 0 |  | 20 | 85318070 | DE | 10 | 38 | 14.6 | 0.004 | 0.006
LED elem csökkentett mélységgel, rugós sorkapcsok, elülső rögzítés, 18-30V DC, fehér, HP LED | M22-FLED-W-HP | 197141 | Y7-197141 | HH1 | 9988 | 4015080895220 | db | 1 |  | 0 |  | 1 | 85318070 | DE | 10 | 38 | 14.6 | 0.004 | 0.005
Menetes gyűrű M22 x 1.5mm | M22-GR | 216401 | Y7-216401 | HH1 | 780 | 4015082164010 | db | 50 | 4015081846344 | 0 |  | 50 | 39269097 | DE | 0 | 0 | 0 | 0.002 | 0.003
Menetes gyűrű M22 x 1.5mm, falvastagság 7mm | M22-GR7 | 288852 | Y7-288852 | HH1 | 752 | 4015082888527 | db | 1 |  | 0 |  | 1 | 85389099 | DE | 0 | 0 | 0 | 0.002 | 0.002
Védőgallér, szürke | M22G-XGPV | 271610 | Y7-271610 | HH1 | 5704 | 4015082716103 | db | 1 |  | 0 |  | 1 | 39269097 | DE | 78 | 70 | 50 | 0.046 | 0.052
Burkolat (vakolatba süllyesztéshez), műanyag, szürke könnyű, IP55 1 pozíció felszerelés | M22-H1 | 216548 | Y7-216548 | HH1 | 2012 | 4015082165482 | db | 1 |  | 0 |  | 1 | 39269097 | DE | 42 | 59 | 95 | 0.074 | 0.078
Burkolat (vakolatba süllyesztéshez), műanyag, szürke könnyű, IP55 2 pozíció felszerelés | M22-H2 | 216549 | Y7-216549 | HH1 | 3888 | 4015082165499 | db | 1 |  | 0 |  | 1 | 39269097 | DE | 75 | 59 | 95 | 0.093 | 0.097
Burkolat (vakolatba süllyesztéshez), műanyag, szürke könnyű, IP55 3 pozíció felszerelés | M22-H3 | 216550 | Y7-216550 | HH1 | 5996 | 4015082165505 | db | 1 |  | 0 |  | 1 | 39269097 | DE | 108 | 59 | 95 | 0.163 | 0.17
Burkolat (vakolatba süllyesztéshez), műanyag, szürke könnyű, IP55 4 pozíció felszerelés | M22-H4 | 216551 | Y7-216551 | HH1 | 8076 | 4015082165512 | db | 1 |  | 0 |  | 1 | 39269097 | DE | 141 | 59 | 95 | 0.181 | 0.21
Burkolat (vakolatba süllyesztéshez), műanyag, szürke könnyű, IP55 5 pozíció felszerelés | M22-H5 | 216552 | Y7-216552 | HH1 | 9836 | 4015082165529 | db | 1 |  | 0 |  | 1 | 39269097 | DE | 174 | 59 | 95 | 0.196 | 0.23
Burkolat (vakolatba süllyesztéshez), műanyag, szürke könnyű, IP55 6 pozíció felszerelés | M22-H6 | 216553 | Y7-216553 | HH1 | 11912 | 4015082165536 | db | 1 |  | 0 |  | 1 | 39269097 | DE | 207 | 59 | 95 | 0.214 | 0.25
Szekrény felszíni szereléshez, IP67, 1 szerelési pont, műanyag szürke | M22-I1 | 216535 | Y7-216535 | HH1 | 5596 | 4015082165352 | db | 1 |  | 0 |  | 1 | 39269097 | DE | 72 | 80 | 56 | 0.134 | 0.159
Szekrény felszíni szereléshez, IP67, 1 szerelési pont, műanyag szürke, egyedi leírás | M22-I1-* | 197631 | Y7-197631 | HH1 | 9184 |  | db | 1 |  | 0 |  | 1 | 85389099 | DE | 72 | 80 | 56 | 0.134 | 0.159
Szekrény felszíni szereléshez, IP67, 12 szerelési pont, műanyag szürke | M22-I12 | 222688 | Y7-222688 | HH1 | 35284 | 4015082226886 | db | 1 |  | 0 |  | 1 | 39269097 | DE | 180 | 240 | 125 | 1.301 | 1.4
Szekrény felszíni szereléshez, IP67, ház RMQ Advanced Indicator, 1 szerelési pont, műanyag szürke | M22-I1-AI | EP-401628 | EP-401628 | HH1 | 4228 | 4015082971939 | db | 1 |  | 0 |  | 1 | 39269097 | DE | 120 | 80 | 56 | 0.197 | 0.237
Szekrény felszíni szereléshez, IP67/IP69, 1 szerelési pont M22, fém lakkozott, sárga | M22-I1MGE-SAL | 118456 | Y7-118456 | HH1 | 63028 | 4015081167234 | db | 1 |  | 0 |  | 1 | 76169990 | DE | 79 | 84 | 67 | 0.399 | 0.419
Szekrény felszíni szereléshez, IP67/IP69, 1 szerelési pont M22, fém szürke lakkozott | M22-I1M-SAL | 118457 | Y7-118457 | HH1 | 39500 | 4015081167241 | db | 1 |  | 0 |  | 1 | 76169990 | DE | 79 | 84 | 67 | 0.39 | 0.41
Szekrény felszíni szereléshez, 1 szerelési pont M22, műanyag fehér | M22-I1-PG | 229233 | Y7-229233 | HH1 | 6416 | 4015082292331 | db | 1 |  | 0 |  | 1 | 39269097 | DE | 72 | 80 | 56 | 0.159 | 0.16
Szekrény felszíni szereléshez, IP67, 2 szerelési pont, műanyag szürke | M22-I2 | 216537 | Y7-216537 | HH1 | 7280 | 4015082165376 | db | 1 |  | 0 |  | 1 | 39269097 | DE | 120 | 80 | 56 | 0.197 | 0.249
Szekrény felszíni szereléshez, IP67, 2 szerelési pont, műanyag szürke, egyedi leírás | M22-I2-* | 197633 | Y7-197633 | HH1 | 12372 |  | db | 1 |  | 0 |  | 1 | 85389099 | DE | 120 | 80 | 56 | 0.197 | 0.249
Szekrény felszíni szereléshez, IP67/IP69, 2 szerelési pont M22, fém szürke lakkozott | M22-I2M-SAL | 118459 | Y7-118459 | HH1 | 57624 | 4015081167265 | db | 1 |  | 0 |  | 1 | 39269097 | DE | 129 | 84 | 67 | 0.542 | 0.582
Szekrény felszíni szereléshez, IP67, 3 szerelési pont, műanyag szürke | M22-I3 | 216538 | Y7-216538 | HH1 | 8004 | 4015082165383 | db | 1 |  | 0 |  | 1 | 39269097 | DE | 153 | 80 | 56 | 0.237 | 0.297
Szekrény felszíni szereléshez, IP67, 3 szerelési pont, műanyag szürke, egyedi leírás | M22-I3-* | 197634 | Y7-197634 | HH1 | 15544 |  | db | 1 |  | 0 |  | 1 | 85389099 | DE | 153 | 80 | 56 | 0.237 | 0.297
Szekrény felszíni szereléshez, IP67/IP69, 3 szerelési pont M22, fém szürke lakkozott | M22-I3M-SAL | 118461 | Y7-118461 | HH1 | 67916 | 4015081167289 | db | 1 |  | 0 |  | 1 | 85389099 | DE | 180 | 84 | 67 | 0.66 | 0.726
Szekrény felszíni szereléshez, 3 szerelési pont M22, műanyag fehér | M22-I3-PG | 229236 | Y7-229236 | HH1 | 9132 | 4015082292362 | db | 1 |  | 0 |  | 1 | 39269097 | DE | 153 | 80 | 56 | 0.25 | 0.251
Szekrény felszíni szereléshez, IP67, 4 szerelési pont, műanyag szürke | M22-I4 | 216539 | Y7-216539 | HH1 | 10220 | 4015082165390 | db | 1 |  | 0 |  | 1 | 39269097 | DE | 186 | 80 | 56 | 0.279 | 0.344
Szekrény felszíni szereléshez, IP67, 4 szerelési pont, műanyag szürke, egyedi leírás | M22-I4-* | 197635 | Y7-197635 | HH1 | 20068 |  | db | 1 |  | 0 |  | 1 | 85389099 | DE | 186 | 80 | 56 | 0.279 | 0.344
Szekrény felszíni szereléshez, 4 szerelési pont M22, műanyag fehér | M22-I4-PG | 229237 | Y7-229237 | HH1 | 11724 | 4015082292379 | db | 1 |  | 0 |  | 1 | 39269097 | DE | 186 | 80 | 56 | 0.3 | 0.301
Szekrény felszíni szereléshez, IP67, 6 szerelési pont, műanyag szürke | M22-I6 | 216540 | Y7-216540 | HH1 | 14296 | 4015082165406 | db | 1 |  | 0 |  | 1 | 39269097 | DE | 252 | 80 | 56 | 0.362 | 0.446
Szekrény felszíni szereléshez, IP67, 6 szerelési pont, műanyag szürke, egyedi leírás | M22-I6-* | 197636 | Y7-197636 | HH1 | 26984 |  | db | 1 |  | 0 |  | 1 | 85389099 | DE | 252 | 80 | 56 | 0.362 | 0.446
Installációs (IVS) adapter | M22-IVS | 216400 | Y7-216400 | HH1 | 2572 | 4015082164003 | db | 1 |  | 0 |  | 1 | 39269097 | DE | 35.2 | 64.5 | 44 | 0.017 | 0.034
Szekrény felszíni szereléshez, IP67, vészleállító gombhoz, műanyag, sárga | M22-IY1 | 216536 | Y7-216536 | HH1 | 6240 | 4015082165369 | db | 1 |  | 0 |  | 1 | 39269097 | DE | 72 | 80 | 56 | 0.136 | 0.159
Szekrény felszíni szereléshez, IP67, vészleállító gombhoz, műanyag, sárga, egyedi leírás | M22-IY1-* | 197632 | Y7-197632 | HH1 | 9852 |  | db | 1 |  | 0 |  | 1 | 85389099 | DE | 72 | 80 | 56 | 0.136 | 0.159
Szekrény felszíni szereléshez, IP67, 1 szerelési pont, műanyag, sárga | M22-IY1-PG | 229234 | Y7-229234 | HH1 | 7164 | 4015082292348 | db | 1 |  | 0 |  | 1 | 39269097 | DE | 72 | 80 | 56 | 0.159 | 0.159
Szekrény felszíni szereléshez, IP67, vészleállító gombhoz és világítógyűrűhöz, műanyag, sárga | M22-IY1-XPV60 | 167798 | Y7-167798 | HH1 | 10624 | 4015081643752 | db | 1 |  | 0 |  | 1 | 39269097 | DE | 72 | 80 | 56 | 0.157 | 0.183
Szekrény felszíni szer., IP67, vészleállító gombhoz, világítógyűrű, műanyag, sárga, egyedi leírás | M22-IY1-XPV60-* | 197630 | Y7-197630 | HH1 | 13340 |  | db | 1 |  | 0 |  | 1 | 85389099 | DE | 72 | 80 | 56 | 0.157 | 0.183
Önellenőrző érint., hátsó rögz., csatlakozás csavaros, állvány elülső, 3ny | M22-KC03SMC10 | 173028 | Y7-173028 | HH1 | 12444 | 4015081696192 | db | 1 |  | 0 |  | 1 | 85365080 | DE | 9.5 | 35.8 | 27 | 0.044 | 0.049
Önellenőrző érint., hátsó rögz., csatlakozás csavaros, állvány elülső, 1z2ny | M22-KC12SMC10 | 173029 | Y7-173029 | HH1 | 12444 | 4015081696208 | db | 1 |  | 0 |  | 1 | 85365080 | DE | 9.5 | 35.8 | 27 | 0.044 | 0.049
Jelzőlámpa, lapos, IP67, előlap titán, Amber | M22-L-A | 164374 | Y7-164374 | HH1 | 2856 | 4015081608805 | db | 10 | 4015081845217 | 0 |  | 10 | 85318070 | DE | 29.7 | 29.7 | 19 | 0.007 | 0.009
RMQ egyéni leírás | M22-LASER-* | 268162 | Y7-268162 | HH1 | 1520 |  | db | 1 |  | 0 |  | 1 | 85389099 | DE | 0.001 | 0.001 | 0.001 | 0.001 | 0.001
Jelzőlámpa, lapos, IP67, előlap titán, kék | M22-L-B | 216775 | Y7-216775 | HH1 | 2560 | 4015082167752 | db | 10 | 4015081832729 | 0 |  | 10 | 85318070 | DE | 29.7 | 29.7 | 19 | 0.007 | 0.009
Jelzőlámpa, kompakt, lapos, IP67, Amber | M22-LC-A | 164376 | Y7-164376 | HH1 | 5552 | 4015081608829 | db | 10 |  | 0 |  | 1 | 85389099 | DE | 29.7 | 29.7 | 41 | 0.017 | 0.019
Jelzőlámpa, kompakt, lapos, IP67, kék | M22-LC-B | 216911 | Y7-216911 | HH1 | 5428 | 4015082169114 | db | 10 |  | 0 |  | 1 | 85318070 | DE | 29.7 | 29.7 | 41 | 0.017 | 0.019
Jelzőlámpa, kompakt, lapos, IP67, zöld | M22-LC-G | 216909 | Y7-216909 | HH1 | 5428 | 4015082169091 | db | 10 |  | 0 |  | 10 | 85365080 | DE | 29.7 | 29.7 | 41 | 0.017 | 0.019
Jelzőlámpa, kompakt, lapos, IP67, piros | M22-LC-R | 216908 | Y7-216908 | HH1 | 5428 | 4015082169084 | db | 10 |  | 0 |  | 10 | 85365080 | DE | 29.7 | 29.7 | 41 | 0.017 | 0.019
Jelzőlámpa, kompakt, lapos, IP67, fehér | M22-LC-W | 216907 | Y7-216907 | HH1 | 5428 | 4015082169077 | db | 10 |  | 0 |  | 1 | 85365080 | DE | 29.7 | 29.7 | 41 | 0.017 | 0.019
Jelzőlámpa, kompakt, lapos, IP67, lencse nélkül | M22-LC-X | 216912 | Y7-216912 | HH1 | 4812 | 4015082169121 | db | 10 |  | 0 |  | 1 | 85318070 | DE | 29.7 | 29.7 | 41 | 0.017 | 0.019
Jelzőlámpa, kompakt, lapos, IP67, sárga | M22-LC-Y | 216910 | Y7-216910 | HH1 | 5428 | 4015082169107 | db | 10 |  | 0 |  | 10 | 85318070 | DE | 29.7 | 29.7 | 41 | 0.017 | 0.019
LED elem, melső rögz., csatlakozás csavaros, állvány elülső, 85-264VAC, 5-15mA, kék | M22-LED230-B | 218059 | Y7-218059 | HH1 | 5596 | 4015082180591 | db | 20 |  | 0 |  | 20 | 85318070 | DE | 9.5 | 35.8 | 27 | 0.011 | 0.012
LED elem, melső rögz., csatlakozás csavaros, állvány elülső, 85-264VAC, 5-15mA, zöld | M22-LED230-G | 216565 | Y7-216565 | HH1 | 5596 | 4015082165659 | db | 20 |  | 0 |  | 20 | 85318070 | DE | 9.5 | 35.8 | 27 | 0.011 | 0.012
LED elem, melső rögz., csatlakozás csavaros, állvány elülső, 207-264VAC, 12-15mA, szokás | M22-LED230H-* | 106521 | Y7-106521 | HH1 | 5596 | 9008790283413 | db | 20 |  | 0 |  | 1 | 85318070 | DE | 9.5 | 35.8 | 27 | 0.011 | 0.012
LED elem, melső rögz., csatlakozás csavaros, állvány elülső, 85-264VAC, 5-15mA, piros | M22-LED230-R | 216564 | Y7-216564 | HH1 | 5596 | 4015082165642 | db | 20 |  | 0 |  | 20 | 85318070 | DE | 9.5 | 35.8 | 27 | 0.011 | 0.011
LED elem, interferenciavédelemmel, csavarcsíptetőkkel, elülső rögzítés, 85-264VAC, kék | M22-LED230TA-B | 182908 | Y7-182908 | HH1 | 5900 | 4015081778362 | db | 1 |  | 0 |  | 1 | 85318070 | DE | 9.5 | 35.8 | 27 | 0.011 | 0.012
LED elem, interferenciavédelemmel, csavarcsíptetőkkel, elülső rögzítés, 85-264VAC, zöld | M22-LED230TA-G | 182907 | Y7-182907 | HH1 | 5900 | 4015081778355 | db | 20 |  | 0 |  | 20 | 85318070 | DE | 9.5 | 35.8 | 27 | 0.011 | 0.012
LED elem, interferenciavédelemmel, csavarcsíptetőkkel, elülső rögzítés, 85-264VAC, piros | M22-LED230TA-R | 182906 | Y7-182906 | HH1 | 5900 | 4015081778348 | db | 20 |  | 0 |  | 20 | 85318070 | DE | 9.5 | 35.8 | 27 | 0.011 | 0.012
LED elem, interferenciavédelemmel, csavarcsíptetőkkel, elülső rögzítés, 85-264VAC, fehér | M22-LED230TA-W | 182905 | Y7-182905 | HH1 | 5900 | 4015081778331 | db | 20 |  | 0 |  | 20 | 85318070 | DE | 9.5 | 35.8 | 27 | 0.011 | 0.012
LED elem, melső rögz., csatlakozás csavaros, állvány elülső, 85-264VAC, 5-15mA, fehér | M22-LED230-W | 216563 | Y7-216563 | HH1 | 5596 | 4015082165635 | db | 20 |  | 0 |  | 20 | 85318070 | DE | 9.5 | 35.8 | 27 | 0.011 | 0.011
LED elem, melső rögz., csatlakozás csavaros, állvány elülső, 12-30VAC/DC, 8-15mA, kék | M22-LED-B | 218057 | Y7-218057 | HH1 | 3784 | 4015082180577 | db | 20 |  | 0 |  | 20 | 85318070 | DE | 9.5 | 35.8 | 27 | 0.011 | 0.011
LED elem, melső rögz., csatlakozás csavaros, állvány vissza, 85-264VAC, 5-15mA, kék | M22-LEDC230-B | 218060 | Y7-218060 | HH1 | 5596 | 4015082180607 | db | 20 |  | 0 |  | 20 | 85318070 | DE | 9.5 | 35.8 | 27 | 0.011 | 0.012
LED elem, melső rögz., csatlakozás csavaros, állvány vissza, 85-264VAC, 5-15mA, zöld | M22-LEDC230-G | 216568 | Y7-216568 | HH1 | 5596 | 4015082165680 | db | 20 |  | 0 |  | 20 | 85318070 | DE | 9.5 | 35.8 | 27 | 0.011 | 0.011
LED elem, melső rögz., csatlakozás csavaros, állvány vissza, 207-264VAC, 12-15mA, szokás | M22-LEDC230H-* | 106522 | Y7-106522 | HH1 | 5596 | 9008790363016 | db | 20 |  | 0 |  | 1 | 85318070 | DE | 9.5 | 35.8 | 27 | 0.011 | 0.012
LED elem, melső rögz., csatlakozás csavaros, állvány vissza, 85-264VAC, 5-15mA, piros | M22-LEDC230-R | 216567 | Y7-216567 | HH1 | 5596 | 4015082165673 | db | 20 |  | 0 |  | 20 | 85318070 | DE | 9.5 | 35.8 | 27 | 0.011 | 0.012
LED elem, melső rögz., csatlakozás csavaros, állvány vissza, 85-264VAC, 5-15mA, fehér | M22-LEDC230-W | 216566 | Y7-216566 | HH1 | 5596 | 4015082165666 | db | 20 |  | 0 |  | 20 | 85318070 | DE | 9.5 | 35.8 | 27 | 0.011 | 0.012
LED elem, melső rögz., csatlakozás csavaros, állvány vissza, 12-30VAC/DC, 8-15mA, kék | M22-LEDC-B | 218058 | Y7-218058 | HH1 | 3784 | 4015082180584 | db | 20 |  | 0 |  | 20 | 85318070 | DE | 9.5 | 35.8 | 27 | 0.011 | 0.011
LED elem, melső rögz., csatlakozás csavaros, állvány vissza, 12-30VAC/DC, 8-15mA, zöld | M22-LEDC-G | 216562 | Y7-216562 | HH1 | 3784 | 4015082165628 | db | 20 |  | 0 |  | 20 | 85318070 | DE | 9.5 | 35.8 | 27 | 0.011 | 0.011
LED elem, melső rögz., csatlakozás csavaros, állvány vissza, 12-30VAC/DC, 8-15mA, piros | M22-LEDC-R | 216561 | Y7-216561 | HH1 | 3784 | 4015082165611 | db | 20 |  | 0 |  | 20 | 85318070 | DE | 9.5 | 35.8 | 27 | 0.011 | 0.011
LED elem, melső rögz., csatlakozás csavaros, állvány vissza, 12-30VAC/DC, 8-15mA, fehér | M22-LEDC-W | 216560 | Y7-216560 | HH1 | 3784 | 4015082165604 | db | 20 |  | 0 |  | 20 | 85318070 | DE | 9.5 | 35.8 | 27 | 0.011 | 0.011
LED elem, melső rögz., csatlakozás csavaros, állvány elülső, 12-30VAC/DC, 8-15mA, zöld | M22-LED-G | 216559 | Y7-216559 | HH1 | 3784 | 4015082165598 | db | 20 |  | 0 |  | 20 | 85318070 | DE | 9.5 | 35.8 | 27 | 0.011 | 0.011
LED elem, melső rögz., csatlakozás csavaros, állvány elülső, 12-30VAC/DC, 8-15mA, piros | M22-LED-R | 216558 | Y7-216558 | HH1 | 3784 | 4015082165581 | db | 20 |  | 0 |  | 20 | 85318070 | DE | 9.5 | 35.8 | 27 | 0.011 | 0.011
LED elem, melső rögz., csatlakozás csavaros, állvány elülső, 12-30VAC/DC, 8-15mA, fehér | M22-LED-W | 216557 | Y7-216557 | HH1 | 3784 | 4015082165574 | db | 20 |  | 0 |  | 20 | 85318070 | DE | 9.5 | 35.8 | 27 | 0.011 | 0.011
Szerszám az izzó eltávolításához | M22-LG | 216403 | Y7-216403 | HH1 | 2664 | 4015082164034 | db | 5 | 4015081846368 | 0 |  | 5 | 85318070 | DE | 60 | 48 | 48 | 0.008 | 0.011
Jelzőlámpa, lapos, IP67, előlap titán, zöld | M22-L-G | 216773 | Y7-216773 | HH1 | 2560 | 4015082167738 | db | 10 | 4015081832705 | 0 |  | 10 | 85318070 | DE | 29.7 | 29.7 | 19 | 0.007 | 0.009
Jelzőlámpa, süllyesztett, 12-30V AC/DC, 8-15mA, elülső szerelés, zöld, komplett készlet | M22-L-G-LED-BVP | 110927 | Y7-110927 | HH1 | 7544 | 4015081104567 | db | 1 |  | 0 |  | 1 | 85318070 | DE | 29.7 | 29.7 | 45 | 0.022 | 0.027
Jelzőlámpa, kúpos, IP67, előlap titán, Amber | M22-LH-A | 164375 | Y7-164375 | HH1 | 3772 | 4015081608812 | db | 10 |  | 0 |  | 1 | 85389099 | DE | 30 | 38 | 30 | 0.007 | 0.009
Jelzőlámpa, kúpos, IP67, előlap titán, kék | M22-LH-B | 216782 | Y7-216782 | HH1 | 3364 | 4015082167820 | db | 10 | 4015081832798 | 0 |  | 10 | 85318070 | DE | 29.7 | 29.7 | 19 | 0.007 | 0.009
Jelzőlámpa, kúpos, IP67, előlap titán, zöld | M22-LH-G | 216780 | Y7-216780 | HH1 | 3364 | 4015082167806 | db | 10 | 4015081832774 | 0 |  | 10 | 85318070 | DE | 29.7 | 29.7 | 19 | 0.007 | 0.009
Jelzőlámpa, kúpos, IP67, előlap titán, piros | M22-LH-R | 216779 | Y7-216779 | HH1 | 3364 | 4015082167790 | db | 10 | 4015081832767 | 0 |  | 10 | 85318070 | DE | 29.7 | 29.7 | 19 | 0.007 | 0.009
Jelzőlámpa, kúpos, IP67, előlap titán, fehér | M22-LH-W | 216778 | Y7-216778 | HH1 | 3364 | 4015082167783 | db | 10 | 4015081832750 | 0 |  | 10 | 85318070 | DE | 29.7 | 29.7 | 19 | 0.007 | 0.009
Jelzőlámpa, kúpos, IP67, előlap titán, sárga | M22-LH-Y | 216781 | Y7-216781 | HH1 | 3364 | 4015082167813 | db | 10 | 4015081832781 | 0 |  | 10 | 85318070 | DE | 29.7 | 29.7 | 19 | 0.007 | 0.009
Jelzőlámpa, kompakt, kúpos, IP67, Amber | M22-LCH-A | 164377 | Y7-164377 | HH1 | 6204 | 4015081608836 | db | 10 |  | 0 |  | 1 | 85389099 | DE | 29.7 | 29.7 | 41 | 0.017 | 0.019
Jelzőlámpa, kompakt, kúpos, IP67, kék | M22-LCH-B | 216918 | Y7-216918 | HH1 | 6060 | 4015082169183 | db | 10 |  | 0 |  | 1 | 85318070 | DE | 29.7 | 29.7 | 41 | 0.017 | 0.019
Jelzőlámpa, kompakt, kúpos, IP67, zöld | M22-LCH-G | 216916 | Y7-216916 | HH1 | 6060 | 4015082169169 | db | 10 |  | 0 |  | 10 | 85318070 | DE | 29.7 | 29.7 | 41 | 0.017 | 0.019
Jelzőlámpa, kompakt, kúpos, IP67, piros | M22-LCH-R | 216915 | Y7-216915 | HH1 | 6060 | 4015082169152 | db | 10 |  | 0 |  | 1 | 85318070 | DE | 29.7 | 29.7 | 41 | 0.017 | 0.019
Jelzőlámpa, kompakt, kúpos, IP67, fehér | M22-LCH-W | 216914 | Y7-216914 | HH1 | 6060 | 4015082169145 | db | 10 |  | 0 |  | 1 | 85318070 | DE | 29.7 | 29.7 | 41 | 0.017 | 0.019
Jelzőlámpa, kompakt, kúpos, IP67, sárga | M22-LCH-Y | 216917 | Y7-216917 | HH1 | 6060 | 4015082169176 | db | 10 |  | 0 |  | 1 | 85389099 | DE | 29.7 | 29.7 | 41 | 0.017 | 0.019
Jelzőlámpa, lapos, IP67, előlap titán, piros | M22-L-R | 216772 | Y7-216772 | HH1 | 2560 | 4015082167721 | db | 10 | 4015081832699 | 0 |  | 10 | 85318070 | DE | 29.7 | 29.7 | 19 | 0.007 | 0.009
Jelzőlámpa, süllyesztett, 12-30V AC/DC, 8-15mA, elülső szerelés, piros, komplett készlet | M22-L-R-LED-BVP | 110926 | Y7-110926 | HH1 | 7544 | 4015081104550 | db | 1 |  | 0 |  | 1 | 85318070 | DE | 29.7 | 29.7 | 45 | 0.022 | 0.027
M22 rögzítő adapter | M22-LS | 266137 | Y7-266137 | HH1 | 824 | 4015082661373 | db | 10 | 4015081829729 | 0 |  | 10 | 39269097 | DE | 37 | 27 | 30 | 0.006 | 0.008
Jelzőlámpa, süllyesztett, IP67, titángyűrű, átlátszó, többszínű LED-hez | M22-L-T | 189595 | Y7-189595 | HH1 | 2560 | 4015081874804 | db | 10 | 4015081887347 | 0 |  | 10 | 85318070 | DE | 29.7 | 29.7 | 19 | 0.007 | 0.009
Jelzőlámpa, lapos, IP67, előlap titán, fehér | M22-L-W | 216771 | Y7-216771 | HH1 | 2560 | 4015082167714 | db | 10 | 4015081832682 | 0 |  | 10 | 85318070 | DE | 29.7 | 29.7 | 19 | 0.007 | 0.009
Jelzőlámpa, süllyesztett, 12-30V AC/DC, 8-15mA, elülső szerelés, fehér, komplett készlet | M22-L-W-LED-BVP | 110928 | Y7-110928 | HH1 | 7544 | 4015081104574 | db | 1 |  | 0 |  | 1 | 85318070 | DE | 29.7 | 29.7 | 45 | 0.022 | 0.027
Jelzőlámpa, lapos, IP67, előlap titán, lencse nélkül | M22-L-X | 216776 | Y7-216776 | HH1 | 1956 | 4015082167769 | db | 10 | 4015081832736 | 0 |  | 10 | 85318070 | DE | 29.7 | 29.7 | 19 | 0.005 | 0.007
Jelzőlámpa, lapos, IP67, előlap titán, sárga | M22-L-Y | 216774 | Y7-216774 | HH1 | 2560 | 4015082167745 | db | 10 | 4015081832712 | 0 |  | 10 | 85318070 | DE | 29.7 | 29.7 | 19 | 0.007 | 0.009
Jelzőlámpa, süllyesztett, 12-30V AC/DC, 8-15mA, elülső szerelés, sárga, komplett készlet | M22-L-Y-LED-BVP | 110929 | Y7-110929 | HH1 | 7544 | 4015081104581 | db | 1 |  | 0 |  | 1 | 85318070 | DE | 29.7 | 29.7 | 45 | 0.022 | 0.027
Szerelőkulcs, tartozékok RMQ-Titan | M22-MS | 216402 | Y7-216402 | HH1 | 2664 | 4015082164027 | db | 5 | 4015081846351 | 0 |  | 5 | 82055980 | DE | 30 | 30 | 90 | 0.02 | 0.025
Plombálható fedél | M22-PL-PV | 216397 | Y7-216397 | HH1 | 3460 | 4015082163976 | db | 2 | 4015081846313 | 0 |  | 2 | 39269097 | DE | 48 | 48 | 51.6 | 0.025 | 0.028
Vész nyomógomb, húzással feloldható, not világító, piros, Ø38mm | M22-PV | 216876 | Y7-216876 | HH1 | 11072 | 4015082168766 | db | 5 | 4015081833610 | 0 |  | 5 | 85389099 | DE | 36.5 | 36.5 | 19 | 0.039 | 0.049
Vészleállító gomb Ø38mm, kioldás kihúzással, szekrényben, 3Ny | M22-PV/KC03/IY | 197629 | Y7-197629 | HH1 | 15104 | 4015081945337 | db | 1 |  | 0 |  | 1 | 85365080 | DE | 72 | 80 | 56 | 0.204 | 0.233
Vész nyomógomb, húzással feloldható, not világító, piros, Ø30mm (M22) | M22-PV30 | 197535 | Y7-197535 | HH1 | 11092 | 4015081942428 | db | 5 |  | 0 |  | 5 | 85389099 | DE | 38 | 38 | 18.4 | 0.03 | 0.031
Vészleállító gomb Ø30mm, kioldás kihúzással, szekrényben, 2Ny | M22-PV30/FK02/FIY1 | 199352 | Y7-199352 | HH1 | 24228 | 4015081975983 | db | 1 |  | 0 |  | 1 | 85365080 | DE | 43 | 107 | 76 | 0.136 | 0.156
Vészleállító gomb Ø30mm, kioldás kihúzással, szekrényben, 1Z 1Ny | M22-PV30/FK11/FIY1 | 199348 | Y7-199348 | HH1 | 24228 | 4015081975945 | db | 1 |  | 0 |  | 1 | 85365080 | DE | 43 | 107 | 76 | 0.136 | 0.156
Vész nyomógomb, húzással feloldható, not világító, piros, Ø45mm | M22-PV45P | 152862 | Y7-152862 | HH1 | 11156 | 4015081496402 | db | 1 |  | 0 |  | 1 | 85389099 | HU | 45 | 45 | 19 | 0.043 | 0.08
Vész nyomógomb, húzással feloldható, mech.állásjelzéssel, Ø45mm | M22-PV45P-MPI | 152863 | Y7-152863 | HH1 | 14968 | 4015081496419 | db | 1 |  | 0 |  | 1 | 85389099 | HU | 45 | 45 | 19 | 0.043 | 0.08
Vész nyomógomb, húzással feloldható, not világító, piros, Ø60mm | M22-PV60P | 152864 | Y7-152864 | HH1 | 12264 | 4015081496426 | db | 1 |  | 0 |  | 1 | 85389099 | HU | 60 | 60 | 19 | 0.051 | 0.087
Vész nyomógomb, húzással feloldható, mech.állásjelzéssel, Ø60mm | M22-PV60P-MPI | 152865 | Y7-152865 | HH1 | 16732 | 4015081496433 | db | 1 |  | 0 |  | 1 | 85389099 | HU | 60 | 60 | 19 | 0.051 | 0.087
Vészleállító gomb, teljes készülék, 2Ny | M22-PV-K02 | 190929 | Y7-190929 | HH1 | 15568 | 4015081905898 | db | 5 |  | 0 |  | 5 | 85365080 | DE | 36.5 | 36.5 | 45 | 0.062 | 0.072
Vész nyomógomb, húzással feloldható, világító, piros, Ø38mm | M22-PVL | 216878 | Y7-216878 | HH1 | 12332 | 4015082168780 | db | 5 | 4015081833634 | 0 |  | 5 | 85389099 | DE | 36.5 | 36.5 | 19 | 0.039 | 0.049
Vész nyomógomb, húzással feloldható, világító, piros, Ø30mm (M22) | M22-PVL30 | 197537 | Y7-197537 | HH1 | 12416 | 4015081942534 | db | 5 |  | 0 |  | 5 | 85389099 | DE | 38 | 38 | 18.4 | 0.03 | 0.031
Vészleállító gomb megvilágítással Ø30mm, kioldás kihúzással, szekrényben, 2Ny | M22-PVL30/FK02/RG/FIY1 | 199354 | Y7-199354 | HH1 | 31892 | 4015081976003 | db | 1 |  | 0 |  | 1 | 85365080 | DE | 43 | 107 | 76 | 0.136 | 0.156
Vészleállító gomb megvilágítással Ø30mm, kioldás kihúzással, szekrényben, 1Z 1Ny | M22-PVL30/FK11/RG/FIY1 | 199350 | Y7-199350 | HH1 | 31892 | 4015081975969 | db | 1 |  | 0 |  | 1 | 85365080 | DE | 43 | 107 | 76 | 0.136 | 0.156
Vész nyomógomb, húzással feloldható, világító, piros, Ø45mm | M22-PVL45P | 152860 | Y7-152860 | HH1 | 12408 | 4015081496389 | db | 1 |  | 0 |  | 1 | 85389099 | HU | 45 | 45 | 19 | 0.043 | 0.08
Vész nyomógomb, húzással feloldható, világító, piros, Ø60mm | M22-PVL60P | 152861 | Y7-152861 | HH1 | 13740 | 4015081496396 | db | 1 |  | 0 |  | 1 | 85389099 | HU | 60 | 60 | 19 | 0.051 | 0.087
Vész nyomógomb, elfordítva feloldható, világító, piros, Ø38mm | M22-PVLT | 263469 | Y7-263469 | HH1 | 11976 | 4015082634698 | db | 5 | 4015081829347 | 0 |  | 5 | 85389099 | HU | 36.5 | 36.5 | 19 | 0.045 | 0.052
Vész nyomógomb, elfordítva feloldható, világító, piros, Ø30mm (M22) | M22-PVLT30 | 197538 | Y7-197538 | HH1 | 11964 | 4015081942541 | db | 1 |  | 0 |  | 1 | 85389099 | DE | 38 | 38 | 18.4 | 0.03 | 0.031
Vészleállító gomb megvilágítással Ø30mm, kioldás elforgatással, szekrényben, 2Ny | M22-PVLT30/FK02/RG/FIY1 | 199355 | Y7-199355 | HH1 | 31892 | 4015081976010 | db | 1 |  | 0 |  | 1 | 85365080 | DE | 43 | 107 | 76 | 0.136 | 0.156
Vészleállító gomb megvilágítással Ø30mm, kioldás kihúzással, szekrényben, 1Z 1Ny | M22-PVLT30/FK11/RG/FIY1 | 199351 | Y7-199351 | HH1 | 31892 | 4015081975976 | db | 1 |  | 0 |  | 1 | 85365080 | DE | 43 | 107 | 76 | 0.136 | 0.156
Vész nyomógomb, elfordítva feloldható, világító, piros, Ø45mm | M22-PVLT45P | 121460 | Y7-121460 | HH1 | 12408 | 4015081192809 | db | 1 |  | 0 |  | 1 | 85389099 | HU | 45 | 45 | 19 | 0.043 | 0.08
Vész nyomógomb, elfordítva feloldható, világító, piros, Ø60mm | M22-PVLT60P | 121461 | Y7-121461 | HH1 | 13740 | 4015081192816 | db | 1 |  | 0 |  | 1 | 85389099 | HU | 60 | 60 | 19 | 0.051 | 0.087
Kulcsos működtetésű vész nyomógomb, öltözőszekrény MS1, Ø38mm | M22-PVS | 216879 | Y7-216879 | HH1 | 23072 | 4015082168797 | db | 5 |  | 0 |  | 5 | 85389099 | HU | 36.5 | 36.5 | 19 | 0.06 | 0.089
Kulcsos működtetésű vész nyomógomb, öltözőszekrény MS*, Ø45mm | M22-PVS45P-MS* | 121470 | Y7-121470 | HH1 | 28632 |  | db | 1 |  | 0 |  | 1 | 85389099 | DE | 45 | 45 | 19 | 0.062 | 0.095
Kulcsos működtetésű vész nyomógomb, öltözőszekrény MS1, Ø45mm | M22-PVS45P-MS1 | 121468 | Y7-121468 | HH1 | 23376 | 4015081192885 | db | 1 |  | 0 |  | 1 | 85389099 | HU | 45 | 45 | 19 | 0.062 | 0.095
Kulcsos működtetésű vész nyomógomb, öltözőszekrény Ronis, Ø45mm | M22-PVS45P-RS | 121466 | Y7-121466 | HH1 | 23376 | 4015081192861 | db | 1 |  | 0 |  | 1 | 85389099 | HU | 45 | 45 | 19 | 0.062 | 0.095
Kulcsos működtetésű vész nyomógomb, öltözőszekrény MS*, Ø60mm | M22-PVS60P-MS* | 121471 | Y7-121471 | HH1 | 31944 |  | db | 1 |  | 0 |  | 1 | 85389099 | DE | 60 | 60 | 19 | 0.082 | 0.112
Kulcsos működtetésű vész nyomógomb, öltözőszekrény MS1, Ø45mm | M22-PVS60P-MS1 | 121469 | Y7-121469 | HH1 | 26036 | 4015081192892 | db | 1 |  | 0 |  | 1 | 85389099 | HU | 60 | 60 | 19 | 0.082 | 0.112
Kulcsos működtetésű vész nyomógomb, öltözőszekrény Ronis, Ø60mm | M22-PVS60P-RS | 121467 | Y7-121467 | HH1 | 26036 | 4015081192878 | db | 1 |  | 0 |  | 1 | 85389099 | HU | 60 | 60 | 19 | 0.082 | 0.112
Kulcsos működtetésű vész nyomógomb, öltözőszekrény MS*, Ø38mm | M22-PVS-MS* | 216880 | Y7-216880 | HH1 | 28336 | 9008790242113 | db | 1 |  | 0 |  | 1 | 85389099 | DE | 36.5 | 36.5 | 19 | 0.06 | 0.089
Kulcsos működtetésű vész nyomógomb, öltözőszekrény MS1, Ø38mm | M22-PVS-MS2 | 111771 | Y7-111771 | HH1 | 28336 | 4015081113217 | db | 1 |  | 0 |  | 1 | 85389099 | DE | 36.5 | 36.5 | 19 | 0.06 | 0.089
Kulcsos működtetésű vész nyomógomb, öltözőszekrény SA, Ø38mm | M22-PVS-SA(*)-* | 104826 | Y7-104826 | HH1 | 43192 |  | db | 1 |  | 0 |  | 1 | 85389099 | DE | 36.5 | 36.5 | 19 | 0.06 | 0.089
Vész nyomógomb, elfordítva feloldható, not világító, piros, Ø38mm | M22-PVT | 263467 | Y7-263467 | HH1 | 10760 | 4015082634674 | db | 5 | 4015081829330 | 0 |  | 5 | 85389099 | HU | 36.5 | 36.5 | 19 | 0.045 | 0.052
Vész nyomógomb, elfordítva feloldható, not világító, piros, Ø30mm (M22) | M22-PVT30 | 197536 | Y7-197536 | HH1 | 10640 | 4015081942527 | db | 1 |  | 0 |  | 1 | 85389099 | DE | 38 | 38 | 18.4 | 0.03 | 0.031
Vészleállító gomb Ø30mm, kioldás elforgatással, szekrényben, 2Ny | M22-PVT30/FK02/FIY1 | 199353 | Y7-199353 | HH1 | 24228 | 4015081975990 | db | 1 |  | 0 |  | 1 | 85365080 | DE | 43 | 107 | 76 | 0.136 | 0.156
Vészleállító gomb Ø30mm, kioldás kihúzással, szekrényben, 1Z 1Ny | M22-PVT30/FK11/FIY1 | 199349 | Y7-199349 | HH1 | 24228 | 4015081975952 | db | 1 |  | 0 |  | 1 | 85365080 | DE | 43 | 107 | 76 | 0.136 | 0.156
Vész nyomógomb, elfordítva feloldható, not világító, piros, Ø45mm | M22-PVT45P | 121462 | Y7-121462 | HH1 | 11156 | 4015081192823 | db | 1 |  | 0 |  | 1 | 85389099 | HU | 45 | 45 | 19 | 0.043 | 0.08
Vész nyomógomb, elfordítva feloldható, mech.állásjelzéssel, Ø45mm | M22-PVT45P-MPI | 121463 | Y7-121463 | HH1 | 14948 | 4015081192830 | db | 1 |  | 0 |  | 1 | 85389099 | DE | 45 | 45 | 19 | 0.043 | 0.08
Vész nyomógomb, elfordítva feloldható, not világító, piros, Ø60mm | M22-PVT60P | 121464 | Y7-121464 | HH1 | 12264 | 4015081192847 | db | 1 |  | 0 |  | 1 | 85389099 | HU | 60 | 60 | 19 | 0.051 | 0.087
Vész nyomógomb, elfordítva feloldható, mech.állásjelzéssel, Ø60mm | M22-PVT60P-MPI | 121465 | Y7-121465 | HH1 | 16704 | 4015081192854 | db | 1 |  | 0 |  | 1 | 85389099 | HU | 60 | 60 | 19 | 0.051 | 0.087
Potenciométer, IP65, előlap titán, egyedi felírás | M22-R*-* | 263371 | Y7-263371 | HH1 | 35716 | 9008790223266 | db | 1 |  | 0 |  | 1 | 85334010 | DE | 29.7 | 29.7 | 29.2 | 0.034 | 0.036
Potenciométer, IP65, előlap titán, egyedi felírás, robusztus | M22-R*-*-RH | 288863 | Y7-288863 | HH1 | 25732 | 9008790292385 | db | 1 |  | 0 |  | 1 | 85334010 | DE | 29.7 | 29.7 | 29.2 | 0.034 | 0.036
Potenciométer, IP65, előlap titán, 100 kOhm | M22-R100K | 229493 | Y7-229493 | HH1 | 24228 | 4015082294939 | db | 1 |  | 0 |  | 1 | 85334010 | HU | 29.7 | 29.7 | 29.2 | 0.034 | 0.036
Potenciométer, IP65, előlap titán, 100 kOhm, felirat nélkül, robusztus | M22-R100K-BLANK-RH | 198591 | Y7-198591 | HH1 | 12792 | 4015081965021 | db | 1 |  | 0 |  | 1 | 85334010 | HU | 29.7 | 29.7 | 29.2 | 0.034 | 0.042
Potenciométer, IP65, előlap titán, 10 kOhm | M22-R10K | 229491 | Y7-229491 | HH1 | 24228 | 4015082294915 | db | 1 |  | 0 |  | 1 | 85334010 | HU | 29.7 | 29.7 | 29.2 | 0.034 | 0.036
Potenciométer, IP65, előlap titán, 10 kOhm, felirat nélkül | M22-R10K-BLANK | 198593 | Y7-198593 | HH1 | 12588 | 4015081965045 | db | 1 |  | 0 |  | 1 | 85334010 | HU | 29.7 | 29.7 | 29.2 | 0.034 | 0.042
Potenciométer, IP65, előlap titán, 10 kOhm, felirat nélkül, robusztus | M22-R10K-BLANK-RH | 198302 | Y7-198302 | HH1 | 12792 | 4015081960026 | db | 1 |  | 0 |  | 1 | 85334010 | HU | 29.7 | 29.7 | 29.2 | 0.034 | 0.042
Potenciométer, IP65, előlap titán, 1 kOhm | M22-R1K | 229489 | Y7-229489 | HH1 | 24228 | 4015082294892 | db | 1 |  | 0 |  | 1 | 85334010 | HU | 29.7 | 29.7 | 29.2 | 0.034 | 0.036
Potenciométer, IP65, előlap titán, 2,2 kOhm | M22-R2K2 | 171157 | Y7-171157 | HH1 | 24228 | 4015081676477 | db | 1 |  | 0 |  | 1 | 85334010 | DE | 29.7 | 29.7 | 29.2 | 0.034 | 0.036
Potenciométer, IP65, előlap titán, 2,2 kOhm, felirat nélkül | M22-R2K2-BLANK | 198592 | Y7-198592 | HH1 | 12588 | 4015081965038 | db | 1 |  | 0 |  | 1 | 85334010 | HU | 29.7 | 29.7 | 29.2 | 0.034 | 0.042
Potenciométer, IP65, előlap titán, 470 kOhm | M22-R470K | 229494 | Y7-229494 | HH1 | 24228 | 4015082294946 | db | 1 |  | 0 |  | 1 | 85334010 | HU | 29.7 | 29.7 | 29.2 | 0.034 | 0.036
Potenciométer, IP65, előlap titán, 47 kOhm | M22-R47K | 229492 | Y7-229492 | HH1 | 24228 | 4015082294922 | db | 1 |  | 0 |  | 1 | 85334010 | HU | 29.7 | 29.7 | 29.2 | 0.034 | 0.036
Potenciométer, IP65, előlap titán, 4,7 kOhm | M22-R4K7 | 229490 | Y7-229490 | HH1 | 24228 | 4015082294908 | db | 1 |  | 0 |  | 1 | 85334010 | HU | 29.7 | 29.7 | 29.2 | 0.034 | 0.036
RJ45 cat. 6A aljzat, gyűrű titán | M22-RJ45-CAT6A | EP-400122 | Y7-400122 | HH1 | 12536 | 4015082951481 | db | 1 |  | 0 |  | 1 | 85366990 | CZ | 29.7 | 29.7 | 38.1 | 0.042 | 0.043
RJ45 aljzat, gyűrű titán | M22-RJ45-SA | 107413 | Y7-107413 | HH1 | 17152 | 4015081071517 | db | 1 |  | 0 |  | 1 | 85366990 | CZ | 30 | 30 | 30 | 0.014 | 0.016
Vész védőgallér, SOLAR inscribtion, piros | M22R-SOL-XGPVQ | 150647 | Y7-150647 | HH1 | 6660 | 4015081469598 | db | 1 |  | 0 |  | 1 | 39269097 | DE | 78 | 70 | 50 | 0.046 | 0.052
Vész védőgallér, piros | M22R-XGPVQ | 150648 | Y7-150648 | HH1 | 5464 | 4015081469604 | db | 1 |  | 0 |  | 1 | 39269097 | DE | 78 | 70 | 50 | 0.047 | 0.049
Vakdugó, IP67, fekete | M22S-B | 216390 | Y7-216390 | HH1 | 1380 | 4015082163907 | db | 50 |  | 0 |  | 50 | 39269097 | HU | 30 | 30 | 30 | 0.006 | 0.008
4-pozíció nyomógomb, reteszelt nélkül, visszaálló, előlap fekete, egyedi felírás | M22S-D4-*-* | 279414 | Y7-279414 | HH1 | 24820 |  | db | 5 |  | 0 |  | 1 | 85389099 | DE | 55 | 55 | 19 | 0.022 | 0.024
4-pozíció nyomógomb, reteszelt nélkül, visszaálló, előlap fekete | M22S-D4-S | 279412 | Y7-279412 | HH1 | 24820 | 4015082794125 | db | 5 |  | 0 |  | 1 | 85389099 | DE | 55 | 55 | 19 | 0.022 | 0.024
4-pozíció nyomógomb, reteszelt nélkül, visszaálló, előlap fekete, nyilak | M22S-D4-S-X7 | 286337 | Y7-286337 | HH1 | 23500 | 4015082863371 | db | 5 |  | 0 |  | 1 | 85389099 | DE | 55 | 55 | 19 | 0.022 | 0.024
Nyomógomb, lapos, visszaálló, előlap fekete, kék | M22S-D-B | 216601 | Y7-216601 | HH1 | 2872 | 4015082166014 | db | 10 | 4015081847419 | 0 |  | 10 | 85389099 | DE | 29.7 | 29.7 | 19 | 0.009 | 0.012
Dupla nyomógomb, magas, lencse fehér, világító, előlap fekete, egyedi beállítás | M22S-DDL-*-*-* | 230350 | Y7-230350 | HH1 | 7744 | 9008790269325 | db | 5 |  | 0 |  | 1 | 85389099 | DE | 29.7 | 54.7 | 19 | 0.015 | 0.019
Dupla működtető elem, lapos, lencse fehér, világító, előlap fekete, egyedi beállítás | M22S-DDLF-*-*-* | 284819 | Y7-284819 | HH1 | 7212 |  | db | 5 |  | 0 |  | 1 | 85389099 | DE | 29.7 | 54.7 | 19 | 0.015 | 0.019
Dupla működtető elem, lapos, lencse fehér, világító, előlap fekete, I/O zöld/piros | M22S-DDLF-GR-X1/X0 | 284815 | Y7-284815 | HH1 | 7212 | 4015082848156 | db | 5 |  | 0 |  | 5 | 85389099 | DE | 29.7 | 54.7 | 19 | 0.015 | 0.019
Dupla működtető elem, lapos, lencse fehér, világító, előlap fekete, I/O fehér/fekete | M22S-DDLF-WS-X1/X0 | 284817 | Y7-284817 | HH1 | 7212 | 4015082848170 | db | 5 |  | 0 |  | 1 | 85389099 | DE | 29.7 | 54.7 | 19 | 0.015 | 0.019
Dupla nyomógomb, magas, lencse fehér, világító, előlap fekete, zöld/piros | M22S-DDL-GR | 216699 | Y7-216699 | HH1 | 7212 | 4015082166991 | db | 5 | 4015081831999 | 0 |  | 5 | 85389099 | DE | 29.7 | 54.7 | 19 | 0.015 | 0.019
Dupla nyomógomb, magas, lencse fehér, világító, előlap fekete, START/STOP zöld/piros | M22S-DDL-GR-GB1/GB0 | 216703 | Y7-216703 | HH1 | 7744 | 4015082167035 | db | 5 |  | 0 |  | 5 | 85389099 | HU | 29.7 | 54.7 | 19 | 0.015 | 0.019
Dupla nyomógomb, magas, lencse fehér, világító, előlap fekete, I/O zöld/piros | M22S-DDL-GR-X1/X0 | 216701 | Y7-216701 | HH1 | 7744 | 4015082167011 | db | 5 | 4015081832019 | 0 |  | 5 | 85389099 | HU | 29.7 | 54.7 | 19 | 0.015 | 0.019
Dupla működtető elem, lapos KI nyomó magas, lencse fehér, világító, előlap fekete, I/O zöld/piros | M22S-DDLM-GR-X1/X0 | 284831 | Y7-284831 | HH1 | 8332 | 4015082848316 | db | 5 |  | 0 |  | 1 | 85389099 | DE | 29.7 | 54.7 | 19 | 0.015 | 0.019
Kismegszakító, 6kA 1 pólus, 1A, B jelleggörbe | PL6-B1/1 | 164740 | Y7-164740 | HH5 | 5704 | 4015081612505 | db | 1 |  | 0 |  | 1 | 85362010 | RS | 17.5 | 80 | 44 | 0.12 | 0.12
Kismegszakító, 6kA 1 pólus+nulla, 1A, B jelleggörbe | PL6-B1/1N | 164903 | Y7-164903 | HH5 | 9460 | 4015081614134 | db | 1 |  | 0 |  | 1 | 85362010 | RS | 35 | 80 | 44 | 0.24 | 0.216
Kismegszakító, 6kA 2 pólus, 1A, B jelleggörbe | PL6-B1/2 | 164803 | Y7-164803 | HH5 | 15944 | 4015081613137 | db | 1 |  | 0 |  | 1 | 85362010 | RS | 35 | 80 | 44 | 0.24 | 0.24
Kismegszakító, 6kA 3 pólus, 1A, B jelleggörbe | PL6-B1/3 | 164868 | Y7-164868 | HH5 | 20872 | 4015081613786 | db | 1 |  | 0 |  | 1 | 85362010 | RS | 52.5 | 80 | 44 | 0.36 | 0.36
Kismegszakító, 6kA 3 pólus+nulla, 1A, B jelleggörbe | PL6-B1/3N | 165002 | Y7-165002 | HH5 | 28149 | 4015081615124 | db | 1 |  | 0 |  | 1 | 85362010 | RS | 70 | 80 | 44 | 0.48 | 0.456
Kismegszakító, 6kA 4 pólus, 1A, B jelleggörbe | PL6-B1/4 | 166489 | Y7-166489 | HH5 | 33780 | 4015081629978 | db | 1 |  | 0 |  | 1 | 85363010 | RS | 70 | 80 | 44 | 0.48 | 0.456
Kismegszakító, 6kA 1 pólus, 10A, B jelleggörbe | PL6-B10/1 | 286519 | Y7-286519 | HH5 | 2256 | 4015082865191 | db | 12 | 9007912535904 | 120 | 9007912535911 | 1 | 85362010 | RO | 17.5 | 80 | 44 | 0.12 | 0.12
Kismegszakító, 6kA 1 pólus+nulla, 10A, B jelleggörbe | PL6-B10/1N | 106026 | Y7-106026 | HH5 | 3911 | 4015081057948 | db | 1 |  | 0 |  | 1 | 85362010 | RS | 35 | 80 | 44 | 0.216 | 0.216
Kismegszakító, 6kA 2 pólus, 10A, B jelleggörbe | PL6-B10/2 | 286553 | Y7-286553 | HH5 | 4872 | 4015082865535 | db | 6 | 9007912536598 | 60 | 9007912536604 | 1 | 85362010 | RS | 35 | 80 | 44 | 0.24 | 0.24
Kismegszakító, 6kA 3 pólus, 10A, B jelleggörbe | PL6-B10/3 | 286587 | Y7-286587 | HH5 | 7372 | 4015082865870 | db | 4 | 9007912537878 | 40 | 9007912537885 | 1 | 85362010 | RS | 52.5 | 80 | 44 | 0.36 | 0.36
Kismegszakító, 6kA 3 pólus+nulla, 10A, B jelleggörbe | PL6-B10/3N | 106036 | Y7-106036 | HH5 | 10356 | 4015081058044 | db | 1 |  | 0 |  | 1 | 85362010 | RS | 70 | 80 | 44 | 0.456 | 0.456
Kismegszakító, 6kA 4 pólus, 10A, B jelleggörbe | PL6-B10/4 | 166490 | Y7-166490 | HH5 | 11467 | 4015081629985 | db | 1 |  | 0 |  | 1 | 85362010 | RS | 70 | 80 | 44 | 0.48 | 0.456
Kismegszakító, 6kA 1 pólus, 13A, B jelleggörbe | PL6-B13/1 | 286520 | Y7-286520 | HH5 | 2256 | 4015082865207 | db | 12 | 9007912535928 | 120 | 9007912535935 | 1 | 85362010 | RS | 17.5 | 80 | 44 | 0.12 | 0.12
Kismegszakító, 6kA 1 pólus+nulla, 13A, B jelleggörbe | PL6-B13/1N | 106027 | Y7-106027 | HH5 | 3911 | 4015081057955 | db | 1 |  | 0 |  | 1 | 85362010 | RS | 35 | 80 | 44 | 0.216 | 0.216
Kismegszakító, 6kA 2 pólus, 13A, B jelleggörbe | PL6-B13/2 | 286554 | Y7-286554 | HH5 | 4803 | 4015082865542 | db | 6 | 9007912536611 | 60 | 9007912536628 | 1 | 85362010 | RS | 35 | 80 | 44 | 0.24 | 0.24
Kismegszakító, 6kA 3 pólus, 13A, B jelleggörbe | PL6-B13/3 | 286588 | Y7-286588 | HH5 | 7415 | 4015082865887 | db | 4 | 9007912537922 | 40 | 9007912537939 | 1 | 85362010 | RS | 52.5 | 80 | 44 | 0.36 | 0.36
Kismegszakító, 6kA 3 pólus+nulla, 13A, B jelleggörbe | PL6-B13/3N | 165004 | Y7-165004 | HH5 | 10425 | 4015081615148 | db | 1 |  | 0 |  | 1 | 85362010 | RS | 70 | 80 | 44 | 0.48 | 0.456
Kismegszakító, 6kA 4 pólus, 13A, B jelleggörbe | PL6-B13/4 | 166492 | Y7-166492 | HH5 | 11467 | 4015081630004 | db | 1 |  | 0 |  | 1 | 85362010 | RS | 70 | 80 | 44 | 0.48 | 0.456
Kismegszakító, 6kA 1 pólus, 16A, B jelleggörbe | PL6-B16/1 | 286521 | Y7-286521 | HH5 | 2256 | 4015082865214 | db | 12 | 9007912535942 | 120 | 9007912535959 | 1 | 85362010 | RO | 17.5 | 80 | 44 | 0.12 | 0.12
Kismegszakító, 6kA 1 pólus+nulla, 16A, B jelleggörbe | PL6-B16/1N | 106028 | Y7-106028 | HH5 | 3911 | 4015081057962 | db | 1 |  | 0 |  | 1 | 85362010 | RS | 35 | 80 | 44 | 0.216 | 0.216
Kismegszakító, 6kA 2 pólus, 16A, B jelleggörbe | PL6-B16/2 | 286555 | Y7-286555 | HH5 | 4872 | 4015082865559 | db | 6 | 9007912536635 | 60 | 9007912536642 | 1 | 85362010 | RS | 35 | 80 | 44 | 0.24 | 0.24
Kismegszakító, 6kA 3 pólus, 16A, B jelleggörbe | PL6-B16/3 | 286589 | Y7-286589 | HH5 | 7419 | 4015082865894 | db | 4 | 9007912537984 | 40 | 9007912537991 | 1 | 85362010 | RS | 52.5 | 80 | 44 | 0.36 | 0.36
Kismegszakító, 6kA 3 pólus+nulla, 16A, B jelleggörbe | PL6-B16/3N | 106037 | Y7-106037 | HH5 | 10412 | 4015081058051 | db | 1 |  | 0 |  | 1 | 85362010 | RS | 70 | 80 | 44 | 0.456 | 0.456
Kismegszakító, 6kA 4 pólus, 16A, B jelleggörbe | PL6-B16/4 | 166494 | Y7-166494 | HH5 | 11583 | 4015081630028 | db | 1 |  | 0 |  | 1 | 85362010 | RS | 70 | 80 | 44 | 0.48 | 0.456
Kismegszakító, 6kA 1 pólus, 2A, B jelleggörbe | PL6-B2/1 | 286516 | Y7-286516 | HH5 | 4391 | 4015082865160 | db | 12 | 9007912533344 | 120 | 9007912533351 | 1 | 85362010 | RS | 17.5 | 80 | 44 | 0.12 | 0.12
Kismegszakító, 6kA 1 pólus+nulla, 2A, B jelleggörbe | PL6-B2/1N | 164907 | Y7-164907 | HH5 | 6982 | 4015081614172 | db | 1 |  | 0 |  | 1 | 85362010 | RS | 35 | 80 | 44 | 0.24 | 0.216
Kismegszakító, 6kA 2 pólus, 2A, B jelleggörbe | PL6-B2/2 | 286550 | Y7-286550 | HH5 | 10125 | 4015082865504 | db | 6 | 9007912536536 | 60 | 9007912536543 | 1 | 85362010 | RS | 35 | 80 | 44 | 0.24 | 0.24
Kismegszakító, 6kA 3 pólus, 2A, B jelleggörbe | PL6-B2/3 | 286584 | Y7-286584 | HH5 | 14229 | 4015082865849 | db | 4 | 9007912537700 | 40 | 9007912537717 | 1 | 85362010 | RS | 52.5 | 80 | 44 | 0.36 | 0.36
Kismegszakító, 6kA 3 pólus+nulla, 2A, B jelleggörbe | PL6-B2/3N | 165007 | Y7-165007 | HH5 | 25139 | 4015081615179 | db | 1 |  | 0 |  | 1 | 85363010 | RS | 70 | 80 | 44 | 0.48 | 0.456
Kismegszakító, 6kA 4 pólus, 2A, B jelleggörbe | PL6-B2/4 | 166496 | Y7-166496 | HH5 | 27334 | 4015081630042 | db | 1 |  | 0 |  | 1 | 85363010 | RS | 70 | 80 | 44 | 0.48 | 0.456
Kismegszakító, 6kA 1 pólus, 20A, B jelleggörbe | PL6-B20/1 | 286522 | Y7-286522 | HH5 | 2256 | 4015082865221 | db | 12 | 9007912535966 | 120 | 9007912535973 | 1 | 85362010 | RS | 17.5 | 80 | 44 | 0.12 | 0.12
Kismegszakító, 6kA 1 pólus+nulla, 20A, B jelleggörbe | PL6-B20/1N | 164908 | Y7-164908 | HH5 | 4113 | 4015081614189 | db | 1 |  | 0 |  | 1 | 85362010 | RS | 35 | 80 | 44 | 0.24 | 0.216
Kismegszakító, 6kA 2 pólus, 20A, B jelleggörbe | PL6-B20/2 | 286556 | Y7-286556 | HH5 | 4820 | 4015082865566 | db | 6 | 9007912536659 | 60 | 9007912536666 | 1 | 85362010 | RS | 35 | 80 | 44 | 0.24 | 0.24
Kismegszakító, 6kA 3 pólus, 20A, B jelleggörbe | PL6-B20/3 | 286590 | Y7-286590 | HH5 | 7372 | 4015082865900 | db | 4 | 9007912538011 | 40 | 9007912538028 | 1 | 85362010 | RO | 52.5 | 80 | 44 | 0.36 | 0.36
Kismegszakító, 6kA 3 pólus+nulla, 20A, B jelleggörbe | PL6-B20/3N | 106038 | Y7-106038 | HH5 | 10356 | 4015081058068 | db | 1 |  | 0 |  | 1 | 85362010 | RS | 70 | 80 | 44 | 0.456 | 0.456
Kismegszakító, 6kA 4 pólus, 20A, B jelleggörbe | PL6-B20/4 | 166497 | Y7-166497 | HH5 | 11604 | 4015081630059 | db | 1 |  | 0 |  | 1 | 85362010 | RS | 70 | 80 | 44 | 0.48 | 0.456
Kismegszakító, 6kA 1 pólus, 25A, B jelleggörbe | PL6-B25/1 | 286523 | Y7-286523 | HH5 | 2256 | 4015082865238 | db | 12 | 9007912535980 | 120 | 9007912535997 | 1 | 85362010 | RS | 17.5 | 80 | 44 | 0.12 | 0.12
Kismegszakító, 6kA 1 pólus+nulla, 25A, B jelleggörbe | PL6-B25/1N | 164909 | Y7-164909 | HH5 | 4511 | 4015081614196 | db | 1 |  | 0 |  | 1 | 85362010 | RS | 35 | 80 | 44 | 0.24 | 0.216
Kismegszakító, 6kA 2 pólus, 25A, B jelleggörbe | PL6-B25/2 | 286557 | Y7-286557 | HH5 | 5043 | 4015082865573 | db | 6 | 9007912536673 | 60 | 9007912536680 | 1 | 85362010 | RS | 35 | 80 | 44 | 0.24 | 0.24
Kismegszakító, 6kA 3 pólus, 25A, B jelleggörbe | PL6-B25/3 | 286591 | Y7-286591 | HH5 | 7715 | 4015082865917 | db | 4 | 9007912538042 | 40 | 9007912538059 | 1 | 85362010 | RS | 52.5 | 80 | 44 | 0.36 | 0.36
Kismegszakító, 6kA 3 pólus+nulla, 25A, B jelleggörbe | PL6-B25/3N | 106039 | Y7-106039 | HH5 | 10991 | 4015081058075 | db | 1 |  | 0 |  | 1 | 85362010 | RS | 70 | 80 | 44 | 0.456 | 0.456
Kismegszakító, 6kA 4 pólus, 25A, B jelleggörbe | PL6-B25/4 | 166498 | Y7-166498 | HH5 | 13354 | 4015081630066 | db | 1 |  | 0 |  | 1 | 85362010 | RS | 70 | 80 | 44 | 0.48 | 0.456
Kismegszakító, 6kA 1 pólus, 32A, B jelleggörbe | PL6-B32/1 | 286524 | Y7-286524 | HH5 | 2667 | 4015082865245 | db | 12 | 9007912536000 | 120 | 9007912536017 | 1 | 85362010 | RS | 17.5 | 80 | 44 | 0.12 | 0.12
Kismegszakító, 6kA 1 pólus+nulla, 32A, B jelleggörbe | PL6-B32/1N | 164912 | Y7-164912 | HH5 | 4756 | 4015081614226 | db | 1 |  | 0 |  | 1 | 85362010 | RS | 35 | 80 | 44 | 0.24 | 0.216
Kismegszakító, 6kA 2 pólus, 32A, B jelleggörbe | PL6-B32/2 | 286558 | Y7-286558 | HH5 | 5352 | 4015082865580 | db | 6 | 9007912536697 | 60 | 9007912536703 | 1 | 85362010 | RS | 35 | 80 | 44 | 0.24 | 0.24
Kismegszakító, 6kA 3 pólus, 32A, B jelleggörbe | PL6-B32/3 | 286592 | Y7-286592 | HH5 | 8152 | 4015082865924 | db | 4 | 9007912538080 | 40 | 9007912538097 | 1 | 85362010 | RS | 52.5 | 80 | 44 | 0.36 | 0.36
Kismegszakító, 6kA 3 pólus+nulla, 32A, B jelleggörbe | PL6-B32/3N | 106040 | Y7-106040 | HH5 | 12170 | 4015081058082 | db | 1 |  | 0 |  | 1 | 85362010 | RS | 70 | 80 | 44 | 0.456 | 0.456
Kismegszakító, 6kA 4 pólus, 32A, B jelleggörbe | PL6-B32/4 | 166500 | Y7-166500 | HH5 | 12878 | 4015081630080 | db | 1 |  | 0 |  | 1 | 85362010 | RS | 70 | 80 | 44 | 0.48 | 0.456
Kismegszakító, 6kA 1 pólus, 4A, B jelleggörbe | PL6-B4/1 | 286517 | Y7-286517 | HH5 | 4125 | 4015082865177 | db | 12 | 9007912533368 | 120 | 9007912533375 | 1 | 85362010 | RS | 17.5 | 80 | 44 | 0.12 | 0.12
Kismegszakító, 6kA 1 pólus+nulla, 4A, B jelleggörbe | PL6-B4/1N | 164913 | Y7-164913 | HH5 | 6763 | 4015081614233 | db | 1 |  | 0 |  | 1 | 85362010 | RS | 35 | 80 | 44 | 0.24 | 0.216
Kismegszakító, 6kA 2 pólus, 4A, B jelleggörbe | PL6-B4/2 | 286551 | Y7-286551 | HH5 | 8157 | 4015082865511 | db | 6 | 9007912536550 | 60 | 9007912536567 | 1 | 85362010 | RS | 35 | 80 | 44 | 0.24 | 0.24
Kismegszakító, 6kA 3 pólus, 4A, B jelleggörbe | PL6-B4/3 | 286585 | Y7-286585 | HH5 | 13538 | 4015082865856 | db | 4 | 9007912537762 | 40 | 9007912537779 | 1 | 85362010 | RS | 52.5 | 80 | 44 | 0.36 | 0.36
Kismegszakító, 6kA 3 pólus+nulla, 4A, B jelleggörbe | PL6-B4/3N | 165010 | Y7-165010 | HH5 | 25139 | 4015081615209 | db | 1 |  | 0 |  | 1 | 85362010 | RS | 70 | 80 | 44 | 0.48 | 0.456
Kismegszakító, 6kA 4 pólus, 4A, B jelleggörbe | PL6-B4/4 | 166501 | Y7-166501 | HH5 | 27334 | 4015081630097 | db | 1 |  | 0 |  | 1 | 85362010 | RS | 70 | 80 | 44 | 0.48 | 0.456
Kismegszakító, 6kA 1 pólus, 40A, B jelleggörbe | PL6-B40/1 | 286525 | Y7-286525 | HH5 | 2830 | 4015082865252 | db | 12 | 9007912536024 | 120 | 9007912536031 | 1 | 85362010 | RS | 17.5 | 80 | 44 | 0.12 | 0.12
Kismegszakító, 6kA 2 pólus, 40A, B jelleggörbe | PL6-B40/2 | 286559 | Y7-286559 | HH5 | 7569 | 4015082865597 | db | 6 | 9007912536734 | 60 | 9007912536741 | 1 | 85362010 | RS | 35 | 80 | 44 | 0.24 | 0.24
Kismegszakító, 6kA 3 pólus, 40A, B jelleggörbe | PL6-B40/3 | 286593 | Y7-286593 | HH5 | 10451 | 4015082865931 | db | 4 | 9007912538110 | 40 | 9007912538127 | 1 | 85362010 | RS | 52.5 | 80 | 44 | 0.36 | 0.36
Kismegszakító, 6kA 3 pólus+nulla, 40A, B jelleggörbe | PL6-B40/3N | 106041 | Y7-106041 | HH5 | 13890 | 4015081058099 | db | 1 |  | 0 |  | 1 | 85362010 | RS | 70 | 80 | 44 | 0.456 | 0.456
Kismegszakító, 6kA 4 pólus, 40A, B jelleggörbe | PL6-B40/4 | 166502 | Y7-166502 | HH5 | 17081 | 4015081630103 | db | 1 |  | 0 |  | 1 | 85362010 | RS | 70 | 80 | 44 | 0.48 | 0.456
Kismegszakító, 6kA 1 pólus, 50A, B jelleggörbe | PL6-B50/1 | 286526 | Y7-286526 | HH5 | 6124 | 4015082865269 | db | 12 | 9007912536048 | 120 | 9007912536055 | 1 | 85362010 | RS | 17.5 | 80 | 44 | 0.12 | 0.12
Kismegszakító, 6kA 2 pólus, 50A, B jelleggörbe | PL6-B50/2 | 286560 | Y7-286560 | HH5 | 12381 | 4015082865603 | db | 6 | 9007912536765 | 60 | 9007912536772 | 1 | 85362010 | RS | 35 | 80 | 44 | 0.24 | 0.24
Kismegszakító, 6kA 3 pólus, 50A, B jelleggörbe | PL6-B50/3 | 286594 | Y7-286594 | HH5 | 17810 | 4015082865948 | db | 4 | 9007912538141 | 40 | 9007912538158 | 1 | 85362010 | RS | 52.5 | 80 | 44 | 0.36 | 0.36
Kismegszakító, 6kA 3 pólus+nulla, 50A, B jelleggörbe | PL6-B50/3N | 106903 | Y7-106903 | HH5 | 22343 | 4015081066636 | db | 1 |  | 0 |  | 1 | 85362010 | RS | 70 | 80 | 44 | 0.456 | 0.456
Kismegszakító, 6kA 4 pólus, 50A, B jelleggörbe | PL6-B50/4 | 166504 | Y7-166504 | HH5 | 27334 | 4015081630127 | db | 1 |  | 0 |  | 1 | 85362010 | RS | 70 | 80 | 44 | 0.48 | 0.456
Kismegszakító, 6kA 1 pólus, 6A, B jelleggörbe | PL6-B6/1 | 286518 | Y7-286518 | HH5 | 2942 | 4015082865184 | db | 12 | 9007912535881 | 120 | 9007912535898 | 1 | 85362010 | RO | 17.5 | 80 | 44 | 0.12 | 0.12
Kismegszakító, 6kA 1 pólus+nulla, 6A, B jelleggörbe | PL6-B6/1N | 106025 | Y7-106025 | HH5 | 4756 | 4015081057931 | db | 1 |  | 0 |  | 1 | 85362010 | RS | 35 | 80 | 44 | 0.216 | 0.216
Kismegszakító, 6kA 2 pólus, 6A, B jelleggörbe | PL6-B6/2 | 286552 | Y7-286552 | HH5 | 6553 | 4015082865528 | db | 6 | 9007912536574 | 60 | 9007912536581 | 1 | 85362010 | RS | 35 | 80 | 44 | 0.24 | 0.24
Kismegszakító, 6kA 3 pólus, 6A, B jelleggörbe | PL6-B6/3 | 286586 | Y7-286586 | HH5 | 10005 | 4015082865863 | db | 4 | 9007912537816 | 40 | 9007912537830 | 1 | 85362010 | RS | 52.5 | 80 | 44 | 0.36 | 0.36
Kismegszakító, 6kA 3 pólus+nulla, 6A, B jelleggörbe | PL6-B6/3N | 106035 | Y7-106035 | HH5 | 12960 | 4015081058037 | db | 1 |  | 0 |  | 1 | 85362010 | RS | 70 | 80 | 44 | 0.456 | 0.456
Kismegszakító, 6kA 4 pólus, 6A, B jelleggörbe | PL6-B6/4 | 166505 | Y7-166505 | HH5 | 15344 | 4015081630134 | db | 1 |  | 0 |  | 1 | 85362010 | RS | 70 | 80 | 44 | 0.48 | 0.456
Kismegszakító, 6kA 1 pólus, 63A, B jelleggörbe | PL6-B63/1 | 286527 | Y7-286527 | HH5 | 6167 | 4015082865276 | db | 12 | 9007912536062 | 120 | 9007912536079 | 1 | 85362010 | RS | 17.5 | 80 | 44 | 0.12 | 0.12
Kismegszakító, 6kA 2 pólus, 63A, B jelleggörbe | PL6-B63/2 | 286561 | Y7-286561 | HH5 | 12381 | 4015082865610 | db | 6 | 9007912536796 | 60 | 9007912536802 | 1 | 85362010 | RS | 35 | 80 | 44 | 0.24 | 0.24
Kismegszakító, 6kA 3 pólus, 63A, B jelleggörbe | PL6-B63/3 | 286595 | Y7-286595 | HH5 | 19349 | 4015082865955 | db | 4 | 9007912538189 | 40 | 9007912538196 | 1 | 85362010 | RS | 52.5 | 80 | 44 | 0.36 | 0.36
Kismegszakító, 6kA 3 pólus+nulla, 63A, B jelleggörbe | PL6-B63/3N | 106904 | Y7-106904 | HH5 | 24315 | 4015081066643 | db | 1 |  | 0 |  | 1 | 85362010 | RS | 70 | 80 | 44 | 0.456 | 0.456
Kismegszakító, 6kA 4 pólus, 63A, B jelleggörbe | PL6-B63/4 | 166506 | Y7-166506 | HH5 | 29247 | 4015081630141 | db | 1 |  | 0 |  | 1 | 85362010 | RS | 70 | 80 | 44 | 0.48 | 0.456
Kismegszakító, 6kA 1 pólus, 1A, C jelleggörbe | PL6-C1/1 | 164754 | Y7-164754 | HH5 | 5704 | 4015081612642 | db | 1 |  | 0 |  | 1 | 85362010 | RS | 17.5 | 80 | 44 | 0.12 | 0.12
Kismegszakító, 6kA 1 pólus+nulla, 1A, C jelleggörbe | PL6-C1/1N | 164922 | Y7-164922 | HH5 | 9460 | 4015081614325 | db | 1 |  | 0 |  | 1 | 85362010 | RS | 35 | 80 | 44 | 0.24 | 0.216
Kismegszakító, 6kA 2 pólus, 1A, C jelleggörbe | PL6-C1/2 | 164817 | Y7-164817 | HH5 | 15944 | 4015081613274 | db | 1 |  | 0 |  | 1 | 85362010 | RS | 35 | 80 | 44 | 0.24 | 0.24
Kismegszakító, 6kA 3 pólus, 1A, C jelleggörbe | PL6-C1/3 | 164882 | Y7-164882 | HH5 | 20872 | 4015081613922 | db | 1 |  | 0 |  | 1 | 85362010 | RS | 52.5 | 80 | 44 | 0.36 | 0.36
Kismegszakító, 6kA 3 pólus+nulla, 1A, C jelleggörbe | PL6-C1/3N | 165019 | Y7-165019 | HH5 | 28149 | 4015081615292 | db | 1 |  | 0 |  | 1 | 85363010 | RS | 70 | 80 | 44 | 0.48 | 0.456
Kismegszakító, 6kA 4 pólus, 1A, C jelleggörbe | PL6-C1/4 | 166514 | Y7-166514 | HH5 | 33780 | 4015081630226 | db | 1 |  | 0 |  | 1 | 85362010 | RS | 70 | 80 | 44 | 0.48 | 0.456
Kismegszakító, 6kA 1 pólus, 10A, C jelleggörbe | PL6-C10/1 | 286531 | Y7-286531 | HH5 | 2256 | 4015082865313 | db | 12 | 9007912536147 | 120 | 9007912536154 | 1 | 85362010 | RO | 17.5 | 80 | 44 | 0.12 | 0.12
Kismegszakító, 6kA 1 pólus+nulla, 10A, C jelleggörbe | PL6-C10/1N | 106032 | Y7-106032 | HH5 | 3911 | 4015081058006 | db | 1 |  | 0 |  | 1 | 85362010 | RS | 35 | 80 | 44 | 0.216 | 0.216
Kismegszakító, 6kA 2 pólus, 10A, C jelleggörbe | PL6-C10/2 | 286565 | Y7-286565 | HH5 | 4872 | 4015082865658 | db | 6 | 9007912536932 | 60 | 9007912536949 | 1 | 85362010 | RS | 35 | 80 | 44 | 0.24 | 0.24
Kismegszakító, 6kA 3 pólus, 10A, C jelleggörbe | PL6-C10/3 | 286599 | Y7-286599 | HH5 | 7372 | 4015082865993 | db | 4 | 9007912538318 | 40 | 9007912538325 | 1 | 85362010 | RS | 52.5 | 80 | 44 | 0.36 | 0.36
Kismegszakító, 6kA 3 pólus+nulla, 10A, C jelleggörbe | PL6-C10/3N | 106908 | Y7-106908 | HH5 | 10356 | 4015081066681 | db | 1 |  | 0 |  | 1 | 85362010 | RS | 70 | 80 | 44 | 0.456 | 0.456
Kismegszakító, 6kA 4 pólus, 10A, C jelleggörbe | PL6-C10/4 | 166515 | Y7-166515 | HH5 | 11467 | 4015081630233 | db | 1 |  | 0 |  | 1 | 85362010 | RS | 70 | 80 | 44 | 0.48 | 0.456
Kismegszakító, 6kA 1 pólus, 13A, C jelleggörbe | PL6-C13/1 | 286532 | Y7-286532 | HH5 | 2256 | 4015082865320 | db | 12 | 9007912536161 | 120 | 9007912536178 | 1 | 85362010 | RS | 17.5 | 80 | 44 | 0.12 | 0.12
Kismegszakító, 6kA 1 pólus+nulla, 13A, C jelleggörbe | PL6-C13/1N | 106033 | Y7-106033 | HH5 | 3911 | 4015081058013 | db | 1 |  | 0 |  | 1 | 85362010 | RS | 35 | 80 | 44 | 0.216 | 0.216
Kismegszakító, 6kA 2 pólus, 13A, C jelleggörbe | PL6-C13/2 | 286566 | Y7-286566 | HH5 | 4803 | 4015082865665 | db | 6 | 9007912536963 | 60 | 9007912536970 | 1 | 85362010 | RS | 35 | 80 | 44 | 0.24 | 0.24
Kismegszakító, 6kA 3 pólus, 13A, C jelleggörbe | PL6-C13/3 | 286600 | Y7-286600 | HH5 | 7415 | 4015082866006 | db | 4 | 9007912538356 | 40 | 9007912538363 | 1 | 85362010 | RS | 52.5 | 80 | 44 | 0.36 | 0.36
Kismegszakító, 6kA 3 pólus+nulla, 13A, C jelleggörbe | PL6-C13/3N | 106909 | Y7-106909 | HH5 | 10425 | 4015081066698 | db | 1 |  | 0 |  | 1 | 85362010 | RS | 70 | 80 | 44 | 0.456 | 0.456
Kismegszakító, 6kA 4 pólus, 13A, C jelleggörbe | PL6-C13/4 | 166517 | Y7-166517 | HH5 | 11467 | 4015081630257 | db | 1 |  | 0 |  | 1 | 85362010 | RS | 70 | 80 | 44 | 0.48 | 0.456
Kismegszakító, 6kA 1 pólus, 16A, C jelleggörbe | PL6-C16/1 | 286533 | Y7-286533 | HH5 | 2256 | 4015082865337 | db | 12 | 9007912536185 | 120 | 9007912536192 | 1 | 85362010 | RO | 17.5 | 80 | 44 | 0.12 | 0.12
Kismegszakító, 6kA 1 pólus+nulla, 16A, C jelleggörbe | PL6-C16/1N | 106034 | Y7-106034 | HH5 | 3911 | 4015081058020 | db | 1 |  | 0 |  | 1 | 85362010 | RS | 35 | 80 | 44 | 0.216 | 0.216
Kismegszakító, 6kA 2 pólus, 16A, C jelleggörbe | PL6-C16/2 | 286567 | Y7-286567 | HH5 | 4872 | 4015082865672 | db | 6 | 9007912537007 | 60 | 9007912537014 | 1 | 85362010 | RS | 35 | 80 | 44 | 0.24 | 0.24
Kismegszakító, 6kA 3 pólus, 16A, C jelleggörbe | PL6-C16/3 | 286601 | Y7-286601 | HH5 | 7419 | 4015082866013 | db | 4 | 9007912538387 | 40 | 9007912538394 | 1 | 85362010 | RO | 52.5 | 80 | 44 | 0.36 | 0.36
Kismegszakító, 6kA 3 pólus+nulla, 16A, C jelleggörbe | PL6-C16/3N | 106910 | Y7-106910 | HH5 | 10412 | 4015081066704 | db | 1 |  | 0 |  | 1 | 85362010 | RS | 70 | 80 | 44 | 0.456 | 0.456
Kismegszakító, 6kA 4 pólus, 16A, C jelleggörbe | PL6-C16/4 | 166519 | Y7-166519 | HH5 | 11583 | 4015081630271 | db | 1 |  | 0 |  | 1 | 85362010 | RS | 70 | 80 | 44 | 0.48 | 0.456
Kismegszakító, 6kA 1 pólus, 2A, C jelleggörbe | PL6-C2/1 | 286528 | Y7-286528 | HH5 | 4391 | 4015082865283 | db | 12 | 9007912536086 | 120 | 9007912536093 | 1 | 85362010 | RS | 17.5 | 80 | 44 | 0.12 | 0.12
Kismegszakító, 6kA 1 pólus+nulla, 2A, C jelleggörbe | PL6-C2/1N | 106029 | Y7-106029 | HH5 | 6982 | 4015081057979 | db | 1 |  | 0 |  | 1 | 85362010 | RS | 35 | 80 | 44 | 0.216 | 0.216
Kismegszakító, 6kA 2 pólus, 2A, C jelleggörbe | PL6-C2/2 | 286562 | Y7-286562 | HH5 | 10125 | 4015082865627 | db | 6 | 9007912536833 | 60 | 9007912536840 | 1 | 85362010 | RS | 35 | 80 | 44 | 0.24 | 0.24
Kismegszakító, 6kA 3 pólus, 2A, C jelleggörbe | PL6-C2/3 | 286596 | Y7-286596 | HH5 | 14229 | 4015082865962 | db | 4 | 9007912538219 | 40 | 9007912538226 | 1 | 85362010 | RS | 52.5 | 80 | 44 | 0.36 | 0.36
Kismegszakító, 6kA 3 pólus+nulla, 2A, C jelleggörbe | PL6-C2/3N | 106905 | Y7-106905 | HH5 | 25139 | 4015081066650 | db | 1 |  | 0 |  | 1 | 85362010 | RS | 70 | 80 | 44 | 0.456 | 0.456
Kismegszakító, 6kA 4 pólus, 2A, C jelleggörbe | PL6-C2/4 | 166521 | Y7-166521 | HH5 | 27334 | 4015081630295 | db | 1 |  | 0 |  | 1 | 85362010 | RS | 70 | 80 | 44 | 0.48 | 0.456
Kismegszakító, 6kA 1 pólus, 20A, C jelleggörbe | PL6-C20/1 | 286534 | Y7-286534 | HH5 | 2256 | 4015082865344 | db | 12 | 9007912536208 | 120 | 9007912536215 | 1 | 85362010 | RO | 17.5 | 80 | 44 | 0.12 | 0.12
Kismegszakító, 6kA 1 pólus+nulla, 20A, C jelleggörbe | PL6-C20/1N | 164926 | Y7-164926 | HH5 | 4113 | 4015081614363 | db | 1 |  | 0 |  | 1 | 85362010 | RS | 35 | 80 | 44 | 0.24 | 0.216
Kismegszakító, 6kA 2 pólus, 20A, C jelleggörbe | PL6-C20/2 | 286568 | Y7-286568 | HH5 | 4820 | 4015082865689 | db | 6 | 9007912537045 | 60 | 9007912537052 | 1 | 85362010 | RS | 35 | 80 | 44 | 0.24 | 0.24
Kismegszakító, 6kA 3 pólus, 20A, C jelleggörbe | PL6-C20/3 | 286602 | Y7-286602 | HH5 | 7372 | 4015082866020 | db | 4 | 9007912538424 | 40 | 9007912538431 | 1 | 85362010 | RS | 52.5 | 80 | 44 | 0.36 | 0.36
Kismegszakító, 6kA 3 pólus+nulla, 20A, C jelleggörbe | PL6-C20/3N | 106911 | Y7-106911 | HH5 | 10356 | 4015081066711 | db | 1 |  | 0 |  | 1 | 85362010 | RS | 70 | 80 | 44 | 0.456 | 0.456
Kismegszakító, 6kA 4 pólus, 20A, C jelleggörbe | PL6-C20/4 | 166522 | Y7-166522 | HH5 | 11604 | 4015081630301 | db | 1 |  | 0 |  | 1 | 85362010 | RS | 70 | 80 | 44 | 0.48 | 0.456
Kismegszakító, 6kA 1 pólus, 25A, C jelleggörbe | PL6-C25/1 | 286535 | Y7-286535 | HH5 | 2256 | 4015082865351 | db | 12 | 9007912536222 | 120 | 9007912536239 | 1 | 85362010 | RS | 17.5 | 80 | 44 | 0.12 | 0.12
Kismegszakító, 6kA 1 pólus+nulla, 25A, C jelleggörbe | PL6-C25/1N | 164927 | Y7-164927 | HH5 | 4511 | 4015081614370 | db | 1 |  | 0 |  | 1 | 85362010 | RS | 35 | 80 | 44 | 0.24 | 0.216
Kismegszakító, 6kA 2 pólus, 25A, C jelleggörbe | PL6-C25/2 | 286569 | Y7-286569 | HH5 | 5043 | 4015082865696 | db | 6 | 9007912537069 | 60 | 9007912537076 | 1 | 85362010 | RS | 35 | 80 | 44 | 0.24 | 0.24
Kismegszakító, 6kA 3 pólus, 25A, C jelleggörbe | PL6-C25/3 | 286603 | Y7-286603 | HH5 | 7715 | 4015082866037 | db | 4 | 9007912538455 | 40 | 9007912538462 | 1 | 85362010 | RS | 52.5 | 80 | 44 | 0.36 | 0.36
Kismegszakító, 6kA 3 pólus+nulla, 25A, C jelleggörbe | PL6-C25/3N | 106912 | Y7-106912 | HH5 | 10991 | 4015081066728 | db | 1 |  | 0 |  | 1 | 85362010 | RS | 70 | 80 | 44 | 0.456 | 0.456
Kismegszakító, 6kA 4 pólus, 25A, C jelleggörbe | PL6-C25/4 | 166523 | Y7-166523 | HH5 | 13354 | 4015081630318 | db | 1 |  | 0 |  | 1 | 85362010 | RS | 70 | 80 | 44 | 0.48 | 0.456
Kismegszakító, 6kA 1 pólus, 32A, C jelleggörbe | PL6-C32/1 | 286536 | Y7-286536 | HH5 | 2667 | 4015082865368 | db | 12 | 9007912536253 | 120 | 9007912536260 | 1 | 85362010 | RS | 17.5 | 80 | 44 | 0.12 | 0.12
Kismegszakító, 6kA 1 pólus+nulla, 32A, C jelleggörbe | PL6-C32/1N | 164930 | Y7-164930 | HH5 | 4756 | 4015081614400 | db | 1 |  | 0 |  | 1 | 85362010 | RS | 35 | 80 | 44 | 0.24 | 0.216
Kismegszakító, 6kA 2 pólus, 32A, C jelleggörbe | PL6-C32/2 | 286570 | Y7-286570 | HH5 | 5352 | 4015082865702 | db | 6 | 9007912537090 | 60 | 9007912537106 | 1 | 85362010 | RS | 35 | 80 | 44 | 0.24 | 0.24
Kismegszakító, 6kA 3 pólus, 32A, C jelleggörbe | PL6-C32/3 | 286604 | Y7-286604 | HH5 | 8152 | 4015082866044 | db | 4 | 9007912538486 | 40 | 9007912538493 | 1 | 85362010 | RO | 52.5 | 80 | 44 | 0.36 | 0.36
Kismegszakító, 6kA 3 pólus+nulla, 32A, C jelleggörbe | PL6-C32/3N | 106913 | Y7-106913 | HH5 | 12170 | 4015081066735 | db | 1 |  | 0 |  | 1 | 85362010 | RS | 70 | 80 | 44 | 0.456 | 0.456
Kismegszakító, 6kA 4 pólus, 32A, C jelleggörbe | PL6-C32/4 | 166526 | Y7-166526 | HH5 | 12878 | 4015081630349 | db | 1 |  | 0 |  | 1 | 85362010 | RS | 70 | 80 | 44 | 0.48 | 0.456
Kismegszakító, 6kA 1 pólus, 4A, C jelleggörbe | PL6-C4/1 | 286529 | Y7-286529 | HH5 | 4125 | 4015082865290 | db | 12 | 9007912536109 | 120 | 9007912536116 | 1 | 85362010 | RS | 17.5 | 80 | 44 | 0.12 | 0.12
Kismegszakító, 6kA 1 pólus+nulla, 4A, C jelleggörbe | PL6-C4/1N | 106030 | Y7-106030 | HH5 | 6763 | 4015081057986 | db | 1 |  | 0 |  | 1 | 85362010 | RS | 35 | 80 | 44 | 0.216 | 0.216
Kismegszakító, 6kA 2 pólus, 4A, C jelleggörbe | PL6-C4/2 | 286563 | Y7-286563 | HH5 | 8157 | 4015082865634 | db | 6 | 9007912536864 | 60 | 9007912536871 | 1 | 85362010 | RS | 35 | 80 | 44 | 0.24 | 0.24
Kismegszakító, 6kA 3 pólus, 4A, C jelleggörbe | PL6-C4/3 | 286597 | Y7-286597 | HH5 | 13538 | 4015082865979 | db | 4 | 9007912538257 | 40 | 9007912538264 | 1 | 85362010 | RS | 52.5 | 80 | 44 | 0.36 | 0.36
Kismegszakító, 6kA 3 pólus+nulla, 4A, C jelleggörbe | PL6-C4/3N | 106906 | Y7-106906 | HH5 | 25139 | 4015081066667 | db | 1 |  | 0 |  | 1 | 85362010 | RS | 70 | 80 | 44 | 0.456 | 0.456
Kismegszakító, 6kA 4 pólus, 4A, C jelleggörbe | PL6-C4/4 | 166527 | Y7-166527 | HH5 | 27334 | 4015081630356 | db | 1 |  | 0 |  | 1 | 85362010 | RS | 70 | 80 | 44 | 0.48 | 0.456
Kismegszakító, 6kA 1 pólus, 40A, C jelleggörbe | PL6-C40/1 | 286537 | Y7-286537 | HH5 | 2830 | 4015082865375 | db | 12 | 9007912536277 | 120 | 9007912536284 | 1 | 85362010 | RS | 17.5 | 80 | 44 | 0.12 | 0.12
Kismegszakító, 6kA 2 pólus, 40A, C jelleggörbe | PL6-C40/2 | 286571 | Y7-286571 | HH5 | 7569 | 4015082865719 | db | 6 | 9007912537120 | 60 | 9007912537137 | 1 | 85362010 | RS | 35 | 80 | 44 | 0.24 | 0.24
Kismegszakító, 6kA 3 pólus, 40A, C jelleggörbe | PL6-C40/3 | 286605 | Y7-286605 | HH5 | 10451 | 4015082866051 | db | 4 | 9007912538523 | 40 | 9007912538530 | 1 | 85362010 | RS | 52.5 | 80 | 44 | 0.36 | 0.36
Kismegszakító, 6kA 3 pólus+nulla, 40A, C jelleggörbe | PL6-C40/3N | 106914 | Y7-106914 | HH5 | 13890 | 4015081066742 | db | 1 |  | 0 |  | 1 | 85362010 | RS | 70 | 80 | 44 | 0.456 | 0.456
Kismegszakító, 6kA 4 pólus, 40A, C jelleggörbe | PL6-C40/4 | 166528 | Y7-166528 | HH5 | 17081 | 4015081630363 | db | 1 |  | 0 |  | 1 | 85362010 | RS | 70 | 80 | 44 | 0.48 | 0.456
Kismegszakító, 6kA 1 pólus, 50A, C jelleggörbe | PL6-C50/1 | 286538 | Y7-286538 | HH5 | 6124 | 4015082865382 | db | 12 | 9007912536291 | 120 | 9007912536307 | 1 | 85362010 | RS | 17.5 | 80 | 44 | 0.12 | 0.12
Kismegszakító, 6kA 2 pólus, 50A, C jelleggörbe | PL6-C50/2 | 286572 | Y7-286572 | HH5 | 12381 | 4015082865726 | db | 6 | 9007912537168 | 60 | 9007912537175 | 1 | 85362010 | RS | 35 | 80 | 44 | 0.24 | 0.24
Kismegszakító, 6kA 3 pólus, 50A, C jelleggörbe | PL6-C50/3 | 286606 | Y7-286606 | HH5 | 17810 | 4015082866068 | db | 4 | 9007912538554 | 40 | 9007912538561 | 1 | 85362010 | RS | 52.5 | 80 | 44 | 0.36 | 0.36
Kismegszakító, 6kA 3 pólus+nulla, 50A, C jelleggörbe | PL6-C50/3N | 106915 | Y7-106915 | HH5 | 22343 | 4015081066759 | db | 1 |  | 0 |  | 1 | 85362010 | RS | 70 | 80 | 44 | 0.456 | 0.456
Kismegszakító, 6kA 4 pólus, 50A, C jelleggörbe | PL6-C50/4 | 166530 | Y7-166530 | HH5 | 27334 | 4015081630387 | db | 1 |  | 0 |  | 1 | 85362010 | RS | 70 | 80 | 44 | 0.48 | 0.456
Kismegszakító, 6kA 1 pólus, 6A, C jelleggörbe | PL6-C6/1 | 286530 | Y7-286530 | HH5 | 2942 | 4015082865306 | db | 12 | 9007912536123 | 120 | 9007912536130 | 1 | 85362010 | RS | 17.5 | 80 | 44 | 0.12 | 0.12
Kismegszakító, 6kA 1 pólus+nulla, 6A, C jelleggörbe | PL6-C6/1N | 106031 | Y7-106031 | HH5 | 4756 | 4015081057993 | db | 1 |  | 0 |  | 1 | 85362010 | RS | 35 | 80 | 44 | 0.216 | 0.216
Kismegszakító, 6kA 2 pólus, 6A, C jelleggörbe | PL6-C6/2 | 286564 | Y7-286564 | HH5 | 6553 | 4015082865641 | db | 6 | 9007912536895 | 60 | 9007912536901 | 1 | 85362010 | RS | 35 | 80 | 44 | 0.24 | 0.24
Kismegszakító, 6kA 3 pólus, 6A, C jelleggörbe | PL6-C6/3 | 286598 | Y7-286598 | HH5 | 10005 | 4015082865986 | db | 4 | 9007912538288 | 40 | 9007912538295 | 1 | 85362010 | RS | 52.5 | 80 | 44 | 0.36 | 0.36
Kismegszakító, 6kA 3 pólus+nulla, 6A, C jelleggörbe | PL6-C6/3N | 106907 | Y7-106907 | HH5 | 12960 | 4015081066674 | db | 1 |  | 0 |  | 1 | 85362010 | RS | 70 | 80 | 44 | 0.456 | 0.456
Kismegszakító, 6kA 4 pólus, 6A, C jelleggörbe | PL6-C6/4 | 166531 | Y7-166531 | HH5 | 15344 | 4015081630394 | db | 1 |  | 0 |  | 1 | 85362010 | RS | 70 | 80 | 44 | 0.48 | 0.456
Kismegszakító, 6kA 1 pólus, 63A, C jelleggörbe | PL6-C63/1 | 286539 | Y7-286539 | HH5 | 6167 | 4015082865399 | db | 12 | 9007912536314 | 120 | 9007912536321 | 1 | 85362010 | RS | 17.5 | 80 | 44 | 0.12 | 0.12
Kismegszakító, 6kA 2 pólus, 63A, C jelleggörbe | PL6-C63/2 | 286573 | Y7-286573 | HH5 | 12381 | 4015082865733 | db | 6 | 9007912537199 | 60 | 9007912537205 | 1 | 85362010 | RS | 35 | 80 | 44 | 0.24 | 0.24
Kismegszakító, 6kA 3 pólus, 63A, C jelleggörbe | PL6-C63/3 | 286607 | Y7-286607 | HH5 | 19349 | 4015082866075 | db | 4 | 9007912538592 | 40 | 9007912538608 | 1 | 85362010 | RS | 52.5 | 80 | 44 | 0.36 | 0.36
Kismegszakító, 6kA 3 pólus+nulla, 63A, C jelleggörbe | PL6-C63/3N | 106916 | Y7-106916 | HH5 | 24315 | 4015081066766 | db | 1 |  | 0 |  | 1 | 85362010 | RS | 70 | 80 | 44 | 0.456 | 0.456
Kismegszakító, 6kA 4 pólus, 63A, C jelleggörbe | PL6-C63/4 | 166532 | Y7-166532 | HH5 | 29247 | 4015081630400 | db | 1 |  | 0 |  | 1 | 85362010 | RS | 70 | 80 | 44 | 0.48 | 0.456
Kismegszakító, 6kA 1 pólus, 1A, D jelleggörbe | PL6-D1/1 | 164765 | Y7-164765 | HH5 | 8538 | 4015081612758 | db | 1 |  | 0 |  | 1 | 85362010 | RS | 17.5 | 80 | 44 | 0.12 | 0.12
Kismegszakító, 6kA 1 pólus+nulla, 1A, D jelleggörbe | PL6-D1/1N | 164936 | Y7-164936 | HH5 | 12616 | 4015081614462 | db | 1 |  | 0 |  | 1 | 85363010 | RS | 35 | 80 | 44 | 0.24 | 0.216
Kismegszakító, 6kA 2 pólus, 1A, D jelleggörbe | PL6-D1/2 | 164828 | Y7-164828 | HH5 | 18882 | 4015081613380 | db | 1 |  | 0 |  | 1 | 85362010 | RS | 35 | 80 | 44 | 0.24 | 0.24
Kismegszakító, 6kA 3 pólus, 1A, D jelleggörbe | PL6-D1/3 | 164893 | Y7-164893 | HH5 | 26121 | 4015081614035 | db | 1 |  | 0 |  | 1 | 85362010 | RS | 52.5 | 80 | 44 | 0.36 | 0.36
Kismegszakító, 6kA 3 pólus+nulla, 1A, D jelleggörbe | PL6-D1/3N | 165030 | Y7-165030 | HH5 | 35186 | 4015081615407 | db | 1 |  | 0 |  | 1 | 85363010 | RS | 70 | 80 | 44 | 0.48 | 0.456
Kismegszakító, 6kA 4 pólus, 1A, D jelleggörbe | PL6-D1/4 | 166537 | Y7-166537 | HH5 | 42211 | 4015081630455 | db | 1 |  | 0 |  | 1 | 85363010 | RS | 70 | 80 | 44 | 0.48 | 0.456
Kismegszakító, 6kA 1 pólus, 10A, D jelleggörbe | PL6-D10/1 | 286543 | Y7-286543 | HH5 | 3053 | 4015082865436 | db | 1 |  | 0 |  | 1 | 85362010 | RS | 17.5 | 80 | 44 | 0.12 | 0.12
Kismegszakító, 6kA 1 pólus+nulla, 10A, D jelleggörbe | PL6-D10/1N | 164937 | Y7-164937 | HH5 | 5849 | 4015081614479 | db | 1 |  | 0 |  | 1 | 85363010 | RS | 35 | 80 | 44 | 0.24 | 0.216
Kismegszakító, 6kA 2 pólus, 10A, D jelleggörbe | PL6-D10/2 | 286577 | Y7-286577 | HH5 | 6278 | 4015082865771 | db | 1 |  | 0 |  | 1 | 85362010 | RS | 35 | 80 | 44 | 0.24 | 0.24
Kismegszakító, 6kA 3 pólus, 10A, D jelleggörbe | PL6-D10/3 | 286611 | Y7-286611 | HH5 | 9465 | 4015082866112 | db | 1 |  | 0 |  | 1 | 85362010 | RS | 52.5 | 80 | 44 | 0.36 | 0.36
Kismegszakító, 6kA 3 pólus+nulla, 10A, D jelleggörbe | PL6-D10/3N | 165031 | Y7-165031 | HH5 | 12201 | 4015081615414 | db | 1 |  | 0 |  | 1 | 85363010 | RS | 70 | 80 | 44 | 0.48 | 0.456
Kismegszakító, 6kA 4 pólus, 10A, D jelleggörbe | PL6-D10/4 | 166538 | Y7-166538 | HH5 | 12604 | 4015081630462 | db | 1 |  | 0 |  | 1 | 85363010 | RS | 70 | 80 | 44 | 0.48 | 0.456
Kismegszakító, 6kA 1 pólus, 13A, D jelleggörbe | PL6-D13/1 | 286544 | Y7-286544 | HH5 | 3131 | 4015082865443 | db | 1 |  | 0 |  | 1 | 85362010 | RS | 17.5 | 80 | 44 | 0.12 | 0.12
Kismegszakító, 6kA 1 pólus+nulla, 13A, D jelleggörbe | PL6-D13/1N | 164939 | Y7-164939 | HH5 | 5922 | 4015081614493 | db | 1 |  | 0 |  | 1 | 85363010 | RS | 35 | 80 | 44 | 0.24 | 0.216
Kismegszakító, 6kA 2 pólus, 13A, D jelleggörbe | PL6-D13/2 | 286578 | Y7-286578 | HH5 | 6463 | 4015082865788 | db | 1 |  | 0 |  | 1 | 85362010 | RS | 35 | 80 | 44 | 0.24 | 0.24
Kismegszakító, 6kA 3 pólus, 13A, D jelleggörbe | PL6-D13/3 | 286612 | Y7-286612 | HH5 | 9679 | 4015082866129 | db | 1 |  | 0 |  | 1 | 85362010 | RS | 52.5 | 80 | 44 | 0.36 | 0.36
Kismegszakító, 6kA 3 pólus+nulla, 13A, D jelleggörbe | PL6-D13/3N | 165033 | Y7-165033 | HH5 | 12424 | 4015081615438 | db | 1 |  | 0 |  | 1 | 85363010 | RS | 70 | 80 | 44 | 0.48 | 0.456
Kismegszakító, 6kA 4 pólus, 13A, D jelleggörbe | PL6-D13/4 | 166540 | Y7-166540 | HH5 | 12878 | 4015081630486 | db | 1 |  | 0 |  | 1 | 85363010 | RS | 70 | 80 | 44 | 0.48 | 0.456
Kismegszakító, 6kA 1 pólus, 16A, D jelleggörbe | PL6-D16/1 | 286545 | Y7-286545 | HH5 | 3131 | 4015082865450 | db | 1 |  | 0 |  | 1 | 85362010 | RS | 17.5 | 80 | 44 | 0.12 | 0.12
Kismegszakító, 6kA 1 pólus+nulla, 16A, D jelleggörbe | PL6-D16/1N | 164941 | Y7-164941 | HH5 | 5927 | 4015081614516 | db | 1 |  | 0 |  | 1 | 85362010 | RS | 35 | 80 | 44 | 0.24 | 0.216
Kismegszakító, 6kA 2 pólus, 16A, D jelleggörbe | PL6-D16/2 | 286579 | Y7-286579 | HH5 | 7050 | 4015082865795 | db | 1 |  | 0 |  | 1 | 85362010 | RS | 35 | 80 | 44 | 0.24 | 0.24
Kismegszakító, 6kA 3 pólus, 16A, D jelleggörbe | PL6-D16/3 | 286613 | Y7-286613 | HH5 | 9739 | 4015082866136 | db | 1 |  | 0 |  | 1 | 85362010 | RS | 52.5 | 80 | 44 | 0.36 | 0.36
Kismegszakító, 6kA 3 pólus+nulla, 16A, D jelleggörbe | PL6-D16/3N | 165035 | Y7-165035 | HH5 | 12424 | 4015081615452 | db | 1 |  | 0 |  | 1 | 85362010 | RS | 70 | 80 | 44 | 0.48 | 0.456
Kismegszakító, 6kA 4 pólus, 16A, D jelleggörbe | PL6-D16/4 | 166542 | Y7-166542 | HH5 | 12887 | 4015081630509 | db | 1 |  | 0 |  | 1 | 85362010 | RS | 70 | 80 | 44 | 0.48 | 0.456
Kismegszakító, 6kA 1 pólus, 2A, D jelleggörbe | PL6-D2/1 | 286540 | Y7-286540 | HH5 | 4610 | 4015082865405 | db | 1 |  | 0 |  | 1 | 85362010 | RS | 17.5 | 80 | 44 | 0.12 | 0.12
Kismegszakító, 6kA 1 pólus+nulla, 2A, D jelleggörbe | PL6-D2/1N | 164943 | Y7-164943 | HH5 | 7406 | 4015081614530 | db | 1 |  | 0 |  | 1 | 85363010 | RS | 35 | 80 | 44 | 0.24 | 0.216
Kismegszakító, 6kA 2 pólus, 2A, D jelleggörbe | PL6-D2/2 | 286574 | Y7-286574 | HH5 | 9413 | 4015082865740 | db | 1 |  | 0 |  | 1 | 85362010 | RS | 35 | 80 | 44 | 0.24 | 0.24
Kismegszakító, 6kA 3 pólus, 2A, D jelleggörbe | PL6-D2/3 | 286608 | Y7-286608 | HH5 | 14105 | 4015082866082 | db | 1 |  | 0 |  | 1 | 85362010 | RS | 52.5 | 80 | 44 | 0.36 | 0.36
Kismegszakító, 6kA 3 pólus+nulla, 2A, D jelleggörbe | PL6-D2/3N | 165037 | Y7-165037 | HH5 | 16841 | 4015081615476 | db | 1 |  | 0 |  | 1 | 85363010 | RS | 70 | 80 | 44 | 0.48 | 0.456
Kismegszakító, 6kA 4 pólus, 2A, D jelleggörbe | PL6-D2/4 | 166544 | Y7-166544 | HH5 | 18770 | 4015081630523 | db | 1 |  | 0 |  | 1 | 85363010 | RS | 70 | 80 | 44 | 0.48 | 0.456
Kismegszakító, 6kA 1 pólus, 20A, D jelleggörbe | PL6-D20/1 | 286546 | Y7-286546 | HH5 | 3907 | 4015082865467 | db | 1 |  | 0 |  | 1 | 85362010 | RS | 17.5 | 80 | 44 | 0.12 | 0.12
Kismegszakító, 6kA 1 pólus+nulla, 20A, D jelleggörbe | PL6-D20/1N | 164944 | Y7-164944 | HH5 | 8062 | 4015081614547 | db | 1 |  | 0 |  | 1 | 85362010 | RS | 35 | 80 | 44 | 0.24 | 0.216
Kismegszakító, 6kA 2 pólus, 20A, D jelleggörbe | PL6-D20/2 | 286580 | Y7-286580 | HH5 | 8011 | 4015082865801 | db | 1 |  | 0 |  | 1 | 85362010 | RS | 35 | 80 | 44 | 0.24 | 0.24
Kismegszakító, 6kA 3 pólus, 20A, D jelleggörbe | PL6-D20/3 | 286614 | Y7-286614 | HH5 | 12016 | 4015082866143 | db | 1 |  | 0 |  | 1 | 85362010 | RS | 52.5 | 80 | 44 | 0.36 | 0.36
Kismegszakító, 6kA 3 pólus+nulla, 20A, D jelleggörbe | PL6-D20/3N | 165038 | Y7-165038 | HH5 | 16124 | 4015081615483 | db | 1 |  | 0 |  | 1 | 85363030 | RS | 70 | 80 | 44 | 0.48 | 0.456
Kismegszakító, 6kA 4 pólus, 20A, D jelleggörbe | PL6-D20/4 | 166545 | Y7-166545 | HH5 | 15991 | 4015081630530 | db | 1 |  | 0 |  | 1 | 85363030 | RS | 70 | 80 | 44 | 0.48 | 0.456
Kismegszakító, 6kA 1 pólus, 25A, D jelleggörbe | PL6-D25/1 | 286547 | Y7-286547 | HH5 | 4511 | 4015082865474 | db | 1 |  | 0 |  | 1 | 85362010 | RS | 17.5 | 80 | 44 | 0.12 | 0.12
Kismegszakító, 6kA 1 pólus+nulla, 25A, D jelleggörbe | PL6-D25/1N | 164945 | Y7-164945 | HH5 | 8508 | 4015081614554 | db | 1 |  | 0 |  | 1 | 85362010 | RS | 35 | 80 | 44 | 0.24 | 0.216
Kismegszakító, 6kA 2 pólus, 25A, D jelleggörbe | PL6-D25/2 | 286581 | Y7-286581 | HH5 | 8890 | 4015082865818 | db | 1 |  | 0 |  | 1 | 85362010 | RS | 35 | 80 | 44 | 0.24 | 0.24
Kismegszakító, 6kA 3 pólus, 25A, D jelleggörbe | PL6-D25/3 | 286615 | Y7-286615 | HH5 | 13320 | 4015082866150 | db | 1 |  | 0 |  | 1 | 85362010 | RS | 52.5 | 80 | 44 | 0.36 | 0.36
Kismegszakító, 6kA 3 pólus+nulla, 25A, D jelleggörbe | PL6-D25/3N | 165039 | Y7-165039 | HH5 | 17420 | 4015081615490 | db | 1 |  | 0 |  | 1 | 85362010 | RS | 70 | 80 | 44 | 0.48 | 0.456
Kismegszakító, 6kA 4 pólus, 25A, D jelleggörbe | PL6-D25/4 | 166546 | Y7-166546 | HH5 | 17733 | 4015081630547 | db | 1 |  | 0 |  | 1 | 85362010 | RS | 70 | 80 | 44 | 0.48 | 0.456
Kismegszakító, 6kA 1 pólus, 32A, D jelleggörbe | PL6-D32/1 | 286548 | Y7-286548 | HH5 | 5704 | 4015082865481 | db | 1 |  | 0 |  | 1 | 85362010 | RS | 17.5 | 80 | 44 | 0.12 | 0.12
Kismegszakító, 6kA 2 pólus, 32A, D jelleggörbe | PL6-D32/2 | 286582 | Y7-286582 | HH5 | 11587 | 4015082865825 | db | 1 |  | 0 |  | 1 | 85362010 | RS | 35 | 80 | 44 | 0.24 | 0.24
Kismegszakító, 6kA 3 pólus, 32A, D jelleggörbe | PL6-D32/3 | 286616 | Y7-286616 | HH5 | 9958 | 4015082866167 | db | 1 |  | 0 |  | 1 | 85362010 | RS | 52.5 | 80 | 44 | 0.36 | 0.36
Kismegszakító, 6kA 3 pólus+nulla, 32A, D jelleggörbe | PL6-D32/3N | 165042 | Y7-165042 | HH5 | 21965 | 4015081615520 | db | 1 |  | 0 |  | 1 | 85362010 | RS | 70 | 80 | 44 | 0.48 | 0.456
Kismegszakító, 6kA 4 pólus, 32A, D jelleggörbe | PL6-D32/4 | 166549 | Y7-166549 | HH5 | 23123 | 4015081630578 | db | 1 |  | 0 |  | 1 | 85362010 | RS | 70 | 80 | 44 | 0.48 | 0.456
Kismegszakító, 6kA 1 pólus, 4A, D jelleggörbe | PL6-D4/1 | 286541 | Y7-286541 | HH5 | 4593 | 4015082865412 | db | 1 |  | 0 |  | 1 | 85362010 | RS | 17.5 | 80 | 44 | 0.12 | 0.12
Kismegszakító, 6kA 1 pólus+nulla, 4A, D jelleggörbe | PL6-D4/1N | 164948 | Y7-164948 | HH5 | 7385 | 4015081614585 | db | 1 |  | 0 |  | 1 | 85362010 | RS | 35 | 80 | 44 | 0.24 | 0.216
Kismegszakító, 6kA 2 pólus, 4A, D jelleggörbe | PL6-D4/2 | 286575 | Y7-286575 | HH5 | 9379 | 4015082865757 | db | 1 |  | 0 |  | 1 | 85362010 | RS | 35 | 80 | 44 | 0.24 | 0.24
Kismegszakító, 6kA 3 pólus, 4A, D jelleggörbe | PL6-D4/3 | 286609 | Y7-286609 | HH5 | 14049 | 4015082866099 | db | 1 |  | 0 |  | 1 | 85362010 | RS | 52.5 | 80 | 44 | 0.36 | 0.36
Kismegszakító, 6kA 3 pólus+nulla, 4A, D jelleggörbe | PL6-D4/3N | 165043 | Y7-165043 | HH5 | 16789 | 4015081615537 | db | 1 |  | 0 |  | 1 | 85363010 | RS | 70 | 80 | 44 | 0.48 | 0.456
Kismegszakító, 6kA 4 pólus, 4A, D jelleggörbe | PL6-D4/4 | 166550 | Y7-166550 | HH5 | 18697 | 4015081630585 | db | 1 |  | 0 |  | 1 | 85363010 | RS | 70 | 80 | 44 | 0.48 | 0.456
Kismegszakító, 6kA 1 pólus, 40A, D jelleggörbe | PL6-D40/1 | 286549 | Y7-286549 | HH5 | 5614 | 4015082865498 | db | 1 |  | 0 |  | 1 | 85362010 | RS | 17.5 | 80 | 44 | 0.12 | 0.12
Kismegszakító, 6kA 2 pólus, 40A, D jelleggörbe | PL6-D40/2 | 286583 | Y7-286583 | HH5 | 11416 | 4015082865832 | db | 1 |  | 0 |  | 1 | 85362010 | RS | 35 | 80 | 44 | 0.24 | 0.24
Kismegszakító, 6kA 3 pólus, 40A, D jelleggörbe | PL6-D40/3 | 286617 | Y7-286617 | HH5 | 10519 | 4015082866174 | db | 1 |  | 0 |  | 1 | 85362010 | RS | 52.5 | 80 | 44 | 0.36 | 0.36
Kismegszakító, 6kA 3 pólus+nulla, 40A, D jelleggörbe | PL6-D40/3N | 165044 | Y7-165044 | HH5 | 21725 | 4015081615544 | db | 1 |  | 0 |  | 1 | 85362010 | RS | 70 | 80 | 44 | 0.48 | 0.456
Kismegszakító, 6kA 4 pólus, 40A, D jelleggörbe | PL6-D40/4 | 166551 | Y7-166551 | HH5 | 22819 | 4015081630592 | db | 1 |  | 0 |  | 1 | 85362010 | RS | 70 | 80 | 44 | 0.48 | 0.456
Kismegszakító, 6kA 1 pólus, 6A, D jelleggörbe | PL6-D6/1 | 286542 | Y7-286542 | HH5 | 3341 | 4015082865429 | db | 1 |  | 0 |  | 1 | 85362010 | RS | 17.5 | 80 | 44 | 0.12 | 0.12
Kismegszakító, 6kA 1 pólus+nulla, 6A, D jelleggörbe | PL6-D6/1N | 164950 | Y7-164950 | HH5 | 6145 | 4015081614608 | db | 1 |  | 0 |  | 1 | 85363010 | RS | 35 | 80 | 44 | 0.24 | 0.216
Kismegszakító, 6kA 2 pólus, 6A, D jelleggörbe | PL6-D6/2 | 286576 | Y7-286576 | HH5 | 6947 | 4015082865764 | db | 1 |  | 0 |  | 1 | 85362010 | RS | 35 | 80 | 44 | 0.24 | 0.24
Kismegszakító, 6kA 3 pólus, 6A, D jelleggörbe | PL6-D6/3 | 286610 | Y7-286610 | HH5 | 10339 | 4015082866105 | db | 1 |  | 0 |  | 1 | 85362010 | RS | 52.5 | 80 | 44 | 0.36 | 0.36
Kismegszakító, 6kA 3 pólus+nulla, 6A, D jelleggörbe | PL6-D6/3N | 165046 | Y7-165046 | HH5 | 13080 | 4015081615568 | db | 1 |  | 0 |  | 1 | 85363010 | RS | 70 | 80 | 44 | 0.48 | 0.456
Kismegszakító, 6kA 4 pólus, 6A, D jelleggörbe | PL6-D6/4 | 166553 | Y7-166553 | HH5 | 13770 | 4015081630615 | db | 1 |  | 0 |  | 1 | 85363010 | RS | 70 | 80 | 44 | 0.48 | 0.456
PL7 kismegszakító, B, 1-pólus, Icn=10kA, In=1A | PL7-B1/1 | 165052 | Y7-165052 | HH5 | 9825 | 4015081615629 | db | 12 | 4015081615629 | 120 |  | 1 | 85362010 | RS | 17.5 | 80 | 44 | 0.12 | 0.12
PL7 kismegszakító, B, 1+N-pólus, Icn=10kA, In=1A | PL7-B1/1N | 165214 | Y7-165214 | HH5 | 12921 | 4015081617241 | db | 8 | 9008790442322 | 80 |  | 1 | 85362010 | RO | 26.3 | 80 | 44 | 0.24 | 0.24
PL7 kismegszakító, B, 2-pólus, Icn=10kA, In=1A | PL7-B1/2 | 165079 | Y7-165079 | HH5 | 19963 | 4015081615896 | db | 6 | 4015081615896 | 60 |  | 1 | 85362010 | RS | 35 | 80 | 44 | 0.24 | 0.24
PL7 kismegszakító, B, 3-pólus, Icn=10kA, In=1A | PL7-B1/3 | 165112 | Y7-165112 | HH5 | 24603 | 4015081616220 | db | 4 | 4015081616220 | 40 |  | 1 | 85362010 | RS | 52.5 | 80 | 44 | 0.36 | 0.36
PL7 kismegszakító, B, 3+N-pólus, Icn=10kA, In=1A | PL7-B1/3N | 165251 | Y7-165251 | HH5 | 36044 | 4015081617616 | db | 3 | 9008790443060 | 30 |  | 1 | 85363010 | RS | 70 | 80 | 44 | 0.48 | 0.48
PL7 kismegszakító, B, 4-pólus, Icn=10kA, In=1A | PL7-B1/4 | 165146 | Y7-165146 | HH5 | 44282 | 4015081616565 | db | 3 | 9008790441011 | 30 | 9008790441028 | 1 | 85364900 | RS | 70 | 80 | 44 | 0.48 | 0.456
PL7 kismegszakító, B, 1-pólus, Icn=10kA, In=10A | PL7-B10/1 | 262674 | Y7-262674 | HH5 | 3259 | 4015082626747 | db | 12 | 9007912265665 | 120 | 9007912265672 | 1 | 85362010 | RS | 17.5 | 80 | 44 | 0.12 | 0.12
PL7 kismegszakító, B, 1+N-pólus, Icn=10kA, In=10A | PL7-B10/1N | 262728 | Y7-262728 | HH5 | 5584 | 4015082627287 | db | 8 | 9007912266426 | 80 | 9007912266433 | 1 | 85362010 | RO | 26.3 | 80 | 44 | 0.22 | 0.22
PL7 kismegszakító, B, 2-pólus, Icn=10kA, In=10A | PL7-B10/2 | 262762 | Y7-262762 | HH5 | 7582 | 4015082627621 | db | 6 | 9007912266907 | 60 | 9007912266914 | 1 | 85362010 | RS | 35 | 80 | 44 | 0.24 | 0.24
PL7 kismegszakító, B, 3-pólus, Icn=10kA, In=10A | PL7-B10/3 | 263387 | Y7-263387 | HH5 | 11441 | 4015082633875 | db | 4 | 9007912267584 | 40 | 9007912267591 | 1 | 85362010 | RS | 52.5 | 80 | 44 | 0.36 | 0.36
PL7 kismegszakító, B, 3+N-pólus, Icn=10kA, In=10A | PL7-B10/3N | 263983 | Y7-263983 | HH5 | 15889 | 4015082639839 | db | 3 | 9007912282594 | 30 | 9007912282600 | 1 | 85362010 | RS | 70 | 80 | 44 | 0.456 | 0.456
PL7 kismegszakító, B, 4-pólus, Icn=10kA, In=10A | PL7-B10/4 | 165147 | Y7-165147 | HH5 | 17874 | 4015081616572 | db | 3 | 9008790441035 | 30 | 9008790441042 | 1 | 85362010 | RS | 70 | 80 | 44 | 0.48 | 0.456
PL7 kismegszakító, B, 1-pólus, Icn=10kA, In=13A | PL7-B13/1 | 262675 | Y7-262675 | HH5 | 3259 | 4015082626754 | db | 12 | 9007912265689 | 120 | 9007912265696 | 1 | 85362010 | RS | 17.5 | 80 | 44 | 0.12 | 0.12
PL7 kismegszakító, B, 1+N-pólus, Icn=10kA, In=13A | PL7-B13/1N | 262729 | Y7-262729 | HH5 | 5429 | 4015082627294 | db | 8 | 9007912266440 | 80 | 9007912266457 | 1 | 85362010 | RO | 26.3 | 80 | 44 | 0.22 | 0.22
PL7 kismegszakító, B, 2-pólus, Icn=10kA, In=13A | PL7-B13/2 | 262764 | Y7-262764 | HH5 | 7582 | 4015082627645 | db | 6 | 9007912266921 | 60 | 9007912266938 | 1 | 85362010 | RS | 35 | 80 | 44 | 0.24 | 0.24
PL7 kismegszakító, B, 3-pólus, Icn=10kA, In=13A | PL7-B13/3 | 263388 | Y7-263388 | HH5 | 11441 | 4015082633882 | db | 4 | 9007912267607 | 40 | 9007912267614 | 1 | 85362010 | RS | 52.5 | 80 | 44 | 0.36 | 0.36
PL7 kismegszakító, B, 3+N-pólus, Icn=10kA, In=13A | PL7-B13/3N | 263984 | Y7-263984 | HH5 | 15271 | 4015082639846 | db | 3 | 9007912282617 | 30 | 9007912282624 | 1 | 85362010 | RS | 70 | 80 | 44 | 0.456 | 0.456
PL7 kismegszakító, B, 4-pólus, Icn=10kA, In=13A | PL7-B13/4 | 165149 | Y7-165149 | HH5 | 17874 | 4015081616596 | db | 3 | 9008790441073 | 30 | 9008790441080 | 1 | 85362010 | RS | 70 | 80 | 44 | 0.48 | 0.456
PL7 kismegszakító, B, 1-pólus, Icn=10kA, In=16A | PL7-B16/1 | 262676 | Y7-262676 | HH5 | 3259 | 4015082626761 | db | 12 | 9007912265702 | 120 | 9007912265719 | 1 | 85362010 | RS | 17.5 | 80 | 44 | 0.12 | 0.12
PL7 kismegszakító, B, 1+N-pólus, Icn=10kA, In=16A | PL7-B16/1N | 262740 | Y7-262740 | HH5 | 5429 | 4015082627409 | db | 8 | 9007912266464 | 80 | 9007912266471 | 1 | 85362010 | RO | 26.3 | 80 | 44 | 0.22 | 0.22
PL7 kismegszakító, B, 2-pólus, Icn=10kA, In=16A | PL7-B16/2 | 262765 | Y7-262765 | HH5 | 7252 | 4015082627652 | db | 6 | 9007912266945 | 60 | 9007912266952 | 1 | 85362010 | RS | 35 | 80 | 44 | 0.24 | 0.24
PL7 kismegszakító, B, 3-pólus, Icn=10kA, In=16A | PL7-B16/3 | 263389 | Y7-263389 | HH5 | 10978 | 4015082633899 | db | 4 | 9007912267621 | 40 | 9007912267638 | 1 | 85362010 | RS | 52.5 | 80 | 44 | 0.36 | 0.36
PL7 kismegszakító, B, 3+N-pólus, Icn=10kA, In=16A | PL7-B16/3N | 263985 | Y7-263985 | HH5 | 14748 | 4015082639853 | db | 3 | 9007912282631 | 30 | 9007912282648 | 1 | 85362010 | RS | 70 | 80 | 44 | 0.456 | 0.456
PL7 kismegszakító, B, 4-pólus, Icn=10kA, In=16A | PL7-B16/4 | 165151 | Y7-165151 | HH5 | 17874 | 4015081616619 | db | 3 | 9008790441110 | 30 | 9008790441127 | 1 | 85362010 | RS | 70 | 80 | 44 | 0.48 | 0.456
PL7 kismegszakító, B, 1-pólus, Icn=10kA, In=2A | PL7-B2/1 | 264839 | Y7-264839 | HH5 | 6969 | 4015082648398 | db | 12 | 9007912314011 | 120 | 9007912314028 | 1 | 85362010 | RS | 17.5 | 80 | 44 | 0.12 | 0.12
PL7 kismegszakító, B, 1+N-pólus, Icn=10kA, In=2A | PL7-B2/1N | 165218 | Y7-165218 | HH5 | 10738 | 4015081617289 | db | 8 | 9008790442407 | 80 |  | 1 | 85362010 | RO | 26.3 | 80 | 44 | 0.24 | 0.24
PL7 kismegszakító, B, 2-pólus, Icn=10kA, In=2A | PL7-B2/2 | 165083 | Y7-165083 | HH5 | 17917 | 4015081615933 | db | 6 | 4015081615933 | 60 |  | 1 | 85362010 | RS | 35 | 80 | 44 | 0.24 | 0.24
PL7 kismegszakító, B, 3-pólus, Icn=10kA, In=2A | PL7-B2/3 | 165116 | Y7-165116 | HH5 | 21939 | 4015081616268 | db | 4 | 9008790440427 | 40 |  | 1 | 85362010 | RS | 52.5 | 80 | 44 | 0.36 | 0.36
PL7 kismegszakító, B, 3+N-pólus, Icn=10kA, In=2A | PL7-B2/3N | 165255 | Y7-165255 | HH5 | 34028 | 4015081617654 | db | 3 | 9008790443145 | 30 |  | 1 | 85362010 | RS | 70 | 80 | 44 | 0.48 | 0.48
PL7 kismegszakító, B, 4-pólus, Icn=10kA, In=2A | PL7-B2/4 | 165153 | Y7-165153 | HH5 | 40401 | 4015081616633 | db | 3 | 9008790441158 | 30 | 9008790441165 | 1 | 85362010 | RS | 70 | 80 | 44 | 0.48 | 0.456
PL7 kismegszakító, B, 1-pólus, Icn=10kA, In=20A | PL7-B20/1 | 262677 | Y7-262677 | HH5 | 3259 | 4015082626778 | db | 12 | 9007912265726 | 120 | 9007912265733 | 1 | 85362010 | RS | 17.5 | 80 | 44 | 0.12 | 0.12
PL7 kismegszakító, B, 1+N-pólus, Icn=10kA, In=20A | PL7-B20/1N | 262741 | Y7-262741 | HH5 | 5481 | 4015082627416 | db | 8 | 9007912266488 | 80 | 9007912266495 | 1 | 85362010 | RO | 26.3 | 80 | 44 | 0.22 | 0.22
PL7 kismegszakító, B, 2-pólus, Icn=10kA, In=20A | PL7-B20/2 | 262766 | Y7-262766 | HH5 | 7367 | 4015082627669 | db | 6 | 9007912266969 | 60 | 9007912266976 | 1 | 85362010 | RS | 35 | 80 | 44 | 0.24 | 0.24
PL7 kismegszakító, B, 3-pólus, Icn=10kA, In=20A | PL7-B20/3 | 263390 | Y7-263390 | HH5 | 11146 | 4015082633905 | db | 4 | 9007912267645 | 40 | 9007912267652 | 1 | 85362010 | RS | 52.5 | 80 | 44 | 0.36 | 0.36
PL7 kismegszakító, B, 3+N-pólus, Icn=10kA, In=20A | PL7-B20/3N | 263986 | Y7-263986 | HH5 | 15558 | 4015082639860 | db | 3 | 9007912282655 | 30 | 9007912282662 | 1 | 85362010 | RS | 70 | 80 | 44 | 0.456 | 0.456
PL7 kismegszakító, B, 4-pólus, Icn=10kA, In=20A | PL7-B20/4 | 165154 | Y7-165154 | HH5 | 17874 | 4015081616640 | db | 3 | 9008790441172 | 30 | 9008790441189 | 1 | 85362010 | RS | 70 | 80 | 44 | 0.48 | 0.456
PL7 kismegszakító, B, 1-pólus, Icn=10kA, In=25A | PL7-B25/1 | 262678 | Y7-262678 | HH5 | 3259 | 4015082626785 | db | 12 | 9007912265740 | 120 | 9007912265757 | 1 | 85362010 | RS | 17.5 | 80 | 44 | 0.12 | 0.12
PL7 kismegszakító, B, 1+N-pólus, Icn=10kA, In=25A | PL7-B25/1N | 262742 | Y7-262742 | HH5 | 6137 | 4015082627423 | db | 8 | 9007912266501 | 80 | 9007912266518 | 1 | 85362010 | RO | 26.3 | 80 | 44 | 0.22 | 0.22
PL7 kismegszakító, B, 2-pólus, Icn=10kA, In=25A | PL7-B25/2 | 262767 | Y7-262767 | HH5 | 8358 | 4015082627676 | db | 6 | 9007912266983 | 60 | 9007912266990 | 1 | 85362010 | RS | 35 | 80 | 44 | 0.24 | 0.24
PL7 kismegszakító, B, 3-pólus, Icn=10kA, In=25A | PL7-B25/3 | 263391 | Y7-263391 | HH5 | 12586 | 4015082633912 | db | 4 | 9007912267669 | 40 | 9007912267676 | 1 | 85362010 | RS | 52.5 | 80 | 44 | 0.36 | 0.36
PL7 kismegszakító, B, 3+N-pólus, Icn=10kA, In=25A | PL7-B25/3N | 263987 | Y7-263987 | HH5 | 16648 | 4015082639877 | db | 3 | 9007912282679 | 30 | 9007912282686 | 1 | 85362010 | RS | 70 | 80 | 44 | 0.456 | 0.456
PL7 kismegszakító, B, 4-pólus, Icn=10kA, In=25A | PL7-B25/4 | 165155 | Y7-165155 | HH5 | 17874 | 4015081616657 | db | 3 | 9008790441196 | 30 | 9008790441202 | 1 | 85362010 | RS | 70 | 80 | 44 | 0.48 | 0.456
PL7 kismegszakító, B, 1-pólus, Icn=10kA, In=3A | PL7-B3/1 | 165055 | Y7-165055 | HH5 | 9825 | 4015081615650 | db | 12 | 4015081615650 | 120 |  | 1 | 85362010 | RS | 17.5 | 80 | 44 | 0.12 | 0.12
PL7 kismegszakító, B, 1+N-pólus, Icn=10kA, In=3A | PL7-B3/1N | 165220 | Y7-165220 | HH5 | 11870 | 4015081617302 | db | 8 | 9008790442445 | 80 |  | 1 | 85362010 | RO | 26.3 | 80 | 44 | 0.24 | 0.24
PL7 kismegszakító, B, 2-pólus, Icn=10kA, In=3A | PL7-B3/2 | 165085 | Y7-165085 | HH5 | 19937 | 4015081615957 | db | 6 | 4015081615957 | 60 |  | 1 | 85362010 | RS | 35 | 80 | 44 | 0.24 | 0.24
PL7 kismegszakító, B, 3-pólus, Icn=10kA, In=3A | PL7-B3/3 | 165118 | Y7-165118 | HH5 | 24603 | 4015081616282 | db | 4 | 4015081616282 | 40 |  | 1 | 85362010 | RS | 52.5 | 80 | 44 | 0.36 | 0.36
PL7 kismegszakító, B, 3+N-pólus, Icn=10kA, In=3A | PL7-B3/3N | 165257 | Y7-165257 | HH5 | 36044 | 4015081617678 | db | 3 | 9008790443183 | 30 |  | 1 | 85362010 | RS | 70 | 80 | 44 | 0.48 | 0.48
PL7 kismegszakító, B, 4-pólus, Icn=10kA, In=3A | PL7-B3/4 | 165157 | Y7-165157 | HH5 | 44282 | 4015081616671 | db | 3 | 9008790441233 | 30 | 9008790441240 | 1 | 85362010 | RS | 70 | 80 | 44 | 0.48 | 0.456
PL7 kismegszakító, B, 1-pólus, Icn=10kA, In=32A | PL7-B32/1 | 262679 | Y7-262679 | HH5 | 4104 | 4015082626792 | db | 12 | 9007912265764 | 120 | 9007912265771 | 1 | 85362010 | RS | 17.5 | 80 | 44 | 0.12 | 0.12
PL7 kismegszakító, B, 1+N-pólus, Icn=10kA, In=32A | PL7-B32/1N | 262743 | Y7-262743 | HH5 | 6231 | 4015082627430 | db | 8 | 9007912266525 | 80 | 9007912266532 | 1 | 85362010 | RO | 26.3 | 80 | 44 | 0.22 | 0.22
PL7 kismegszakító, B, 2-pólus, Icn=10kA, In=32A | PL7-B32/2 | 262768 | Y7-262768 | HH5 | 8530 | 4015082627683 | db | 6 | 9007912267003 | 60 | 9007912267010 | 1 | 85362010 | RS | 35 | 80 | 44 | 0.24 | 0.24
PL7 kismegszakító, B, 3-pólus, Icn=10kA, In=32A | PL7-B32/3 | 263392 | Y7-263392 | HH5 | 12865 | 4015082633929 | db | 4 | 9007912267683 | 40 | 9007912267690 | 1 | 85362010 | RS | 52.5 | 80 | 44 | 0.36 | 0.36
PL7 kismegszakító, B, 3+N-pólus, Icn=10kA, In=32A | PL7-B32/3N | 263988 | Y7-263988 | HH5 | 17737 | 4015082639884 | db | 3 | 9007912282693 | 30 | 9007912282709 | 1 | 85362010 | RS | 70 | 80 | 44 | 0.456 | 0.456
PL7 kismegszakító, B, 4-pólus, Icn=10kA, In=32A | PL7-B32/4 | 165158 | Y7-165158 | HH5 | 20053 | 4015081616688 | db | 3 | 9008790441257 | 30 | 9008790441264 | 1 | 85362010 | RS | 70 | 80 | 44 | 0.48 | 0.456
PL7 kismegszakító, B, 1-pólus, Icn=10kA, In=4A | PL7-B4/1 | 264850 | Y7-264850 | HH5 | 5416 | 4015082648503 | db | 12 | 9007912314035 | 120 | 9007912314042 | 1 | 85362010 | RS | 17.5 | 80 | 44 | 0.12 | 0.12
PL7 kismegszakító, B, 1+N-pólus, Icn=10kA, In=4A | PL7-B4/1N | 165221 | Y7-165221 | HH5 | 9653 | 4015081617319 | db | 8 | 9008790442469 | 80 |  | 1 | 85362010 | RO | 26.3 | 80 | 44 | 0.24 | 0.24
PL7 kismegszakító, B, 2-pólus, Icn=10kA, In=4A | PL7-B4/2 | 165086 | Y7-165086 | HH5 | 15786 | 4015081615964 | db | 6 | 4015081615964 | 60 |  | 1 | 85362010 | RS | 35 | 80 | 44 | 0.24 | 0.24
PL7 kismegszakító, B, 3-pólus, Icn=10kA, In=4A | PL7-B4/3 | 116709 | Y7-116709 | HH5 | 21939 | 4015081164554 | db | 4 | 9008790055447 | 40 | 9008790055454 | 1 | 85362010 | RS | 52.5 | 80 | 44 | 0.36 | 0.36
PL7 kismegszakító, B, 3+N-pólus, Icn=10kA, In=4A | PL7-B4/3N | 165258 | Y7-165258 | HH5 | 33853 | 4015081617685 | db | 3 | 9008790443206 | 30 |  | 1 | 85362010 | RS | 70 | 80 | 44 | 0.48 | 0.48
PL7 kismegszakító, B, 4-pólus, Icn=10kA, In=4A | PL7-B4/4 | 165159 | Y7-165159 | HH5 | 40435 | 4015081616695 | db | 3 | 9008790441271 | 30 | 9008790441288 | 1 | 85362010 | RS | 70 | 80 | 44 | 0.48 | 0.456
PL7 kismegszakító, B, 1-pólus, Icn=10kA, In=40A | PL7-B40/1 | 262690 | Y7-262690 | HH5 | 4070 | 4015082626907 | db | 12 | 9007912265788 | 120 | 9007912265795 | 1 | 85362010 | RS | 17.5 | 80 | 44 | 0.12 | 0.12
PL7 kismegszakító, B, 2-pólus, Icn=10kA, In=40A | PL7-B40/2 | 262769 | Y7-262769 | HH5 | 10502 | 4015082627690 | db | 6 | 9007912267027 | 60 | 9007912267034 | 1 | 85362010 | RS | 35 | 80 | 44 | 0.24 | 0.24
PL7 kismegszakító, B, 3-pólus, Icn=10kA, In=40A | PL7-B40/3 | 263393 | Y7-263393 | HH5 | 14834 | 4015082633936 | db | 4 | 9007912267706 | 40 | 9007912267713 | 1 | 85362010 | RS | 52.5 | 80 | 44 | 0.36 | 0.36
PL7 kismegszakító, B, 3+N-pólus, Icn=10kA, In=40A | PL7-B40/3N | 263989 | Y7-263989 | HH5 | 21391 | 4015082639891 | db | 3 | 9007912282716 | 30 | 9007912282723 | 1 | 85362010 | RS | 70 | 80 | 44 | 0.456 | 0.456
PL7 kismegszakító, B, 4-pólus, Icn=10kA, In=40A | PL7-B40/4 | 165160 | Y7-165160 | HH5 | 30075 | 4015081616701 | db | 3 | 9008790441295 | 30 | 9008790441301 | 1 | 85362010 | RS | 70 | 80 | 44 | 0.48 | 0.456
PL7 kismegszakító, B, 1-pólus, Icn=10kA, In=50A | PL7-B50/1 | 262691 | Y7-262691 | HH5 | 7706 | 4015082626914 | db | 12 | 9007912265801 | 120 | 9007912265818 | 1 | 85362010 | RO | 17.5 | 80 | 44 | 0.12 | 0.12
PL7 kismegszakító, B, 2-pólus, Icn=10kA, In=50A | PL7-B50/2 | 263350 | Y7-263350 | HH5 | 16082 | 4015082633509 | db | 6 | 9007912267041 | 60 | 9007912267058 | 1 | 85362010 | RO | 35 | 80 | 44 | 0.24 | 0.24
PL7 kismegszakító, B, 3-pólus, Icn=10kA, In=50A | PL7-B50/3 | 263400 | Y7-263400 | HH5 | 21764 | 4015082634001 | db | 4 | 9007912267720 | 40 | 9007912267737 | 1 | 85362010 | RO | 52.5 | 80 | 44 | 0.36 | 0.36
PL7 kismegszakító, B, 3+N-pólus, Icn=10kA, In=50A | PL7-B50/3N | 263990 | Y7-263990 | HH5 | 31764 | 4015082639907 | db | 3 | 9007912282730 | 30 | 9007912282747 | 1 | 85362010 | RO | 70 | 80 | 44 | 0.456 | 0.456
PL7 kismegszakító, B, 4-pólus, Icn=10kA, In=50A | PL7-B50/4 | 165162 | Y7-165162 | HH5 | 36113 | 4015081616725 | db | 3 | 9008790441332 | 30 | 9008790441349 | 1 | 85362010 | RO | 70 | 80 | 44 | 0.48 | 0.456
PL7 kismegszakító, B, 1-pólus, Icn=10kA, In=6A | PL7-B6/1 | 262673 | Y7-262673 | HH5 | 4601 | 4015082626730 | db | 12 | 9007912265641 | 120 | 9007912265658 | 1 | 85362010 | RS | 17.5 | 80 | 44 | 0.12 | 0.12
PL7 kismegszakító, B, 1+N-pólus, Icn=10kA, In=6A | PL7-B6/1N | 262727 | Y7-262727 | HH5 | 7612 | 4015082627270 | db | 8 | 9007912266402 | 80 | 9007912266419 | 1 | 85362010 | RO | 26.3 | 80 | 44 | 0.22 | 0.22
PL7 kismegszakító, B, 2-pólus, Icn=10kA, In=6A | PL7-B6/2 | 262761 | Y7-262761 | HH5 | 11579 | 4015082627614 | db | 6 | 9007912266884 | 60 | 9007912266891 | 1 | 85362010 | RS | 35 | 80 | 44 | 0.24 | 0.24
PL7 kismegszakító, B, 3-pólus, Icn=10kA, In=6A | PL7-B6/3 | 263386 | Y7-263386 | HH5 | 17445 | 4015082633868 | db | 4 | 9007912267560 | 40 | 9007912267577 | 1 | 85362010 | RS | 52.5 | 80 | 44 | 0.36 | 0.36
PL7 kismegszakító, B, 3+N-pólus, Icn=10kA, In=6A | PL7-B6/3N | 263982 | Y7-263982 | HH5 | 21884 | 4015082639822 | db | 3 | 9007912282273 | 30 | 9007912282587 | 1 | 85362010 | RS | 70 | 80 | 44 | 0.456 | 0.456
PL7 kismegszakító, B, 4-pólus, Icn=10kA, In=6A | PL7-B6/4 | 165163 | Y7-165163 | HH5 | 24195 | 4015081616732 | db | 3 | 9008790441356 | 30 | 9008790441363 | 1 | 85362010 | RS | 70 | 80 | 44 | 0.48 | 0.456
PL7 kismegszakító, B, 1-pólus, Icn=10kA, In=63A | PL7-B63/1 | 262692 | Y7-262692 | HH5 | 7826 | 4015082626921 | db | 12 | 9007912265825 | 120 | 9007912265832 | 1 | 85362010 | RO | 17.5 | 80 | 44 | 0.12 | 0.12
PL7 kismegszakító, B, 2-pólus, Icn=10kA, In=63A | PL7-B63/2 | 263351 | Y7-263351 | HH5 | 16146 | 4015082633516 | db | 6 | 9007912267065 | 60 | 9007912267072 | 1 | 85362010 | RO | 35 | 80 | 44 | 0.24 | 0.24
PL7 kismegszakító, B, 3-pólus, Icn=10kA, In=63A | PL7-B63/3 | 263401 | Y7-263401 | HH5 | 22553 | 4015082634018 | db | 4 | 9007912267744 | 40 | 9007912267751 | 1 | 85362010 | RO | 52.5 | 80 | 44 | 0.36 | 0.36
PL7 kismegszakító, B, 3+N-pólus, Icn=10kA, In=63A | PL7-B63/3N | 263991 | Y7-263991 | HH5 | 33051 | 4015082639914 | db | 3 | 9007912282754 | 30 | 9007912282761 | 1 | 85362010 | RO | 70 | 80 | 44 | 0.456 | 0.456
PL7 kismegszakító, B, 4-pólus, Icn=10kA, In=63A | PL7-B63/4 | 165164 | Y7-165164 | HH5 | 37755 | 4015081616749 | db | 3 | 9008790441370 | 30 | 9008790441387 | 1 | 85362010 | RO | 70 | 80 | 44 | 0.48 | 0.456
PL7 kismegszakító, C, 1-pólus, Icn=10kA, In=1A | PL7-C1/1 | 262697 | Y7-262697 | HH5 | 9825 | 4015082626976 | db | 12 | 9007912265924 | 120 | 9007912265931 | 1 | 85362010 | RS | 17.5 | 80 | 44 | 0.12 | 0.12
PL7 kismegszakító, DC, C, 1-pólus, Icn=10kA, In=1A | PL7-C1/1-DC | 264851 | Y7-264851 | HH5 | 11604 | 4015082648510 | db | 12 | 9007912314059 | 120 | 9007912314066 | 1 | 85362010 | RO | 17.5 | 80 | 44 | 0.12 | 0.12
PL7 kismegszakító, C, 1+N-pólus, Icn=10kA, In=1A | PL7-C1/1N | 165230 | Y7-165230 | HH5 | 12921 | 4015081617401 | db | 8 | 9008790442643 | 80 |  | 1 | 85362010 | RO | 26.3 | 80 | 44 | 0.24 | 0.24
PL7 kismegszakító, C, 2-pólus, Icn=10kA, In=1A | PL7-C1/2 | 263353 | Y7-263353 | HH5 | 19963 | 4015082633530 | db | 6 | 9007912267102 | 60 | 9007912267119 | 1 | 85362010 | RS | 35 | 80 | 44 | 0.24 | 0.24
PL7 kismegszakító, DC, C, 2-pólus, Icn=10kA, In=1A | PL7-C1/2-DC | 264895 | Y7-264895 | HH5 | 19937 | 4015082648954 | db | 6 | 9007912314318 | 60 | 9007912314325 | 1 | 85362010 | RO | 35 | 80 | 44 | 0.24 | 0.24
PL7 kismegszakító, C, 3-pólus, Icn=10kA, In=1A | PL7-C1/3 | 263403 | Y7-263403 | HH5 | 24603 | 4015082634032 | db | 4 | 9007912267782 | 40 | 9007912267799 | 1 | 85362010 | RS | 52.5 | 80 | 44 | 0.36 | 0.36
PL7 kismegszakító, C, 3+N-pólus, Icn=10kA, In=1A | PL7-C1/3N | 165267 | Y7-165267 | HH5 | 36044 | 4015081617777 | db | 3 | 9008790443381 | 30 |  | 1 | 85362010 | RS | 70 | 80 | 44 | 0.48 | 0.48
PL7 kismegszakító, C, 4-pólus, Icn=10kA, In=1A | PL7-C1/4 | 165172 | Y7-165172 | HH5 | 44282 | 4015081616824 | db | 3 | 9008790441530 | 30 | 9008790441547 | 1 | 85362010 | RS | 70 | 80 | 44 | 0.48 | 0.456
PL7 kismegszakító, C, 1-pólus, Icn=10kA, In=10A | PL7-C10/1 | 262702 | Y7-262702 | HH5 | 3259 | 4015082627027 | db | 12 | 9007912266020 | 120 | 9007912266037 | 1 | 85362010 | RS | 17.5 | 80 | 44 | 0.12 | 0.12
PL7 kismegszakító, DC, C, 1-pólus, Icn=10kA, In=10A | PL7-C10/1-DC | 264887 | Y7-264887 | HH5 | 4370 | 4015082648879 | db | 12 | 9007912314158 | 120 | 9007912314165 | 1 | 85362010 | RO | 17.5 | 80 | 44 | 0.12 | 0.12
PL7 kismegszakító, C, 1+N-pólus, Icn=10kA, In=10A | PL7-C10/1N | 262747 | Y7-262747 | HH5 | 5584 | 4015082627478 | db | 8 | 9007912266600 | 80 | 9007912266617 | 1 | 85362010 | RO | 26.3 | 80 | 44 | 0.22 | 0.22
PL7 kismegszakító, C, 2-pólus, Icn=10kA, In=10A | PL7-C10/2 | 263357 | Y7-263357 | HH5 | 7582 | 4015082633578 | db | 6 | 9007912267188 | 60 | 9007912267195 | 1 | 85362010 | RS | 35 | 80 | 44 | 0.24 | 0.24
PL7 kismegszakító, DC, C, 2-pólus, Icn=10kA, In=10A | PL7-C10/2-DC | 264900 | Y7-264900 | HH5 | 11060 | 4015082649005 | db | 6 | 9007912314417 | 60 | 9007912314424 | 1 | 85362010 | RO | 35 | 80 | 44 | 0.24 | 0.24
PL7 kismegszakító, C, 3-pólus, Icn=10kA, In=10A | PL7-C10/3 | 263407 | Y7-263407 | HH5 | 11441 | 4015082634070 | db | 4 | 9007912267867 | 40 | 9007912267874 | 1 | 85362010 | RS | 52.5 | 80 | 44 | 0.36 | 0.36
PL7 kismegszakító, C, 3+N-pólus, Icn=10kA, In=10A | PL7-C10/3N | 263993 | Y7-263993 | HH5 | 15889 | 4015082639938 | db | 3 | 9007912282792 | 30 | 9007912282808 | 1 | 85362010 | RS | 70 | 80 | 44 | 0.456 | 0.456
PL7 kismegszakító, C, 4-pólus, Icn=10kA, In=10A | PL7-C10/4 | 165173 | Y7-165173 | HH5 | 17874 | 4015081616831 | db | 3 | 9008790441554 | 30 | 9008790441561 | 1 | 85362010 | RS | 70 | 80 | 44 | 0.48 | 0.456
PL7 kismegszakító, C, 1-pólus, Icn=10kA, In=13A | PL7-C13/1 | 262703 | Y7-262703 | HH5 | 3259 | 4015082627034 | db | 12 | 9007912266044 | 120 | 9007912266051 | 1 | 85362010 | RS | 17.5 | 80 | 44 | 0.12 | 0.12
PL7 kismegszakító, DC, C, 1-pólus, Icn=10kA, In=13A | PL7-C13/1-DC | 264888 | Y7-264888 | HH5 | 4237 | 4015082648886 | db | 12 | 9007912314172 | 120 | 9007912314189 | 1 | 85362010 | RO | 17.5 | 80 | 44 | 0.12 | 0.12
PL7 kismegszakító, C, 1+N-pólus, Icn=10kA, In=13A | PL7-C13/1N | 262748 | Y7-262748 | HH5 | 5429 | 4015082627485 | db | 8 | 9007912266624 | 80 | 9007912266631 | 1 | 85362010 | RO | 26.3 | 80 | 44 | 0.22 | 0.22
PL7 kismegszakító, C, 2-pólus, Icn=10kA, In=13A | PL7-C13/2 | 263358 | Y7-263358 | HH5 | 7582 | 4015082633585 | db | 6 | 9007912267201 | 60 | 9007912267218 | 1 | 85362010 | RS | 35 | 80 | 44 | 0.24 | 0.24
PL7 kismegszakító, DC, C, 2-pólus, Icn=10kA, In=13A | PL7-C13/2-DC | 264901 | Y7-264901 | HH5 | 11060 | 4015082649012 | db | 6 | 9007912314431 | 60 | 9007912314448 | 1 | 85362010 | RO | 35 | 80 | 44 | 0.24 | 0.24
PL7 kismegszakító, C, 3-pólus, Icn=10kA, In=13A | PL7-C13/3 | 263408 | Y7-263408 | HH5 | 11441 | 4015082634087 | db | 4 | 9007912267881 | 40 | 9007912267898 | 1 | 85362010 | RS | 52.5 | 80 | 44 | 0.36 | 0.36
PL7 kismegszakító, C, 3+N-pólus, Icn=10kA, In=13A | PL7-C13/3N | 263994 | Y7-263994 | HH5 | 15271 | 4015082639945 | db | 3 | 9007912282815 | 30 | 9007912282822 | 1 | 85362010 | RS | 70 | 80 | 44 | 0.456 | 0.456
PL7 kismegszakító, C, 4-pólus, Icn=10kA, In=13A | PL7-C13/4 | 165175 | Y7-165175 | HH5 | 17874 | 4015081616855 | db | 3 | 9008790437533 | 30 | 9008790437540 | 1 | 85362010 | RS | 70 | 80 | 44 | 0.48 | 0.456
PL7 kismegszakító, C, 1-pólus, Icn=10kA, In=16A | PL7-C16/1 | 262704 | Y7-262704 | HH5 | 3259 | 4015082627041 | db | 12 | 9007912266068 | 120 | 9007912266075 | 1 | 85362010 | RS | 17.5 | 80 | 44 | 0.12 | 0.12
PL7 kismegszakító, DC, C, 1-pólus, Icn=10kA, In=16A | PL7-C16/1-DC | 264889 | Y7-264889 | HH5 | 4237 | 4015082648893 | db | 12 | 9007912314196 | 120 | 9007912314202 | 1 | 85362010 | RO | 17.5 | 80 | 44 | 0.12 | 0.12
PL7 kismegszakító, C, 1+N-pólus, Icn=10kA, In=16A | PL7-C16/1N | 262749 | Y7-262749 | HH5 | 5429 | 4015082627492 | db | 8 | 9007912266648 | 80 | 9007912266655 | 1 | 85362010 | RO | 26.3 | 80 | 44 | 0.22 | 0.22
PL7 kismegszakító, C, 2-pólus, Icn=10kA, In=16A | PL7-C16/2 | 263359 | Y7-263359 | HH5 | 7252 | 4015082633592 | db | 6 | 9007912267225 | 60 | 9007912267232 | 1 | 85362010 | RS | 35 | 80 | 44 | 0.24 | 0.24
PL7 kismegszakító, DC, C, 2-pólus, Icn=10kA, In=16A | PL7-C16/2-DC | 264902 | Y7-264902 | HH5 | 8697 | 4015082649029 | db | 6 | 9007912314455 | 60 | 9007912314462 | 1 | 85362010 | RO | 35 | 80 | 44 | 0.24 | 0.24
PL7 kismegszakító, C, 3-pólus, Icn=10kA, In=16A | PL7-C16/3 | 263409 | Y7-263409 | HH5 | 10978 | 4015082634094 | db | 4 | 9007912267904 | 40 | 9007912267911 | 1 | 85362010 | RS | 52.5 | 80 | 44 | 0.36 | 0.36
PL7 kismegszakító, C, 3+N-pólus, Icn=10kA, In=16A | PL7-C16/3N | 263995 | Y7-263995 | HH5 | 14748 | 4015082639952 | db | 3 | 9007912282839 | 30 | 9007912282846 | 1 | 85362010 | RS | 70 | 80 | 44 | 0.456 | 0.456
PL7 kismegszakító, C, 4-pólus, Icn=10kA, In=16A | PL7-C16/4 | 107329 | Y7-107329 | HH5 | 17874 | 4015081071197 | db | 3 | 9008790587962 | 30 | 9007912802839 | 1 | 85362010 | RS | 70 | 80 | 44 | 0.48 | 0.456
PL7 kismegszakító, C, 1-pólus, Icn=10kA, In=2A | PL7-C2/1 | 262699 | Y7-262699 | HH5 | 6969 | 4015082626990 | db | 12 | 9007912265962 | 120 | 9007912265979 | 1 | 85362010 | RS | 17.5 | 80 | 44 | 0.12 | 0.12
PL7 kismegszakító, DC, C, 1-pólus, Icn=10kA, In=2A | PL7-C2/1-DC | 264883 | Y7-264883 | HH5 | 11459 | 4015082648831 | db | 12 | 9007912314073 | 120 | 9007912314080 | 1 | 85362010 | RO | 17.5 | 80 | 44 | 0.12 | 0.12
PL7 kismegszakító, C, 1+N-pólus, Icn=10kA, In=2A | PL7-C2/1N | 262744 | Y7-262744 | HH5 | 10738 | 4015082627447 | db | 8 | 9007912266549 | 80 | 9007912266556 | 1 | 85362010 | RO | 26.3 | 80 | 44 | 0.22 | 0.22
PL7 kismegszakító, C, 2-pólus, Icn=10kA, In=2A | PL7-C2/2 | 263354 | Y7-263354 | HH5 | 17917 | 4015082633547 | db | 6 | 9007912267126 | 60 | 9007912267133 | 1 | 85362010 | RS | 35 | 80 | 44 | 0.24 | 0.24
PL7 kismegszakító, DC, C, 2-pólus, Icn=10kA, In=2A | PL7-C2/2-DC | 264896 | Y7-264896 | HH5 | 18886 | 4015082648961 | db | 6 | 9007912314332 | 60 | 9007912314349 | 1 | 85362010 | RO | 35 | 80 | 44 | 0.24 | 0.24
PL7 kismegszakító, C, 3-pólus, Icn=10kA, In=2A | PL7-C2/3 | 263404 | Y7-263404 | HH5 | 21939 | 4015082634049 | db | 4 | 9007912267805 | 40 | 9007912267812 | 1 | 85362010 | RS | 52.5 | 80 | 44 | 0.36 | 0.36
PL7 kismegszakító, C, 3+N-pólus, Icn=10kA, In=2A | PL7-C2/3N | 165271 | Y7-165271 | HH5 | 34028 | 4015081617814 | db | 3 | 9008790443466 | 30 |  | 1 | 85362010 | RS | 70 | 80 | 44 | 0.48 | 0.48
PL7 kismegszakító, C, 4-pólus, Icn=10kA, In=2A | PL7-C2/4 | 165178 | Y7-165178 | HH5 | 40401 | 4015081616886 | db | 3 | 9008790437595 | 30 | 9008790441608 | 1 | 85362010 | RS | 70 | 80 | 44 | 0.48 | 0.456
PL7 kismegszakító, C, 1-pólus, Icn=10kA, In=20A | PL7-C20/1 | 262705 | Y7-262705 | HH5 | 3259 | 4015082627058 | db | 12 | 9007912266082 | 120 | 9007912266099 | 1 | 85362010 | RS | 17.5 | 80 | 44 | 0.12 | 0.12
PL7 kismegszakító, DC, C, 1-pólus, Icn=10kA, In=20A | PL7-C20/1-DC | 264890 | Y7-264890 | HH5 | 4580 | 4015082648909 | db | 12 | 9007912314219 | 120 | 9007912314226 | 1 | 85362010 | RO | 17.5 | 80 | 44 | 0.12 | 0.12
PL7 kismegszakító, C, 1+N-pólus, Icn=10kA, In=20A | PL7-C20/1N | 262750 | Y7-262750 | HH5 | 5481 | 4015082627508 | db | 8 | 9007912266662 | 80 | 9007912266679 | 1 | 85362010 | RO | 26.3 | 80 | 44 | 0.22 | 0.22
PL7 kismegszakító, C, 2-pólus, Icn=10kA, In=20A | PL7-C20/2 | 263360 | Y7-263360 | HH5 | 7367 | 4015082633608 | db | 6 | 9007912267249 | 60 | 9007912267256 | 1 | 85362010 | RS | 35 | 80 | 44 | 0.24 | 0.24
PL7 kismegszakító, DC, C, 2-pólus, Icn=10kA, In=20A | PL7-C20/2-DC | 264903 | Y7-264903 | HH5 | 11060 | 4015082649036 | db | 6 | 9007912314479 | 60 | 9007912314486 | 1 | 85362010 | RO | 35 | 80 | 44 | 0.24 | 0.24
PL7 kismegszakító, C, 3-pólus, Icn=10kA, In=20A | PL7-C20/3 | 263410 | Y7-263410 | HH5 | 11146 | 4015082634100 | db | 4 | 9007912267928 | 40 | 9007912267935 | 1 | 85362010 | RS | 52.5 | 80 | 44 | 0.36 | 0.36
PL7 kismegszakító, C, 3+N-pólus, Icn=10kA, In=20A | PL7-C20/3N | 263996 | Y7-263996 | HH5 | 15558 | 4015082639969 | db | 3 | 9007912282853 | 30 | 9007912282860 | 1 | 85362010 | RS | 70 | 80 | 44 | 0.456 | 0.456
PL7 kismegszakító, C, 4-pólus, Icn=10kA, In=20A | PL7-C20/4 | 165179 | Y7-165179 | HH5 | 17874 | 4015081616893 | db | 3 | 9008790441615 | 30 | 9008790441622 | 1 | 85362010 | RS | 70 | 80 | 44 | 0.48 | 0.456
PL7 kismegszakító, C, 1-pólus, Icn=10kA, In=25A | PL7-C25/1 | 262706 | Y7-262706 | HH5 | 3259 | 4015082627065 | db | 12 | 9007912266105 | 120 | 9007912266112 | 1 | 85362010 | RS | 17.5 | 80 | 44 | 0.12 | 0.12
PL7 kismegszakító, DC, C, 1-pólus, Icn=10kA, In=25A | PL7-C25/1-DC | 264891 | Y7-264891 | HH5 | 4743 | 4015082648916 | db | 12 | 9007912314233 | 120 | 9007912314240 | 1 | 85362010 | RO | 17.5 | 80 | 44 | 0.12 | 0.12
PL7 kismegszakító, C, 1+N-pólus, Icn=10kA, In=25A | PL7-C25/1N | 262751 | Y7-262751 | HH5 | 6137 | 4015082627515 | db | 8 | 9007912266686 | 80 | 9007912266693 | 1 | 85362010 | RO | 26.3 | 80 | 44 | 0.22 | 0.22
PL7 kismegszakító, C, 2-pólus, Icn=10kA, In=25A | PL7-C25/2 | 263361 | Y7-263361 | HH5 | 8358 | 4015082633615 | db | 6 | 9007912267263 | 60 | 9007912267270 | 1 | 85362010 | RS | 35 | 80 | 44 | 0.24 | 0.24
PL7 kismegszakító, DC, C, 2-pólus, Icn=10kA, In=25A | PL7-C25/2-DC | 264904 | Y7-264904 | HH5 | 11060 | 4015082649043 | db | 6 | 9007912314493 | 60 | 9007912314509 | 1 | 85362010 | RO | 35 | 80 | 44 | 0.24 | 0.24
PL7 kismegszakító, C, 3-pólus, Icn=10kA, In=25A | PL7-C25/3 | 263411 | Y7-263411 | HH5 | 12586 | 4015082634117 | db | 4 | 9007912267942 | 40 | 9007912267959 | 1 | 85362010 | RS | 52.5 | 80 | 44 | 0.36 | 0.36
PL7 kismegszakító, C, 3+N-pólus, Icn=10kA, In=25A | PL7-C25/3N | 263997 | Y7-263997 | HH5 | 16648 | 4015082639976 | db | 3 | 9007912282877 | 30 | 9007912282884 | 1 | 85362010 | RS | 70 | 80 | 44 | 0.456 | 0.456
PL7 kismegszakító, C, 4-pólus, Icn=10kA, In=25A | PL7-C25/4 | 165180 | Y7-165180 | HH5 | 17874 | 4015081616909 | db | 3 | 9008790441639 | 30 | 9008790441646 | 1 | 85362010 | RS | 70 | 80 | 44 | 0.48 | 0.456
PL7 kismegszakító, C, 1-pólus, Icn=10kA, In=3A | PL7-C3/1 | 165063 | Y7-165063 | HH5 | 9825 | 4015081615735 | db | 12 | 9008790439360 | 120 |  | 1 | 85362010 | RS | 17.5 | 80 | 44 | 0.12 | 0.12
PL7 kismegszakító, DC, C, 1-pólus, Icn=10kA, In=3A | PL7-C3/1-DC | 264884 | Y7-264884 | HH5 | 9718 | 4015082648848 | db | 12 | 9007912314097 | 120 | 9007912314103 | 1 | 85362010 | RO | 17.5 | 80 | 44 | 0.12 | 0.12
PL7 kismegszakító, C, 1+N-pólus, Icn=10kA, In=3A | PL7-C3/1N | 165235 | Y7-165235 | HH5 | 11870 | 4015081617456 | db | 8 | 9008790442742 | 80 |  | 1 | 85362010 | RO | 26.3 | 80 | 44 | 0.24 | 0.24
PL7 kismegszakító, C, 2-pólus, Icn=10kA, In=3A | PL7-C3/2 | 165098 | Y7-165098 | HH5 | 19937 | 4015081616084 | db | 6 | 9008790440069 | 60 |  | 1 | 85362010 | RS | 35 | 80 | 44 | 0.24 | 0.24
PL7 kismegszakító, DC, C, 2-pólus, Icn=10kA, In=3A | PL7-C3/2-DC | 264897 | Y7-264897 | HH5 | 20160 | 4015082648978 | db | 6 | 9007912314356 | 60 | 9007912314363 | 1 | 85362010 | RO | 35 | 80 | 44 | 0.24 | 0.24
PL7 kismegszakító, C, 3-pólus, Icn=10kA, In=3A | PL7-C3/3 | 165130 | Y7-165130 | HH5 | 24603 | 4015081616404 | db | 4 | 9008790440700 | 40 |  | 1 | 85362010 | RS | 52.5 | 80 | 44 | 0.36 | 0.36
PL7 kismegszakító, C, 3+N-pólus, Icn=10kA, In=3A | PL7-C3/3N | 165273 | Y7-165273 | HH5 | 36044 | 4015081617838 | db | 3 | 9008790443503 | 30 |  | 1 | 85362010 | RS | 70 | 80 | 44 | 0.48 | 0.48
PL7 kismegszakító, C, 4-pólus, Icn=10kA, In=3A | PL7-C3/4 | 165182 | Y7-165182 | HH5 | 44282 | 4015081616923 | db | 3 | 9008790441677 | 30 | 9008790441684 | 1 | 85363010 | RS | 70 | 80 | 44 | 0.48 | 0.456
PL7 kismegszakító, C, 1-pólus, Icn=10kA, In=32A | PL7-C32/1 | 262707 | Y7-262707 | HH5 | 4104 | 4015082627072 | db | 12 | 9007912266129 | 120 | 9007912266136 | 1 | 85362010 | RS | 17.5 | 80 | 44 | 0.12 | 0.12
PL7 kismegszakító, DC, C, 1-pólus, Icn=10kA, In=32A | PL7-C32/1-DC | 264892 | Y7-264892 | HH5 | 5463 | 4015082648923 | db | 12 | 9007912314257 | 120 | 9007912314264 | 1 | 85362010 | RO | 17.5 | 80 | 44 | 0.12 | 0.12
PL7 kismegszakító, C, 1+N-pólus, Icn=10kA, In=32A | PL7-C32/1N | 262752 | Y7-262752 | HH5 | 6231 | 4015082627522 | db | 8 | 9007912266709 | 80 | 9007912266716 | 1 | 85362010 | RO | 26.3 | 80 | 44 | 0.22 | 0.22
PL7 kismegszakító, C, 2-pólus, Icn=10kA, In=32A | PL7-C32/2 | 263362 | Y7-263362 | HH5 | 8530 | 4015082633622 | db | 6 | 9007912267287 | 60 | 9007912267294 | 1 | 85362010 | RS | 35 | 80 | 44 | 0.24 | 0.24
PL7 kismegszakító, DC, C, 2-pólus, Icn=10kA, In=32A | PL7-C32/2-DC | 264905 | Y7-264905 | HH5 | 11060 | 4015082649050 | db | 6 | 9007912314516 | 60 | 9007912314523 | 1 | 85362010 | RO | 35 | 80 | 44 | 0.24 | 0.24
PL7 kismegszakító, C, 3-pólus, Icn=10kA, In=32A | PL7-C32/3 | 263412 | Y7-263412 | HH5 | 12865 | 4015082634124 | db | 4 | 9007912267966 | 40 | 9007912267973 | 1 | 85362010 | RS | 52.5 | 80 | 44 | 0.36 | 0.36
PL7 kismegszakító, C, 3+N-pólus, Icn=10kA, In=32A | PL7-C32/3N | 263998 | Y7-263998 | HH5 | 17737 | 4015082639983 | db | 3 | 9007912282891 | 30 | 9007912282907 | 1 | 85362010 | RS | 70 | 80 | 44 | 0.456 | 0.456
PL7 kismegszakító, C, 4-pólus, Icn=10kA, In=32A | PL7-C32/4 | 165183 | Y7-165183 | HH5 | 20053 | 4015081616930 | db | 3 | 9008790441691 | 30 | 9008790441707 | 1 | 85362010 | RS | 70 | 80 | 44 | 0.48 | 0.456
PL7 kismegszakító, C, 1-pólus, Icn=10kA, In=4A | PL7-C4/1 | 262700 | Y7-262700 | HH5 | 5416 | 4015082627003 | db | 12 | 9007912265986 | 120 | 9007912265993 | 1 | 85362010 | RS | 17.5 | 80 | 44 | 0.12 | 0.12
PL7 kismegszakító, DC, C, 1-pólus, Icn=10kA, In=4A | PL7-C4/1-DC | 264885 | Y7-264885 | HH5 | 8006 | 4015082648855 | db | 12 | 9007912314110 | 120 | 9007912314127 | 1 | 85362010 | RO | 17.5 | 80 | 44 | 0.12 | 0.12
PL7 kismegszakító, C, 1+N-pólus, Icn=10kA, In=4A | PL7-C4/1N | 262745 | Y7-262745 | HH5 | 9653 | 4015082627454 | db | 8 | 9007912266563 | 80 | 9007912266570 | 1 | 85362010 | RO | 26.3 | 80 | 44 | 0.22 | 0.22
PL7 kismegszakító, C, 2-pólus, Icn=10kA, In=4A | PL7-C4/2 | 263355 | Y7-263355 | HH5 | 15786 | 4015082633554 | db | 6 | 9007912267140 | 60 | 9007912267157 | 1 | 85362010 | RS | 35 | 80 | 44 | 0.24 | 0.24
PL7 kismegszakító, DC, C, 2-pólus, Icn=10kA, In=4A | PL7-C4/2-DC | 264898 | Y7-264898 | HH5 | 19075 | 4015082648985 | db | 6 | 9007912314370 | 60 | 9007912314387 | 1 | 85362010 | RO | 35 | 80 | 44 | 0.24 | 0.24
PL7 kismegszakító, C, 3-pólus, Icn=10kA, In=4A | PL7-C4/3 | 263405 | Y7-263405 | HH5 | 21939 | 4015082634056 | db | 4 | 9007912267829 | 40 | 9007912267836 | 1 | 85362010 | RS | 52.5 | 80 | 44 | 0.36 | 0.36
PL7 kismegszakító, C, 3+N-pólus, Icn=10kA, In=4A | PL7-C4/3N | 165274 | Y7-165274 | HH5 | 33853 | 4015081617845 | db | 3 | 9008790443527 | 30 |  | 1 | 85362010 | RS | 70 | 80 | 44 | 0.48 | 0.48
PL7 kismegszakító, C, 4-pólus, Icn=10kA, In=4A | PL7-C4/4 | 165184 | Y7-165184 | HH5 | 40435 | 4015081616947 | db | 3 | 9008790441714 | 30 | 9008790441721 | 1 | 85362010 | RS | 70 | 80 | 44 | 0.48 | 0.456
PL7 kismegszakító, C, 1-pólus, Icn=10kA, In=40A | PL7-C40/1 | 262708 | Y7-262708 | HH5 | 4070 | 4015082627089 | db | 12 | 9007912266143 | 120 | 9007912266150 | 1 | 85362010 | RS | 17.5 | 80 | 44 | 0.12 | 0.12
PL7 kismegszakító, DC, C, 1-pólus, Icn=10kA, In=40A | PL7-C40/1-DC | 264893 | Y7-264893 | HH5 | 5463 | 4015082648930 | db | 12 | 9007912314271 | 120 | 9007912314288 | 1 | 85362010 | RO | 17.5 | 80 | 44 | 0.12 | 0.12
PL7 kismegszakító, C, 2-pólus, Icn=10kA, In=40A | PL7-C40/2 | 263363 | Y7-263363 | HH5 | 10502 | 4015082633639 | db | 6 | 9007912267300 | 60 | 9007912267317 | 1 | 85362010 | RS | 35 | 80 | 44 | 0.24 | 0.24
PL7 kismegszakító, DC, C, 2-pólus, Icn=10kA, In=40A | PL7-C40/2-DC | 264906 | Y7-264906 | HH5 | 11060 | 4015082649067 | db | 6 | 9007912314530 | 60 | 9007912314547 | 1 | 85362010 | RO | 35 | 80 | 44 | 0.24 | 0.24
PL7 kismegszakító, C, 3-pólus, Icn=10kA, In=40A | PL7-C40/3 | 263413 | Y7-263413 | HH5 | 14834 | 4015082634131 | db | 4 | 9007912267980 | 40 | 9007912267997 | 1 | 85362010 | RS | 52.5 | 80 | 44 | 0.36 | 0.36
PL7 kismegszakító, C, 3+N-pólus, Icn=10kA, In=40A | PL7-C40/3N | 263999 | Y7-263999 | HH5 | 21391 | 4015082639990 | db | 3 | 9007912282914 | 30 | 9007912282921 | 1 | 85362010 | RS | 70 | 80 | 44 | 0.456 | 0.456
PL7 kismegszakító, C, 4-pólus, Icn=10kA, In=40A | PL7-C40/4 | 165185 | Y7-165185 | HH5 | 30075 | 4015081616954 | db | 3 | 9008790441738 | 30 | 9008790441745 | 1 | 85362010 | RS | 70 | 80 | 44 | 0.48 | 0.456
PL7 kismegszakító, C, 1-pólus, Icn=10kA, In=50A | PL7-C50/1 | 262709 | Y7-262709 | HH5 | 7706 | 4015082627096 | db | 12 | 9007912266167 | 120 | 9007912266174 | 1 | 85362010 | RO | 17.5 | 80 | 44 | 0.12 | 0.12
PL7 kismegszakító, DC, C, 1-pólus, Icn=10kA, In=50A | PL7-C50/1-DC | 264894 | Y7-264894 | HH5 | 9199 | 4015082648947 | db | 12 | 9007912314295 | 120 | 9007912314301 | 1 | 85362010 | RO | 17.5 | 80 | 44 | 0.12 | 0.12
PL7 kismegszakító, C, 2-pólus, Icn=10kA, In=50A | PL7-C50/2 | 263364 | Y7-263364 | HH5 | 16082 | 4015082633646 | db | 6 | 9007912267324 | 60 | 9007912267331 | 1 | 85362010 | RO | 35 | 80 | 44 | 0.24 | 0.24
PL7 kismegszakító, DC, C, 2-pólus, Icn=10kA, In=50A | PL7-C50/2-DC | 264907 | Y7-264907 | HH5 | 20464 | 4015082649074 | db | 6 | 9007912314554 | 60 | 9007912314561 | 1 | 85362010 | RO | 35 | 80 | 44 | 0.24 | 0.24
PL7 kismegszakító, C, 3-pólus, Icn=10kA, In=50A | PL7-C50/3 | 263414 | Y7-263414 | HH5 | 21764 | 4015082634148 | db | 4 | 9007912268000 | 40 | 9007912268017 | 1 | 85362010 | RO | 52.5 | 80 | 44 | 0.36 | 0.36
PL7 kismegszakító, C, 3+N-pólus, Icn=10kA, In=50A | PL7-C50/3N | 264000 | Y7-264000 | HH5 | 31764 | 4015082640002 | db | 3 | 9007912282938 | 30 | 9007912282945 | 1 | 85362010 | RO | 70 | 80 | 44 | 0.456 | 0.456
PL7 kismegszakító, C, 4-pólus, Icn=10kA, In=50A | PL7-C50/4 | 165187 | Y7-165187 | HH5 | 36113 | 4015081616978 | db | 3 | 9008790441776 | 30 | 9008790441783 | 1 | 85362010 | RO | 70 | 80 | 44 | 0.48 | 0.456
PL7 kismegszakító, C, 1-pólus, Icn=10kA, In=6A | PL7-C6/1 | 262701 | Y7-262701 | HH5 | 4601 | 4015082627010 | db | 12 | 9007912266006 | 120 | 9007912266013 | 1 | 85362010 | RS | 17.5 | 80 | 44 | 0.12 | 0.12
PL7 kismegszakító, DC, C, 1-pólus, Icn=10kA, In=6A | PL7-C6/1-DC | 264886 | Y7-264886 | HH5 | 5999 | 4015082648862 | db | 12 | 9007912314134 | 120 | 9007912314141 | 1 | 85362010 | RO | 17.5 | 80 | 44 | 0.12 | 0.12
PL7 kismegszakító, C, 1+N-pólus, Icn=10kA, In=6A | PL7-C6/1N | 262746 | Y7-262746 | HH5 | 7612 | 4015082627461 | db | 8 | 9007912266587 | 80 | 9007912266594 | 1 | 85362010 | RO | 26.3 | 80 | 44 | 0.22 | 0.22
PL7 kismegszakító, C, 2-pólus, Icn=10kA, In=6A | PL7-C6/2 | 263356 | Y7-263356 | HH5 | 11579 | 4015082633561 | db | 6 | 9007912267164 | 60 | 9007912267171 | 1 | 85362010 | RS | 35 | 80 | 44 | 0.24 | 0.24
PL7 kismegszakító, DC, C, 2-pólus, Icn=10kA, In=6A | PL7-C6/2-DC | 264899 | Y7-264899 | HH5 | 12196 | 4015082648992 | db | 6 | 9007912314394 | 60 | 9007912314400 | 1 | 85362010 | RO | 35 | 80 | 44 | 0.24 | 0.24
PL7 kismegszakító, C, 3-pólus, Icn=10kA, In=6A | PL7-C6/3 | 263406 | Y7-263406 | HH5 | 17445 | 4015082634063 | db | 4 | 9007912267843 | 40 | 9007912267850 | 1 | 85362010 | RS | 52.5 | 80 | 44 | 0.36 | 0.36
PL7 kismegszakító, C, 3+N-pólus, Icn=10kA, In=6A | PL7-C6/3N | 263992 | Y7-263992 | HH5 | 21884 | 4015082639921 | db | 3 | 9007912282778 | 30 | 9007912282785 | 1 | 85362010 | RS | 70 | 80 | 44 | 0.456 | 0.456
PL7 kismegszakító, C, 4-pólus, Icn=10kA, In=6A | PL7-C6/4 | 165188 | Y7-165188 | HH5 | 24195 | 4015081616985 | db | 3 | 9008790441790 | 30 | 9008790441806 | 1 | 85362010 | RS | 70 | 80 | 44 | 0.48 | 0.456
PL7 kismegszakító, C, 1-pólus, Icn=10kA, In=63A | PL7-C63/1 | 262710 | Y7-262710 | HH5 | 7826 | 4015082627102 | db | 12 | 9007912266181 | 120 | 9007912266198 | 1 | 85362010 | RO | 17.5 | 80 | 44 | 0.12 | 0.12
PL7 kismegszakító, C, 2-pólus, Icn=10kA, In=63A | PL7-C63/2 | 263365 | Y7-263365 | HH5 | 16146 | 4015082633653 | db | 6 | 9007912267348 | 60 | 9007912267355 | 1 | 85362010 | RO | 35 | 80 | 44 | 0.24 | 0.24
PL7 kismegszakító, C, 3-pólus, Icn=10kA, In=63A | PL7-C63/3 | 263415 | Y7-263415 | HH5 | 22553 | 4015082634155 | db | 4 | 9007912268024 | 40 | 9007912268031 | 1 | 85362010 | RO | 52.5 | 80 | 44 | 0.36 | 0.36
PL7 kismegszakító, C, 3+N-pólus, Icn=10kA, In=63A | PL7-C63/3N | 264001 | Y7-264001 | HH5 | 33051 | 4015082640019 | db | 3 | 9007912282952 | 30 | 9007912282969 | 1 | 85362010 | RO | 70 | 80 | 44 | 0.456 | 0.456
PL7 kismegszakító, C, 4-pólus, Icn=10kA, In=63A | PL7-C63/4 | 165189 | Y7-165189 | HH5 | 37755 | 4015081616992 | db | 3 | 9008790441813 | 30 | 9008790441820 | 1 | 85362010 | RO | 70 | 80 | 44 | 0.48 | 0.456
PL7 kismegszakító, D, 1-pólus, Icn=10kA, In=1A | PL7-D1/1 | 165071 | Y7-165071 | HH5 | 7633 | 4015081615810 | db | 12 | 9008790439520 | 120 |  | 1 | 85362010 | RS | 17.5 | 80 | 44 | 0.12 | 0.12
PL7 kismegszakító, D, 1+N-pólus, Icn=10kA, In=1A | PL7-D1/1N | 165241 | Y7-165241 | HH5 | 12921 | 4015081617517 | db | 8 | 9008790442865 | 80 |  | 1 | 85362010 | RO | 26.3 | 80 | 44 | 0.24 | 0.24
PL7 kismegszakító, D, 2-pólus, Icn=10kA, In=1A | PL7-D1/2 | 108184 | Y7-108184 | HH5 | 18333 | 4015081078363 | db | 6 | 9007912826378 | 60 | 9007912826385 | 1 | 85362010 | RS | 35 | 80 | 44 | 0.24 | 0.24
PL7 kismegszakító, D, 3-pólus, Icn=10kA, In=1A | PL7-D1/3 | 165136 | Y7-165136 | HH5 | 30259 | 4015081616466 | db | 4 | 9008790440823 | 40 |  | 1 | 85362010 | RS | 52.5 | 80 | 44 | 0.36 | 0.36
PL7 kismegszakító, D, 3+N-pólus, Icn=10kA, In=1A | PL7-D1/3N | 165280 | Y7-165280 | HH5 | 37429 | 4015081617906 | db | 3 | 9008790443640 | 30 |  | 1 | 85363010 | RS | 70 | 80 | 44 | 0.48 | 0.48
PL7 kismegszakító, D, 4-pólus, Icn=10kA, In=1A | PL7-D1/4 | 165194 | Y7-165194 | HH5 | 45084 | 4015081617043 | db | 3 | 9008790441912 | 30 | 9008790441929 | 1 | 85363010 | RS | 70 | 80 | 44 | 0.48 | 0.456
PL7 kismegszakító, D, 1-pólus, Icn=10kA, In=10A | PL7-D10/1 | 262714 | Y7-262714 | HH5 | 2963 | 4015082627140 | db | 12 | 9007912266266 | 120 | 9007912266273 | 1 | 85362010 | RS | 17.5 | 80 | 44 | 0.12 | 0.12
PL7 kismegszakító, D, 1+N-pólus, Icn=10kA, In=10A | PL7-D10/1N | 262756 | Y7-262756 | HH5 | 6068 | 4015082627560 | db | 8 | 9007912266785 | 80 | 9007912266792 | 1 | 85362010 | RO | 26.3 | 80 | 44 | 0.22 | 0.22
PL7 kismegszakító, D, 2-pólus, Icn=10kA, In=10A | PL7-D10/2 | 263369 | Y7-263369 | HH5 | 7222 | 4015082633691 | db | 6 | 9007912267423 | 60 | 9007912267430 | 1 | 85362010 | RS | 35 | 80 | 44 | 0.24 | 0.24
PL7 kismegszakító, D, 3-pólus, Icn=10kA, In=10A | PL7-D10/3 | 263419 | Y7-263419 | HH5 | 11510 | 4015082634193 | db | 4 | 9007912268109 | 40 | 9007912268116 | 1 | 85362010 | RS | 52.5 | 80 | 44 | 0.36 | 0.36
PL7 kismegszakító, D, 3+N-pólus, Icn=10kA, In=10A | PL7-D10/3N | 264003 | Y7-264003 | HH5 | 19508 | 4015082640033 | db | 3 | 9007912282990 | 30 | 9007912283003 | 1 | 85362010 | RS | 70 | 80 | 44 | 0.456 | 0.456
PL7 kismegszakító, D, 4-pólus, Icn=10kA, In=10A | PL7-D10/4 | 165195 | Y7-165195 | HH5 | 17179 | 4015081617050 | db | 3 | 9008790441936 | 30 | 9008790441943 | 1 | 85362010 | RS | 70 | 80 | 44 | 0.48 | 0.456
PL7 kismegszakító, D, 1-pólus, Icn=10kA, In=13A | PL7-D13/1 | 262715 | Y7-262715 | HH5 | 2839 | 4015082627157 | db | 12 | 9007912266280 | 120 | 9007912266297 | 1 | 85362010 | RS | 17.5 | 80 | 44 | 0.12 | 0.12
PL7 kismegszakító, D, 1+N-pólus, Icn=10kA, In=13A | PL7-D13/1N | 262757 | Y7-262757 | HH5 | 6094 | 4015082627577 | db | 8 | 9007912266808 | 80 | 9007912266815 | 1 | 85364900 | RO | 26.3 | 80 | 44 | 0.22 | 0.22
PL7 kismegszakító, D, 2-pólus, Icn=10kA, In=13A | PL7-D13/2 | 263380 | Y7-263380 | HH5 | 5712 | 4015082633806 | db | 6 | 9007912267447 | 60 | 9007912267454 | 1 | 85362010 | RS | 35 | 80 | 44 | 0.24 | 0.24
PL7 kismegszakító, D, 3-pólus, Icn=10kA, In=13A | PL7-D13/3 | 263420 | Y7-263420 | HH5 | 9001 | 4015082634209 | db | 4 | 9007912268123 | 40 | 9007912268130 | 1 | 85362010 | RS | 52.5 | 80 | 44 | 0.36 | 0.36
PL7 kismegszakító, D, 3+N-pólus, Icn=10kA, In=13A | PL7-D13/3N | 264004 | Y7-264004 | HH5 | 19508 | 4015082640040 | db | 3 | 9007912283010 | 30 | 9007912283027 | 1 | 85362010 | RS | 70 | 80 | 44 | 0.456 | 0.456
PL7 kismegszakító, D, 4-pólus, Icn=10kA, In=13A | PL7-D13/4 | 165197 | Y7-165197 | HH5 | 17179 | 4015081617074 | db | 3 | 9008790441974 | 30 | 9008790441981 | 1 | 85362010 | RS | 70 | 80 | 44 | 0.48 | 0.456
PL7 kismegszakító, D, 1-pólus, Icn=10kA, In=16A | PL7-D16/1 | 262716 | Y7-262716 | HH5 | 2852 | 4015082627164 | db | 12 | 9007912266303 | 120 | 9007912266310 | 1 | 85362010 | RS | 17.5 | 80 | 44 | 0.12 | 0.12
PL7 kismegszakító, D, 1+N-pólus, Icn=10kA, In=16A | PL7-D16/1N | 262758 | Y7-262758 | HH5 | 6068 | 4015082627584 | db | 8 | 9007912266822 | 80 | 9007912266839 | 1 | 85362010 | RO | 26.3 | 80 | 44 | 0.22 | 0.22
PL7 kismegszakító, D, 2-pólus, Icn=10kA, In=16A | PL7-D16/2 | 263381 | Y7-263381 | HH5 | 5708 | 4015082633813 | db | 6 | 9007912267461 | 60 | 9007912267478 | 1 | 85362010 | RS | 35 | 80 | 44 | 0.24 | 0.24
PL7 kismegszakító, D, 3-pólus, Icn=10kA, In=16A | PL7-D16/3 | 263421 | Y7-263421 | HH5 | 9001 | 4015082634216 | db | 4 | 9007912268147 | 40 | 9007912268154 | 1 | 85362010 | RS | 52.5 | 80 | 44 | 0.36 | 0.36
PL7 kismegszakító, D, 3+N-pólus, Icn=10kA, In=16A | PL7-D16/3N | 264005 | Y7-264005 | HH5 | 19508 | 4015082640057 | db | 3 | 9007912283034 | 30 | 9007912283041 | 1 | 85362010 | RS | 70 | 80 | 44 | 0.456 | 0.456
PL7 kismegszakító, D, 4-pólus, Icn=10kA, In=16A | PL7-D16/4 | 165199 | Y7-165199 | HH5 | 14203 | 4015081617098 | db | 3 | 9008790442018 | 30 | 9008790442025 | 1 | 85362010 | RS | 70 | 80 | 44 | 0.48 | 0.456
PL7 kismegszakító, D, 1-pólus, Icn=10kA, In=2A | PL7-D2/1 | 262711 | Y7-262711 | HH5 | 6617 | 4015082627119 | db | 12 | 9007912266204 | 120 | 9007912266211 | 1 | 85362010 | RS | 17.5 | 80 | 44 | 0.12 | 0.12
PL7 kismegszakító, D, 1+N-pólus, Icn=10kA, In=2A | PL7-D2/1N | 262753 | Y7-262753 | HH5 | 12921 | 4015082627539 | db | 8 | 9007912266723 | 80 | 9007912266730 | 1 | 85362010 | RO | 26.3 | 80 | 44 | 0.22 | 0.22
PL7 kismegszakító, D, 2-pólus, Icn=10kA, In=2A | PL7-D2/2 | 263366 | Y7-263366 | HH5 | 19079 | 4015082633660 | db | 6 | 9007912267362 | 60 | 9007912267379 | 1 | 85362010 | RS | 35 | 80 | 44 | 0.24 | 0.24
PL7 kismegszakító, D, 3-pólus, Icn=10kA, In=2A | PL7-D2/3 | 263416 | Y7-263416 | HH5 | 26957 | 4015082634162 | db | 4 | 9007912268048 | 40 | 9007912268055 | 1 | 85362010 | RS | 52.5 | 80 | 44 | 0.36 | 0.36
PL7 kismegszakító, D, 3+N-pólus, Icn=10kA, In=2A | PL7-D2/3N | 165284 | Y7-165284 | HH5 | 37429 | 4015081617944 | db | 3 | 9008790443725 | 30 |  | 1 | 85363010 | RS | 70 | 80 | 44 | 0.48 | 0.48
PL7 kismegszakító, D, 4-pólus, Icn=10kA, In=2A | PL7-D2/4 | 165201 | Y7-165201 | HH5 | 44462 | 4015081617111 | db | 3 | 9008790442056 | 30 | 9008790442063 | 1 | 85363010 | RS | 70 | 80 | 44 | 0.48 | 0.456
PL7 kismegszakító, D, 1-pólus, Icn=10kA, In=20A | PL7-D20/1 | 262717 | Y7-262717 | HH5 | 3028 | 4015082627171 | db | 12 | 9007912266327 | 120 | 9007912266334 | 1 | 85362010 | RS | 17.5 | 80 | 44 | 0.12 | 0.12
PL7 kismegszakító, D, 1+N-pólus, Icn=10kA, In=20A | PL7-D20/1N | 262759 | Y7-262759 | HH5 | 6094 | 4015082627591 | db | 8 | 9007912266846 | 80 | 9007912266853 | 1 | 85362010 | RO | 26.3 | 80 | 44 | 0.22 | 0.22
PL7 kismegszakító, D, 2-pólus, Icn=10kA, In=20A | PL7-D20/2 | 263382 | Y7-263382 | HH5 | 11441 | 4015082633820 | db | 6 | 9007912267485 | 60 | 9007912267492 | 1 | 85362010 | RS | 35 | 80 | 44 | 0.24 | 0.24
PL7 kismegszakító, D, 3-pólus, Icn=10kA, In=20A | PL7-D20/3 | 263422 | Y7-263422 | HH5 | 9516 | 4015082634223 | db | 4 | 9007912268161 | 40 | 9007912268178 | 1 | 85362010 | RS | 52.5 | 80 | 44 | 0.36 | 0.36
PL7 kismegszakító, D, 3+N-pólus, Icn=10kA, In=20A | PL7-D20/3N | 264006 | Y7-264006 | HH5 | 19508 | 4015082640064 | db | 3 | 9007912283058 | 30 | 9007912283065 | 1 | 85362010 | RS | 70 | 80 | 44 | 0.456 | 0.456
PL7 kismegszakító, D, 4-pólus, Icn=10kA, In=20A | PL7-D20/4 | 165202 | Y7-165202 | HH5 | 19671 | 4015081617128 | db | 3 | 9008790442070 | 30 | 9008790442087 | 1 | 85362010 | RS | 70 | 80 | 44 | 0.48 | 0.456
PL7 kismegszakító, D, 1-pólus, Icn=10kA, In=25A | PL7-D25/1 | 262718 | Y7-262718 | HH5 | 3890 | 4015082627188 | db | 12 | 9007912266341 | 120 | 9007912266358 | 1 | 85362010 | RS | 17.5 | 80 | 44 | 0.12 | 0.12
PL7 kismegszakító, D, 1+N-pólus, Icn=10kA, In=25A | PL7-D25/1N | 262760 | Y7-262760 | HH5 | 6806 | 4015082627607 | db | 8 | 9007912266860 | 80 | 9007912266877 | 1 | 85362010 | RO | 26.3 | 80 | 44 | 0.22 | 0.22
PL7 kismegszakító, D, 2-pólus, Icn=10kA, In=25A | PL7-D25/2 | 263383 | Y7-263383 | HH5 | 7788 | 4015082633837 | db | 6 | 9007912267508 | 60 | 9007912267515 | 1 | 85362010 | RS | 35 | 80 | 44 | 0.24 | 0.24
PL7 kismegszakító, D, 3-pólus, Icn=10kA, In=25A | PL7-D25/3 | 263423 | Y7-263423 | HH5 | 12170 | 4015082634230 | db | 4 | 9007912268185 | 40 | 9007912268192 | 1 | 85362010 | RS | 52.5 | 80 | 44 | 0.36 | 0.36
PL7 kismegszakító, D, 3+N-pólus, Icn=10kA, In=25A | PL7-D25/3N | 264007 | Y7-264007 | HH5 | 19508 | 4015082640071 | db | 3 | 9007912283072 | 30 | 9007912283089 | 1 | 85362010 | RS | 70 | 80 | 44 | 0.456 | 0.456
PL7 kismegszakító, D, 4-pólus, Icn=10kA, In=25A | PL7-D25/4 | 165203 | Y7-165203 | HH5 | 19671 | 4015081617135 | db | 3 | 9008790442094 | 30 | 9008790442100 | 1 | 85362010 | RS | 70 | 80 | 44 | 0.48 | 0.456
PL7 kismegszakító, D, 1-pólus, Icn=10kA, In=3A | PL7-D3/1 | 165074 | Y7-165074 | HH5 | 7633 | 4015081615841 | db | 12 | 9008790439582 | 120 |  | 1 | 85362010 | RS | 17.5 | 80 | 44 | 0.12 | 0.12
PL7 kismegszakító, D, 1+N-pólus, Icn=10kA, In=3A | PL7-D3/1N | 165246 | Y7-165246 | HH5 | 23685 | 4015081617562 | db | 8 | 9008790442964 | 80 |  | 1 | 85362010 | RO | 26.3 | 80 | 44 | 0.24 | 0.24
PL7 kismegszakító, D, 2-pólus, Icn=10kA, In=3A | PL7-D3/2 | 108185 | Y7-108185 | HH5 | 21939 | 4015081078370 | db | 6 | 9007912826392 | 60 | 9007912826408 | 1 | 85362010 | RS | 35 | 80 | 44 | 0.24 | 0.24
PL7 kismegszakító, D, 3-pólus, Icn=10kA, In=3A | PL7-D3/3 | 165141 | Y7-165141 | HH5 | 26755 | 4015081616510 | db | 4 | 9008790440922 | 40 |  | 1 | 85362010 | RS | 52.5 | 80 | 44 | 0.36 | 0.36
PL7 kismegszakító, D, 3+N-pólus, Icn=10kA, In=3A | PL7-D3/3N | 165286 | Y7-165286 | HH5 | 51727 | 4015081617968 | db | 3 | 9008790443763 | 30 |  | 1 | 85363010 | RS | 70 | 80 | 44 | 0.48 | 0.48
PL7 kismegszakító, D, 4-pólus, Icn=10kA, In=3A | PL7-D3/4 | 165205 | Y7-165205 | HH5 | 45504 | 4015081617159 | db | 3 | 9008790442131 | 30 | 9008790442148 | 1 | 85363010 | RS | 70 | 80 | 44 | 0.48 | 0.456
PL7 kismegszakító, D, 1-pólus, Icn=10kA, In=32A | PL7-D32/1 | 262719 | Y7-262719 | HH5 | 5361 | 4015082627195 | db | 12 | 9007912266365 | 120 | 9007912266372 | 1 | 85362010 | RO | 17.5 | 80 | 44 | 0.12 | 0.12
PL7 kismegszakító, D, 2-pólus, Icn=10kA, In=32A | PL7-D32/2 | 263384 | Y7-263384 | HH5 | 11441 | 4015082633844 | db | 6 | 9007912267522 | 60 | 9007912267539 | 1 | 85362010 | RO | 35 | 80 | 44 | 0.24 | 0.24
PL7 kismegszakító, D, 3-pólus, Icn=10kA, In=32A | PL7-D32/3 | 263424 | Y7-263424 | HH5 | 16523 | 4015082634247 | db | 4 | 9007912268208 | 40 | 9007912268215 | 1 | 85362010 | RO | 52.5 | 80 | 44 | 0.36 | 0.36
PL7 kismegszakító, D, 3+N-pólus, Icn=10kA, In=32A | PL7-D32/3N | 264008 | Y7-264008 | HH5 | 19508 | 4015082640088 | db | 3 | 9007912283096 | 30 | 9007912283102 | 1 | 85362010 | RO | 70 | 80 | 44 | 0.456 | 0.456
PL7 kismegszakító, D, 4-pólus, Icn=10kA, In=32A | PL7-D32/4 | 165206 | Y7-165206 | HH5 | 19851 | 4015081617166 | db | 3 | 9008790442155 | 30 | 9008790442162 | 1 | 85362010 | RO | 70 | 80 | 44 | 0.48 | 0.456
PL7 kismegszakító, D, 1-pólus, Icn=10kA, In=4A | PL7-D4/1 | 262712 | Y7-262712 | HH5 | 7633 | 4015082627126 | db | 12 | 9007912266228 | 120 | 9007912266235 | 1 | 85362010 | RS | 17.5 | 80 | 44 | 0.12 | 0.12
PL7 kismegszakító, D, 1+N-pólus, Icn=10kA, In=4A | PL7-D4/1N | 262754 | Y7-262754 | HH5 | 12921 | 4015082627546 | db | 8 | 9007912266747 | 80 | 9007912266754 | 1 | 85362010 | RO | 26.3 | 80 | 44 | 0.22 | 0.22
PL7 kismegszakító, D, 2-pólus, Icn=10kA, In=4A | PL7-D4/2 | 263367 | Y7-263367 | HH5 | 15237 | 4015082633677 | db | 6 | 9007912267386 | 60 | 9007912267393 | 1 | 85362010 | RS | 35 | 80 | 44 | 0.24 | 0.24
PL7 kismegszakító, D, 3-pólus, Icn=10kA, In=4A | PL7-D4/3 | 263417 | Y7-263417 | HH5 | 26747 | 4015082634179 | db | 4 | 9007912268062 | 40 | 9007912268079 | 1 | 85362010 | RS | 52.5 | 80 | 44 | 0.36 | 0.36
PL7 kismegszakító, D, 3+N-pólus, Icn=10kA, In=4A | PL7-D4/3N | 165287 | Y7-165287 | HH5 | 37241 | 4015081617975 | db | 3 | 9008790443787 | 30 |  | 1 | 85362010 | RS | 70 | 80 | 44 | 0.48 | 0.48
PL7 kismegszakító, D, 4-pólus, Icn=10kA, In=4A | PL7-D4/4 | 165207 | Y7-165207 | HH5 | 44462 | 4015081617173 | db | 3 | 9008790442179 | 30 | 9008790442186 | 1 | 85363010 | RS | 70 | 80 | 44 | 0.48 | 0.456
PL7 kismegszakító, D, 1-pólus, Icn=10kA, In=40A | PL7-D40/1 | 262720 | Y7-262720 | HH5 | 5558 | 4015082627201 | db | 12 | 9007912266389 | 120 | 9007912266396 | 1 | 85362010 | RO | 17.5 | 80 | 44 | 0.12 | 0.12
PL7 kismegszakító, D, 2-pólus, Icn=10kA, In=40A | PL7-D40/2 | 263385 | Y7-263385 | HH5 | 8491 | 4015082633851 | db | 6 | 9007912267546 | 60 | 9007912267553 | 1 | 85362010 | RO | 35 | 80 | 44 | 0.24 | 0.24
PL7 kismegszakító, D, 3-pólus, Icn=10kA, In=40A | PL7-D40/3 | 263425 | Y7-263425 | HH5 | 17197 | 4015082634254 | db | 4 | 9007912268222 | 40 | 9007912268239 | 1 | 85362010 | RO | 52.5 | 80 | 44 | 0.36 | 0.36
PL7 kismegszakító, D, 3+N-pólus, Icn=10kA, In=40A | PL7-D40/3N | 264009 | Y7-264009 | HH5 | 24332 | 4015082640095 | db | 3 | 9007912283119 | 30 | 9007912283126 | 1 | 85362010 | RO | 70 | 80 | 44 | 0.456 | 0.456
PL7 kismegszakító, D, 4-pólus, Icn=10kA, In=40A | PL7-D40/4 | 165208 | Y7-165208 | HH5 | 39719 | 4015081617180 | db | 3 | 9008790442193 | 30 | 9008790442209 | 1 | 85362010 | RO | 70 | 80 | 44 | 0.48 | 0.456
PL7 kismegszakító, D, 1-pólus, Icn=10kA, In=6A | PL7-D6/1 | 262713 | Y7-262713 | HH5 | 3259 | 4015082627133 | db | 12 | 9007912266242 | 120 | 9007912266259 | 1 | 85362010 | RS | 17.5 | 80 | 44 | 0.12 | 0.12
PL7 kismegszakító, D, 1+N-pólus, Icn=10kA, In=6A | PL7-D6/1N | 262755 | Y7-262755 | HH5 | 8358 | 4015082627553 | db | 8 | 9007912266761 | 80 | 9007912266778 | 1 | 85362010 | RO | 26.3 | 80 | 44 | 0.22 | 0.22
PL7 kismegszakító, D, 2-pólus, Icn=10kA, In=6A | PL7-D6/2 | 263368 | Y7-263368 | HH5 | 7672 | 4015082633684 | db | 6 | 9007912267409 | 60 | 9007912267416 | 1 | 85362010 | RS | 35 | 80 | 44 | 0.24 | 0.24
PL7 kismegszakító, D, 3-pólus, Icn=10kA, In=6A | PL7-D6/3 | 263418 | Y7-263418 | HH5 | 10194 | 4015082634186 | db | 4 | 9007912268086 | 40 | 9007912268093 | 1 | 85362010 | RS | 52.5 | 80 | 44 | 0.36 | 0.36
PL7 kismegszakító, D, 3+N-pólus, Icn=10kA, In=6A | PL7-D6/3N | 264002 | Y7-264002 | HH5 | 24075 | 4015082640026 | db | 3 | 9007912282976 | 30 | 9007912282983 | 1 | 85362010 | RS | 70 | 80 | 44 | 0.456 | 0.456
PL7 kismegszakító, D, 4-pólus, Icn=10kA, In=6A | PL7-D6/4 | 165210 | Y7-165210 | HH5 | 26618 | 4015081617203 | db | 3 | 9008790442230 | 30 | 9008790442247 | 1 | 85362010 | RS | 70 | 80 | 44 | 0.48 | 0.456
Alapzat SzéxMé=1000x300, Ma=200 | PLI-10/300-200-CS | 140476 | Y7-140476 | HCS | 74184 | 4015081372591 | db | 1 |  | 0 |  | 1 | 85381000 | ES | 1000 | 200 | 300 | 10 | 10
Alapzat SzéxMé=1200x250, Ma=200 | PLI-12/250-200-CS | 140477 | Y7-140477 | HCS | 79300 | 4015081372607 | db | 1 |  | 0 |  | 1 | 85381000 | ES | 1200 | 200 | 250 | 11 | 11
Alapzat SzéxMé=600x250, Ma=200 | PLI-6/250-200-CS | 140472 | Y7-140472 | HCS | 65064 | 4015081372553 | db | 1 |  | 0 |  | 1 | 85381000 | ES | 600 | 200 | 250 | 6 | 6
Alapzat SzéxMé=600x300, Ma=200 | PLI-6/300-200-CS | 140473 | Y7-140473 | HCS | 66088 | 4015081372560 | db | 1 |  | 0 |  | 1 | 85389099 | ES | 600 | 200 | 300 | 7 | 7
Alapzat SzéxMé=800x250, Ma=200 | PLI-8/250-200-CS | 140474 | Y7-140474 | HCS | 70068 | 4015081372577 | db | 1 |  | 0 |  | 1 | 85381000 | ES | 800 | 200 | 250 | 8 | 8
Alapzat SzéxMé=600x250, Ma=200 | PLI-8/300-200-CS | 140475 | Y7-140475 | HCS | 71164 | 4015081372584 | db | 1 |  | 0 |  | 1 | 85381000 | ES | 800 | 200 | 300 | 9 | 9
PLI kismegszakító (dugós terminál a tetején), B, 1-pólus, Icn=10kA, In=10A | PLI-B10/1 | 101249 | Y7-101249 | HH5 | 6180 | 4015081011841 | db | 12 |  | 120 |  | 1 | 85362010 | RO | 17.5 | 84 | 44 | 0.1 | 0.12
PLI kismegszakító (dugós terminál a tetején), B, 1+N-pólus, Icn=10kA, In=10A | PLI-B10/1N | 101270 | Y7-101270 | HH5 | 19384 | 4015081012053 | db | 6 |  | 60 |  | 1 | 85362010 | RO | 35 | 84 | 44 | 0.189 | 0.22
PLI kismegszakító (dugós terminál a tetején), B, 2-pólus, Icn=10kA, In=10A | PLI-B10/2 | 101291 | Y7-101291 | HH5 | 23543 | 4015081012268 | db | 6 |  | 60 |  | 1 | 85362010 | RO | 35 | 84 | 44 | 0.203 | 0.24
PLI kismegszakító (dugós terminál a tetején), B, 3-pólus, Icn=10kA, In=10A | PLI-B10/3 | 101312 | Y7-101312 | HH5 | 32437 | 4015081012473 | db | 4 |  | 40 |  | 1 | 85362010 | RO | 52.5 | 84 | 44 | 0.303 | 0.36
PLI kismegszakító (dugós terminál a tetején), B, 3+N-pólus, Icn=10kA, In=10A | PLI-B10/3N | 101333 | Y7-101333 | HH5 | 45646 | 4015081012688 | db | 3 |  | 30 |  | 1 | 85363010 | RO | 70 | 84 | 44 | 0.391 | 0.456
PLI kismegszakító (dugós terminál a tetején), B, 4-pólus, Icn=10kA, In=10A | PLI-B10/4 | 101354 | Y7-101354 | HH5 | 49445 | 4015081012893 | db | 3 |  | 30 |  | 1 | 85362010 | RO | 70 | 84 | 44 | 0.405 | 0.456
PLI kismegszakító (dugós terminál a tetején), B, 1-pólus, Icn=10kA, In=13A | PLI-B13/1 | 101250 | Y7-101250 | HH5 | 6180 | 4015081011858 | db | 12 |  | 120 |  | 1 | 85362010 | RO | 17.5 | 84 | 44 | 0.108 | 0.12
PLI kismegszakító (dugós terminál a tetején), B, 1+N-pólus, Icn=10kA, In=13A | PLI-B13/1N | 101271 | Y7-101271 | HH5 | 19384 | 4015081012060 | db | 6 |  | 60 |  | 1 | 85362010 | RO | 35 | 84 | 44 | 0.197 | 0.22
PLI kismegszakító (dugós terminál a tetején), B, 2-pólus, Icn=10kA, In=13A | PLI-B13/2 | 101292 | Y7-101292 | HH5 | 23543 | 4015081012275 | db | 6 |  | 60 |  | 1 | 85362010 | RO | 35 | 84 | 44 | 0.218 | 0.24
PLI kismegszakító (dugós terminál a tetején), B, 3-pólus, Icn=10kA, In=13A | PLI-B13/3 | 101313 | Y7-101313 | HH5 | 32437 | 4015081012480 | db | 4 |  | 40 |  | 1 | 85363010 | RO | 52.5 | 84 | 44 | 0.327 | 0.36
PLI kismegszakító (dugós terminál a tetején), B, 3+N-pólus, Icn=10kA, In=13A | PLI-B13/3N | 101334 | Y7-101334 | HH5 | 45646 | 4015081012695 | db | 3 |  | 30 |  | 1 | 85363010 | RO | 70 | 84 | 44 | 0.414 | 0.456
PLI kismegszakító (dugós terminál a tetején), B, 4-pólus, Icn=10kA, In=13A | PLI-B13/4 | 101355 | Y7-101355 | HH5 | 49445 | 4015081012909 | db | 3 |  | 30 |  | 1 | 85363010 | RO | 70 | 84 | 44 | 0.436 | 0.456
PLI kismegszakító (dugós terminál a tetején), B, 1-pólus, Icn=10kA, In=16A | PLI-B16/1 | 101251 | Y7-101251 | HH5 | 4464 | 4015081011865 | db | 12 |  | 120 |  | 12 | 85362010 | RO | 17.5 | 84 | 44 | 0.101 | 0.12
PLI kismegszakító (dugós terminál a tetején), B, 1+N-pólus, Icn=10kA, In=16A | PLI-B16/1N | 101272 | Y7-101272 | HH5 | 17728 | 4015081012077 | db | 6 |  | 60 |  | 1 | 85362010 | RO | 35 | 84 | 44 | 0.19 | 0.22
PLI kismegszakító (dugós terminál a tetején), B, 2-pólus, Icn=10kA, In=16A | PLI-B16/2 | 101293 | Y7-101293 | HH5 | 22403 | 4015081012282 | db | 6 |  | 60 |  | 1 | 85362010 | RO | 35 | 84 | 44 | 0.205 | 0.24
PLI kismegszakító (dugós terminál a tetején), B, 3-pólus, Icn=10kA, In=16A | PLI-B16/3 | 101314 | Y7-101314 | HH5 | 30924 | 4015081012497 | db | 4 |  | 40 |  | 1 | 85362010 | RO | 52.5 | 84 | 44 | 0.306 | 0.36
PLI kismegszakító (dugós terminál a tetején), B, 3+N-pólus, Icn=10kA, In=16A | PLI-B16/3N | 101335 | Y7-101335 | HH5 | 44059 | 4015081012701 | db | 3 |  | 30 |  | 1 | 85362010 | RO | 70 | 84 | 44 | 0.394 | 0.456
PLI kismegszakító (dugós terminál a tetején), B, 4-pólus, Icn=10kA, In=16A | PLI-B16/4 | 101356 | Y7-101356 | HH5 | 47211 | 4015081012916 | db | 3 |  | 30 |  | 1 | 85362010 | RO | 70 | 84 | 44 | 0.409 | 0.456
PLI kismegszakító (dugós terminál a tetején), B, 1-pólus, Icn=10kA, In=2A | PLI-B2/1 | 101245 | Y7-101245 | HH5 | 7826 | 4015081011803 | db | 12 |  | 120 |  | 1 | 85362010 | RO | 17.5 | 84 | 44 | 0.11 | 0.12
PLI kismegszakító (dugós terminál a tetején), B, 1+N-pólus, Icn=10kA, In=2A | PLI-B2/1N | 101266 | Y7-101266 | HH5 | 21172 | 4015081012015 | db | 6 |  | 60 |  | 1 | 85362010 | RO | 35 | 84 | 44 | 0.199 | 0.24
PLI kismegszakító (dugós terminál a tetején), B, 2-pólus, Icn=10kA, In=2A | PLI-B2/2 | 101287 | Y7-101287 | HH5 | 28273 | 4015081012220 | db | 6 |  | 60 |  | 1 | 85362010 | RO | 35 | 84 | 44 | 0.223 | 0.24
PLI kismegszakító (dugós terminál a tetején), B, 3-pólus, Icn=10kA, In=2A | PLI-B2/3 | 101308 | Y7-101308 | HH5 | 39089 | 4015081012435 | db | 4 |  | 40 |  | 1 | 85362010 | RO | 52.5 | 84 | 44 | 0.333 | 0.36
PLI kismegszakító (dugós terminál a tetején), B, 3+N-pólus, Icn=10kA, In=2A | PLI-B2/3N | 101329 | Y7-101329 | HH5 | 52314 | 4015081012640 | db | 3 |  | 30 |  | 1 | 85363010 | RO | 70 | 84 | 44 | 0.421 | 0.48
PLI kismegszakító (dugós terminál a tetején), B, 4-pólus, Icn=10kA, In=2A | PLI-B2/4 | 101350 | Y7-101350 | HH5 | 59690 | 4015081012855 | db | 3 |  | 30 |  | 1 | 85362010 | RO | 70 | 84 | 44 | 0.445 | 0.456
PLI kismegszakító (dugós terminál a tetején), B, 1-pólus, Icn=10kA, In=4A | PLI-B4/1 | 101246 | Y7-101246 | HH5 | 7826 | 4015081011810 | db | 12 |  | 120 |  | 1 | 85362010 | RO | 17.5 | 84 | 44 | 0.11 | 0.12
PLI kismegszakító (dugós terminál a tetején), B, 1+N-pólus, Icn=10kA, In=4A | PLI-B4/1N | 101267 | Y7-101267 | HH5 | 21172 | 4015081012022 | db | 6 |  | 60 |  | 1 | 85362010 | RO | 35 | 84 | 44 | 0.199 | 0.24
PLI kismegszakító (dugós terminál a tetején), B, 2-pólus, Icn=10kA, In=4A | PLI-B4/2 | 101288 | Y7-101288 | HH5 | 28273 | 4015081012237 | db | 6 |  | 60 |  | 1 | 85362010 | RO | 35 | 84 | 44 | 0.223 | 0.24
PLI kismegszakító (dugós terminál a tetején), B, 3-pólus, Icn=10kA, In=4A | PLI-B4/3 | 101309 | Y7-101309 | HH5 | 39089 | 4015081012442 | db | 4 |  | 40 |  | 1 | 85362010 | RO | 52.5 | 84 | 44 | 0.334 | 0.36
PLI kismegszakító (dugós terminál a tetején), B, 3+N-pólus, Icn=10kA, In=4A | PLI-B4/3N | 101330 | Y7-101330 | HH5 | 52314 | 4015081012657 | db | 3 |  | 30 |  | 1 | 85363010 | RO | 70 | 84 | 44 | 0.421 | 0.48
PLI kismegszakító (dugós terminál a tetején), B, 4-pólus, Icn=10kA, In=4A | PLI-B4/4 | 101351 | Y7-101351 | HH5 | 59690 | 4015081012862 | db | 3 |  | 30 |  | 1 | 85362010 | RO | 70 | 84 | 44 | 0.445 | 0.456
PLI kismegszakító (dugós terminál a tetején), B, 1-pólus, Icn=10kA, In=6A | PLI-B6/1 | 101247 | Y7-101247 | HH5 | 7110 | 4015081011827 | db | 12 |  | 120 |  | 1 | 85362010 | RO | 17.5 | 84 | 44 | 0.107 | 0.12
PLI kismegszakító (dugós terminál a tetején), B, 1+N-pólus, Icn=10kA, In=6A | PLI-B6/1N | 101268 | Y7-101268 | HH5 | 20460 | 4015081012039 | db | 6 |  | 60 |  | 1 | 85362010 | RO | 35 | 84 | 44 | 0.196 | 0.22
PLI kismegszakító (dugós terminál a tetején), B, 2-pólus, Icn=10kA, In=6A | PLI-B6/2 | 101289 | Y7-101289 | HH5 | 26991 | 4015081012244 | db | 6 |  | 60 |  | 1 | 85362010 | RO | 35 | 84 | 44 | 0.216 | 0.24
PLI kismegszakító (dugós terminál a tetején), B, 3-pólus, Icn=10kA, In=6A | PLI-B6/3 | 101310 | Y7-101310 | HH5 | 37245 | 4015081012459 | db | 4 |  | 40 |  | 1 | 85362010 | RO | 52.5 | 84 | 44 | 0.324 | 0.36
PLI kismegszakító (dugós terminál a tetején), B, 3+N-pólus, Icn=10kA, In=6A | PLI-B6/3N | 101331 | Y7-101331 | HH5 | 50453 | 4015081012664 | db | 3 |  | 30 |  | 1 | 85362010 | RO | 70 | 84 | 44 | 0.411 | 0.456
PLI kismegszakító (dugós terminál a tetején), B, 4-pólus, Icn=10kA, In=6A | PLI-B6/4 | 101352 | Y7-101352 | HH5 | 56774 | 4015081012879 | db | 3 |  | 30 |  | 1 | 85363010 | RO | 70 | 84 | 44 | 0.432 | 0.456
PLI kismegszakító (dugós terminál a tetején), B, 1-pólus, Icn=10kA, In=8A | PLI-B8/1 | 101248 | Y7-101248 | HH5 | 7110 | 4015081011834 | db | 12 |  | 120 |  | 1 | 85362010 | RO | 17.5 | 84 | 44 | 0.108 | 0.12
PLI kismegszakító (dugós terminál a tetején), B, 1+N-pólus, Icn=10kA, In=8A | PLI-B8/1N | 101269 | Y7-101269 | HH5 | 20460 | 4015081012046 | db | 6 |  | 60 |  | 1 | 85363010 | RO | 35 | 84 | 44 | 0.197 | 0.24
PLI kismegszakító (dugós terminál a tetején), B, 2-pólus, Icn=10kA, In=8A | PLI-B8/2 | 101290 | Y7-101290 | HH5 | 26991 | 4015081012251 | db | 6 |  | 60 |  | 1 | 85363010 | RO | 35 | 84 | 44 | 0.218 | 0.24
PLI kismegszakító (dugós terminál a tetején), B, 3-pólus, Icn=10kA, In=8A | PLI-B8/3 | 101311 | Y7-101311 | HH5 | 37245 | 4015081012466 | db | 4 |  | 40 |  | 1 | 85363010 | RO | 52.5 | 84 | 44 | 0.326 | 0.36
PLI kismegszakító (dugós terminál a tetején), B, 3+N-pólus, Icn=10kA, In=8A | PLI-B8/3N | 101332 | Y7-101332 | HH5 | 50453 | 4015081012671 | db | 3 |  | 30 |  | 1 | 85363010 | RO | 70 | 84 | 44 | 0.414 | 0.48
PLI kismegszakító (dugós terminál a tetején), B, 4-pólus, Icn=10kA, In=8A | PLI-B8/4 | 101353 | Y7-101353 | HH5 | 56774 | 4015081012886 | db | 3 |  | 30 |  | 1 | 85363010 | RO | 70 | 84 | 44 | 0.435 | 0.456
PLI kismegszakító (dugós terminál a tetején), C, 1-pólus, Icn=10kA, In=10A | PLI-C10/1 | 101256 | Y7-101256 | HH5 | 11703 | 4015081011919 | db | 12 |  | 120 |  | 1 | 85362010 | RO | 17.5 | 84 | 44 | 0.1 | 0.12
PLI kismegszakító (dugós terminál a tetején), C, 1+N-pólus, Icn=10kA, In=10A | PLI-C10/1N | 101277 | Y7-101277 | HH5 | 24967 | 4015081012121 | db | 6 |  | 60 |  | 1 | 85362010 | RO | 35 | 84 | 44 | 0.189 | 0.22
PLI kismegszakító (dugós terminál a tetején), C, 2-pólus, Icn=10kA, In=10A | PLI-C10/2 | 101298 | Y7-101298 | HH5 | 32862 | 4015081012336 | db | 6 |  | 60 |  | 1 | 85362010 | RO | 35 | 84 | 44 | 0.203 | 0.24
PLI kismegszakító (dugós terminál a tetején), C, 3-pólus, Icn=10kA, In=10A | PLI-C10/3 | 101319 | Y7-101319 | HH5 | 49445 | 4015081012541 | db | 4 |  | 40 |  | 1 | 85362010 | RO | 52.5 | 84 | 44 | 0.303 | 0.36
PLI kismegszakító (dugós terminál a tetején), C, 3+N-pólus, Icn=10kA, In=10A | PLI-C10/3N | 101340 | Y7-101340 | HH5 | 62636 | 4015081012756 | db | 3 |  | 30 |  | 1 | 85362010 | RO | 70 | 84 | 44 | 0.391 | 0.456
PLI kismegszakító (dugós terminál a tetején), C, 4-pólus, Icn=10kA, In=10A | PLI-C10/4 | 101361 | Y7-101361 | HH5 | 65728 | 4015081012961 | db | 3 |  | 30 |  | 1 | 85362010 | RO | 70 | 84 | 44 | 0.405 | 0.456
PLI kismegszakító (dugós terminál a tetején), C, 1-pólus, Icn=10kA, In=13A | PLI-C13/1 | 101257 | Y7-101257 | HH5 | 11703 | 4015081011926 | db | 12 |  | 120 |  | 1 | 85362010 | RO | 17.5 | 84 | 44 | 0.108 | 0.12
PLI kismegszakító (dugós terminál a tetején), C, 1+N-pólus, Icn=10kA, In=13A | PLI-C13/1N | 101278 | Y7-101278 | HH5 | 24967 | 4015081012138 | db | 6 |  | 60 |  | 1 | 85362010 | RO | 35 | 84 | 44 | 0.197 | 0.22
PLI kismegszakító (dugós terminál a tetején), C, 2-pólus, Icn=10kA, In=13A | PLI-C13/2 | 101299 | Y7-101299 | HH5 | 32862 | 4015081012343 | db | 6 |  | 60 |  | 1 | 85362010 | RO | 35 | 84 | 44 | 0.218 | 0.24
PLI kismegszakító (dugós terminál a tetején), C, 3-pólus, Icn=10kA, In=13A | PLI-C13/3 | 101320 | Y7-101320 | HH5 | 49445 | 4015081012558 | db | 4 |  | 40 |  | 1 | 85362010 | RO | 52.5 | 84 | 44 | 0.327 | 0.36
PLI kismegszakító (dugós terminál a tetején), C, 3+N-pólus, Icn=10kA, In=13A | PLI-C13/3N | 101341 | Y7-101341 | HH5 | 62636 | 4015081012763 | db | 3 |  | 30 |  | 1 | 85362010 | RO | 70 | 84 | 44 | 0.414 | 0.456
PLI kismegszakító (dugós terminál a tetején), C, 4-pólus, Icn=10kA, In=13A | PLI-C13/4 | 101362 | Y7-101362 | HH5 | 65728 | 4015081012978 | db | 3 |  | 30 |  | 1 | 85363010 | RO | 70 | 84 | 44 | 0.436 | 0.456
PLI kismegszakító (dugós terminál a tetején), C, 1-pólus, Icn=10kA, In=16A | PLI-C16/1 | 101258 | Y7-101258 | HH5 | 11201 | 4015081011933 | db | 12 |  | 120 |  | 1 | 85362010 | RO | 17.5 | 84 | 44 | 0.101 | 0.12
PLI kismegszakító (dugós terminál a tetején), C, 1+N-pólus, Icn=10kA, In=16A | PLI-C16/1N | 101279 | Y7-101279 | HH5 | 24405 | 4015081012145 | db | 6 |  | 60 |  | 1 | 85362010 | RO | 35 | 84 | 44 | 0.19 | 0.22
PLI kismegszakító (dugós terminál a tetején), C, 2-pólus, Icn=10kA, In=16A | PLI-C16/2 | 101300 | Y7-101300 | HH5 | 31434 | 4015081012350 | db | 6 |  | 60 |  | 1 | 85362010 | RO | 35 | 84 | 44 | 0.205 | 0.24
PLI kismegszakító (dugós terminál a tetején), C, 3-pólus, Icn=10kA, In=16A | PLI-C16/3 | 101321 | Y7-101321 | HH5 | 47211 | 4015081012565 | db | 4 |  | 40 |  | 1 | 85362010 | RO | 52.5 | 84 | 44 | 0.306 | 0.36
PLI kismegszakító (dugós terminál a tetején), C, 3+N-pólus, Icn=10kA, In=16A | PLI-C16/3N | 101342 | Y7-101342 | HH5 | 60419 | 4015081012770 | db | 3 |  | 30 |  | 1 | 85362010 | RO | 70 | 84 | 44 | 0.394 | 0.456
PLI kismegszakító (dugós terminál a tetején), C, 4-pólus, Icn=10kA, In=16A | PLI-C16/4 | 101363 | Y7-101363 | HH5 | 62791 | 4015081012985 | db | 3 |  | 30 |  | 1 | 85362010 | RO | 70 | 84 | 44 | 0.409 | 0.456
PLI kismegszakító (dugós terminál a tetején), C, 1-pólus, Icn=10kA, In=2A | PLI-C2/1 | 101252 | Y7-101252 | HH5 | 13569 | 4015081011872 | db | 12 |  | 120 |  | 1 | 85362010 | RO | 17.5 | 84 | 44 | 0.11 | 0.12
PLI kismegszakító (dugós terminál a tetején), C, 1+N-pólus, Icn=10kA, In=2A | PLI-C2/1N | 101273 | Y7-101273 | HH5 | 26773 | 4015081012084 | db | 6 |  | 60 |  | 1 | 85389099 | RO | 35 | 84 | 44 | 0.199 | 0.22
PLI kismegszakító (dugós terminál a tetején), C, 2-pólus, Icn=10kA, In=2A | PLI-C2/2 | 101294 | Y7-101294 | HH5 | 37819 | 4015081012299 | db | 6 |  | 60 |  | 1 | 85362010 | RO | 35 | 84 | 44 | 0.223 | 0.24
PLI kismegszakító (dugós terminál a tetején), C, 3-pólus, Icn=10kA, In=2A | PLI-C2/3 | 101315 | Y7-101315 | HH5 | 56774 | 4015081012503 | db | 4 |  | 40 |  | 1 | 85363010 | RO | 52.5 | 84 | 44 | 0.333 | 0.36
PLI kismegszakító (dugós terminál a tetején), C, 3+N-pólus, Icn=10kA, In=2A | PLI-C2/3N | 101336 | Y7-101336 | HH5 | 69948 | 4015081012718 | db | 3 |  | 30 |  | 1 | 85363010 | RO | 70 | 84 | 44 | 0.421 | 0.48
PLI kismegszakító (dugós terminál a tetején), C, 4-pólus, Icn=10kA, In=2A | PLI-C2/4 | 101357 | Y7-101357 | HH5 | 75339 | 4015081012923 | db | 3 |  | 30 |  | 1 | 85363010 | RO | 70 | 84 | 44 | 0.445 | 0.456
PLI kismegszakító (dugós terminál a tetején), C, 1-pólus, Icn=10kA, In=4A | PLI-C4/1 | 101253 | Y7-101253 | HH5 | 13569 | 4015081011889 | db | 12 |  | 120 |  | 1 | 85362010 | RO | 17.5 | 84 | 44 | 0.11 | 0.12
PLI kismegszakító (dugós terminál a tetején), C, 1+N-pólus, Icn=10kA, In=4A | PLI-C4/1N | 101274 | Y7-101274 | HH5 | 26773 | 4015081012091 | db | 6 |  | 60 |  | 1 | 85363010 | RO | 35 | 84 | 44 | 0.199 | 0.22
PLI kismegszakító (dugós terminál a tetején), C, 2-pólus, Icn=10kA, In=4A | PLI-C4/2 | 101295 | Y7-101295 | HH5 | 37819 | 4015081012305 | db | 6 |  | 60 |  | 1 | 85363010 | RO | 35 | 84 | 44 | 0.223 | 0.24
PLI kismegszakító (dugós terminál a tetején), C, 3-pólus, Icn=10kA, In=4A | PLI-C4/3 | 101316 | Y7-101316 | HH5 | 56774 | 4015081012510 | db | 4 |  | 40 |  | 1 | 85362010 | RO | 52.5 | 84 | 44 | 0.334 | 0.36
PLI kismegszakító (dugós terminál a tetején), C, 3+N-pólus, Icn=10kA, In=4A | PLI-C4/3N | 101337 | Y7-101337 | HH5 | 69948 | 4015081012725 | db | 3 |  | 30 |  | 1 | 85364900 | RO | 70 | 84 | 44 | 0.421 | 0.48
PLI kismegszakító (dugós terminál a tetején), C, 4-pólus, Icn=10kA, In=4A | PLI-C4/4 | 101358 | Y7-101358 | HH5 | 75339 | 4015081012930 | db | 3 |  | 30 |  | 1 | 85363010 | RO | 70 | 84 | 44 | 0.445 | 0.456
PLI kismegszakító (dugós terminál a tetején), C, 1-pólus, Icn=10kA, In=6A | PLI-C6/1 | 101254 | Y7-101254 | HH5 | 13569 | 4015081011896 | db | 12 |  | 120 |  | 1 | 85362010 | RO | 17.5 | 84 | 44 | 0.107 | 0.12
PLI kismegszakító (dugós terminál a tetején), C, 1+N-pólus, Icn=10kA, In=6A | PLI-C6/1N | 101275 | Y7-101275 | HH5 | 26773 | 4015081012107 | db | 6 |  | 60 |  | 1 | 85362010 | RO | 35 | 84 | 44 | 0.196 | 0.22
PLI kismegszakító (dugós terminál a tetején), C, 2-pólus, Icn=10kA, In=6A | PLI-C6/2 | 101296 | Y7-101296 | HH5 | 37819 | 4015081012312 | db | 6 |  | 60 |  | 1 | 85362010 | RO | 35 | 84 | 44 | 0.216 | 0.24
PLI kismegszakító (dugós terminál a tetején), C, 3-pólus, Icn=10kA, In=6A | PLI-C6/3 | 101317 | Y7-101317 | HH5 | 56774 | 4015081012527 | db | 4 |  | 40 |  | 1 | 85363010 | RO | 52.5 | 84 | 44 | 0.324 | 0.36
PLI kismegszakító (dugós terminál a tetején), C, 3+N-pólus, Icn=10kA, In=6A | PLI-C6/3N | 101338 | Y7-101338 | HH5 | 69948 | 4015081012732 | db | 3 |  | 30 |  | 1 | 85362010 | RO | 70 | 84 | 44 | 0.411 | 0.456
PLI kismegszakító (dugós terminál a tetején), C, 4-pólus, Icn=10kA, In=6A | PLI-C6/4 | 101359 | Y7-101359 | HH5 | 75339 | 4015081012947 | db | 3 |  | 30 |  | 1 | 85363010 | RO | 70 | 84 | 44 | 0.432 | 0.456
PLI kismegszakító (dugós terminál a tetején), C, 1-pólus, Icn=10kA, In=8A | PLI-C8/1 | 101255 | Y7-101255 | HH5 | 13569 | 4015081011902 | db | 12 |  | 120 |  | 1 | 85362010 | RO | 17.5 | 84 | 44 | 0.108 | 0.12
PLI kismegszakító (dugós terminál a tetején), C, 1+N-pólus, Icn=10kA, In=8A | PLI-C8/1N | 101276 | Y7-101276 | HH5 | 26773 | 4015081012114 | db | 6 |  | 60 |  | 1 | 85363010 | RO | 35 | 84 | 44 | 0.197 | 0.24
PLI kismegszakító (dugós terminál a tetején), C, 2-pólus, Icn=10kA, In=8A | PLI-C8/2 | 101297 | Y7-101297 | HH5 | 37819 | 4015081012329 | db | 6 |  | 60 |  | 1 | 85363010 | RO | 35 | 84 | 44 | 0.218 | 0.24
PLI kismegszakító (dugós terminál a tetején), C, 3-pólus, Icn=10kA, In=8A | PLI-C8/3 | 101318 | Y7-101318 | HH5 | 56774 | 4015081012534 | db | 4 |  | 40 |  | 1 | 85363010 | RO | 52.5 | 84 | 44 | 0.326 | 0.36
PLI kismegszakító (dugós terminál a tetején), C, 3+N-pólus, Icn=10kA, In=8A | PLI-C8/3N | 101339 | Y7-101339 | HH5 | 69948 | 4015081012749 | db | 3 |  | 30 |  | 1 | 85363010 | RO | 70 | 84 | 44 | 0.414 | 0.48
PLI kismegszakító (dugós terminál a tetején), C, 4-pólus, Icn=10kA, In=8A | PLI-C8/4 | 101360 | Y7-101360 | HH5 | 75339 | 4015081012954 | db | 3 |  | 30 |  | 1 | 85363010 | RO | 70 | 84 | 44 | 0.435 | 0.456
PLI kismegszakító (dugós terminál a tetején), D, 1-pólus, Icn=10kA, In=10A | PLI-D10/1 | 101263 | Y7-101263 | HH5 | 11703 | 4015081011988 | db | 12 |  | 120 |  | 1 | 85362010 | RO | 17.5 | 84 | 44 | 0.1 | 0.12
PLI kismegszakító (dugós terminál a tetején), D, 1+N-pólus, Icn=10kA, In=10A | PLI-D10/1N | 101284 | Y7-101284 | HH5 | 24967 | 4015081012190 | db | 6 |  | 60 |  | 1 | 85362010 | RO | 35 | 84 | 44 | 0.189 | 0.22
PLI kismegszakító (dugós terminál a tetején), D, 2-pólus, Icn=10kA, In=10A | PLI-D10/2 | 101305 | Y7-101305 | HH5 | 32862 | 4015081012404 | db | 6 |  | 60 |  | 1 | 85363010 | RO | 35 | 84 | 44 | 0.203 | 0.24
PLI kismegszakító (dugós terminál a tetején), D, 3-pólus, Icn=10kA, In=10A | PLI-D10/3 | 101326 | Y7-101326 | HH5 | 49445 | 4015081012619 | db | 4 |  | 40 |  | 1 | 85363010 | RO | 52.5 | 84 | 44 | 0.303 | 0.36
PLI kismegszakító (dugós terminál a tetején), D, 3+N-pólus, Icn=10kA, In=10A | PLI-D10/3N | 101347 | Y7-101347 | HH5 | 62636 | 4015081012824 | db | 3 |  | 30 |  | 1 | 85363010 | RO | 70 | 84 | 44 | 0.391 | 0.456
PLI kismegszakító (dugós terminál a tetején), D, 4-pólus, Icn=10kA, In=10A | PLI-D10/4 | 101368 | Y7-101368 | HH5 | 65728 | 4015081013036 | db | 3 |  | 30 |  | 1 | 85363010 | RO | 70 | 84 | 44 | 0.405 | 0.456
PLI kismegszakító (dugós terminál a tetején), D, 1-pólus, Icn=10kA, In=13A | PLI-D13/1 | 101264 | Y7-101264 | HH5 | 11703 | 4015081011995 | db | 12 |  | 120 |  | 1 | 85362010 | RO | 17.5 | 84 | 44 | 0.108 | 0.12
PLI kismegszakító (dugós terminál a tetején), D, 1+N-pólus, Icn=10kA, In=13A | PLI-D13/1N | 101285 | Y7-101285 | HH5 | 24967 | 4015081012206 | db | 6 |  | 60 |  | 1 | 85362010 | RO | 35 | 84 | 44 | 0.197 | 0.22
PLI kismegszakító (dugós terminál a tetején), D, 2-pólus, Icn=10kA, In=13A | PLI-D13/2 | 101306 | Y7-101306 | HH5 | 32862 | 4015081012411 | db | 6 |  | 60 |  | 1 | 85363010 | RO | 35 | 84 | 44 | 0.218 | 0.24
PLI kismegszakító (dugós terminál a tetején), D, 3-pólus, Icn=10kA, In=13A | PLI-D13/3 | 101327 | Y7-101327 | HH5 | 49445 | 4015081012626 | db | 4 |  | 40 |  | 1 | 85362010 | RO | 52.5 | 84 | 44 | 0.327 | 0.36
PLI kismegszakító (dugós terminál a tetején), D, 3+N-pólus, Icn=10kA, In=13A | PLI-D13/3N | 101348 | Y7-101348 | HH5 | 62636 | 4015081012831 | db | 3 |  | 30 |  | 1 | 85363010 | RO | 70 | 84 | 44 | 0.414 | 0.456
PLI kismegszakító (dugós terminál a tetején), D, 4-pólus, Icn=10kA, In=13A | PLI-D13/4 | 101369 | Y7-101369 | HH5 | 65728 | 4015081013043 | db | 3 |  | 30 |  | 1 | 85389099 | RO | 70 | 84 | 44 | 0.436 | 0.456
PLI kismegszakító (dugós terminál a tetején), D, 1-pólus, Icn=10kA, In=16A | PLI-D16/1 | 101265 | Y7-101265 | HH5 | 11201 | 4015081012008 | db | 12 |  | 120 |  | 1 | 85362010 | RO | 17.5 | 84 | 44 | 0.101 | 0.12
PLI kismegszakító (dugós terminál a tetején), D, 1+N-pólus, Icn=10kA, In=16A | PLI-D16/1N | 101286 | Y7-101286 | HH5 | 24405 | 4015081012213 | db | 6 |  | 60 |  | 1 | 85363010 | RO | 35 | 84 | 44 | 0.19 | 0.22
PLI kismegszakító (dugós terminál a tetején), D, 2-pólus, Icn=10kA, In=16A | PLI-D16/2 | 101307 | Y7-101307 | HH5 | 31434 | 4015081012428 | db | 6 |  | 60 |  | 1 | 85364900 | RO | 35 | 84 | 44 | 0.205 | 0.24
PLI kismegszakító (dugós terminál a tetején), D, 3-pólus, Icn=10kA, In=16A | PLI-D16/3 | 101328 | Y7-101328 | HH5 | 47211 | 4015081012633 | db | 4 |  | 40 |  | 1 | 85362010 | RO | 52.5 | 84 | 44 | 0.306 | 0.36
PLI kismegszakító (dugós terminál a tetején), D, 3+N-pólus, Icn=10kA, In=16A | PLI-D16/3N | 101349 | Y7-101349 | HH5 | 60419 | 4015081012848 | db | 3 |  | 30 |  | 1 | 85362010 | RO | 70 | 84 | 44 | 0.394 | 0.456
PLI kismegszakító (dugós terminál a tetején), D, 4-pólus, Icn=10kA, In=16A | PLI-D16/4 | 101370 | Y7-101370 | HH5 | 62791 | 4015081013050 | db | 3 |  | 30 |  | 1 | 85363010 | RO | 70 | 84 | 44 | 0.409 | 0.456
PLI kismegszakító (dugós terminál a tetején), D, 1-pólus, Icn=10kA, In=2A | PLI-D2/1 | 101259 | Y7-101259 | HH5 | 13569 | 4015081011940 | db | 12 |  | 120 |  | 1 | 85362010 | RO | 17.5 | 84 | 44 | 0.11 | 0.12
PLI kismegszakító (dugós terminál a tetején), D, 1+N-pólus, Icn=10kA, In=2A | PLI-D2/1N | 101280 | Y7-101280 | HH5 | 26773 | 4015081012152 | db | 6 |  | 60 |  | 1 | 85363010 | RO | 35 | 84 | 44 | 0.199 | 0.22
PLI kismegszakító (dugós terminál a tetején), D, 2-pólus, Icn=10kA, In=2A | PLI-D2/2 | 101301 | Y7-101301 | HH5 | 37819 | 4015081012367 | db | 6 |  | 60 |  | 1 | 85362010 | RO | 35 | 84 | 44 | 0.223 | 0.24
PLI kismegszakító (dugós terminál a tetején), D, 3-pólus, Icn=10kA, In=2A | PLI-D2/3 | 101322 | Y7-101322 | HH5 | 56774 | 4015081012572 | db | 4 |  | 40 |  | 1 | 85363010 | RO | 52.5 | 84 | 44 | 0.333 | 0.36
PLI kismegszakító (dugós terminál a tetején), D, 3+N-pólus, Icn=10kA, In=2A | PLI-D2/3N | 101343 | Y7-101343 | HH5 | 69948 | 4015081012787 | db | 3 |  | 30 |  | 1 | 85363010 | RO | 70 | 84 | 44 | 0.421 | 0.48
PLI kismegszakító (dugós terminál a tetején), D, 4-pólus, Icn=10kA, In=2A | PLI-D2/4 | 101364 | Y7-101364 | HH5 | 75339 | 4015081012992 | db | 3 |  | 30 |  | 1 | 85363010 | RO | 70 | 84 | 44 | 0.445 | 0.456
PLI kismegszakító (dugós terminál a tetején), D, 1-pólus, Icn=10kA, In=4A | PLI-D4/1 | 101260 | Y7-101260 | HH5 | 13569 | 4015081011957 | db | 12 |  | 120 |  | 1 | 85362010 | RO | 17.5 | 84 | 44 | 0.11 | 0.12
PLI kismegszakító (dugós terminál a tetején), D, 1+N-pólus, Icn=10kA, In=4A | PLI-D4/1N | 101281 | Y7-101281 | HH5 | 26773 | 4015081012169 | db | 6 |  | 60 |  | 1 | 85363010 | RO | 35 | 84 | 44 | 0.199 | 0.22
PLI kismegszakító (dugós terminál a tetején), D, 2-pólus, Icn=10kA, In=4A | PLI-D4/2 | 101302 | Y7-101302 | HH5 | 37819 | 4015081012374 | db | 6 |  | 60 |  | 1 | 85362010 | RO | 35 | 84 | 44 | 0.223 | 0.24
PLI kismegszakító (dugós terminál a tetején), D, 3-pólus, Icn=10kA, In=4A | PLI-D4/3 | 101323 | Y7-101323 | HH5 | 56774 | 4015081012589 | db | 4 |  | 40 |  | 1 | 85364900 | RO | 52.5 | 84 | 44 | 0.334 | 0.36
PLI kismegszakító (dugós terminál a tetején), D, 3+N-pólus, Icn=10kA, In=4A | PLI-D4/3N | 101344 | Y7-101344 | HH5 | 69948 | 4015081012794 | db | 3 |  | 30 |  | 1 | 85363010 | RO | 70 | 84 | 44 | 0.421 | 0.48
PLI kismegszakító (dugós terminál a tetején), D, 4-pólus, Icn=10kA, In=4A | PLI-D4/4 | 101365 | Y7-101365 | HH5 | 75339 | 4015081013005 | db | 3 |  | 30 |  | 1 | 85363010 | RO | 70 | 84 | 44 | 0.445 | 0.456
PLI kismegszakító (dugós terminál a tetején), D, 1-pólus, Icn=10kA, In=6A | PLI-D6/1 | 101261 | Y7-101261 | HH5 | 13569 | 4015081011964 | db | 12 |  | 120 |  | 1 | 85362010 | RO | 17.5 | 84 | 44 | 0.107 | 0.12
PLI kismegszakító (dugós terminál a tetején), D, 1+N-pólus, Icn=10kA, In=6A | PLI-D6/1N | 101282 | Y7-101282 | HH5 | 26773 | 4015081012176 | db | 6 |  | 60 |  | 1 | 85362010 | RO | 35 | 84 | 44 | 0.196 | 0.22
PLI kismegszakító (dugós terminál a tetején), D, 2-pólus, Icn=10kA, In=6A | PLI-D6/2 | 101303 | Y7-101303 | HH5 | 37819 | 4015081012381 | db | 6 |  | 60 |  | 1 | 85363010 | RO | 35 | 84 | 44 | 0.216 | 0.24
PLI kismegszakító (dugós terminál a tetején), D, 3-pólus, Icn=10kA, In=6A | PLI-D6/3 | 101324 | Y7-101324 | HH5 | 56774 | 4015081012596 | db | 4 |  | 40 |  | 1 | 85363010 | RO | 52.5 | 84 | 44 | 0.324 | 0.36
PLI kismegszakító (dugós terminál a tetején), D, 3+N-pólus, Icn=10kA, In=6A | PLI-D6/3N | 101345 | Y7-101345 | HH5 | 69948 | 4015081012800 | db | 3 |  | 30 |  | 1 | 85363010 | RO | 70 | 84 | 44 | 0.411 | 0.456
PLI kismegszakító (dugós terminál a tetején), D, 4-pólus, Icn=10kA, In=6A | PLI-D6/4 | 101366 | Y7-101366 | HH5 | 75339 | 4015081013012 | db | 3 |  | 30 |  | 1 | 85362010 | RO | 70 | 84 | 44 | 0.432 | 0.456
PLI kismegszakító (dugós terminál a tetején), D, 1-pólus, Icn=10kA, In=8A | PLI-D8/1 | 101262 | Y7-101262 | HH5 | 13569 | 4015081011971 | db | 12 |  | 120 |  | 1 | 85363010 | RO | 17.5 | 84 | 44 | 0.108 | 0.12
PLI kismegszakító (dugós terminál a tetején), D, 1+N-pólus, Icn=10kA, In=8A | PLI-D8/1N | 101283 | Y7-101283 | HH5 | 26773 | 4015081012183 | db | 6 |  | 60 |  | 1 | 85363010 | RO | 35 | 84 | 44 | 0.197 | 0.24
PLI kismegszakító (dugós terminál a tetején), D, 2-pólus, Icn=10kA, In=8A | PLI-D8/2 | 101304 | Y7-101304 | HH5 | 37819 | 4015081012398 | db | 6 |  | 60 |  | 1 | 85363010 | RO | 35 | 84 | 44 | 0.218 | 0.24
PLI kismegszakító (dugós terminál a tetején), D, 3-pólus, Icn=10kA, In=8A | PLI-D8/3 | 101325 | Y7-101325 | HH5 | 56774 | 4015081012602 | db | 4 |  | 40 |  | 1 | 85363010 | RO | 52.5 | 84 | 44 | 0.326 | 0.36
PLI kismegszakító (dugós terminál a tetején), D, 3+N-pólus, Icn=10kA, In=8A | PLI-D8/3N | 101346 | Y7-101346 | HH5 | 69948 | 4015081012817 | db | 3 |  | 30 |  | 1 | 85363010 | RO | 70 | 84 | 44 | 0.414 | 0.48
PLI kismegszakító (dugós terminál a tetején), D, 4-pólus, Icn=10kA, In=8A | PLI-D8/4 | 101367 | Y7-101367 | HH5 | 75339 | 4015081013029 | db | 3 |  | 30 |  | 1 | 85363010 | RO | 70 | 84 | 44 | 0.435 | 0.456
PLN6 kismegszakító, Icn=6kA, B jelleggörbe, 1+N pólus (1 modul szélesség), In=10A | PLN6-B10/1N | 263270 | Y7-263270 | HH5 | 5828 | 4015082632700 | db | 1 |  | 0 |  | 1 | 85362010 | RO | 17.5 | 80 | 44 | 0.13 | 0.13
PLN6 kismegszakító, Icn=6kA, B jelleggörbe, 1+N pólus (1 modul szélesség), In=13A | PLN6-B13/1N | 263271 | Y7-263271 | HH5 | 5828 | 4015082632717 | db | 1 |  | 0 |  | 1 | 85362010 | RO | 17.5 | 80 | 44 | 0.13 | 0.13
PLN6 kismegszakító, Icn=6kA, B jelleggörbe, 1+N pólus (1 modul szélesség), In=16A | PLN6-B16/1N | 263272 | Y7-263272 | HH5 | 5828 | 4015082632724 | db | 1 |  | 0 |  | 1 | 85362010 | RO | 17.5 | 80 | 44 | 0.13 | 0.13
PLN6 kismegszakító, Icn=6kA, B jelleggörbe, 1+N pólus (1 modul szélesség), In=20A | PLN6-B20/1N | 263273 | Y7-263273 | HH5 | 6030 | 4015082632731 | db | 1 |  | 0 |  | 1 | 85362010 | RO | 17.5 | 80 | 44 | 0.13 | 0.13
PLN6 kismegszakító, Icn=6kA, B jelleggörbe, 1+N pólus (1 modul szélesség), In=25A | PLN6-B25/1N | 263274 | Y7-263274 | HH5 | 6030 | 4015082632748 | db | 1 |  | 0 |  | 1 | 85362010 | RO | 17.5 | 80 | 44 | 0.13 | 0.13
PLN6 kismegszakító, Icn=6kA, B jelleggörbe, 1+N pólus (1 modul szélesség), In=32A | PLN6-B32/1N | 263275 | Y7-263275 | HH5 | 6030 | 4015082632755 | db | 1 |  | 0 |  | 1 | 85363030 | RO | 17.5 | 80 | 44 | 0.13 | 0.13
PLN6 kismegszakító, Icn=6kA, B jelleggörbe, 1+N pólus (1 modul szélesség), In=40A | PLN6-B40/1N | 263276 | Y7-263276 | HH5 | 6647 | 4015082632762 | db | 1 |  | 0 |  | 1 | 85363030 | RO | 17.5 | 80 | 44 | 0.13 | 0.13
PLN6 kismegszakító, Icn=6kA, B jelleggörbe, 1+N pólus (1 modul szélesség), In=6A | PLN6-B6/1N | 263269 | Y7-263269 | HH5 | 6647 | 4015082632694 | db | 1 |  | 0 |  | 1 | 85362010 | RO | 17.5 | 80 | 44 | 0.13 | 0.13
PLN6 kismegszakító, Icn=6kA, C jelleggörbe, 1+N pólus (1 modul szélesség), In=10A | PLN6-C10/1N | 263280 | Y7-263280 | HH5 | 5828 | 4015082632809 | db | 12 |  | 0 |  | 12 | 85362010 | RO | 17.5 | 80 | 44 | 0.13 | 0.13
PLN6 kismegszakító, Icn=6kA, C jelleggörbe, 1+N pólus (1 modul szélesség), In=13A | PLN6-C13/1N | 263281 | Y7-263281 | HH5 | 5828 | 4015082632816 | db | 1 |  | 0 |  | 1 | 85362010 | RO | 17.5 | 80 | 44 | 0.13 | 0.13
PLN6 kismegszakító, Icn=6kA, C jelleggörbe, 1+N pólus (1 modul szélesség), In=16A | PLN6-C16/1N | 263282 | Y7-263282 | HH5 | 5828 | 4015082632823 | db | 12 |  | 0 |  | 12 | 85362010 | RO | 17.5 | 80 | 44 | 0.13 | 0.13
PLN6 kismegszakító, Icn=6kA, C jelleggörbe, 1+N pólus (1 modul szélesség), In=20A | PLN6-C20/1N | 263283 | Y7-263283 | HH5 | 6030 | 4015082632830 | db | 12 |  | 0 |  | 12 | 85362010 | RO | 17.5 | 80 | 44 | 0.13 | 0.13
PLN6 kismegszakító, Icn=6kA, C jelleggörbe, 1+N pólus (1 modul szélesség), In=25A | PLN6-C25/1N | 263284 | Y7-263284 | HH5 | 6030 | 4015082632847 | db | 12 |  | 0 |  | 12 | 85362010 | RO | 17.5 | 80 | 44 | 0.13 | 0.13
PLN6 kismegszakító, Icn=6kA, C jelleggörbe, 1+N pólus (1 modul szélesség), In=32A | PLN6-C32/1N | 263285 | Y7-263285 | HH5 | 6030 | 4015082632854 | db | 1 |  | 0 |  | 1 | 85362010 | RO | 17.5 | 80 | 44 | 0.13 | 0.13
PLN6 kismegszakító, Icn=6kA, C jelleggörbe, 1+N pólus (1 modul szélesség), In=40A | PLN6-C40/1N | 263286 | Y7-263286 | HH5 | 6647 | 4015082632861 | db | 1 |  | 0 |  | 1 | 85362010 | RO | 17.5 | 80 | 44 | 0.13 | 0.13
PLN6 kismegszakító, Icn=6kA, C jelleggörbe, 1+N pólus (1 modul szélesség), In=6A | PLN6-C6/1N | 263279 | Y7-263279 | HH5 | 6647 | 4015082632793 | db | 12 |  | 0 |  | 12 | 85362010 | RO | 17.5 | 80 | 44 | 0.13 | 0.13
Dupla működtető elem, lapos KI nyomó magas, lencse fehér, világító, előlap titán, I/O fehér/fekete | M22S-DDLM-WS-X1/X0 | 284833 | Y7-284833 | HH1 | 8332 | 4015082848330 | db | 5 |  | 0 |  | 1 | 85389099 | DE | 29.7 | 54.7 | 19 | 0.015 | 0.019
Csúsztatható csatlakozó az XN300-hoz, 3 vezeték 2,5 mm, 5,08 mm-es osztás, 320 V, 12 A | PLUG-FKC-3L | 191086 | Y7-191086 | HH3 | 1136 | 4015081915729 | db | 20 |  | 0 |  | 20 | 85366990 | AT | 0 | 0 | 0 | 0.005 | 0.006
Csúsztatható csatlakozó az XN300-hoz, 2 vezeték 1,5 mm, 3,5 mm-es osztás, 150 V, 8 A | PLUG-FMC-2S | 191083 | Y7-191083 | HH3 | 488 | 4015081915699 | db | 20 | 4015081906192 | 0 |  | 20 | 85366990 | AT | 0 | 0 | 0 | 0.001 | 0.002
Csúsztatható csatlakozó az XN300-hoz, 3 vezeték 1,5 mm, 3,5 mm-es osztás, 150 V, 8 A | PLUG-FMC-3S | 191084 | Y7-191084 | HH3 | 660 | 4015081915705 | db | 20 |  | 0 |  | 20 | 85366990 | AT | 0 | 0 | 0 | 0.002 | 0.003
Csúsztatható csatlakozó az XN300-hoz, 4 vezeték 1,5 mm, 3,5 mm-es osztás, 150 V, 8 A | PLUG-FMC-4S | 191085 | Y7-191085 | HH3 | 764 | 4015081915712 | db | 50 |  | 0 |  | 50 | 85366990 | AT | 0 | 0 | 0 | 0.002 | 0.003
Tömítő készlet fedélrögzítőkhöz | PLV200-CI | 044881 | Y7-44881 | HH6 | 12760 | 4015080448815 | db | 5 |  | 0 |  | 5 | 85389099 | FI | 60 | 60 | 120 | 0.15 | 0.15
Dupla nyomógomb, magas, lencse fehér, világító, előlap fekete, +/- fekete/fekete | M22S-DDL-S-X4/X5 | 218146 | Y7-218146 | HH1 | 7744 | 4015082181468 | db | 5 |  | 0 |  | 5 | 85389099 | DE | 29.7 | 54.7 | 19 | 0.015 | 0.019
Dupla nyomógomb, magas, lencse fehér, világító, előlap fekete, UP/DOWN fekete/fekete | M22S-DDL-S-X7/X7 | 216711 | Y7-216711 | HH1 | 7744 | 4015082167110 | db | 5 |  | 0 |  | 5 | 85389099 | DE | 29.7 | 54.7 | 19 | 0.015 | 0.019
Dupla nyomógomb, magas, lencse fehér, világító, előlap fekete, fehér/fekete | M22S-DDL-WS | 216705 | Y7-216705 | HH1 | 7212 | 4015082167059 | db | 5 |  | 0 |  | 1 | 85389099 | DE | 29.7 | 54.7 | 19 | 0.015 | 0.019
Dupla nyomógomb, magas, lencse fehér, világító, előlap fekete, START/STOP fehér/fekete | M22S-DDL-WS-GB1/GB0 | 216709 | Y7-216709 | HH1 | 7744 | 4015082167097 | db | 5 |  | 0 |  | 1 | 85389099 | HU | 29.7 | 54.7 | 19 | 0.015 | 0.019
Dupla nyomógomb, magas, lencse fehér, világító, előlap fekete, I/O fehér/fekete | M22S-DDL-WS-X1/X0 | 216707 | Y7-216707 | HH1 | 7744 | 4015082167073 | db | 5 |  | 0 |  | 5 | 85389099 | DE | 29.7 | 54.7 | 19 | 0.015 | 0.019
Nyomógomb, lapos, visszaálló, előlap fekete, zöld | M22S-D-G | 216597 | Y7-216597 | HH1 | 2872 | 4015082165970 | db | 10 | 4015081847372 | 0 |  | 10 | 85389099 | DE | 29.7 | 29.7 | 19 | 0.009 | 0.012
Nyomógomb, lapos, visszaálló, előlap fekete, szürke | M22S-D-GR | 132672 | Y7-132672 | HH1 | 2872 | 4015081296101 | db | 10 |  | 0 |  | 1 | 85389099 | DE | 29.7 | 29.7 | 19 | 0.009 | 0.012
Nyomógomb, lapos, visszaálló, előlap fekete, zöld I | M22S-D-G-X1 | 216608 | Y7-216608 | HH1 | 3316 | 4015082166083 | db | 10 | 4015081847488 | 0 |  | 10 | 85389099 | DE | 29.7 | 29.7 | 19 | 0.009 | 0.012
Nyomógomb, magas, visszaálló, előlap fekete, kék | M22S-DH-B | 216650 | Y7-216650 | HH1 | 3592 | 4015082166502 | db | 5 |  | 0 |  | 1 | 85389099 | DE | 29.7 | 29.7 | 19 | 0.012 | 0.016
Nyomógomb, magas, visszaálló, előlap fekete, zöld | M22S-DH-G | 216645 | Y7-216645 | HH1 | 3592 | 4015082166458 | db | 5 |  | 0 |  | 1 | 85389099 | DE | 29.7 | 29.7 | 19 | 0.012 | 0.016
Nyomógomb, magas, visszaálló, előlap fekete, zöld I | M22S-DH-G-X1 | 216658 | Y7-216658 | HH1 | 4032 | 4015082166588 | db | 5 |  | 0 |  | 1 | 85389099 | DE | 29.7 | 29.7 | 19 | 0.012 | 0.016
Nyomógomb, magas, visszaálló, előlap fekete, piros | M22S-DH-R | 216642 | Y7-216642 | HH1 | 3592 | 4015082166427 | db | 5 |  | 0 |  | 1 | 85389099 | DE | 29.7 | 29.7 | 19 | 0.012 | 0.016
Nyomógomb, magas, visszaálló, előlap fekete, piros O | M22S-DH-R-X0 | 216656 | Y7-216656 | HH1 | 4032 | 4015082166564 | db | 5 |  | 0 |  | 1 | 85389099 | DE | 29.7 | 29.7 | 19 | 0.012 | 0.016
Nyomógomb, magas, visszaálló, előlap fekete, fekete | M22S-DH-S | 216637 | Y7-216637 | HH1 | 3592 | 4015082166373 | db | 5 | 4015081831593 | 0 |  | 5 | 85389099 | DE | 29.7 | 29.7 | 19 | 0.012 | 0.016
Nyomógomb, magas, visszaálló, előlap fekete, fekete O | M22S-DH-S-X0 | 216660 | Y7-216660 | HH1 | 4032 | 4015082166601 | db | 5 |  | 0 |  | 1 | 85389099 | DE | 29.7 | 29.7 | 19 | 0.012 | 0.016
Nyomógomb, magas, visszaálló, előlap fekete, fehér | M22S-DH-W | 216639 | Y7-216639 | HH1 | 3592 | 4015082166397 | db | 5 |  | 0 |  | 1 | 85389099 | DE | 29.7 | 29.7 | 19 | 0.012 | 0.016
Nyomógomb, magas, visszaálló, előlap fekete, fehér I | M22S-DH-W-X1 | 216662 | Y7-216662 | HH1 | 4032 | 4015082166625 | db | 5 |  | 0 |  | 1 | 85389099 | DE | 29.7 | 29.7 | 19 | 0.012 | 0.016
Nyomógomb, magas, visszaálló, előlap fekete, sárga | M22S-DH-Y | 216647 | Y7-216647 | HH1 | 3592 | 4015082166472 | db | 5 |  | 0 |  | 1 | 85389099 | DE | 29.7 | 29.7 | 19 | 0.012 | 0.016
4-pozíció nyomógomb, mech. reteszelt, egyedi felirattal, fekete | M22S-DI4-*-* | 286341 | Y7-286341 | HH1 | 25488 |  | db | 5 |  | 0 |  | 1 | 85389099 | DE | 55 | 55 | 19 | 0.022 | 0.024
4-pozíció nyomógomb, mech. reteszelt, felirattal, fekete | M22S-DI4-S-X7 | 286339 | Y7-286339 | HH1 | 26208 | 4015082863395 | db | 5 |  | 0 |  | 1 | 85389099 | DE | 55 | 55 | 19 | 0.022 | 0.024
Világító nyomógomb, lapos, visszaálló, előlap fekete, Amber | M22S-DL-A | 167430 | Y7-167430 | HH1 | 4344 | 4015081639304 | db | 10 |  | 0 |  | 10 | 85389099 | DE | 30 | 30 | 30 | 0.01 | 0.012
Világító nyomógomb, lapos, visszaálló, előlap fekete, kék | M22S-DL-B | 216932 | Y7-216932 | HH1 | 4336 | 4015082169329 | db | 10 | 4015081825424 | 0 |  | 10 | 85389099 | DE | 29.7 | 29.7 | 19 | 0.01 | 0.012
Világító nyomógomb, lapos, visszaálló, előlap fekete, zöld | M22S-DL-G | 216928 | Y7-216928 | HH1 | 4336 | 4015082169282 | db | 10 | 4015081825387 | 0 |  | 10 | 85389099 | DE | 29.7 | 29.7 | 19 | 0.01 | 0.012
Világító nyomógomb, lapos, visszaálló, előlap fekete, zöld I | M22S-DL-G-X1 | 216939 | Y7-216939 | HH1 | 4732 | 4015082169398 | db | 10 | 4015081825493 | 0 |  | 10 | 85389099 | DE | 29.7 | 29.7 | 19 | 0.01 | 0.012
Világító nyomógomb magas, lapos, visszaálló, előlap fekete, Amber | M22S-DLH-A | 167434 | Y7-167434 | HH1 | 4996 | 4015081639342 | db | 5 |  | 0 |  | 5 | 85389099 | DE | 30 | 30 | 30 | 0.012 | 0.014
Világító nyomógomb magas, lapos, visszaálló, előlap fekete, kék | M22S-DLH-B | 216974 | Y7-216974 | HH1 | 5004 | 4015082169749 | db | 5 |  | 0 |  | 1 | 85389099 | DE | 29.7 | 29.7 | 19 | 0.012 | 0.014
Világító nyomógomb magas, lapos, visszaálló, előlap fekete, zöld | M22S-DLH-G | 216970 | Y7-216970 | HH1 | 5004 | 4015082169701 | db | 5 |  | 0 |  | 1 | 85389099 | DE | 29.7 | 29.7 | 19 | 0.012 | 0.014
Világító nyomógomb magas, lapos, visszaálló, előlap fekete, zöld I | M22S-DLH-G-X1 | 216978 | Y7-216978 | HH1 | 5464 | 4015082169787 | db | 5 |  | 0 |  | 1 | 85389099 | DE | 29.7 | 29.7 | 19 | 0.012 | 0.014
Világító nyomógomb magas, lapos, visszaálló, előlap fekete, piros | M22S-DLH-R | 216968 | Y7-216968 | HH1 | 5004 | 4015082169688 | db | 5 |  | 0 |  | 1 | 85389099 | DE | 29.7 | 29.7 | 19 | 0.012 | 0.014
Világító nyomógomb magas, lapos, visszaálló, előlap fekete, piros O | M22S-DLH-R-X0 | 216976 | Y7-216976 | HH1 | 5464 | 4015082169763 | db | 5 |  | 0 |  | 1 | 85389099 | DE | 29.7 | 29.7 | 19 | 0.012 | 0.014
Világító nyomógomb magas, lapos, visszaálló, előlap fekete, fehér | M22S-DLH-W | 216966 | Y7-216966 | HH1 | 5004 | 4015082169664 | db | 5 |  | 0 |  | 1 | 85389099 | DE | 29.7 | 29.7 | 19 | 0.012 | 0.014
Azonosító címke (5 db szett) | PROXTAGPK5 | PROXTAGPK5 | PROXTAGPK5 | HRZ | 5012 | 5060096851882 | db | 1 |  | 0 |  | 1 | 85311030 | CN | 0 | 0 | 0 | 0.03 | 0.04
Túlfeszültségvédő - Protection Strip 4x DIN aljzatok | PS4D | PS4D | PS4D | HH0 | 4536 | 3553340667275 | db | 1 |  | 0 |  | 1 | 85363090 | CN | 262 | 52 | 40 | 0.326 | 0.382
Túlfeszültségvédő - Protection Strip 4x FR aljzatok | PS4F | PS4F | PS4F | HH0 | 4536 | 3553340667268 | db | 1 |  | 0 |  | 1 | 85363090 | CN | 262 | 52 | 40 | 0.326 | 0.382
Túlfeszültségvédő - Protection Strip 6x DIN aljzatok | PS6D | PS6D | PS6D | HH0 | 5708 | 3553340667299 | db | 1 |  | 0 |  | 1 | 85363090 | CN | 388 | 52 | 40 | 0.408 | 0.481
Túlfeszültségvédő - Protection Strip 6x FR aljzatok | PS6F | PS6F | PS6F | HH0 | 5708 | 3553340667282 | db | 1 |  | 0 |  | 1 | 85363090 | CN | 388 | 52 | 40 | 0.408 | 0.481
Túlfeszültségvédő - Protection Strip 6x DIN aljzatok + Tel@ | PS6TD | PS6TD | PS6TD | HH0 | 7896 | 3553340667312 | db | 1 |  | 0 |  | 1 | 85363090 | CN | 388 | 52 | 40 | 0.418 | 0.492
Túlfeszültségvédő - Protection Strip 6x FR aljzatok + Tel@ | PS6TF | PS6TF | PS6TF | HH0 | 7896 | 3553340667305 | db | 1 |  | 0 |  | 1 | 85363090 | CN | 388 | 52 | 40 | 0.418 | 0.492
Tápegység, 1 fázisú, 90-264V AC / 24V DC, 5A, 140W | PSG120E24SMB | EP-401394 | EP-401394 | HH3 | 19548 | 786689791926 | db | 1 |  | 0 |  | 1 | 85044083 | TH | 30 | 123.6 | 115.2 | 0.45 | 0.995
Tápegység, 3 fázisú, 320-575V / 24V DC, 5A, 140W | PSG120F24SMB | EP-401398 | EP-401398 | HH3 | 44748 | 786689860721 | db | 1 |  | 0 |  | 1 | 85044083 | TH | 38 | 124 | 123.7 | 0.54 | 1.31
Tápegység, 1 fázisú, 90-264V AC / 24V DC, 10A, 273W | PSG240E24SMB | EP-401395 | EP-401395 | HH3 | 34464 | 786689791933 | db | 1 |  | 0 |  | 1 | 85044083 | TH | 40 | 123.6 | 115.2 | 0.62 | 1.372
Tápegység, 3 fázisú, 320-575V / 24V DC, 10A, 268W | PSG240F24SMB | EP-401399 | EP-401399 | HH3 | 74016 | 786689860738 | db | 1 |  | 0 |  | 1 | 85044083 | TH | 50 | 124 | 123.7 | 0.84 | 1.97
Tápegység, 1 fázisú, 90-264V AC / 24V DC, 20A, 516W | PSG480E24SMB | EP-401396 | EP-401396 | HH3 | 64496 | 786689791902 | db | 1 |  | 0 |  | 1 | 85044083 | TH | 56 | 123.6 | 115.2 | 0.87 | 1.944
Tápegység, 3 fázisú, 320-575V / 24V DC, 20A, 511W | PSG480F24SMB | EP-401400 | EP-401400 | HH3 | 115056 | 786689860714 | db | 1 |  | 0 |  | 1 | 85044083 | TH | 65 | 124 | 125.7 | 1.2 | 3.21
Tápegység, 1 fázisú, 85-264V AC / 24V DC, 2.5A, 84W | PSG75E24SPB | EP-401392 | EP-401392 | HH3 | 14616 | 786689791919 | db | 1 |  | 0 |  | 1 | 85044083 | TH | 27 | 123.6 | 102 | 0.22 | 0.46
Tápegység, 3 fázisú, 320-575V / 24V DC, 40A, 1016W | PSG960F24SMB | EP-401401 | EP-401401 | HH3 | 172816 | 786689860745 | db | 1 |  | 0 |  | 1 | 85044083 | TH | 110 | 124 | 127.1 | 2.26 | 4.947
Tápegységek, DIN sínre szerelhető, 1 fázisú, 90-264V AC / 24V DC, 3.8A, 115W | PSL100E24RP | EP-401405 | EP-401405 | HH3 | 24876 | 786676040266 | db | 1 |  | 0 |  | 1 | 85044083 | TH | 90 | 91 | 44 | 0.35 | 0.83
Tápegységek, DIN sínre szerelhető, 1 fázisú, 90-264V AC / 24V DC, 0.42A, 13W | PSL10E24RP | EP-401402 | EP-401402 | HH3 | 10756 | 786676040211 | db | 1 |  | 0 |  | 1 | 85044083 | TH | 18 | 91 | 44 | 0.065 | 0.19
Tápegységek, DIN sínre szerelhető, 1 fázisú, 90-264V AC / 24V DC, 1.25A, 34W | PSL30E24RP | EP-401403 | EP-401403 | HH3 | 12440 | 786676040235 | db | 1 |  | 0 |  | 1 | 85044083 | TH | 53 | 91 | 44 | 0.14 | 0.346
Tápegységek, DIN sínre szerelhető, 1 fázisú, 90-264V AC / 24V DC, 2.5A, 68W | PSL60E24RP | EP-401404 | EP-401404 | HH3 | 16472 | 786676040242 | db | 1 |  | 0 |  | 1 | 85044083 | TH | 71 | 91 | 44 | 0.22 | 0.59
Beépítő készlet, BZM1/2, függőleges rögzítés, szürke, Ma=300, ProfiSNAP Szé=1000 | PSN-BZM1/2-1000/300-MV | EP-502370 | EP-502370 | HH6 | 23608 | 9010653075141 | db | 1 |  | 0 |  | 1 | 85381000 | CZ | 1000 | 300 | 0 | 5.5 | 5.5
Beépítő készlet, BZM1/2, függőleges rögzítés, szürke, Ma=300, ProfiSNAP Szé=1200 | PSN-BZM1/2-1200/300-MV | EP-502371 | EP-502371 | HH6 | 25988 | 9010653075158 | db | 1 |  | 0 |  | 1 | 85381000 | CZ | 1200 | 300 | 0 | 6.5 | 6.5
Beépítő készlet, BZM1/2, függőleges rögzítés, szürke, Ma=300, ProfiSNAP Szé=400 | PSN-BZM1/2-400/300-MV | EP-502367 | EP-502367 | HH6 | 13644 | 9010653075110 | db | 1 |  | 0 |  | 1 | 85381000 | CZ | 400 | 300 | 0 | 2.5 | 2.5
Beépítő készlet, BZM1/2, függőleges rögzítés, szürke, Ma=300, ProfiSNAP Szé=600 | PSN-BZM1/2-600/300-MV | EP-502368 | EP-502368 | HH6 | 15592 | 9010653075127 | db | 1 |  | 0 |  | 1 | 85381000 | CZ | 600 | 300 | 0 | 3.5 | 3.5
Beépítő készlet, BZM1/2, függőleges rögzítés, szürke, Ma=300, ProfiSNAP Szé=800 | PSN-BZM1/2-800/300-MV | EP-502369 | EP-502369 | HH6 | 19056 | 9010653075134 | db | 1 |  | 0 |  | 1 | 85381000 | CZ | 800 | 300 | 0 | 4.5 | 4.5
Belső ajtó 200 mm rekeszhez, ProfiSNAP, szürke, szekrényhez Ma=1060 | PSN-CD-200/10-BL | EP-502487 | EP-502487 | HH6 | 45904 | 9010653074373 | db | 1 |  | 0 |  | 1 | 85381000 | CZ | 200 | 950 | 0 | 2.7 | 2.7
Belső ajtó 200 mm rekeszhez, ProfiSNAP, szürke, szekrényhez Ma=1260 | PSN-CD-200/12-BL | EP-502488 | EP-502488 | HH6 | 51964 | 9010653074380 | db | 1 |  | 0 |  | 1 | 85381000 | CZ | 200 | 1150 | 0 | 3.3 | 3.3
Belső ajtó 200 mm rekeszhez, ProfiSNAP, szürke, szekrényhez Ma=1560 | PSN-CD-200/15-BL | EP-502489 | EP-502489 | HH6 | 57380 | 9010653074397 | db | 1 |  | 0 |  | 1 | 85381000 | CZ | 200 | 1450 | 0 | 4.1 | 4.1
Belső ajtó 200 mm rekeszhez, ProfiSNAP, szürke, szekrényhez Ma=1800 (xEffect XVTL, xEnergy Basic) | PSN-CD-200/18-BL-XVTL | EP-502490 | EP-502490 | HH6 | 57380 | 9010653074403 | db | 1 |  | 0 |  | 1 | 85381000 | CZ | 200 | 1800 | 0 | 4.5 | 4.5
Belső ajtó 200 mm rekeszhez, ProfiSNAP, szürke, szekrényhez Ma=2000 (xEffect XVTL, xEnergy Basic) | PSN-CD-200/20-BL-XVTL | EP-502491 | EP-502491 | HH6 | 63436 | 9010653074410 | db | 1 |  | 0 |  | 1 | 85381000 | CZ | 200 | 1950 | 0 | 5.5 | 5.5
Szerelőkészlet Dumeco DMV 160-400A szakaszolóhoz, szürke, Ma=300, ProfiSNAP Szé=400 | PSN-DMV160/400-400/300-MV-RH | EP-502389 | EP-502389 | HH6 | 25988 | 9010653075622 | db | 1 |  | 0 |  | 1 | 85381000 | CZ | 400 | 300 | 0 | 2.9 | 2.9
Szerelőkészlet Dumeco DMV 160-400A szakaszolóhoz, szürke, Ma=300, ProfiSNAP Szé=600 | PSN-DMV160/400-600/300-MV-RH | EP-502390 | EP-502390 | HH6 | 30964 | 9010653075646 | db | 1 |  | 0 |  | 1 | 85381000 | CZ | 600 | 300 | 0 | 4 | 4
Szerelőkészlet Dumeco DMV 160-400A szakaszolóhoz, szürke, Ma=300, ProfiSNAP Szé=800 | PSN-DMV160/400-800/300-MV-RH | EP-502391 | EP-502391 | HH6 | 36380 | 9010653075653 | db | 1 |  | 0 |  | 1 | 85381000 | CZ | 800 | 300 | 0 | 5.15 | 5.15
Szerelőkészlet Dumeco DMV 630-1000A szakaszolóhoz, szürke, Ma=400, ProfiSNAP Szé=400 | PSN-DMV630/1000-400/400-MV-RH | EP-502392 | EP-502392 | HH6 | 25988 | 9010653075660 | db | 1 |  | 0 |  | 1 | 85381000 | CZ | 400 | 400 | 0 | 2.9 | 2.9
Szerelőkészlet Dumeco DMV 630-1000A szakaszolóhoz, szürke, Ma=400, ProfiSNAP Szé=600 | PSN-DMV630/1000-600/400-MV-RH | EP-502393 | EP-502393 | HH6 | 30964 | 9010653075677 | db | 1 |  | 0 |  | 1 | 85381000 | CZ | 600 | 400 | 0 | 4 | 4
Szerelőkészlet Dumeco DMV 630-1000A szakaszolóhoz, szürke, Ma=400, ProfiSNAP Szé=800 | PSN-DMV630/1000-800/400-MV-RH | EP-502394 | EP-502394 | HH6 | 36380 | 9010653075684 | db | 1 |  | 0 |  | 1 | 85381000 | CZ | 800 | 400 | 0 | 5.15 | 5.15
DIN-sínes készlet 2 áramfogyasztás mérő helyhez ProfiSNAP, szürke, Ma=400, PSN-MT-1000…/400-. | PSN-DRS-MT-1000/400-2ZBR | EP-502420 | EP-502420 | HH6 | 38544 | 9010653075943 | db | 1 |  | 0 |  | 1 | 85381000 | CZ | 1000 | 400 | 0 | 4.9 | 4.9
DIN-sínes készlet 2 áramfogyasztás mérő helyhez ProfiSNAP, szürke, Ma=425, PSN-MT-1000…/425-…MSW | PSN-DRS-MT-1000/425-2ZBR-MSW | EP-502421 | EP-502421 | HH6 | 43956 | 9010653075950 | db | 1 |  | 0 |  | 1 | 85381000 | CZ | 1000 | 425 | 0 | 5.1 | 5.1
DIN-sínes készlet 2 áramfogyasztás mérő helyhez ProfiSNAP, szürke, Ma=400, PSN-MT-1200…/400-. | PSN-DRS-MT-1200/400-2ZBR | EP-502422 | EP-502422 | HH6 | 43956 | 9010653075967 | db | 1 |  | 0 |  | 1 | 85381000 | CZ | 1200 | 400 | 0 | 4.8 | 4.8
DIN-sínes készlet 3 áramfogyasztás mérő helyhez ProfiSNAP, szürke, Ma=400, PSN-MT-1200…/400-. | PSN-DRS-MT-1200/400-3ZBR | EP-502424 | EP-502424 | HH6 | 49364 | 9010653075998 | db | 1 |  | 0 |  | 1 | 85381000 | CZ | 1200 | 400 | 0 | 7 | 7
DIN-sínes készlet 2 áramfogyasztás mérő helyhez ProfiSNAP, szürke, Ma=425, PSN-MT-1200…/425-…MSW | PSN-DRS-MT-1200/425-2ZBR-MSW | EP-502423 | EP-502423 | HH6 | 49364 | 9010653075974 | db | 1 |  | 0 |  | 1 | 85381000 | CZ | 1200 | 425 | 0 | 5 | 5
DIN-sínes készlet 3 áramfogyasztás mérő helyhez ProfiSNAP, szürke, Ma=425, PSN-MT-1200…/425-…MSW | PSN-DRS-MT-1200/425-3ZBR-MSW | EP-502425 | EP-502425 | HH6 | 54780 | 9010653075981 | db | 1 |  | 0 |  | 1 | 85381000 | CZ | 1200 | 425 | 0 | 7.3 | 7.3
DIN-sínes készlet 1 áramfogyasztás mérő helyhez, szürke, magasság=400, PSN-MT-.../400-hoz | PSN-DRS-MT-X/400-1 | EP-502419 | EP-502419 | HH6 | 19920 | 9010653075936 | db | 1 |  | 0 |  | 1 | 85381000 | CZ | 160 | 400 | 0 | 2.65 | 2.65
Szerelő készlet mély készülékekhez ProfiSNAP, szürke, Ma=300, szekrény Szé=1000 | PSN-FP/MPL-1000/300-BL | EP-502239 | EP-502239 | HH6 | 42004 | 9010653075196 | db | 1 |  | 0 |  | 1 | 85381000 | CZ | 1000 | 300 | 0 | 7.5 | 7.5
Szerelő készlet mély készülékekhez ProfiSNAP, szürke, Ma=300, szekrény Szé=1200 | PSN-FP/MPL-1200/300-BL | EP-502240 | EP-502240 | HH6 | 47420 | 9010653075202 | db | 1 |  | 0 |  | 1 | 85381000 | CZ | 1200 | 300 | 0 | 9 | 9
Szerelő készlet mély készülékekhez ProfiSNAP, szürke, Ma=300, szekrény Szé=400 | PSN-FP/MPL-400/300-BL | EP-502236 | EP-502236 | HH6 | 29012 | 9010653075189 | db | 1 |  | 0 |  | 1 | 85381000 | CZ | 400 | 300 | 0 | 3 | 3
Szerelő készlet mély készülékekhez ProfiSNAP, szürke, Ma=300, szekrény Szé=600 | PSN-FP/MPL-600/300-BL | EP-502237 | EP-502237 | HH6 | 31392 | 9010653075165 | db | 1 |  | 0 |  | 1 | 85381000 | CZ | 600 | 300 | 0 | 4.5 | 4.5
Szerelő készlet mély készülékekhez ProfiSNAP, szürke, Ma=300, szekrény Szé=800 | PSN-FP/MPL-800/300-BL | EP-502238 | EP-502238 | HH6 | 37028 | 9010653075172 | db | 1 |  | 0 |  | 1 | 85381000 | CZ | 800 | 300 | 0 | 6 | 6
Fedőlap ProfiSNAP kivágással 1xNZM1, vízszintesen a BPZ-MPL-NZM...-MX panelre, Ma=200, Szé=600 | PSN-FP/S-NZM1-600/200-MH | EP-502357 | EP-502357 | HH6 | 8016 | 9010653073116 | db | 1 |  | 0 |  | 1 | 85381000 | CZ | 600 | 200 | 0 | 1.1 | 1.1
Fedőlap ProfiSNAP kivágással 1xNZM1, vízszintesen a BPZ-MPL-NZM...-MX panelre, Ma=200, Szé=800 | PSN-FP/S-NZM1-800/200-MH | EP-502358 | EP-502358 | HH6 | 8664 | 9010653073123 | db | 1 |  | 0 |  | 1 | 85381000 | CZ | 800 | 200 | 0 | 1.6 | 1.6
Fedőlap ProfiSNAP kivágással 3xNZM1 3/4p, függ.en a BPZ-MPL-...-MV panelre, szürke, Ma=200, Szé=600 | PSN-FP/S-NZM1X-3/3-600/200-MV | EP-502327 | EP-502327 | HH6 | 12132 | 9010653074779 | db | 1 |  | 0 |  | 1 | 85381000 | CZ | 600 | 200 | 0 | 1.9 | 1.9
Fedőlap ProfiSNAP kivágással 4xNZM1 3/4p, függ.en a BPZ-MPL-...-MV panelre, szürke, Ma=200, Szé=800 | PSN-FP/S-NZM1X-4/4-800/200-MV | EP-502328 | EP-502328 | HH6 | 15592 | 9010653074786 | db | 1 |  | 0 |  | 1 | 85381000 | CZ | 800 | 200 | 0 | 2.4 | 2.4
Fedőlap ProfiSNAP kivágással 5xNZM1 3/4p, függ.en a BPZ-MPL-...-MV panelre, szürke, Ma=200, Szé=1000 | PSN-FP/S-NZM1X-5/5-1000/200-MV | EP-502329 | EP-502329 | HH6 | 18620 | 9010653074793 | db | 1 |  | 0 |  | 1 | 85381000 | CZ | 1000 | 200 | 0 | 3.1 | 3.1
Fedőlap ProfiSNAP kivágással 6xNZM1 3/4p, függ.en a BPZ-MPL-...-MV panelre, szürke, Ma=200, Szé=1200 | PSN-FP/S-NZM1X-6/6-1200/200-MV | EP-502330 | EP-502330 | HH6 | 22092 | 9010653074809 | db | 1 |  | 0 |  | 1 | 85381000 | CZ | 1200 | 200 | 0 | 3.5 | 3.5
Fedőlap ProfiSNAP kivágással 1xNZM2+XFI, függőlegesen a BPZ-MPL-NZM...-MX panelre, Ma=400, Szé=400 | PSN-FP/S-NZM2-400/400-MV-XFI | EP-502343 | EP-502343 | HH6 | 11048 | 9010653072973 | db | 1 |  | 0 |  | 1 | 85381000 | CZ | 400 | 400 | 0 | 1.2 | 1.2
Fedőlap ProfiSNAP kivágással 1xNZM2, vízszintesen a BPZ-MPL-NZM...-MX panelre, Ma=200, Szé=600 | PSN-FP/S-NZM2-600/200-MH | EP-502359 | EP-502359 | HH6 | 8016 | 9010653073130 | db | 1 |  | 0 |  | 1 | 85381000 | CZ | 600 | 200 | 0 | 1.1 | 1.1
Fedőlap ProfiSNAP kivágással 1xNZM2+XFI, vízszintesen a BPZ-MPL-NZM...-MX panelre, Ma=200, Szé=600 | PSN-FP/S-NZM2-600/200-MH-XFI | EP-502360 | EP-502360 | HH6 | 9096 | 9010653073147 | db | 1 |  | 0 |  | 1 | 85381000 | CZ | 600 | 200 | 0 | 1 | 1
Fedőlap ProfiSNAP kivágással 1xNZM2, függőlegesen a BPZ-MPL-NZM...-MX panelre, Ma=300, Szé=600 | PSN-FP/S-NZM2-600/300-MV | EP-502344 | EP-502344 | HH6 | 12132 | 9010653072980 | db | 1 |  | 0 |  | 1 | 85381000 | CZ | 600 | 300 | 0 | 2.1 | 2.1
Fedőlap ProfiSNAP kivágással 1xNZM2+XFI, függőlegesen a BPZ-MPL-NZM...-MX panelre, Ma=400, Szé=600 | PSN-FP/S-NZM2-600/400-MV-XFI | EP-502345 | EP-502345 | HH6 | 14512 | 9010653072997 | db | 1 |  | 0 |  | 1 | 85381000 | CZ | 600 | 400 | 0 | 2 | 2
Fedőlap ProfiSNAP kivágással 1xNZM2, vízszintesen a BPZ-MPL-NZM...-MX panelre, Ma=200, Szé=800 | PSN-FP/S-NZM2-800/200-MH | EP-502361 | EP-502361 | HH6 | 8664 | 9010653072874 | db | 1 |  | 0 |  | 1 | 85381000 | CZ | 800 | 200 | 0 | 1.5 | 1.5
Fedőlap ProfiSNAP kivágással 1xNZM2+XFI, vízszintesen a BPZ-MPL-NZM...-MX panelre, Ma=200, Szé=800 | PSN-FP/S-NZM2-800/200-MH-XFI | EP-502362 | EP-502362 | HH6 | 9960 | 9010653072881 | db | 1 |  | 0 |  | 1 | 85381000 | CZ | 800 | 200 | 0 | 1.4 | 1.4
Fedőlap ProfiSNAP kivágással 1xNZM2, függőlegesen a BPZ-MPL-NZM...-MX panelre, Ma=300, Szé=800 | PSN-FP/S-NZM2-800/300-MV | EP-502347 | EP-502347 | HH6 | 16456 | 9010653073017 | db | 1 |  | 0 |  | 1 | 85381000 | CZ | 800 | 300 | 0 | 2.9 | 2.9
Fedőlap ProfiSNAP kivágással 1xNZM2+XFI, függőlegesen a BPZ-MPL-NZM...-MX panelre, Ma=400, Szé=800 | PSN-FP/S-NZM2-800/400-MV-XFI | EP-502348 | EP-502348 | HH6 | 19488 | 9010653073024 | db | 1 |  | 0 |  | 1 | 85381000 | CZ | 800 | 400 | 0 | 2.8 | 2.8
Fedőlap ProfiSNAP kivágással 2xNZM2, függőlegesen a BPZ-MPL-NZM...-MX panelre, Ma=300, Szé=600 | PSN-FP/S-NZM2X-2/2-600/300-MV | EP-502346 | EP-502346 | HH6 | 14512 | 9010653073000 | db | 1 |  | 0 |  | 1 | 85381000 | CZ | 600 | 300 | 0 | 2 | 2
Fedőlap ProfiSNAP kivágással 3xNZM2, függőlegesen a BPZ-MPL-NZM...-MX panelre, Ma=300, Szé=800 | PSN-FP/S-NZM2X-3/3-800/300-MV | EP-502349 | EP-502349 | HH6 | 19488 | 9010653073031 | db | 1 |  | 0 |  | 1 | 85381000 | CZ | 800 | 300 | 0 | 2.7 | 2.7
Fedőlap ProfiSNAP kivágással 1xNZM3, vízszintesen a BPZ-MPL-NZM...-MX panelre, Ma=400, Szé=600 | PSN-FP/S-NZM3-600/400-MH | EP-502363 | EP-502363 | HH6 | 14512 | 9010653072898 | db | 1 |  | 0 |  | 1 | 85381000 | CZ | 600 | 400 | 0 | 2.1 | 2.1
Fedőlap ProfiSNAP kivágással 1xNZM3, függőlegesen a BPZ-MPL-NZM...-MX panelre, Ma=400, Szé=600 | PSN-FP/S-NZM3-600/400-MV | EP-502350 | EP-502350 | HH6 | 13644 | 9010653073048 | db | 1 |  | 0 |  | 1 | 85381000 | CZ | 600 | 400 | 0 | 2.1 | 2.1
Fedőlap ProfiSNAP kivágással 1xNZM3, vízszintesen a BPZ-MPL-NZM...-MX panelre, Ma=400, Szé=800 | PSN-FP/S-NZM3-800/400-MH | EP-502364 | EP-502364 | HH6 | 15592 | 9010653072904 | db | 1 |  | 0 |  | 1 | 85381000 | CZ | 800 | 400 | 0 | 2.9 | 2.9
Fedőlap ProfiSNAP kivágással 1xNZM3, függőlegesen a BPZ-MPL-NZM...-MX panelre, Ma=400, Szé=800 | PSN-FP/S-NZM3-800/400-MV | EP-502351 | EP-502351 | HH6 | 16456 | 9010653073055 | db | 1 |  | 0 |  | 1 | 85381000 | CZ | 800 | 400 | 0 | 2.9 | 2.9
Fedőlap ProfiSNAP kivágással 1xNZM4, vízszintesen a BPZ-MPL-NZM...-MX panelre, Ma=600, Szé=600 | PSN-FP/S-NZM4-600/600-MH-XVTL | EP-502365 | EP-502365 | HH6 | 17108 | 9010653072911 | db | 1 |  | 0 |  | 1 | 85381000 | CZ | 600 | 600 | 0 | 3 | 3
Fedőlap ProfiSNAP kivágással 1xNZM4, függőlegesen a BPZ-MPL-NZM...-MX panelre, Ma=600, Szé=600 | PSN-FP/S-NZM4-600/600-MV-XVTL | EP-502353 | EP-502353 | HH6 | 17108 | 9010653073079 | db | 1 |  | 0 |  | 1 | 85381000 | CZ | 600 | 600 | 0 | 3 | 3
Fedőlap ProfiSNAP kivágással 1xNZM4, vízszintesen a BPZ-MPL-NZM...-MX panelre, Ma=600, Szé=800 | PSN-FP/S-NZM4-800/600-MH-XVTL | EP-502366 | EP-502366 | HH6 | 19056 | 9010653072928 | db | 1 |  | 0 |  | 1 | 85381000 | CZ | 800 | 600 | 0 | 4.2 | 4.2
Fedőlap ProfiSNAP kivágással 1xNZM4, függőlegesen a BPZ-MPL-NZM...-MX panelre, Ma=600, Szé=800 | PSN-FP/S-NZM4-800/600-MV-XVTL | EP-502355 | EP-502355 | HH6 | 24472 | 9010653073093 | db | 1 |  | 0 |  | 1 | 85381000 | CZ | 800 | 600 | 0 | 4.2 | 4.2
Előlap ProfiSNAP, kivágás nélkül, fémlemez, szürke, Ma=50, szekrény Szé=1000 | PSN-FP-1000/050-BL | EP-502192 | EP-502192 | HH6 | 8016 | 9010653072720 | db | 1 |  | 0 |  | 1 | 85381000 | CZ | 1000 | 50 | 0 | 0.81 | 0.81
Előlap ProfiSNAP, kivágás nélkül, fémlemez, szürke, Ma=100, szekrény Szé=1000 | PSN-FP-1000/100-BL | EP-502193 | EP-502193 | HH6 | 8664 | 9010653072737 | db | 1 |  | 0 |  | 1 | 85381000 | CZ | 1000 | 100 | 0 | 1.2 | 1.2
Előlap ProfiSNAP, 45mm kész.kivágással, fémlemez, szürke, Ma=125, szekrény Szé=1000 | PSN-FP-1000/125-45-MSW | EP-502228 | EP-502228 | HH6 | 12132 | 9010653073796 | db | 1 |  | 0 |  | 1 | 85381000 | CZ | 1000 | 125 | 0 | 1.13 | 1.13
Előlap ProfiSNAP, kivágás nélkül, fémlemez, szürke, Ma=125, szekrény Szé=1000 | PSN-FP-1000/125-BL-MSW | EP-502194 | EP-502194 | HH6 | 9532 | 9010653072744 | db | 1 |  | 0 |  | 1 | 85381000 | CZ | 1000 | 125 | 0 | 1.3 | 1.3
Előlap ProfiSNAP, 45mm kész.kivágással, fémlemez, szürke, Ma=150, szekrény Szé=1000 | PSN-FP-1000/150-45 | EP-502229 | EP-502229 | HH6 | 9532 | 9010653073802 | db | 1 |  | 0 |  | 1 | 85381000 | CZ | 1000 | 150 | 0 | 1.36 | 1.36
Előlap ProfiSNAP, kivágás nélkül, fémlemez, szürke, Ma=150, szekrény Szé=1000 | PSN-FP-1000/150-BL | EP-502195 | EP-502195 | HH6 | 9960 | 9010653072751 | db | 1 |  | 0 |  | 1 | 85381000 | CZ | 1000 | 150 | 0 | 1.52 | 1.52
Előlap ProfiSNAP, 45mm kész.kivágással, fémlemez, szürke, Ma=175, szekrény Szé=1000 | PSN-FP-1000/175-45-MSW | EP-502230 | EP-502230 | HH6 | 12560 | 9010653073819 | db | 1 |  | 0 |  | 1 | 85381000 | CZ | 1000 | 175 | 0 | 1.59 | 1.59
Előlap ProfiSNAP, kivágás nélkül, fémlemez, szürke, Ma=175, szekrény Szé=1000 | PSN-FP-1000/175-BL-MSW | EP-502196 | EP-502196 | HH6 | 11480 | 9010653072768 | db | 1 |  | 0 |  | 1 | 85381000 | CZ | 1000 | 175 | 0 | 1.8 | 1.8
Előlap ProfiSNAP, 45mm kész.kivágással, fémlemez, szürke, Ma=200, szekrény Szé=1000 | PSN-FP-1000/200-45 | EP-502231 | EP-502231 | HH6 | 11480 | 9010653073826 | db | 1 |  | 0 |  | 1 | 85381000 | CZ | 1000 | 200 | 0 | 1.95 | 1.95
Előlap ProfiSNAP, kivágás nélkül, fémlemez, szürke, Ma=200, szekrény Szé=1000 | PSN-FP-1000/200-BL | EP-502197 | EP-502197 | HH6 | 11480 | 9010653072775 | db | 1 |  | 0 |  | 1 | 85381000 | CZ | 1000 | 200 | 0 | 2.14 | 2.14
Előlap ProfiSNAP, kivágás nélkül, fémlemez, szürke, Ma=250, szekrény Szé=1000 | PSN-FP-1000/250-BL | EP-502198 | EP-502198 | HH6 | 14076 | 9010653072782 | db | 1 |  | 0 |  | 1 | 85381000 | CZ | 1000 | 250 | 0 | 2.76 | 2.76
Előlap ProfiSNAP, 2x 45mm kész.kivágással, fémlemez, szürke, Ma=300, szekrény Szé=1000 | PSN-FP-1000/300-45 | EP-504735 | EP-504735 | HH6 | 18064 | 9010653114147 | db | 1 |  | 0 |  | 1 | 85381000 | CZ | 1000 | 300 | 0 | 2.4 | 2.4
Előlap ProfiSNAP, kivágás nélkül, fémlemez, szürke, Ma=300, szekrény Szé=1000 | PSN-FP-1000/300-BL | EP-502199 | EP-502199 | HH6 | 14944 | 9010653072799 | db | 1 |  | 0 |  | 1 | 85381000 | CZ | 1000 | 300 | 0 | 3.38 | 3.38
Előlap ProfiSNAP, kivágás nélkül, fémlemez, szürke, Ma=350, szekrény Szé=1000 | PSN-FP-1000/350-BL | EP-502200 | EP-502200 | HH6 | 16024 | 9010653072805 | db | 1 |  | 0 |  | 1 | 85381000 | CZ | 1000 | 350 | 0 | 4.375 | 4.375
Előlap ProfiSNAP, kivágás nélkül, fémlemez, szürke, Ma=400, szekrény Szé=1000 | PSN-FP-1000/400-BL | EP-502201 | EP-502201 | HH6 | 19920 | 9010653072812 | db | 1 |  | 0 |  | 1 | 85381000 | CZ | 1000 | 400 | 0 | 5 | 5
Előlap ProfiSNAP, kivágás nélkül, fémlemez, szürke, Ma=500, szekrény Szé=1000 | PSN-FP-1000/500-BL | EP-502202 | EP-502202 | HH6 | 22956 | 9010653072829 | db | 1 |  | 0 |  | 1 | 85381000 | CZ | 1000 | 500 | 0 | 6.25 | 6.25
Előlap ProfiSNAP, kivágás nélkül, fémlemez, szürke, Ma=800, szekrény Szé=1000 | PSN-FP-1000/800-BL | EP-502203 | EP-502203 | HH6 | 28584 | 9010653072836 | db | 1 |  | 0 |  | 1 | 85381000 | CZ | 1000 | 800 | 0 | 10 | 10
Előlap ProfiSNAP, kivágás nélkül, fémlemez, szürke, Ma=50, szekrény Szé=1200 | PSN-FP-1200/050-BL | EP-502204 | EP-502204 | HH6 | 8664 | 9010653072843 | db | 1 |  | 0 |  | 1 | 85381000 | CZ | 1200 | 50 | 0 | 1.01 | 1.01
Előlap ProfiSNAP, kivágás nélkül, fémlemez, szürke, Ma=100, szekrény Szé=1200 | PSN-FP-1200/100-BL | EP-502205 | EP-502205 | HH6 | 9532 | 9010653072850 | db | 1 |  | 0 |  | 1 | 85381000 | CZ | 1200 | 100 | 0 | 1.46 | 1.46
Előlap ProfiSNAP, 45mm kész.kivágással, fémlemez, szürke, Ma=125, szekrény Szé=1200 | PSN-FP-1200/125-45-MSW | EP-502232 | EP-502232 | HH6 | 14512 | 9010653073833 | db | 1 |  | 0 |  | 1 | 85381000 | CZ | 1200 | 125 | 0 | 1.33 | 1.33
Előlap ProfiSNAP, kivágás nélkül, fémlemez, szürke, Ma=125, szekrény Szé=1200 | PSN-FP-1200/125-BL-MSW | EP-502206 | EP-502206 | HH6 | 11480 | 9010653072867 | db | 1 |  | 0 |  | 1 | 85381000 | CZ | 1200 | 125 | 0 | 1.5 | 1.5
Előlap ProfiSNAP, 45mm kész.kivágással, fémlemez, szürke, Ma=150, szekrény Szé=1200 | PSN-FP-1200/150-45 | EP-502233 | EP-502233 | HH6 | 11480 | 9010653073840 | db | 1 |  | 0 |  | 1 | 85381000 | CZ | 1200 | 150 | 0 | 1.6 | 1.6
Előlap ProfiSNAP, kivágás nélkül, fémlemez, szürke, Ma=150, szekrény Szé=1200 | PSN-FP-1200/150-BL | EP-502207 | EP-502207 | HH6 | 11480 | 9010653072638 | db | 1 |  | 0 |  | 1 | 85381000 | CZ | 1200 | 150 | 0 | 1.75 | 1.75
Előlap ProfiSNAP, 45mm kész.kivágással, fémlemez, szürke, Ma=175, szekrény Szé=1200 | PSN-FP-1200/175-45-MSW | EP-502234 | EP-502234 | HH6 | 14944 | 9010653073857 | db | 1 |  | 0 |  | 1 | 85381000 | CZ | 1200 | 175 | 0 | 1.87 | 1.87
Előlap ProfiSNAP, kivágás nélkül, fémlemez, szürke, Ma=175, szekrény Szé=1200 | PSN-FP-1200/175-BL-MSW | EP-502208 | EP-502208 | HH6 | 14944 | 9010653072645 | db | 1 |  | 0 |  | 1 | 85381000 | CZ | 1200 | 175 | 0 | 2.1 | 2.1
Előlap ProfiSNAP, 45mm kész.kivágással, fémlemez, szürke, Ma=200, szekrény Szé=1200 | PSN-FP-1200/200-45 | EP-502235 | EP-502235 | HH6 | 14944 | 9010653073864 | db | 1 |  | 0 |  | 1 | 85381000 | CZ | 1200 | 200 | 0 | 2.21 | 2.21
Előlap ProfiSNAP, kivágás nélkül, fémlemez, szürke, Ma=200, szekrény Szé=1200 | PSN-FP-1200/200-BL | EP-502209 | EP-502209 | HH6 | 14944 | 9010653072652 | db | 1 |  | 0 |  | 1 | 85381000 | CZ | 1200 | 200 | 0 | 2.48 | 2.48
Előlap ProfiSNAP, kivágás nélkül, fémlemez, szürke, Ma=250, szekrény Szé=1200 | PSN-FP-1200/250-BL | EP-502210 | EP-502210 | HH6 | 17108 | 9010653072669 | db | 1 |  | 0 |  | 1 | 85381000 | CZ | 1200 | 250 | 0 | 3.21 | 3.21
Előlap ProfiSNAP, 2x 45mm kész.kivágással, fémlemez, szürke, Ma=300, szekrény Szé=1200 | PSN-FP-1200/300-45 | EP-504736 | EP-504736 | HH6 | 17312 | 9010653114154 | db | 1 |  | 0 |  | 1 | 85381000 | CZ | 1200 | 300 | 0 | 2.8 | 2.8
Előlap ProfiSNAP, kivágás nélkül, fémlemez, szürke, Ma=300, szekrény Szé=1200 | PSN-FP-1200/300-BL | EP-502211 | EP-502211 | HH6 | 18620 | 9010653072676 | db | 1 |  | 0 |  | 1 | 85381000 | CZ | 1200 | 300 | 0 | 3.94 | 3.94
Előlap ProfiSNAP, kivágás nélkül, fémlemez, szürke, Ma=350, szekrény Szé=1200 | PSN-FP-1200/350-BL | EP-502212 | EP-502212 | HH6 | 17108 | 9010653072683 | db | 1 |  | 0 |  | 1 | 85381000 | CZ | 1200 | 350 | 0 | 4.6 | 4.6
Előlap ProfiSNAP, kivágás nélkül, fémlemez, szürke, Ma=400, szekrény Szé=1200 | PSN-FP-1200/400-BL | EP-502213 | EP-502213 | HH6 | 19920 | 9010653072690 | db | 1 |  | 0 |  | 1 | 85381000 | CZ | 1200 | 400 | 0 | 5.25 | 5.25
Előlap ProfiSNAP, kivágás nélkül, fémlemez, szürke, Ma=500, szekrény Szé=1200 | PSN-FP-1200/500-BL | EP-502214 | EP-502214 | HH6 | 25552 | 9010653072706 | db | 1 |  | 0 |  | 1 | 85381000 | CZ | 1200 | 500 | 0 | 6.56 | 6.56
Előlap ProfiSNAP, kivágás nélkül, fémlemez, szürke, Ma=800, szekrény Szé=1200 | PSN-FP-1200/800-BL | EP-502215 | EP-502215 | HH6 | 33996 | 9010653073666 | db | 1 |  | 0 |  | 1 | 85381000 | CZ | 1200 | 800 | 0 | 10.5 | 10.5
Előlap ProfiSNAP, kivágás nélkül, fémlemez, szürke, Ma=50, szekrény Szé=400 | PSN-FP-400/050-BL | EP-502156 | EP-502156 | HH6 | 4120 | 9010653073987 | db | 1 |  | 0 |  | 1 | 85381000 | CZ | 400 | 50 | 0 | 0.42 | 0.42
Előlap ProfiSNAP, kivágás nélkül, fémlemez, szürke, Ma=100, szekrény Szé=400 | PSN-FP-400/100-BL | EP-502157 | EP-502157 | HH6 | 4984 | 9010653073994 | db | 1 |  | 0 |  | 1 | 85381000 | CZ | 400 | 100 | 0 | 0.42 | 0.42
Előlap ProfiSNAP, 45mm kész.kivágással, fémlemez, szürke, Ma=125, szekrény Szé=400 | PSN-FP-400/125-45-MSW | EP-502216 | EP-502216 | HH6 | 5636 | 9010653073673 | db | 1 |  | 0 |  | 1 | 85381000 | CZ | 400 | 125 | 0 | 0.52 | 0.52
Előlap ProfiSNAP, kivágás nélkül, fémlemez, szürke, Ma=125, szekrény Szé=400 | PSN-FP-400/125-BL-MSW | EP-502158 | EP-502158 | HH6 | 7580 | 9010653074007 | db | 1 |  | 0 |  | 1 | 85381000 | CZ | 400 | 125 | 0 | 0.5 | 0.5
Előlap ProfiSNAP, 45mm kész.kivágással, fémlemez, szürke, Ma=150, szekrény Szé=400 | PSN-FP-400/150-45 | EP-502217 | EP-502217 | HH6 | 7580 | 9010653073680 | db | 1 |  | 0 |  | 1 | 85381000 | CZ | 400 | 150 | 0 | 0.62 | 0.62
Előlap ProfiSNAP, kivágás nélkül, fémlemez, szürke, Ma=150, szekrény Szé=400 | PSN-FP-400/150-BL | EP-502159 | EP-502159 | HH6 | 7580 | 9010653074014 | db | 1 |  | 0 |  | 1 | 85381000 | CZ | 400 | 150 | 0 | 0.73 | 0.73
Előlap ProfiSNAP, 45mm kész.kivágással, fémlemez, szürke, Ma=175, szekrény Szé=400 | PSN-FP-400/175-45-MSW | EP-502218 | EP-502218 | HH6 | 7148 | 9010653073697 | db | 1 |  | 0 |  | 1 | 85381000 | CZ | 400 | 175 | 0 | 0.72 | 0.72
Előlap ProfiSNAP, kivágás nélkül, fémlemez, szürke, Ma=175, szekrény Szé=400 | PSN-FP-400/175-BL-MSW | EP-502160 | EP-502160 | HH6 | 8664 | 9010653074021 | db | 1 |  | 0 |  | 1 | 85381000 | CZ | 400 | 175 | 0 | 0.6 | 0.6
Előlap ProfiSNAP, 45mm kész.kivágással, fémlemez, szürke, Ma=200, szekrény Szé=400 | PSN-FP-400/200-45 | EP-502219 | EP-502219 | HH6 | 8664 | 9010653073703 | db | 1 |  | 0 |  | 1 | 85381000 | CZ | 400 | 200 | 0 | 0.78 | 0.78
Előlap ProfiSNAP, kivágás nélkül, fémlemez, szürke, Ma=200, szekrény Szé=400 | PSN-FP-400/200-BL | EP-502161 | EP-502161 | HH6 | 8664 | 9010653074038 | db | 1 |  | 0 |  | 1 | 85381000 | CZ | 400 | 200 | 0 | 0.74 | 0.74
Előlap ProfiSNAP, kivágás nélkül, fémlemez, szürke, Ma=250, szekrény Szé=400 | PSN-FP-400/250-BL | EP-502162 | EP-502162 | HH6 | 8664 | 9010653074045 | db | 1 |  | 0 |  | 1 | 85381000 | CZ | 400 | 250 | 0 | 1.3 | 1.3
Előlap ProfiSNAP, 2x 45mm kész.kivágással, fémlemez, szürke, Ma=300, szekrény Szé=400 | PSN-FP-400/300-45 | EP-504732 | EP-504732 | HH6 | 13552 | 9010653114116 | db | 1 |  | 0 |  | 1 | 85381000 | CZ | 400 | 300 | 0 | 0.9 | 0.9
Előlap ProfiSNAP, kivágás nélkül, fémlemez, szürke, Ma=300, szekrény Szé=400 | PSN-FP-400/300-BL | EP-502163 | EP-502163 | HH6 | 9532 | 9010653074052 | db | 1 |  | 0 |  | 1 | 85381000 | CZ | 400 | 300 | 0 | 1.6 | 1.6
Előlap ProfiSNAP, kivágás nélkül, fémlemez, szürke, Ma=350, szekrény Szé=400 | PSN-FP-400/350-BL | EP-502164 | EP-502164 | HH6 | 9532 | 9010653074069 | db | 1 |  | 0 |  | 1 | 85381000 | CZ | 400 | 350 | 0 | 1.75 | 1.75
Előlap ProfiSNAP, kivágás nélkül, fémlemez, szürke, Ma=400, szekrény Szé=400 | PSN-FP-400/400-BL | EP-502165 | EP-502165 | HH6 | 10612 | 9010653074076 | db | 1 |  | 0 |  | 1 | 85381000 | CZ | 400 | 400 | 0 | 2 | 2
Előlap ProfiSNAP, 3x 45mm kész.kivágással, fémlemez, szürke, Ma=450, szekrény Szé=400 | PSN-FP-400/450-45 | EP-504737 | EP-504737 | HH6 | 20888 | 9010653114161 | db | 1 |  | 0 |  | 1 | 85381000 | CZ | 400 | 450 | 0 | 1.3 | 1.3
Előlap ProfiSNAP, kivágás nélkül, fémlemez, szürke, Ma=500, szekrény Szé=400 | PSN-FP-400/500-BL | EP-502166 | EP-502166 | HH6 | 12560 | 9010653074083 | db | 1 |  | 0 |  | 1 | 85381000 | CZ | 400 | 500 | 0 | 2.5 | 2.5
Előlap ProfiSNAP, kivágás nélkül, fémlemez, szürke, Ma=800, szekrény Szé=400 | PSN-FP-400/800-BL | EP-502167 | EP-502167 | HH6 | 14944 | 9010653074090 | db | 1 |  | 0 |  | 1 | 85381000 | CZ | 400 | 800 | 0 | 4 | 4
Előlap ProfiSNAP, kivágás nélkül, fémlemez, szürke, Ma=50, szekrény Szé=600 | PSN-FP-600/050-BL | EP-502168 | EP-502168 | HH6 | 5636 | 9010653074106 | db | 1 |  | 0 |  | 1 | 85381000 | CZ | 600 | 50 | 0 | 0.55 | 0.55
Előlap ProfiSNAP, kivágás nélkül, fémlemez, szürke, Ma=100, szekrény Szé=600 | PSN-FP-600/100-BL | EP-502169 | EP-502169 | HH6 | 6064 | 9010653074113 | db | 1 |  | 0 |  | 1 | 85381000 | CZ | 600 | 100 | 0 | 0.64 | 0.64
Előlap ProfiSNAP, 45mm kész.kivágással, fémlemez, szürke, Ma=125, szekrény Szé=600 | PSN-FP-600/125-45-MSW | EP-502220 | EP-502220 | HH6 | 8016 | 9010653073710 | db | 1 |  | 0 |  | 1 | 85381000 | CZ | 600 | 125 | 0 | 0.5 | 0.5
Előlap ProfiSNAP, kivágás nélkül, fémlemez, szürke, Ma=125, szekrény Szé=600 | PSN-FP-600/125-BL-MSW | EP-502170 | EP-502170 | HH6 | 8664 | 9010653074120 | db | 1 |  | 0 |  | 1 | 85381000 | CZ | 600 | 125 | 0 | 0.71 | 0.71
Előlap ProfiSNAP, 45mm kész.kivágással, fémlemez, szürke, Ma=150, szekrény Szé=600 | PSN-FP-600/150-45 | EP-502221 | EP-502221 | HH6 | 8664 | 9010653073727 | db | 1 |  | 0 |  | 1 | 85381000 | CZ | 600 | 150 | 0 | 0.6 | 0.6
Előlap ProfiSNAP, kivágás nélkül, fémlemez, szürke, Ma=150, szekrény Szé=600 | PSN-FP-600/150-BL | EP-502171 | EP-502171 | HH6 | 6500 | 9010653074137 | db | 1 |  | 0 |  | 1 | 85381000 | CZ | 600 | 150 | 0 | 1 | 1
Előlap ProfiSNAP, 45mm kész.kivágással, fémlemez, szürke, Ma=175, szekrény Szé=600 | PSN-FP-600/175-45-MSW | EP-502222 | EP-502222 | HH6 | 9096 | 9010653073734 | db | 1 |  | 0 |  | 1 | 85381000 | CZ | 600 | 175 | 0 | 0.7 | 0.7
Előlap ProfiSNAP, kivágás nélkül, fémlemez, szürke, Ma=175, szekrény Szé=600 | PSN-FP-600/175-BL-MSW | EP-502172 | EP-502172 | HH6 | 8664 | 9010653074144 | db | 1 |  | 0 |  | 1 | 85381000 | CZ | 600 | 175 | 0 | 1 | 1
Előlap ProfiSNAP, 45mm kész.kivágással, fémlemez, szürke, Ma=200, szekrény Szé=600 | PSN-FP-600/200-45 | EP-502223 | EP-502223 | HH6 | 9532 | 9010653073741 | db | 1 |  | 0 |  | 1 | 85381000 | CZ | 600 | 200 | 0 | 1 | 1
Előlap ProfiSNAP, kivágás nélkül, fémlemez, szürke, Ma=200, szekrény Szé=600 | PSN-FP-600/200-BL | EP-502173 | EP-502173 | HH6 | 9096 | 9010653074151 | db | 1 |  | 0 |  | 1 | 85381000 | CZ | 600 | 200 | 0 | 1.35 | 1.35
Előlap ProfiSNAP, kivágás nélkül, fémlemez, szürke, Ma=250, szekrény Szé=600 | PSN-FP-600/250-BL | EP-502174 | EP-502174 | HH6 | 10612 | 9010653074168 | db | 1 |  | 0 |  | 1 | 85381000 | CZ | 600 | 250 | 0 | 1.8 | 1.8
Előlap ProfiSNAP, 2x 45mm kész.kivágással, fémlemez, szürke, Ma=300, szekrény Szé=600 | PSN-FP-600/300-45 | EP-504733 | EP-504733 | HH6 | 15052 | 9010653114123 | db | 1 |  | 0 |  | 1 | 85381000 | CZ | 600 | 300 | 0 | 1.4 | 1.4
Előlap ProfiSNAP, kivágás nélkül, fémlemez, szürke, Ma=300, szekrény Szé=600 | PSN-FP-600/300-BL | EP-502175 | EP-502175 | HH6 | 11480 | 9010653074175 | db | 1 |  | 0 |  | 1 | 85381000 | CZ | 600 | 300 | 0 | 2.1 | 2.1
Előlap ProfiSNAP, kivágás nélkül, fémlemez, szürke, Ma=350, szekrény Szé=600 | PSN-FP-600/350-BL | EP-502176 | EP-502176 | HH6 | 11480 | 9010653074182 | db | 1 |  | 0 |  | 1 | 85381000 | CZ | 600 | 350 | 0 | 2.625 | 2.625
Előlap ProfiSNAP, kivágás nélkül, fémlemez, szürke, Ma=400, szekrény Szé=600 | PSN-FP-600/400-BL | EP-502177 | EP-502177 | HH6 | 12996 | 9010653074199 | db | 1 |  | 0 |  | 1 | 85381000 | CZ | 600 | 400 | 0 | 3 | 3
Előlap ProfiSNAP, 3x 45mm kész.kivágással, fémlemez, szürke, Ma=450, szekrény Szé=600 | PSN-FP-600/450-45 | EP-504738 | EP-504738 | HH6 | 19568 | 9010653114178 | db | 1 |  | 0 |  | 1 | 85381000 | CZ | 600 | 450 | 0 | 2 | 2
Előlap ProfiSNAP, kivágás nélkül, fémlemez, szürke, Ma=500, szekrény Szé=600 | PSN-FP-600/500-BL | EP-502178 | EP-502178 | HH6 | 16024 | 9010653074205 | db | 1 |  | 0 |  | 1 | 85381000 | CZ | 600 | 500 | 0 | 3.75 | 3.75
Előlap ProfiSNAP, kivágás nélkül, fémlemez, szürke, Ma=800, szekrény Szé=600 | PSN-FP-600/800-BL | EP-502179 | EP-502179 | HH6 | 20572 | 9010653074212 | db | 1 |  | 0 |  | 1 | 85381000 | CZ | 600 | 800 | 0 | 6 | 6
Előlap ProfiSNAP, kivágás nélkül, fémlemez, szürke, Ma=50, szekrény Szé=800 | PSN-FP-800/050-BL | EP-502180 | EP-502180 | HH6 | 8016 | 9010653074229 | db | 1 |  | 0 |  | 1 | 85381000 | CZ | 800 | 50 | 0 | 0.68 | 0.68
Előlap ProfiSNAP, kivágás nélkül, fémlemez, szürke, Ma=100, szekrény Szé=800 | PSN-FP-800/100-BL | EP-502181 | EP-502181 | HH6 | 8664 | 9010653074236 | db | 1 |  | 0 |  | 1 | 85381000 | CZ | 800 | 100 | 0 | 0.8 | 0.8
Előlap ProfiSNAP, 45mm kész.kivágással, fémlemez, szürke, Ma=125, szekrény Szé=800 | PSN-FP-800/125-45-MSW | EP-502224 | EP-502224 | HH6 | 9960 | 9010653073758 | db | 1 |  | 0 |  | 1 | 85381000 | CZ | 800 | 125 | 0 | 0.83 | 0.83
Előlap ProfiSNAP, kivágás nélkül, fémlemez, szürke, Ma=125, szekrény Szé=800 | PSN-FP-800/125-BL-MSW | EP-502182 | EP-502182 | HH6 | 9532 | 9010653074243 | db | 1 |  | 0 |  | 1 | 85381000 | CZ | 800 | 125 | 0 | 1 | 1
Előlap ProfiSNAP, 45mm kész.kivágással, fémlemez, szürke, Ma=150, szekrény Szé=800 | PSN-FP-800/150-45 | EP-502225 | EP-502225 | HH6 | 10612 | 9010653073765 | db | 1 |  | 0 |  | 1 | 85381000 | CZ | 800 | 150 | 0 | 1 | 1
Előlap ProfiSNAP, kivágás nélkül, fémlemez, szürke, Ma=150, szekrény Szé=800 | PSN-FP-800/150-BL | EP-502183 | EP-502183 | HH6 | 9532 | 9010653074250 | db | 1 |  | 0 |  | 1 | 85381000 | CZ | 800 | 150 | 0 | 1.4 | 1.4
Előlap ProfiSNAP, 45mm kész.kivágással, fémlemez, szürke, Ma=175, szekrény Szé=800 | PSN-FP-800/175-45-MSW | EP-502226 | EP-502226 | HH6 | 10612 | 9010653073772 | db | 1 |  | 0 |  | 1 | 85381000 | CZ | 800 | 175 | 0 | 1.17 | 1.17
Előlap ProfiSNAP, kivágás nélkül, fémlemez, szürke, Ma=175, szekrény Szé=800 | PSN-FP-800/175-BL-MSW | EP-502184 | EP-502184 | HH6 | 10612 | 9010653074267 | db | 1 |  | 0 |  | 1 | 85381000 | CZ | 800 | 175 | 0 | 1.4 | 1.4
Előlap ProfiSNAP, 45mm kész.kivágással, fémlemez, szürke, Ma=200, szekrény Szé=800 | PSN-FP-800/200-45 | EP-502227 | EP-502227 | HH6 | 10612 | 9010653073789 | db | 1 |  | 0 |  | 1 | 85381000 | CZ | 800 | 200 | 0 | 1.45 | 1.45
Előlap ProfiSNAP, kivágás nélkül, fémlemez, szürke, Ma=200, szekrény Szé=800 | PSN-FP-800/200-BL | EP-502185 | EP-502185 | HH6 | 10612 | 9010653074274 | db | 1 |  | 0 |  | 1 | 85381000 | CZ | 800 | 200 | 0 | 1.74 | 1.74
Előlap ProfiSNAP, kivágás nélkül, fémlemez, szürke, Ma=250, szekrény Szé=800 | PSN-FP-800/250-BL | EP-502186 | EP-502186 | HH6 | 11480 | 9010653074281 | db | 1 |  | 0 |  | 1 | 85381000 | CZ | 800 | 250 | 0 | 2.3 | 2.3
Előlap ProfiSNAP, 2x 45mm kész.kivágással, fémlemez, szürke, Ma=300, szekrény Szé=800 | PSN-FP-800/300-45 | EP-504734 | EP-504734 | HH6 | 15428 | 9010653114130 | db | 1 |  | 0 |  | 1 | 85381000 | CZ | 800 | 300 | 0 | 1.9 | 1.9
Előlap ProfiSNAP, kivágás nélkül, fémlemez, szürke, Ma=300, szekrény Szé=800 | PSN-FP-800/300-BL | EP-502187 | EP-502187 | HH6 | 12132 | 9010653072591 | db | 1 |  | 0 |  | 1 | 85381000 | CZ | 800 | 300 | 0 | 2.45 | 2.45
Előlap ProfiSNAP, kivágás nélkül, fémlemez, szürke, Ma=350, szekrény Szé=800 | PSN-FP-800/350-BL | EP-502188 | EP-502188 | HH6 | 14512 | 9010653072607 | db | 1 |  | 0 |  | 1 | 85381000 | CZ | 800 | 350 | 0 | 3.5 | 3.5
Előlap ProfiSNAP, kivágás nélkül, fémlemez, szürke, Ma=400, szekrény Szé=800 | PSN-FP-800/400-BL | EP-502189 | EP-502189 | HH6 | 16024 | 9010653072614 | db | 1 |  | 0 |  | 1 | 85381000 | CZ | 800 | 400 | 0 | 4 | 4
Előlap ProfiSNAP, 3x 45mm kész.kivágással, fémlemez, szürke, Ma=450, szekrény Szé=800 | PSN-FP-800/450-45 | EP-504739 | EP-504739 | HH6 | 21076 | 9010653114185 | db | 1 |  | 0 |  | 1 | 85381000 | CZ | 800 | 450 | 0 | 2.8 | 2.8
Előlap ProfiSNAP, kivágás nélkül, fémlemez, szürke, Ma=500, szekrény Szé=800 | PSN-FP-800/500-BL | EP-502190 | EP-502190 | HH6 | 18620 | 9010653072621 | db | 1 |  | 0 |  | 1 | 85381000 | CZ | 800 | 500 | 0 | 5 | 5
Előlap ProfiSNAP, kivágás nélkül, fémlemez, szürke, Ma=800, szekrény Szé=800 | PSN-FP-800/800-BL | EP-502191 | EP-502191 | HH6 | 23608 | 9010653072713 | db | 1 |  | 0 |  | 1 | 85381000 | CZ | 800 | 800 | 0 | 8 | 8
Fedőlap ProfiSNAP kivágással 1x IZMX16-hoz, fix kivitel, Ma=500, szekrény Szé=600 | PSN-FP-IZMX16F-600/500-MV-XVTL | EP-502504 | EP-502504 | HH6 | 17108 | 9010653074458 | db | 1 |  | 0 |  | 1 | 85381000 | CZ | 600 | 500 | 0 | 2.2 | 2.2
Fedőlap ProfiSNAP kivágással 2x IZMX16-hoz, fix kivitel, Ma=500, szekrény Szé=800 | PSN-FP-IZMX16FX-2/1-800/500-MV-XVTL | EP-502505 | EP-502505 | HH6 | 19920 | 9010653074465 | db | 1 |  | 0 |  | 1 | 85381000 | CZ | 800 | 500 | 0 | 2.6 | 2.6
Fedőlap ProfiSNAP kivágással 2x IZMX16-hoz, fix kivitel, Ma=500, szekrény Szé=1000 | PSN-FP-IZMX16FX-2/2-1000/500-MV-XVTL | EP-502506 | EP-502506 | HH6 | 22956 | 9010653074472 | db | 1 |  | 0 |  | 1 | 85381000 | CZ | 1000 | 500 | 0 | 3.7 | 3.7
Fedőlap ProfiSNAP kivágással 1x IZMX16-hoz, kihúzható kivitel, Ma=500, szekrény Szé=600 | PSN-FP-IZMX16W-600/500-MV-XVTL | EP-502501 | EP-502501 | HH6 | 17108 | 9010653074427 | db | 1 |  | 0 |  | 1 | 85381000 | CZ | 600 | 500 | 0 | 2.1 | 2.1
Fedőlap ProfiSNAP kivágással 2x IZMX16-hoz, kihúzható kivitel, Ma=500, szekrény Szé=800 | PSN-FP-IZMX16WX-2/1-800/500-MV-XVTL | EP-502502 | EP-502502 | HH6 | 19920 | 9010653074434 | db | 1 |  | 0 |  | 1 | 85381000 | CZ | 800 | 500 | 0 | 2.5 | 2.5
Fedőlap ProfiSNAP kivágással 2x IZMX16-hoz, kihúzható kivitel, Ma=500, szekrény Szé=1000 | PSN-FP-IZMX16WX-2/2-1000/500-MV-XVTL | EP-502503 | EP-502503 | HH6 | 22956 | 9010653074441 | db | 1 |  | 0 |  | 1 | 85381000 | CZ | 1000 | 500 | 0 | 3.6 | 3.6
Fedőlap ProfiSNAP kivágással 1x IZMX40-hez, fix kivitel, Ma=600, szekrény Szé=1000 | PSN-FP-IZMX40F-1000/600-MV-XVTL | EP-502510 | EP-502510 | HH6 | 29884 | 9010653074519 | db | 1 |  | 0 |  | 1 | 85381000 | CZ | 1000 | 600 | 0 | 4.4 | 4.4
Fedőlap ProfiSNAP kivágással 1x IZMX40-hez, fix kivitel, Ma=600, szekrény Szé=800 | PSN-FP-IZMX40F-800/600-MV-XVTL | EP-502509 | EP-502509 | HH6 | 24904 | 9010653074502 | db | 1 |  | 0 |  | 1 | 85381000 | CZ | 800 | 600 | 0 | 3.2 | 3.2
Fedőlap ProfiSNAP kivágással 1x IZMX40-hez, kihúzható kivitel, Ma=600, szekrény Szé=1000 | PSN-FP-IZMX40W-1000/600-MV-XVTL | EP-502508 | EP-502508 | HH6 | 29884 | 9010653074496 | db | 1 |  | 0 |  | 1 | 85381000 | CZ | 1000 | 600 | 0 | 4.3 | 4.3
Fedőlap ProfiSNAP kivágással 1x IZMX40-hez, kihúzható kivitel, Ma=600, szekrény Szé=800 | PSN-FP-IZMX40W-800/600-MV-XVTL | EP-502507 | EP-502507 | HH6 | 24904 | 9010653074489 | db | 1 |  | 0 |  | 1 | 85381000 | CZ | 800 | 600 | 0 | 3.1 | 3.1
Fedőlap ProfiSNAP kivágással 2xNZM1 3/4p, függ.en a BPZ-MPL-...-MV panelre, szürke, Ma=200, Szé=400 | PSN-FP-NZM1X-2/2-400/200-MV | EP-502326 | EP-502326 | HH6 | 10612 | 9010653074762 | db | 1 |  | 0 |  | 1 | 85381000 | CZ | 400 | 200 | 0 | 1.2 | 1.2
Fedőlap ProfiSNAP kivágással 2xNZM2 (3p) , függőleges szerelés, szürke, Ma=300, Szé=400 | PSN-FP-NZM2X-2/0-400/300-MV | EP-502331 | EP-502331 | HH6 | 10612 | 9010653074816 | db | 1 |  | 0 |  | 1 | 85381000 | CZ | 400 | 300 | 0 | 1.4 | 1.4
Fedőlap ProfiSNAP kivágással 3xNZM2 (3p) / 2xNZM2(4p), függőleges szerelés, szürke, Ma=300, Szé=600 | PSN-FP-NZM2X-3/2-600/300-MV | EP-502332 | EP-502332 | HH6 | 14076 | 9010653074823 | db | 1 |  | 0 |  | 1 | 85381000 | CZ | 600 | 300 | 0 | 2.2 | 2.2
Fedőlap ProfiSNAP kivágással 4xNZM2 (3p) / 4xNZM2(4p), függőleges szerelés, szürke, Ma=300, Szé=1000 | PSN-FP-NZM2X-4/4-1000/300-MV | EP-502334 | EP-502334 | HH6 | 20572 | 9010653074601 | db | 1 |  | 0 |  | 1 | 85381000 | CZ | 1000 | 300 | 0 | 3.5 | 3.5
Fedőlap ProfiSNAP kivágással 4xNZM2 (3p) / 4xNZM2(4p), függőleges szerelés, szürke, Ma=300, Szé=1200 | PSN-FP-NZM2X-4/4-1200/300-MV | EP-502335 | EP-502335 | HH6 | 22956 | 9010653074618 | db | 1 |  | 0 |  | 1 | 85381000 | CZ | 1200 | 300 | 0 | 4 | 4
Fedőlap ProfiSNAP kivágással 4xNZM2 (3p) / 4xNZM2(4p), függőleges szerelés, szürke, Ma=300, Szé=800 | PSN-FP-NZM2X-4/4-800/300-MV | EP-502333 | EP-502333 | HH6 | 16024 | 9010653074595 | db | 1 |  | 0 |  | 1 | 85381000 | CZ | 800 | 300 | 0 | 2.8 | 2.8
Fedőlap ProfiSNAP kivágással 2xNZM3 (3p) / 2xNZM3(4p), függőleges szerelés, szürke, Ma=500, Szé=600 | PSN-FP-NZM3X-2/2-600/500-MV | EP-502336 | EP-502336 | HH6 | 16024 | 9010653074625 | db | 1 |  | 0 |  | 1 | 85381000 | CZ | 600 | 500 | 0 | 3.1 | 3.1
Fedőlap ProfiSNAP kivágással 3xNZM3 (3p) / 3xNZM3(4p), függőleges szerelés, szürke, Ma=500, Szé=1000 | PSN-FP-NZM3X-3/3-1000/500-MV | EP-502338 | EP-502338 | HH6 | 28584 | 9010653074649 | db | 1 |  | 0 |  | 1 | 85381000 | CZ | 1000 | 500 | 0 | 5.2 | 5.2
Fedőlap ProfiSNAP kivágással 3xNZM3 (3p) / 3xNZM3(4p), függőleges szerelés, szürke, Ma=500, Szé=1200 | PSN-FP-NZM3X-3/3-1200/500-MV | EP-502339 | EP-502339 | HH6 | 31392 | 9010653074656 | db | 1 |  | 0 |  | 1 | 85381000 | CZ | 1200 | 500 | 0 | 6 | 6
Fedőlap ProfiSNAP kivágással 3xNZM3 (3p) / 4xNZM3(4p), függőleges szerelés, szürke, Ma=500, Szé=800 | PSN-FP-NZM3X-3/3-800/500-MV | EP-502337 | EP-502337 | HH6 | 22956 | 9010653074632 | db | 1 |  | 0 |  | 1 | 85381000 | CZ | 800 | 500 | 0 | 4 | 4
Fedőlap ProfiSNAP kivágással 1xNZM4, függőleges szerelés, szürke, Ma=800, Szé=400 | PSN-FP-NZM4-400/800-MV-XVTL | EP-502352 | EP-502352 | HH6 | 17108 | 9010653073062 | db | 1 |  | 0 |  | 1 | 85381000 | CZ | 400 | 800 | 0 | 3 | 3
Fedőlap ProfiSNAP kivágással 1xNZM4, függőleges szerelés, szürke, Ma=800, Szé=600 | PSN-FP-NZM4-600/800-MV-XVTL | EP-502354 | EP-502354 | HH6 | 22956 | 9010653073086 | db | 1 |  | 0 |  | 1 | 85381000 | CZ | 600 | 800 | 0 | 4.4 | 4.4
Fedőlap ProfiSNAP kivágással 1xNZM4, függőleges szerelés, szürke, Ma=800, Szé=800 | PSN-FP-NZM4-800/800-MV-XVTL | EP-502356 | EP-502356 | HH6 | 28584 | 9010653073109 | db | 1 |  | 0 |  | 1 | 85381000 | CZ | 800 | 800 | 0 | 5.9 | 5.9
Fedőlap ProfiSNAP kivágással 2xNZM4 (3p) / 2xNZM4(4p), függőleges szerelés, szürke, Ma=800, Szé=800 | PSN-FP-NZM4X-2/2-800/800-MV-XVTL | EP-502340 | EP-502340 | HH6 | 25552 | 9010653074663 | db | 1 |  | 0 |  | 1 | 85381000 | CZ | 800 | 800 | 0 | 5.8 | 5.8
Fedőlap ProfiSNAP kivágással 3xNZM4 (3p) / 2xNZM4(4p), függőleges szerelés, szürke, Ma=800, Szé=1000 | PSN-FP-NZM4X-3/2-1000/800-MV-XVTL | EP-502341 | EP-502341 | HH6 | 33996 | 9010653072959 | db | 1 |  | 0 |  | 1 | 85381000 | CZ | 1000 | 800 | 0 | 7.7 | 7.7
Fedőlap ProfiSNAP kivágással 3xNZM4 (3p) / 3xNZM4(4p), függőleges szerelés, szürke, Ma=800, Szé=1200 | PSN-FP-NZM4X-3/3-1200/800-MV-XVTL | EP-502342 | EP-502342 | HH6 | 45468 | 9010653072966 | db | 1 |  | 0 |  | 1 | 85381000 | CZ | 1200 | 800 | 0 | 9.2 | 9.2
Előlap ProfiSNAP, műanyag betét, szürke, Ma=200, szekrény Szé=1000 | PSN-FPP-1000/200-BL | EP-502249 | EP-502249 | HH6 | 19920 | 9010653073956 | db | 1 |  | 0 |  | 1 | 85381000 | CZ | 1000 | 150 | 0 | 1.8 | 1.8
Előlap ProfiSNAP, műanyag betét, szürke, Ma=300, szekrény Szé=1000 | PSN-FPP-1000/300-BL | EP-502250 | EP-502250 | HH6 | 29448 | 9010653073963 | db | 1 |  | 0 |  | 1 | 85381000 | CZ | 1000 | 300 | 0 | 2.1 | 2.1
Előlap ProfiSNAP, műanyag betét, szürke, Ma=500, szekrény Szé=1000 | PSN-FPP-1000/500-BL | EP-502251 | EP-502251 | HH6 | 35512 | 9010653073970 | db | 1 |  | 0 |  | 1 | 85381000 | CZ | 1000 | 500 | 0 | 2.4 | 2.4
Előlap ProfiSNAP, műanyag betét, szürke, Ma=200, szekrény Szé=1200 | PSN-FPP-1200/200-BL | EP-502252 | EP-502252 | HH6 | 25988 | 9010653074557 | db | 1 |  | 0 |  | 1 | 85381000 | CZ | 1200 | 150 | 0 | 2.3 | 2.3
Előlap ProfiSNAP, műanyag betét, szürke, Ma=300, szekrény Szé=1200 | PSN-FPP-1200/300-BL | EP-502253 | EP-502253 | HH6 | 35512 | 9010653074564 | db | 1 |  | 0 |  | 1 | 85381000 | CZ | 1200 | 300 | 0 | 2.5 | 2.5
Előlap ProfiSNAP, műanyag betét, szürke, Ma=500, szekrény Szé=1200 | PSN-FPP-1200/500-BL | EP-502254 | EP-502254 | HH6 | 40924 | 9010653074571 | db | 1 |  | 0 |  | 1 | 85381000 | CZ | 1200 | 500 | 0 | 2.8 | 2.8
Előlap ProfiSNAP, műanyag betét, szürke, Ma=200, szekrény Szé=400 | PSN-FPP-400/200-BL | EP-502241 | EP-502241 | HH6 | 11048 | 9010653073871 | db | 1 |  | 0 |  | 1 | 85381000 | CZ | 400 | 150 | 0 | 0.9 | 0.9
Előlap ProfiSNAP, műanyag betét, szürke, Ma=300, szekrény Szé=400 | PSN-FPP-400/300-BL | EP-502242 | EP-502242 | HH6 | 14512 | 9010653073888 | db | 1 |  | 0 |  | 1 | 85381000 | CZ | 400 | 200 | 0 | 1.1 | 1.1
Előlap ProfiSNAP, műanyag betét, szürke, Ma=200, szekrény Szé=600 | PSN-FPP-600/200-BL | EP-502243 | EP-502243 | HH6 | 14512 | 9010653073895 | db | 1 |  | 0 |  | 1 | 85381000 | CZ | 600 | 150 | 0 | 1.1 | 1.1
Előlap ProfiSNAP, műanyag betét, szürke, Ma=300, szekrény Szé=600 | PSN-FPP-600/300-BL | EP-502244 | EP-502244 | HH6 | 17972 | 9010653073901 | db | 1 |  | 0 |  | 1 | 85381000 | CZ | 600 | 300 | 0 | 1.4 | 1.4
Előlap ProfiSNAP, műanyag betét, szürke, Ma=500, szekrény Szé=600 | PSN-FPP-600/500-BL | EP-502245 | EP-502245 | HH6 | 23608 | 9010653073918 | db | 1 |  | 0 |  | 1 | 85381000 | CZ | 600 | 500 | 0 | 1.9 | 1.9
Előlap ProfiSNAP, műanyag betét, szürke, Ma=200, szekrény Szé=800 | PSN-FPP-800/200-BL | EP-502246 | EP-502246 | HH6 | 19920 | 9010653073925 | db | 1 |  | 0 |  | 1 | 85381000 | CZ | 800 | 150 | 0 | 1.5 | 1.5
Előlap ProfiSNAP, műanyag betét, szürke, Ma=300, szekrény Szé=800 | PSN-FPP-800/300-BL | EP-502247 | EP-502247 | HH6 | 23608 | 9010653073932 | db | 1 |  | 0 |  | 1 | 85381000 | CZ | 800 | 300 | 0 | 1.7 | 1.7
Előlap ProfiSNAP, műanyag betét, szürke, Ma=500, szekrény Szé=800 | PSN-FPP-800/500-BL | EP-502248 | EP-502248 | HH6 | 29448 | 9010653073949 | db | 1 |  | 0 |  | 1 | 85381000 | CZ | 800 | 500 | 0 | 2 | 2
Előlap tartó ProfiSNAP, magasság: 950, 1 pár | PSN-FPS/10 | EP-502144 | EP-502144 | HH6 | 7148 | 9010653076308 | db | 1 |  | 0 |  | 1 | 85381000 | CZ | 0 | 1000 | 0 | 1.36 | 1.36
Előlap tartó ProfiSNAP, magasság: 1150, 1 pár | PSN-FPS/12 | EP-502145 | EP-502145 | HH6 | 8664 | 9010653076315 | db | 1 |  | 0 |  | 1 | 85381000 | CZ | 0 | 1200 | 0 | 1.4 | 1.4
Előlap tartó ProfiSNAP, magasság: 1280, 1 pár | PSN-FPS/1280 | EP-502154 | EP-502154 | HH6 | 9096 | 9010653076117 | db | 1 |  | 0 |  | 1 | 85381000 | CZ | 0 | 1280 | 0 | 1.76 | 1.76
Előlap tartó ProfiSNAP, magasság: 1450, 1 pár | PSN-FPS/15 | EP-502146 | EP-502146 | HH6 | 9096 | 9010653076322 | db | 1 |  | 0 |  | 1 | 85381000 | CZ | 0 | 1500 | 0 | 1.98 | 1.98
Előlap tartó ProfiSNAP, magasság: 1580, 1 pár | PSN-FPS/1580 | EP-502155 | EP-502155 | HH6 | 11048 | 9010653076124 | db | 1 |  | 0 |  | 1 | 85381000 | CZ | 0 | 1580 | 0 | 2.2 | 2.2
Előlap tartó ProfiSNAP, magasság: 1650, 1 pár | PSN-FPS/17 | EP-502147 | EP-502147 | HH6 | 11480 | 9010653076339 | db | 1 |  | 0 |  | 1 | 85381000 | CZ | 0 | 1700 | 0 | 2.1 | 2.1
Előlap tartó ProfiSNAP, magasság: 1950, 1 pár | PSN-FPS/20 | EP-502148 | EP-502148 | HH6 | 12560 | 9010653076346 | db | 1 |  | 0 |  | 1 | 85381000 | CZ | 0 | 2000 | 0 | 2.5 | 2.5
Előlap tartó ProfiSNAP, magasság: 280, 1 pár | PSN-FPS/280 | EP-502149 | EP-502149 | HH6 | 5636 | 9010653076353 | db | 1 |  | 0 |  | 1 | 85381000 | CZ | 0 | 280 | 0 | 0.4 | 0.4
Előlap tartó ProfiSNAP, magasság: 350, 1 pár | PSN-FPS/4 | EP-502142 | EP-502142 | HH6 | 4548 | 9010653076285 | db | 1 |  | 0 |  | 1 | 85381000 | CZ | 0 | 400 | 0 | 0.8 | 0.8
Előlap tartó ProfiSNAP, magasság: 480, 1 pár | PSN-FPS/480 | EP-502150 | EP-502150 | HH6 | 6064 | 9010653076360 | db | 1 |  | 0 |  | 1 | 85381000 | CZ | 0 | 480 | 0 | 0.68 | 0.68
Előlap tartó ProfiSNAP, magasság: 680, 1 pár | PSN-FPS/680 | EP-502151 | EP-502151 | HH6 | 6500 | 9010653076087 | db | 1 |  | 0 |  | 1 | 85381000 | CZ | 0 | 680 | 0 | 0.96 | 0.96
Előlap tartó ProfiSNAP, magasság: 650, 1 pár | PSN-FPS/7 | EP-502143 | EP-502143 | HH6 | 5636 | 9010653076292 | db | 1 |  | 0 |  | 1 | 85381000 | CZ | 0 | 700 | 0 | 1.12 | 1.12
Előlap tartó ProfiSNAP, magasság: 780, 1 pár | PSN-FPS/780 | EP-502152 | EP-502152 | HH6 | 8016 | 9010653076094 | db | 1 |  | 0 |  | 1 | 85381000 | CZ | 0 | 780 | 0 | 1.09 | 1.09
Előlap tartó ProfiSNAP, magasság: 980, 1 pár | PSN-FPS/980 | EP-502153 | EP-502153 | HH6 | 8016 | 9010653076100 | db | 1 |  | 0 |  | 1 | 85381000 | CZ | 0 | 980 | 0 | 1.3 | 1.3
Készlet 200mm rekesz kialakításához, szürke, IP55 szekrényhez ProfiSNAP Szé=800, Ma=1560 | PSN-ICD-200/15-BL | EP-502492 | EP-502492 | HH6 | 98300 | 9010653074830 | db | 1 |  | 0 |  | 1 | 85381000 | CZ | 800 | 1450 | 0 | 12.6 | 12.6
Készlet 200mm rekesz kialakításához, szürke, xEffect XVTL + ProfiSNAP szekrényhez Szé=800, Ma=1600 | PSN-ICD-200/16-BL-XVTL | EP-502498 | EP-502498 | HH6 | 117136 | 9010653074892 | db | 1 |  | 0 |  | 1 | 85381000 | CZ | 800 | 1600 | 0 | 12.9 | 12.9
Készlet 200mm rekesz kialakításához, szürke, IP55 szekrényhez ProfiSNAP Szé=800, Ma=1760 | PSN-ICD-200/17-BL | EP-502493 | EP-502493 | HH6 | 108692 | 9010653074847 | db | 1 |  | 0 |  | 1 | 85381000 | CZ | 800 | 1650 | 0 | 14.3 | 14.3
Készlet 200mm rekesz kialakításához, szürke, xEffect XVTL + ProfiSNAP szekrényhez Szé=800, Ma=1800 | PSN-ICD-200/18-BL-XVTL | EP-502499 | EP-502499 | HH6 | 119516 | 9010653074908 | db | 1 |  | 0 |  | 1 | 85381000 | CZ | 800 | 1800 | 0 | 14.5 | 14.5
Készlet 200mm rekesz kialakításához, szürke, IP55 szekrényhez ProfiSNAP Szé=800, Ma=2060 | PSN-ICD-200/20-BL | EP-502494 | EP-502494 | HH6 | 114104 | 9010653074854 | db | 1 |  | 0 |  | 1 | 85381000 | CZ | 800 | 1950 | 0 | 17.1 | 17.1
Készlet 200mm rekesz kialakításához, szürke, xEffect XVTL + ProfiSNAP szekrényhez Szé=800, Ma=2000 | PSN-ICD-200/20-BL-XVTL | EP-502500 | EP-502500 | HH6 | 124492 | 9010653074915 | db | 1 |  | 0 |  | 1 | 85381000 | CZ | 800 | 2000 | 0 | 16.2 | 16.2
Készlet 400mm rekesz kialakításához, szürke, IP55 szekrényhez ProfiSNAP Szé=1000, Ma=1560 | PSN-ICD-400/15-BL | EP-502495 | EP-502495 | HH6 | 119516 | 9010653074861 | db | 1 |  | 0 |  | 1 | 85381000 | CZ | 1000 | 1450 | 0 | 16.6 | 16.6
Készlet 400mm rekesz kialakításához, szürke, IP55 szekrényhez ProfiSNAP Szé=1000, Ma=1760 | PSN-ICD-400/17-BL | EP-502496 | EP-502496 | HH6 | 124492 | 9010653074878 | db | 1 |  | 0 |  | 1 | 85381000 | CZ | 1000 | 1650 | 0 | 19 | 19
Készlet 400mm rekesz kialakításához, szürke, IP55 szekrényhez ProfiSNAP Szé=1000, Ma=2060 | PSN-ICD-400/20-BL | EP-502497 | EP-502497 | HH6 | 135100 | 9010653074885 | db | 1 |  | 0 |  | 1 | 85381000 | CZ | 1000 | 1950 | 0 | 24.2 | 24.2
Szerelő oldalfal, ProfiSNAP, normál mélység, Ma=950, 1 pár | PSN-MSW/10 | EP-502137 | EP-502137 | HH6 | 15592 | 9010653076230 | db | 1 |  | 0 |  | 1 | 85381000 | CZ | 0 | 1000 | 0 | 3.44 | 3.44
Szerelő oldalfal, ProfiSNAP, nagyobb mélység, Ma=950, 1 pár | PSN-MSW/10-EXT | EP-502577 | EP-502577 | HH6 | 17108 | 9010653082767 | db | 1 |  | 0 |  | 1 | 85381000 | CZ | 0 | 1000 | 0 | 4.1 | 4.1
Szerelő oldalfal, ProfiSNAP, normál mélység, Ma=1150, 1 pár | PSN-MSW/12 | EP-502138 | EP-502138 | HH6 | 17540 | 9010653076247 | db | 1 |  | 0 |  | 1 | 85381000 | CZ | 0 | 1200 | 0 | 4.18 | 4.18
Szerelő oldalfal, ProfiSNAP, nagyobb mélység, Ma=1150, 1 pár | PSN-MSW/12-EXT | EP-502578 | EP-502578 | HH6 | 19272 | 9010653082774 | db | 1 |  | 0 |  | 1 | 85381000 | CZ | 0 | 1200 | 0 | 5 | 5
Szerelő oldalfal, ProfiSNAP, normál mélység, Ma=1450, 1 pár | PSN-MSW/15 | EP-502139 | EP-502139 | HH6 | 26416 | 9010653076254 | db | 1 |  | 0 |  | 1 | 85381000 | CZ | 0 | 1500 | 0 | 5.29 | 5.29
Szerelő oldalfal, ProfiSNAP, nagyobb mélység, Ma=1450, 1 pár | PSN-MSW/15-EXT | EP-502579 | EP-502579 | HH6 | 29232 | 9010653082781 | db | 1 |  | 0 |  | 1 | 85381000 | CZ | 0 | 1500 | 0 | 6.3 | 6.3
Szerelő oldalfal, ProfiSNAP, normál mélység, Ma=1650, 1 pár | PSN-MSW/17 | EP-502140 | EP-502140 | HH6 | 29012 | 9010653076261 | db | 1 |  | 0 |  | 1 | 85381000 | CZ | 0 | 1700 | 0 | 6.03 | 6.03
Szerelő oldalfal, ProfiSNAP, nagyobb mélység, Ma=1650, 1 pár | PSN-MSW/17-EXT | EP-502580 | EP-502580 | HH6 | 31828 | 9010653082729 | db | 1 |  | 0 |  | 1 | 85381000 | CZ | 0 | 1700 | 0 | 7.2 | 7.2
Szerelő oldalfal, ProfiSNAP, normál mélység, Ma=1950, 1 pár | PSN-MSW/20 | EP-502141 | EP-502141 | HH6 | 32048 | 9010653076278 | db | 1 |  | 0 |  | 1 | 85381000 | CZ | 0 | 2000 | 0 | 7.14 | 7.14
Szerelő oldalfal, ProfiSNAP, nagyobb mélység, Ma=1950, 1 pár | PSN-MSW/20-EXT | EP-502581 | EP-502581 | HH6 | 35080 | 9010653082736 | db | 1 |  | 0 |  | 1 | 85381000 | CZ | 0 | 2000 | 0 | 8.6 | 8.6
Szerelő oldalfal, ProfiSNAP, normál mélység, Ma=350, 1 pár | PSN-MSW/4 | EP-502135 | EP-502135 | HH6 | 9532 | 9010653076216 | db | 1 |  | 0 |  | 1 | 85381000 | CZ | 0 | 400 | 0 | 1.3 | 1.3
Szerelő oldalfal, ProfiSNAP, nagyobb mélység, Ma=350, 1 pár | PSN-MSW/4-EXT | EP-502575 | EP-502575 | HH6 | 10612 | 9010653082743 | db | 1 |  | 0 |  | 1 | 85381000 | CZ | 0 | 400 | 0 | 1.6 | 1.6
Szerelő oldalfal, ProfiSNAP, normál mélység, Ma=650, 1 pár | PSN-MSW/7 | EP-502136 | EP-502136 | HH6 | 12132 | 9010653076223 | db | 1 |  | 0 |  | 1 | 85381000 | CZ | 0 | 700 | 0 | 2.33 | 2.33
Szerelő oldalfal, ProfiSNAP, nagyobb mélység, Ma=650, 1 pár | PSN-MSW/7-EXT | EP-502576 | EP-502576 | HH6 | 13212 | 9010653082750 | db | 1 |  | 0 |  | 1 | 85381000 | CZ | 0 | 700 | 0 | 2.8 | 2.8
Áramfogyasztás mérő tartó ProfiSNAP, ZBR lappal, 1 mérő + hely az áramváltó, szürke, Ma=600, Szé=400 | PSN-MT/MOK-400/600-1ZBR | EP-502417 | EP-502417 | HH6 | 39840 | 9010653075912 | db | 1 |  | 0 |  | 1 | 85381000 | CZ | 400 | 600 | 0 | 4 | 4
Áramfogyasztás mérő tartó ProfiSNAP, ZBR lappal, 2 mérő + hely az áramváltó, szürke, Ma=600, Szé=600 | PSN-MT/MOK-600/600-2ZBR | EP-502418 | EP-502418 | HH6 | 54780 | 9010653075929 | db | 1 |  | 0 |  | 1 | 85381000 | CZ | 600 | 600 | 0 | 4.7 | 4.7
Áramfogyasztás mérő tartó ProfiSNAP, 4 mérő hely, szürke, Ma=400, szekrény Szé=1000 | PSN-MT-1000/400-4 | EP-502405 | EP-502405 | HH6 | 39840 | 9010653075790 | db | 1 |  | 0 |  | 1 | 85381000 | CZ | 1000 | 400 | 0 | 5.17 | 5.17
Áramfogyasztás mérő tartó ProfiSNAP, ZBR lappal, 4 mérő hely, szürke, Ma=450, szekrény Szé=1000 | PSN-MT-1000/400-4ZBR | EP-502413 | EP-502413 | HH6 | 56296 | 9010653075868 | db | 1 |  | 0 |  | 1 | 85381000 | CZ | 1000 | 400 | 0 | 4.4 | 4.4
Áramfogyasztás mérő tartó ProfiSNAP, PSN-MSW oldalfalra, ZBR lappal, 4 mérő, szürke, Ma=425,Szé=1000 | PSN-MT-1000/425-4ZBR-MSW | EP-502414 | EP-502414 | HH6 | 59760 | 9010653075882 | db | 1 |  | 0 |  | 1 | 85381000 | CZ | 1000 | 425 | 0 | 4.7 | 4.7
Áramfogyasztás mérő tartó ProfiSNAP, ZBR lappal, 4 mérő hely, szürke, Ma=450, szekrény Szé=1000 | PSN-MT-1000/450-4ZBR | EP-504743 | EP-504743 | HH6 | 71496 | 9010653114222 | db | 1 |  | 0 |  | 1 | 85381000 | CZ | 1000 | 450 | 0 | 4 | 4
Áramfogyasztás mérő tartó ProfiSNAP, 5 mérő hely, szürke, Ma=400, szekrény Szé=1200 | PSN-MT-1200/400-5 | EP-502406 | EP-502406 | HH6 | 50880 | 9010653075806 | db | 1 |  | 0 |  | 1 | 85381000 | CZ | 1200 | 400 | 0 | 5.89 | 5.89
Áramfogyasztás mérő tartó ProfiSNAP, ZBR lappal, 5 mérő hely, szürke, Ma=450, szekrény Szé=1200 | PSN-MT-1200/400-5ZBR | EP-502415 | EP-502415 | HH6 | 62356 | 9010653075899 | db | 1 |  | 0 |  | 1 | 85381000 | CZ | 1200 | 400 | 0 | 5 | 5
Áramfogyasztás mérő tartó ProfiSNAP, PSN-MSW oldalfalra, ZBR lappal, 5 mérő, szürke, Ma=425,Szé=1200 | PSN-MT-1200/425-5ZBR-MSW | EP-502416 | EP-502416 | HH6 | 73400 | 9010653075905 | db | 1 |  | 0 |  | 1 | 85381000 | CZ | 1200 | 425 | 0 | 5.3 | 5.3
Áramfogyasztás mérő tartó ProfiSNAP, ZBR lappal, 5 mérő hely, szürke, Ma=450, szekrény Szé=1200 | PSN-MT-1200/450-5ZBR | EP-504744 | EP-504744 | HH6 | 82800 | 9010653114239 | db | 1 |  | 0 |  | 1 | 85381000 | CZ | 1200 | 450 | 0 | 4.3 | 4.3
Áramfogyasztás mérő tartó ProfiSNAP, 1 mérő hely, szürke, Ma=400, szekrény Szé=400 | PSN-MT-400/400-1 | EP-502402 | EP-502402 | HH6 | 22956 | 9010653075769 | db | 1 |  | 0 |  | 1 | 85381000 | CZ | 400 | 400 | 0 | 3.45 | 3.45
Áramfogyasztás mérő tartó ProfiSNAP, ZBR lappal, 1 mérő hely, szürke, Ma=450, szekrény Szé=400 | PSN-MT-400/400-1ZBR | EP-502407 | EP-502407 | HH6 | 33996 | 9010653075813 | db | 1 |  | 0 |  | 1 | 85381000 | CZ | 400 | 400 | 0 | 2.6 | 2.6
Áramfogyasztás mérő tartó ProfiSNAP, PSN-MSW oldalfalra, ZBR lappal, 1 mérő, szürke, Ma=425, Szé=400 | PSN-MT-400/425-1ZBR-MSW | EP-502408 | EP-502408 | HH6 | 39840 | 9010653075820 | db | 1 |  | 0 |  | 1 | 85381000 | CZ | 400 | 425 | 0 | 2.75 | 2.75
Áramfogyasztás mérő tartó ProfiSNAP, ZBR lappal, 1 mérő hely, szürke, Ma=450, szekrény Szé=400 | PSN-MT-400/450-1ZBR | EP-504740 | EP-504740 | HH6 | 45168 | 9010653114192 | db | 1 |  | 0 |  | 1 | 85381000 | CZ | 400 | 450 | 0 | 2.9 | 2.9
Áramfogyasztás mérő tartó ProfiSNAP, 2 mérő hely, szürke, Ma=400, szekrény Szé=600 | PSN-MT-600/400-2 | EP-502403 | EP-502403 | HH6 | 28584 | 9010653075776 | db | 1 |  | 0 |  | 1 | 85381000 | CZ | 600 | 400 | 0 | 3.95 | 3.95
Áramfogyasztás mérő tartó ProfiSNAP, ZBR lappal, 2 mérő hely, szürke, Ma=450, szekrény Szé=600 | PSN-MT-600/400-2ZBR | EP-502409 | EP-502409 | HH6 | 39840 | 9010653075837 | db | 1 |  | 0 |  | 1 | 85381000 | CZ | 600 | 400 | 0 | 3.2 | 3.2
Áramfogyasztás mérő tartó ProfiSNAP, PSN-MSW oldalfalra, ZBR lappal, 2 mérő, szürke, Ma=425, Szé=600 | PSN-MT-600/425-2ZBR-MSW | EP-502410 | EP-502410 | HH6 | 45468 | 9010653075844 | db | 1 |  | 0 |  | 1 | 85381000 | CZ | 600 | 425 | 0 | 3.4 | 3.4
Áramfogyasztás mérő tartó ProfiSNAP, ZBR lappal, 2 mérő hely, szürke, Ma=450, szekrény Szé=600 | PSN-MT-600/450-2ZBR | EP-504741 | EP-504741 | HH6 | 52704 | 9010653114208 | db | 1 |  | 0 |  | 1 | 85381000 | CZ | 600 | 450 | 0 | 3.4 | 3.4
Áramfogyasztás mérő tartó ProfiSNAP, 3 mérő hely, szürke, Ma=400, szekrény Szé=800 | PSN-MT-800/400-3 | EP-502404 | EP-502404 | HH6 | 33996 | 9010653075783 | db | 1 |  | 0 |  | 1 | 85381000 | CZ | 800 | 400 | 0 | 4.53 | 4.53
Áramfogyasztás mérő tartó ProfiSNAP, ZBR lappal, 3 mérő hely, szürke, Ma=450, szekrény Szé=800 | PSN-MT-800/400-3ZBR | EP-502411 | EP-502411 | HH6 | 50880 | 9010653075851 | db | 1 |  | 0 |  | 1 | 85381000 | CZ | 800 | 400 | 0 | 3.8 | 3.8
Áramfogyasztás mérő tartó ProfiSNAP, PSN-MSW oldalfalra, ZBR lappal, 3 mérő, szürke, Ma=425, Szé=800 | PSN-MT-800/425-3ZBR-MSW | EP-502412 | EP-502412 | HH6 | 50880 | 9010653075875 | db | 1 |  | 0 |  | 1 | 85381000 | CZ | 800 | 425 | 0 | 4.05 | 4.05
Áramfogyasztás mérő tartó ProfiSNAP, ZBR lappal, 3 mérő hely, szürke, Ma=450, szekrény Szé=800 | PSN-MT-800/450-3ZBR | EP-504742 | EP-504742 | HH6 | 60216 | 9010653114215 | db | 1 |  | 0 |  | 1 | 85381000 | CZ | 800 | 450 | 0 | 3.6 | 3.6
Szerelő készlet, 1x NZM1 3p/4p vízszintes, szürke, Ma=200, ProfiSNAP Szé=400 | PSN-NZM1-400/200-MH | EP-502298 | EP-502298 | HH6 | 23608 | 9010653075417 | db | 1 |  | 0 |  | 1 | 85381000 | CZ | 400 | 200 | 0 | 2.5 | 2.5
Szerelő készlet, 1x NZM1 3p/4p függőleges, szürke, Ma=200, ProfiSNAP Szé=400 | PSN-NZM1-400/200-MV | EP-502289 | EP-502289 | HH6 | 24904 | 9010653075325 | db | 1 |  | 0 |  | 1 | 85381000 | CZ | 400 | 200 | 0 | 2.6 | 2.6
Szerelő készlet, 1x NZM1 3p/4p, függőleges, szürke, Ma=200, ProfiSNAP+PSN-MSW Szé=400 | PSN-NZM1-400/200-MV-MSW | EP-502290 | EP-502290 | HH6 | 19056 | 9010653075332 | db | 1 |  | 0 |  | 1 | 85381000 | CZ | 400 | 200 | 0 | 2.6 | 2.6
Szerelő készlet, NZM1+ forg.karral NZM-XDV, függőleges, szürke, Ma=200, ProfiSNAP Szé=400 | PSN-NZM1-400/200-MV-XDV | EP-502291 | EP-502291 | HH6 | 21004 | 9010653075349 | db | 1 |  | 0 |  | 1 | 85381000 | CZ | 400 | 200 | 0 | 2.4 | 2.4
Szerelő készlet, 1x NZM1 3p/4p vízszintes, szürke, Ma=200, ProfiSNAP Szé=600 | PSN-NZM1-600/200-MH | EP-502299 | EP-502299 | HH6 | 27496 | 9010653075424 | db | 1 |  | 0 |  | 1 | 85381000 | CZ | 600 | 200 | 0 | 3.7 | 3.7
Szerelő készlet, 1x NZM1 3p/4p, vízszintes, szürke, Ma=200, ProfiSNAP+PSN-MSW Szé=600 | PSN-NZM1-600/200-MH-MSW | EP-502300 | EP-502300 | HH6 | 25988 | 9010653075431 | db | 1 |  | 0 |  | 1 | 85381000 | CZ | 600 | 200 | 0 | 3.7 | 3.7
Szerelő készlet, NZM1+ forg.karral NZM-XDV, vízszintes, szürke, Ma=200, ProfiSNAP Szé=600 | PSN-NZM1-600/200-MH-XDV | EP-502301 | EP-502301 | HH6 | 25988 | 9010653075448 | db | 1 |  | 0 |  | 1 | 85381000 | CZ | 600 | 200 | 0 | 3.5 | 3.5
Szerelő készlet, 1x NZM1 3p/4p függőleges, szürke, Ma=200, ProfiSNAP Szé=600 | PSN-NZM1-600/200-MV | EP-502292 | EP-502292 | HH6 | 29448 | 9010653075356 | db | 1 |  | 0 |  | 1 | 85381000 | CZ | 600 | 200 | 0 | 3.9 | 3.9
Szerelő készlet, 1x NZM1 3p/4p, függőleges, szürke, Ma=200, ProfiSNAP+PSN-MSW Szé=600 | PSN-NZM1-600/200-MV-MSW | EP-502293 | EP-502293 | HH6 | 21004 | 9010653075363 | db | 1 |  | 0 |  | 1 | 85381000 | CZ | 600 | 200 | 0 | 3.9 | 3.9
Szerelő készlet, NZM1+ forg.karral NZM-XDV, függőleges, szürke, Ma=200, ProfiSNAP Szé=600 | PSN-NZM1-600/200-MV-XDV | EP-502294 | EP-502294 | HH6 | 29012 | 9010653075370 | db | 1 |  | 0 |  | 1 | 85381000 | CZ | 600 | 200 | 0 | 3.7 | 3.7
Szerelő készlet, 1x NZM1 3p/4p vízszintes, szürke, Ma=200, ProfiSNAP Szé=800 | PSN-NZM1-800/200-MH | EP-502302 | EP-502302 | HH6 | 36380 | 9010653075455 | db | 1 |  | 0 |  | 1 | 85381000 | CZ | 800 | 200 | 0 | 4.5 | 4.5
Szerelő készlet, 1x NZM1 3p/4p, vízszintes, szürke, Ma=200, ProfiSNAP+PSN-MSW Szé=800 | PSN-NZM1-800/200-MH-MSW | EP-502303 | EP-502303 | HH6 | 29448 | 9010653075462 | db | 1 |  | 0 |  | 1 | 85381000 | CZ | 800 | 200 | 0 | 4.5 | 4.5
Szerelő készlet, NZM1+ forg.karral NZM-XDV, vízszintes, szürke, Ma=200, ProfiSNAP Szé=800 | PSN-NZM1-800/200-MH-XDV | EP-502304 | EP-502304 | HH6 | 36380 | 9010653075479 | db | 1 |  | 0 |  | 1 | 85381000 | CZ | 800 | 200 | 0 | 4.3 | 4.3
Szerelő készlet, 1x NZM1 3p/4p függőleges, szürke, Ma=200, ProfiSNAP Szé=800 | PSN-NZM1-800/200-MV | EP-502295 | EP-502295 | HH6 | 42004 | 9010653075400 | db | 1 |  | 0 |  | 1 | 85381000 | CZ | 800 | 200 | 0 | 5 | 5
Szerelő készlet, 1x NZM1 3p/4p, függőleges, szürke, Ma=200, ProfiSNAP+PSN-MSW Szé=800 | PSN-NZM1-800/200-MV-MSW | EP-502296 | EP-502296 | HH6 | 23608 | 9010653075387 | db | 1 |  | 0 |  | 1 | 85381000 | CZ | 800 | 200 | 0 | 5 | 5
Szerelő készlet, NZM1+ forg.karral NZM-XDV, függőleges, szürke, Ma=200, ProfiSNAP Szé=800 | PSN-NZM1-800/200-MV-XDV | EP-502297 | EP-502297 | HH6 | 36380 | 9010653075394 | db | 1 |  | 0 |  | 1 | 85381000 | CZ | 800 | 200 | 0 | 4.8 | 4.8
Szerelő készlet, 1x NZM2 3p/4p vízszintes, szürke, Ma=200, ProfiSNAP Szé=400 | PSN-NZM2-400/200-MH | EP-502314 | EP-502314 | HH6 | 23608 | 9010653074991 | db | 1 |  | 0 |  | 1 | 85381000 | CZ | 400 | 200 | 0 | 2.5 | 2.5
Szerelő készlet, 1x NZM2 3p/4p függőleges, szürke, Ma=300, ProfiSNAP Szé=400 | PSN-NZM2-400/300-MV | EP-502305 | EP-502305 | HH6 | 27068 | 9010653075486 | db | 1 |  | 0 |  | 1 | 85381000 | CZ | 400 | 300 | 0 | 2.8 | 2.8
Szerelő készlet, 1x NZM2 3p/4p, függőleges, szürke, Ma=300, ProfiSNAP+PSN-MSW Szé=400 | PSN-NZM2-400/300-MV-MSW | EP-502306 | EP-502306 | HH6 | 21004 | 9010653075493 | db | 1 |  | 0 |  | 1 | 85381000 | CZ | 400 | 300 | 0 | 2.8 | 2.8
Szerelő készlet, NZM2+ forg.karral NZM-XDV, függőleges, szürke, Ma=300, ProfiSNAP Szé=400 | PSN-NZM2-400/300-MV-XDV | EP-502307 | EP-502307 | HH6 | 23608 | 9010653074922 | db | 1 |  | 0 |  | 1 | 85381000 | CZ | 400 | 300 | 0 | 2.5 | 2.5
Szerelő készlet, 1x NZM2 3p/4p vízszintes, szürke, Ma=200, ProfiSNAP Szé=600 | PSN-NZM2-600/200-MH | EP-502315 | EP-502315 | HH6 | 27496 | 9010653075004 | db | 1 |  | 0 |  | 1 | 85381000 | CZ | 600 | 200 | 0 | 3.9 | 3.9
Szerelő készlet, 1x NZM2 3p/4p, vízszintes, szürke, Ma=200, ProfiSNAP+PSN-MSW Szé=600 | PSN-NZM2-600/200-MH-MSW | EP-502316 | EP-502316 | HH6 | 29448 | 9010653075011 | db | 1 |  | 0 |  | 1 | 85381000 | CZ | 600 | 300 | 0 | 3.9 | 3.9
Szerelő készlet, NZM2+ forg.karral NZM-XDV, vízszintes, szürke, Ma=200, ProfiSNAP Szé=600 | PSN-NZM2-600/200-MH-XDV | EP-502317 | EP-502317 | HH6 | 29012 | 9010653075028 | db | 1 |  | 0 |  | 1 | 85381000 | CZ | 600 | 200 | 0 | 3.6 | 3.6
Szerelő készlet, 1x NZM2 3p/4p függőleges, szürke, Ma=300, ProfiSNAP Szé=600 | PSN-NZM2-600/300-MV | EP-502308 | EP-502308 | HH6 | 29448 | 9010653074939 | db | 1 |  | 0 |  | 1 | 85381000 | CZ | 600 | 300 | 0 | 4.4 | 4.4
Szerelő készlet, 1x NZM2 3p/4p, függőleges, szürke, Ma=300, ProfiSNAP+PSN-MSW Szé=600 | PSN-NZM2-600/300-MV-MSW | EP-502309 | EP-502309 | HH6 | 23608 | 9010653074946 | db | 1 |  | 0 |  | 1 | 85381000 | CZ | 600 | 300 | 0 | 4.4 | 4.4
Szerelő készlet, NZM2+ forg.karral NZM-XDV, függőleges, szürke, Ma=300, ProfiSNAP Szé=600 | PSN-NZM2-600/300-MV-XDV | EP-502310 | EP-502310 | HH6 | 31392 | 9010653074953 | db | 1 |  | 0 |  | 1 | 85381000 | CZ | 600 | 300 | 0 | 4.1 | 4.1
Szerelő készlet, 1x NZM2 3p/4p vízszintes, szürke, Ma=200, ProfiSNAP Szé=800 | PSN-NZM2-800/200-MH | EP-502318 | EP-502318 | HH6 | 36380 | 9010653075035 | db | 1 |  | 0 |  | 1 | 85381000 | CZ | 800 | 200 | 0 | 6 | 6
Szerelő készlet, 1x NZM2 3p/4p, vízszintes, szürke, Ma=200, ProfiSNAP+PSN-MSW Szé=800 | PSN-NZM2-800/200-MH-MSW | EP-502319 | EP-502319 | HH6 | 33564 | 9010653075042 | db | 1 |  | 0 |  | 1 | 85381000 | CZ | 800 | 300 | 0 | 6 | 6
Szerelő készlet, NZM2+ forg.karral NZM-XDV, vízszintes, szürke, Ma=200, ProfiSNAP Szé=800 | PSN-NZM2-800/200-MH-XDV | EP-502320 | EP-502320 | HH6 | 38972 | 9010653075059 | db | 1 |  | 0 |  | 1 | 85381000 | CZ | 800 | 200 | 0 | 5.7 | 5.7
Szerelő készlet, 1x NZM2 3p/4p függőleges, szürke, Ma=300, ProfiSNAP Szé=800 | PSN-NZM2-800/300-MV | EP-502311 | EP-502311 | HH6 | 42004 | 9010653074960 | db | 1 |  | 0 |  | 1 | 85381000 | CZ | 800 | 300 | 0 | 5.8 | 5.8
Szerelő készlet, 1x NZM2 3p/4p, függőleges, szürke, Ma=300, ProfiSNAP+PSN-MSW Szé=800 | PSN-NZM2-800/300-MV-MSW | EP-502312 | EP-502312 | HH6 | 28584 | 9010653074977 | db | 1 |  | 0 |  | 1 | 85381000 | CZ | 800 | 300 | 0 | 5.8 | 5.8
Szerelő készlet, NZM2+ forg.karral NZM-XDV, függőleges, szürke, Ma=300, ProfiSNAP Szé=800 | PSN-NZM2-800/300-MV-XDV | EP-502313 | EP-502313 | HH6 | 36380 | 9010653074984 | db | 1 |  | 0 |  | 1 | 85381000 | CZ | 800 | 300 | 0 | 5.5 | 5.5
Szerelő készlet, 1x NZM3 3p/4p függőleges, szürke, Ma=500, ProfiSNAP Szé=400 | PSN-NZM3-400/500-MV | EP-502321 | EP-502321 | HH6 | 31392 | 9010653075066 | db | 1 |  | 0 |  | 1 | 85381000 | CZ | 400 | 500 | 0 | 3.4 | 3.4
Szerelő készlet, 1x NZM3 3p/4p vízszintes, szürke, Ma=300, ProfiSNAP Szé=600 | PSN-NZM3-600/300-MH | EP-502324 | EP-502324 | HH6 | 25988 | 9010653075097 | db | 1 |  | 0 |  | 1 | 85381000 | CZ | 600 | 300 | 0 | 5 | 5
Szerelő készlet, 1x NZM3 3p/4p függőleges, szürke, Ma=500, ProfiSNAP Szé=600 | PSN-NZM3-600/500-MV | EP-502322 | EP-502322 | HH6 | 35512 | 9010653075073 | db | 1 |  | 0 |  | 1 | 85381000 | CZ | 600 | 500 | 0 | 5.5 | 5.5
Szerelő készlet, 1x NZM3 3p/4p vízszintes, szürke, Ma=300, ProfiSNAP Szé=800 | PSN-NZM3-800/300-MH | EP-502325 | EP-502325 | HH6 | 36380 | 9010653075103 | db | 1 |  | 0 |  | 1 | 85381000 | CZ | 800 | 300 | 0 | 6 | 6
Szerelő készlet, 1x NZM3 3p/4p függőleges, szürke, Ma=500, ProfiSNAP Szé=800 | PSN-NZM3-800/500-MV | EP-502323 | EP-502323 | HH6 | 46984 | 9010653075080 | db | 1 |  | 0 |  | 1 | 85381000 | CZ | 800 | 500 | 0 | 6.7 | 6.7
Szerelőkészlet Power Defense PDE1 megszak. vízszintes szerelés, szürke, Ma=200, ProfiSNAP Szé=400 | PSN-PDE1-400/200-MH | EP-502381 | EP-502381 | HH6 | 27068 | 9010653075554 | db | 1 |  | 0 |  | 1 | 85381000 | CZ | 400 | 200 | 0 | 2.3 | 2.3
Szerelőkészlet Power Defense PDE1 megszak. vízszintes szerelés, szürke, Ma=200, ProfiSNAP Szé=600 | PSN-PDE1-600/200-MH | EP-502382 | EP-502382 | HH6 | 29012 | 9010653075561 | db | 1 |  | 0 |  | 1 | 85381000 | CZ | 600 | 200 | 0 | 3.1 | 3.1
Szerelőkészlet Power Defense PDE1 megszak. vízszintes szerelés, szürke, Ma=200, ProfiSNAP Szé=800 | PSN-PDE1-800/200-MH | EP-502383 | EP-502383 | HH6 | 31392 | 9010653075578 | db | 1 |  | 0 |  | 1 | 85381000 | CZ | 800 | 200 | 0 | 4.2 | 4.2
Szerelőkészlet 2x Power Defense PDE1 megszak. függőleges szerelés, szürke, Ma=200, ProfiSNAP Szé=400 | PSN-PDE1X-2/2-400/200-MV | EP-502372 | EP-502372 | HH6 | 24472 | 9010653076049 | db | 1 |  | 0 |  | 1 | 85381000 | CZ | 400 | 200 | 0 | 1.9 | 1.9
Szerelőkészlet 3x Power Defense PDE1 megszak. függőleges szerelés, szürke, Ma=200, ProfiSNAP Szé=600 | PSN-PDE1X-3/3-600/200-MV | EP-502373 | EP-502373 | HH6 | 27068 | 9010653076056 | db | 1 |  | 0 |  | 1 | 85381000 | CZ | 600 | 200 | 0 | 3.3 | 3.3
Szerelőkészlet 4x Power Defense PDE1 megszak. függőleges szerelés, szürke, Ma=200, ProfiSNAP Szé=800 | PSN-PDE1X-4/4-800/200-MV | EP-502374 | EP-502374 | HH6 | 32484 | 9010653076063 | db | 1 |  | 0 |  | 1 | 85381000 | CZ | 800 | 200 | 0 | 4.4 | 4.4
Szerelőkészlet Power Defense PDE2 megszak. vízszintes szerelés, szürke, Ma=200, ProfiSNAP Szé=400 | PSN-PDE2-400/200-MH | EP-502384 | EP-502384 | HH6 | 27068 | 9010653075585 | db | 1 |  | 0 |  | 1 | 85381000 | CZ | 400 | 200 | 0 | 2.1 | 2.1
Szerelőkészlet 1x Power Defense PDE2 megszak. függőleges szerelés, szürke, Ma=300, ProfiSNAP Szé=400 | PSN-PDE2-400/300-MV | EP-502375 | EP-502375 | HH6 | 27068 | 9010653076070 | db | 1 |  | 0 |  | 1 | 85381000 | CZ | 400 | 300 | 0 | 2.4 | 2.4
Szerelőkészlet Power Defense PDE2 megszak. vízszintes szerelés, szürke, Ma=200, ProfiSNAP Szé=600 | PSN-PDE2-600/200-MH | EP-502385 | EP-502385 | HH6 | 32484 | 9010653075592 | db | 1 |  | 0 |  | 1 | 85381000 | CZ | 600 | 200 | 0 | 3.5 | 3.5
Szerelőkészlet Power Defense PDE2 megszak. vízszintes szerelés, szürke, Ma=200, ProfiSNAP Szé=800 | PSN-PDE2-800/200-MH | EP-502386 | EP-502386 | HH6 | 37460 | 9010653075608 | db | 1 |  | 0 |  | 1 | 85381000 | CZ | 800 | 200 | 0 | 4.8 | 4.8
Szerelőkészlet 2x Power Defense PDE2 megszak. függőleges szerelés, szürke, Ma=300, ProfiSNAP Szé=600 | PSN-PDE2X-2/2-600/300-MV | EP-502376 | EP-502376 | HH6 | 32484 | 9010653075516 | db | 1 |  | 0 |  | 1 | 85381000 | CZ | 600 | 300 | 0 | 4 | 4
Szerelőkészlet 3x Power Defense PDE2 megszak. függőleges szerelés, szürke, Ma=300, ProfiSNAP Szé=800 | PSN-PDE2X-3/3-800/300-MV | EP-502377 | EP-502377 | HH6 | 42872 | 9010653075509 | db | 1 |  | 0 |  | 1 | 85381000 | CZ | 800 | 300 | 0 | 5.5 | 5.5
Szerelőkészlet 1x Power Defense PDE3 megszak. függőleges szerelés, szürke, Ma=500, ProfiSNAP Szé=400 | PSN-PDE3-400/500-MV | EP-502378 | EP-502378 | HH6 | 32484 | 9010653075523 | db | 1 |  | 0 |  | 1 | 85381000 | CZ | 400 | 500 | 0 | 3.5 | 3.5
Szerelőkészlet Power Defense PDE3 megszak. vízszintes szerelés, szürke, Ma=300, ProfiSNAP Szé=600 | PSN-PDE3-600/300-MH | EP-502387 | EP-502387 | HH6 | 37460 | 9010653075615 | db | 1 |  | 0 |  | 1 | 85381000 | CZ | 600 | 300 | 0 | 4.4 | 4.4
Szerelőkészlet Power Defense PDE3 megszak. vízszintes szerelés, szürke, Ma=300, ProfiSNAP Szé=600 | PSN-PDE3-800/300-MH | EP-502388 | EP-502388 | HH6 | 42872 | 9010653075639 | db | 1 |  | 0 |  | 1 | 85381000 | CZ | 800 | 300 | 0 | 6.1 | 6.1
Szerelőkészlet 2x Power Defense PDE3 megszak. függőleges szerelés, szürke, Ma=500, ProfiSNAP Szé=600 | PSN-PDE3X-2/2-600/500-MV | EP-502379 | EP-502379 | HH6 | 42872 | 9010653075530 | db | 1 |  | 0 |  | 1 | 85381000 | CZ | 600 | 500 | 0 | 5.5 | 5.5
Szerelőkészlet 3x Power Defense PDE3 megszak. függőleges szerelés, szürke, Ma=500, ProfiSNAP Szé=800 | PSN-PDE3X-3/3-800/500-MV | EP-502380 | EP-502380 | HH6 | 53484 | 9010653075547 | db | 1 |  | 0 |  | 1 | 85381000 | CZ | 800 | 500 | 0 | 7.6 | 7.6
Beépítő készlet, szakaszoló kapcsoló QSA 400A (NH1,NH2), függőlegesen, Ma=300, ProfiSNAP Szé=600 | PSN-QSA200/400-600/300-MV-RH | EP-502398 | EP-502398 | HH6 | 37460 | 9010653075721 | db | 1 |  | 0 |  | 1 | 85381000 | CZ | 600 | 300 | 0 | 4.2 | 4.2
Beépítő készlet, szakaszoló kapcsoló QSA 400A (NH1,NH2), függőlegesen, Ma=300, ProfiSNAP Szé=800 | PSN-QSA200/400-800/300-MV-RH | EP-502399 | EP-502399 | HH6 | 42436 | 9010653075738 | db | 1 |  | 0 |  | 1 | 85381000 | CZ | 800 | 300 | 0 | 5.7 | 5.7
Beépítő készlet, szakaszoló kapcsoló QSA 800A (NH3), függőlegesen, Ma=400, ProfiSNAP Szé=600 | PSN-QSA400/800-600/400-MV-RH | EP-502400 | EP-502400 | HH6 | 42436 | 9010653075752 | db | 1 |  | 0 |  | 1 | 85381000 | CZ | 600 | 400 | 0 | 7.1 | 7.1
Beépítő készlet, szakaszoló kapcsoló QSA 800A (NH3), függőlegesen, Ma=400, ProfiSNAP Szé=800 | PSN-QSA400/800-800/400-MV-RH | EP-502401 | EP-502401 | HH6 | 47852 | 9010653075745 | db | 1 |  | 0 |  | 1 | 85381000 | CZ | 800 | 400 | 0 | 9.2 | 9.2
Beépítő készlet, szakaszoló kapcsoló QSA 63-160A (NH00), függőlegesen, Ma=300, ProfiSNAP Szé=400 | PSN-QSA63/160-400/300-MV-RH | EP-502395 | EP-502395 | HH6 | 26416 | 9010653075691 | db | 1 |  | 0 |  | 1 | 85381000 | CZ | 400 | 300 | 0 | 2.9 | 2.9
Beépítő készlet, szakaszoló kapcsoló QSA 63-160A (NH00), függőlegesen, Ma=300, ProfiSNAP Szé=600 | PSN-QSA63/160-600/300-MV-RH | EP-502396 | EP-502396 | HH6 | 32048 | 9010653075707 | db | 1 |  | 0 |  | 1 | 85381000 | CZ | 600 | 300 | 0 | 4 | 4
Beépítő készlet, szakaszoló kapcsoló QSA 63-160A (NH00), függőlegesen, Ma=300, ProfiSNAP Szé=800 | PSN-QSA63/160-800/300-MV-RH | EP-502397 | EP-502397 | HH6 | 37460 | 9010653075714 | db | 1 |  | 0 |  | 1 | 85381000 | CZ | 800 | 300 | 0 | 5.15 | 5.15
SASY gyűjtősín szerelő készlet PSN-MSW oldalfalra, 2 gyűjtősín 30x5mm, Ma=150, ProfiSNAP Szé=1000 | PSN-SASY-N/PE-1000/150-2P-MSW | EP-502282 | EP-502282 | HH6 | 104576 | 9010653074694 | db | 1 |  | 0 |  | 1 | 85381000 | CZ | 1000 | 150 | 0 | 2.3 | 2.3
SASY gyűjtősín szerelő készlet PSN-MSW oldalfalra, 2 gyűjtősín 30x5mm, Ma=150, ProfiSNAP Szé=1200 | PSN-SASY-N/PE-1200/150-2P-MSW | EP-502283 | EP-502283 | HH6 | 125576 | 9010653074700 | db | 1 |  | 0 |  | 1 | 85381000 | CZ | 1200 | 150 | 0 | 2.6 | 2.6
SASY gyűjtősín szerelő készlet PSN-MSW oldalfalra, 2 gyűjtősín 30x5mm, Ma=150, ProfiSNAP Szé=400 | PSN-SASY-N/PE-400/150-2P-MSW | EP-502279 | EP-502279 | HH6 | 62788 | 9010653074588 | db | 1 |  | 0 |  | 1 | 85381000 | CZ | 400 | 150 | 0 | 0.9 | 0.9
SASY gyűjtősín szerelő készlet PSN-MSW oldalfalra, 2 gyűjtősín 30x5mm, Ma=150, ProfiSNAP Szé=600 | PSN-SASY-N/PE-600/150-2P-MSW | EP-502280 | EP-502280 | HH6 | 73400 | 9010653074670 | db | 1 |  | 0 |  | 1 | 85381000 | CZ | 600 | 150 | 0 | 1.5 | 1.5
SASY gyűjtősín szerelő készlet PSN-MSW oldalfalra, 2 gyűjtősín 30x5mm, Ma=150, ProfiSNAP Szé=800 | PSN-SASY-N/PE-800/150-2P-MSW | EP-502281 | EP-502281 | HH6 | 83788 | 9010653074687 | db | 1 |  | 0 |  | 1 | 85381000 | CZ | 800 | 150 | 0 | 1.9 | 1.9
SASY gyűjtősín szerelő készlet PSN-MSW oldalfalra, 1 gyűjtősín 30x5mm, Ma=100, ProfiSNAP Szé=1000 | PSN-SASY-PE-1000/100-1P-MSW | EP-502287 | EP-502287 | HH6 | 83788 | 9010653074748 | db | 1 |  | 0 |  | 1 | 85381000 | CZ | 1000 | 100 | 0 | 1.15 | 1.15
SASY gyűjtősín szerelő készlet PSN-MSW oldalfalra, 1 gyűjtősín 30x5mm, Ma=100, ProfiSNAP Szé=1200 | PSN-SASY-PE-1200/100-1P-MSW | EP-502288 | EP-502288 | HH6 | 104576 | 9010653074755 | db | 1 |  | 0 |  | 1 | 85381000 | CZ | 1200 | 100 | 0 | 1.3 | 1.3
SASY gyűjtősín szerelő készlet PSN-MSW oldalfalra, 1 gyűjtősín 30x5mm, Ma=100, ProfiSNAP Szé=400 | PSN-SASY-PE-400/100-1P-MSW | EP-502284 | EP-502284 | HH6 | 47420 | 9010653074717 | db | 1 |  | 0 |  | 1 | 85381000 | CZ | 400 | 100 | 0 | 0.45 | 0.45
SASY gyűjtősín szerelő készlet PSN-MSW oldalfalra, 1 gyűjtősín 30x5mm, Ma=100, ProfiSNAP Szé=600 | PSN-SASY-PE-600/100-1P-MSW | EP-502285 | EP-502285 | HH6 | 57812 | 9010653074724 | db | 1 |  | 0 |  | 1 | 85381000 | CZ | 600 | 100 | 0 | 0.75 | 0.75
SASY gyűjtősín szerelő készlet PSN-MSW oldalfalra, 1 gyűjtősín 30x5mm, Ma=100, ProfiSNAP Szé=800 | PSN-SASY-PE-800/100-1P-MSW | EP-502286 | EP-502286 | HH6 | 62788 | 9010653074731 | db | 1 |  | 0 |  | 1 | 85381000 | CZ | 800 | 100 | 0 | 0.95 | 0.95
Beépítő készlet, 6x szak. kapcsoló XNH00 160A 3p, a SASY gyűjtősín, Ma=300, ProfiSNAP Szé=1000 | PSN-SASY-XNH00-1000/300-3P | EP-502275 | EP-502275 | HH6 | 40488 | 9010653072553 | db | 1 |  | 0 |  | 1 | 85381000 | CZ | 1000 | 300 | 0 | 2.66 | 2.66
Beépítő készlet, 6x szak.kapc. XNH00 160A 3p, a SASY gyűjtősín a PSN-MSW, Ma=300, ProfiSNAP Szé=1000 | PSN-SASY-XNH00-1000/300-3P-MSW | EP-502276 | EP-502276 | HH6 | 156968 | 9010653072560 | db | 1 |  | 0 |  | 1 | 85381000 | CZ | 1000 | 300 | 0 | 2.5 | 2.5
Beépítő készlet, 8x szak. kapcsoló XNH00 160A 3p, a SASY gyűjtősín, Ma=300, ProfiSNAP Szé=1200 | PSN-SASY-XNH00-1200/300-3P | EP-502277 | EP-502277 | HH6 | 48936 | 9010653072577 | db | 1 |  | 0 |  | 1 | 85381000 | CZ | 1200 | 300 | 0 | 2.94 | 2.94
Beépítő készlet, 8x szak.kapc. XNH00 160A 3p, a SASY gyűjtősín a PSN-MSW, Ma=300, ProfiSNAP Szé=1200 | PSN-SASY-XNH00-1200/300-3P-MSW | EP-502278 | EP-502278 | HH6 | 188360 | 9010653072584 | db | 1 |  | 0 |  | 1 | 85381000 | CZ | 1200 | 300 | 0 | 2.8 | 2.8
Beépítő készlet, 2x szak. kapcsoló XNH00 160A 3p, a SASY gyűjtősín, Ma=300, ProfiSNAP Szé=400 | PSN-SASY-XNH00-400/300-3P | EP-502269 | EP-502269 | HH6 | 27068 | 9010653072461 | db | 1 |  | 0 |  | 1 | 85381000 | CZ | 400 | 300 | 0 | 1.82 | 1.82
Beépítő készlet, 2x szak.kapc. XNH00 160A 3p, a SASY gyűjtősín a PSN-MSW, Ma=300, ProfiSNAP Szé=400 | PSN-SASY-XNH00-400/300-3P-MSW | EP-502270 | EP-502270 | HH6 | 94180 | 9010653072515 | db | 1 |  | 0 |  | 1 | 85381000 | CZ | 400 | 300 | 0 | 1.8 | 1.8
Beépítő készlet, 4x szak. kapcsoló XNH00 160A 3p, a SASY gyűjtősín, Ma=300, ProfiSNAP Szé=600 | PSN-SASY-XNH00-600/300-3P | EP-502271 | EP-502271 | HH6 | 29884 | 9010653072522 | db | 1 |  | 0 |  | 1 | 85381000 | CZ | 600 | 300 | 0 | 2.1 | 2.1
Beépítő készlet, 4x szak.kapc. XNH00 160A 3p, a SASY gyűjtősín a PSN-MSW, Ma=300, ProfiSNAP Szé=600 | PSN-SASY-XNH00-600/300-3P-MSW | EP-502272 | EP-502272 | HH6 | 104576 | 9010653072539 | db | 1 |  | 0 |  | 1 | 85381000 | CZ | 600 | 300 | 0 | 2 | 2
Beépítő készlet, 5x szak. kapcsoló XNH00 160A 3p, a SASY gyűjtősín, Ma=300, ProfiSNAP Szé=800 | PSN-SASY-XNH00-800/300-3P | EP-502273 | EP-502273 | HH6 | 32484 | 9010653072508 | db | 1 |  | 0 |  | 1 | 85381000 | CZ | 800 | 300 | 0 | 2.38 | 2.38
Beépítő készlet, 5x szak.kapc. XNH00 160A 3p, a SASY gyűjtősín a PSN-MSW, Ma=300, ProfiSNAP Szé=800 | PSN-SASY-XNH00-800/300-3P-MSW | EP-502274 | EP-502274 | HH6 | 115184 | 9010653072546 | db | 1 |  | 0 |  | 1 | 85381000 | CZ | 800 | 300 | 0 | 2.2 | 2.2
Előlap fém betéttel XNH szak. biztosítékhoz SASY gyűjtősíneken, szürke, Ma=450, szekrény Szé=1000 | PSN-SASY-XNH1/2/3-1000/450-3P | EP-502268 | EP-502268 | HH6 | 64956 | 9010653072492 | db | 1 |  | 0 |  | 1 | 85381000 | CZ | 1000 | 450 | 0 | 6.5 | 6.5
Előlap fém betéttel XNH szak. biztosítékhoz SASY gyűjtősíneken, szürke, Ma=450, szekrény Szé=600 | PSN-SASY-XNH1/2/3-600/450-3P | EP-502266 | EP-502266 | HH6 | 45468 | 9010653072478 | db | 1 |  | 0 |  | 1 | 85381000 | CZ | 600 | 450 | 0 | 3.5 | 3.5
Előlap fém betéttel XNH szak. biztosítékhoz SASY gyűjtősíneken, szürke, Ma=450, szekrény Szé=800 | PSN-SASY-XNH1/2/3-800/450-3P | EP-502267 | EP-502267 | HH6 | 56296 | 9010653072485 | db | 1 |  | 0 |  | 1 | 85381000 | CZ | 800 | 450 | 0 | 5 | 5
Tartalék előlap rögzítő elem ProfiSNAP (ömlesztett kiszerelés=200db) | PSN-SNAP095/105-BD | EP-502486 | EP-502486 | HH6 | 1468 | 9010653076018 | db | 1 |  | 0 |  | 1 | 85381000 | CZ | 26 | 15 | 15 | 0.015 | 0.015
Tartalék előlap rögzítő elem ProfiSNAP | PSN-SNAP095/105-SP | EP-502485 | EP-502485 | HH6 | 1468 | 9010653076001 | db | 1 |  | 0 |  | 1 | 85381000 | CZ | 26 | 15 | 15 | 0.015 | 0.015
Szerelőkészlet 2x XNH szak. biztosítékhoz, 00, 160A, függőlegesen, szürke, Ma=300, ProfiSNAP Szé=400 | PSN-XNH00X-2/1-400/300-MV | EP-502255 | EP-502255 | HH6 | 24036 | 9010653075219 | db | 1 |  | 0 |  | 1 | 85381000 | CZ | 400 | 300 | 0 | 2.1 | 2.1
Szerelőkészlet 4x XNH szak. biztosítékhoz, 00, 160A, függőlegesen, szürke, Ma=300, ProfiSNAP Szé=600 | PSN-XNH00X-4/1-600/300-MV | EP-502258 | EP-502258 | HH6 | 26416 | 9010653075240 | db | 1 |  | 0 |  | 1 | 85381000 | CZ | 600 | 300 | 0 | 3.3 | 3.3
Szerelőkészlet 6x XNH szak. biztosítékhoz, 00, 160A, függőlegesen, szürke, Ma=300, ProfiSNAP Szé=800 | PSN-XNH00X-6/1-800/300-MV | EP-502262 | EP-502262 | HH6 | 37460 | 9010653075271 | db | 1 |  | 0 |  | 1 | 85381000 | CZ | 800 | 300 | 0 | 4.6 | 4.6
Szerelőkészlet 1x XNH szak. biztosítékhoz, 1, 250A, függőlegesen, szürke, Ma=450, ProfiSNAP Szé=400 | PSN-XNH1-1/0-400/450-MV | EP-502256 | EP-502256 | HH6 | 26416 | 9010653075226 | db | 1 |  | 0 |  | 1 | 85381000 | CZ | 400 | 450 | 0 | 2.4 | 2.4
Szerelőkészlet 2x XNH szak. biztosítékhoz, 1, 250A, függőlegesen, szürke, Ma=450, ProfiSNAP Szé=600 | PSN-XNH1X-2/1-600/450-MV | EP-502259 | EP-502259 | HH6 | 32048 | 9010653075257 | db | 1 |  | 0 |  | 1 | 85381000 | CZ | 600 | 450 | 0 | 4.1 | 4.1
Szerelőkészlet 3x XNH szak. biztosítékhoz, 1, 250A, függőlegesen, szürke, Ma=450, ProfiSNAP Szé=800 | PSN-XNH1X-3/1-800/450-MV | EP-502263 | EP-502263 | HH6 | 39408 | 9010653075288 | db | 1 |  | 0 |  | 1 | 85381000 | CZ | 800 | 450 | 0 | 5.8 | 5.8
Szerelőkészlet 1x XNH szak. biztosítékhoz, 2, 400A, függőlegesen, szürke, Ma=450, ProfiSNAP Szé=400 | PSN-XNH2-1/X-400/450-MV | EP-502257 | EP-502257 | HH6 | 26416 | 9010653075233 | db | 1 |  | 0 |  | 1 | 85381000 | CZ | 400 | 450 | 0 | 2.3 | 2.3
Szerelőkészlet 2x XNH szak. biztosítékhoz, 2, 400A, függőlegesen, szürke, Ma=450, ProfiSNAP Szé=600 | PSN-XNH2X-2/X-600/450-MV | EP-502260 | EP-502260 | HH6 | 29884 | 9010653075295 | db | 1 |  | 0 |  | 1 | 85381000 | CZ | 600 | 450 | 0 | 4 | 4
Szerelőkészlet 3x XNH szak. biztosítékhoz, 2, 400A, függőlegesen, szürke, Ma=450, ProfiSNAP Szé=800 | PSN-XNH2X-3/X-800/450-MV | EP-502264 | EP-502264 | HH6 | 37460 | 9010653075301 | db | 1 |  | 0 |  | 1 | 85381000 | CZ | 800 | 450 | 0 | 5.5 | 5.5
Szerelőkészlet 1x XNH szak. biztosítékhoz, 3, 630A, függőlegesen, szürke, Ma=450, ProfiSNAP Szé=600 | PSN-XNH3-1/0-600/450-MV | EP-502261 | EP-502261 | HH6 | 29884 | 9010653075264 | db | 1 |  | 0 |  | 1 | 85381000 | CZ | 600 | 450 | 0 | 3.8 | 3.8
Szerelőkészlet 2x XNH szak. biztosítékhoz, 3, 630A, függőlegesen, szürke, Ma=450, ProfiSNAP Szé=800 | PSN-XNH3X-2/1-800/450-MV | EP-502265 | EP-502265 | HH6 | 37460 | 9010653075318 | db | 1 |  | 0 |  | 1 | 85381000 | CZ | 800 | 450 | 0 | 5.4 | 5.4
Világító nyomógomb magas, lapos, visszaálló, előlap fekete, fehér O | M22S-DLH-W-X0 | 216980 | Y7-216980 | HH1 | 5464 | 4015082169800 | db | 5 |  | 0 |  | 1 | 85389099 | DE | 29.7 | 29.7 | 19 | 0.012 | 0.014
Világító nyomógomb magas, lapos, visszaálló, előlap fekete, fehér I | M22S-DLH-W-X1 | 216982 | Y7-216982 | HH1 | 5464 | 4015082169824 | db | 5 |  | 0 |  | 1 | 85389099 | DE | 29.7 | 29.7 | 19 | 0.012 | 0.014
Világító nyomógomb magas, lapos, visszaálló, előlap fekete, sárga | M22S-DLH-Y | 216972 | Y7-216972 | HH1 | 5004 | 4015082169725 | db | 5 |  | 0 |  | 1 | 85389099 | DE | 29.7 | 29.7 | 19 | 0.012 | 0.014
Világító nyomógomb, lapos, visszaálló, előlap fekete, piros | M22S-DL-R | 216926 | Y7-216926 | HH1 | 4336 | 4015082169268 | db | 10 |  | 0 |  | 10 | 85389099 | DE | 29.7 | 29.7 | 19 | 0.01 | 0.012
Világító nyomógomb, lapos, visszaálló, előlap fekete, piros O | M22S-DL-R-X0 | 216937 | Y7-216937 | HH1 | 4732 | 4015082169374 | db | 10 |  | 0 |  | 1 | 85389099 | DE | 29.7 | 29.7 | 19 | 0.01 | 0.012
Gyors biztosíték betét, félvezetők védelmére 1000V, 250A, 000 | 170M1813 | 170M1813 | 170M1813 | HHF | 91934 | 5027590441889 | db | 3 |  | 0 |  | 3 | 85361090 | IN | 80 | 45 | 125 | 0.16033 | 0.18567
Gyors biztosíték félvezetők védelmére, 690V, 550A, 1* | 170M3572 | 170M3572 | 170M3572 | HHF | 91934 | 5027590448574 | db | 6 |  | 0 |  | 6 | 85361090 | HU | 45 | 51 | 59 | 0.262 | 0
Gyors biztosíték betét, félvezetők védelmére 690V, 400A, 1 | 170M4186 | 170M4186 | 170M4186 | HHF | 91934 | 5027590451680 | db | 3 |  | 0 |  | 3 | 85361090 | HU | 52 | 135 | 52 | 0.213 | 0.234
Gyors biztosíték betét, félvezetők védelmére 690V, 550A, 1 | 170M4365 | 170M4365 | 170M4365 | HHF | 91934 | 5027590452373 | db | 3 |  | 0 |  | 3 | 85361090 | HU | 53 | 111 | 80 | 0.5 | 0.5
Gyors biztosíték betét, félvezetők védelmére 690V, 550A, 1 | 170M4665 | 170M4665 | 170M4665 | HHF | 91934 | 5027590453844 | db | 3 |  | 0 |  | 3 | 85361090 | HU | 53 | 136 | 69 | 0.455 | 0.491
Gyors biztosíték betét, félvezetők védelmére 690V, 630A, 1 | 170M4716 | 170M4716 | 170M4716 | HHF | 91934 | 5996516013861 | db | 1 |  | 0 |  | 1 | 85361090 | HU | 53 | 157 | 53 | 0.487 | 0.515
Gyors biztosíték betét, félvezetők védelmére 1000V, 350A, 1 | 170M4990 | 170M4990 | 170M4990 | HHF | 91934 | 5027590515863 | db | 1 |  | 0 |  | 1 | 85361090 | HU | 2300 | 1420 | 620 | 0.591 | 0
Gyors biztosíték betét, félvezetők védelmére 690V, 1000A, 2 | 170M5116 | 170M5116 | 170M5116 | HHF | 91934 | 5027590455770 | db | 3 |  | 0 |  | 3 | 85361090 | HU | 61 | 108 | 75 | 0.206 | 0.243
Gyors biztosíték betét, félvezetők védelmére 690V, 1000A, 2 | 170M5216 | 170M5216 | 170M5216 | HHF | 91934 | 5027590456265 | db | 3 |  | 0 |  | 3 | 85361090 | HU | 61 | 138 | 61 | 0.214 | 0.251
Gyors biztosíték betét, félvezetők védelmére 690V, 400A, 2 | 170M5308 | 170M5308 | 170M5308 | HHF | 91934 | 5027590456609 | db | 3 |  | 0 |  | 3 | 85361090 | HU | 61 | 126 | 61 | 0.61967 | 0
Gyors biztosíték betét, félvezetők védelmére 690V, 550A, 3 | 170M6409 | 170M6409 | 170M6409 | HHF | 91934 | 5027590461948 | db | 3 |  | 0 |  | 3 | 85361090 | HU | 76 | 53 | 76 | 0.34733 | 0.376
Gyors biztosíték betét, félvezetők védelmére 690V, 550A, 3 | 170M6709 | 170M6709 | 170M6709 | HHF | 91934 | 5996516020432 | db | 1 |  | 0 |  | 1 | 85361090 | HU | 76 | 155 | 76 | 1.216 | 1.259
FUSE 315A 690V 00SU/80 AR | 170M2819 | 170M2819 | 170M2819 | HHF | 47203 | 5027590443531 | db | 6 |  | 0 |  | 6 | 85361090 | IN | 140 | 66 | 233 | 0.202 | 0.0525
Gyors biztosíték betét, félvezetők védelmére 690V, 400A, 1 | 170M4462 | 170M4462 | 170M4462 | HHF | 59081 | 5027590453066 | db | 3 |  | 0 |  | 3 | 85361090 | HU | 53 | 51 | 69 | 0.774 | 0.398
Gyors biztosíték betét, félvezetők védelmére 690V, 550A, 1* | 170M3072 | 170M3072 | 170M3072 | HHF | 48542 | 5027590443845 | db | 6 |  | 0 |  | 6 | 85361090 | HU | 45 | 104 | 45 | 0.053 | 0.066
FUSE 250A 750V DC 000FN/70 AR CU | 170M1740 | 170M1740 | 170M1740 | HHF | 85206 | 5027590441445 | db | 5 |  | 0 |  | 5 | 85361090 | CN | 0 | 0 | 0 | 0.1363 | 0
FUSE 125A 1000V 000FN/90 AR UR | 170M1849 | 170M1849 | 170M1849 | HHF | 85206 | 5027590441988 | db | 3 |  | 0 |  | 3 | 85361090 | IN | 0 | 0 | 0 | 0.543 | 0
Gyors biztosíték betét, félvezetők védelmére 1200V DC, 63A | 170M2105 | 170M2105 | 170M2105 | HHF | 85206 | 5027590515658 | db | 3 |  | 0 |  | 3 | 85351000 | CN | 260 | 185 | 45 | 0.62267 | 0.627
Gyors biztosíték betét, félvezetők védelmére 1250V, 80A, 1* | 170M3240 | 170M3240 | 170M3240 | HHF | 85206 | 5027590445849 | db | 6 |  | 0 |  | 6 | 85351000 | HU | 145 | 65 | 305 | 0.073 | 0.086
Gyors biztosíték betét, félvezetők védelmére 1250V, 160A, 1* | 170M3743 | 170M3743 | 170M3743 | HHF | 85206 | 5027590449854 | db | 2 |  | 0 |  | 2 | 85351000 | CN | 152 | 90 | 62 | 0.975 | 0.975
Gyors biztosíték betét, félvezetők védelmére 690V, 350A, 1 | 170M4361 | 170M4361 | 170M4361 | HHF | 85206 | 5027590452342 | db | 3 |  | 0 |  | 3 | 85361090 | HU | 53 | 111 | 69 | 1.1 | 0.499
Gyors biztosíték betét, félvezetők védelmére 690V, 500A, 1 | 170M4514 | 170M4514 | 170M4514 | HHF | 85206 | 5027590453431 | db | 3 |  | 0 |  | 3 | 85361090 | HU | 53 | 51 | 53 | 0.127 | 0.137
Gyors biztosíték betét, félvezetők védelmére 690V, 800A, 2 | 170M5114 | 170M5114 | 170M5114 | HHF | 85206 | 5027590455756 | db | 3 |  | 0 |  | 3 | 85361090 | HU | 61 | 108 | 75 | 0.203 | 0.24
Gyors biztosíték betét, félvezetők védelmére 690V, 500A, 3 | 170M6008 | 170M6008 | 170M6008 | HHF | 85206 | 5996516017234 | db | 1 |  | 0 |  | 1 | 85361090 | HU | 76 | 109 | 76 | 1.235 | 2.235
Gyors biztosíték betét, félvezetők védelmére 690V, 450A, 1* | 170M3270 | 170M3270 | 170M3270 | HHF | 50396 | 5027590446822 | db | 6 |  | 0 |  | 6 | 85361090 | HU | 45 | 104 | 58 | 0.32733 | 0.072
Gyors biztosíték betét, félvezetők védelmére 690V, 315A, 000 | 170M1761 | 170M1761 | 170M1761 | HHF | 90253 | 5027590441575 | db | 5 |  | 0 |  | 5 | 85361090 | CN | 102 | 40 | 140 | 0.1456 | 0.156
FUSE 225A 1000V IEC aR 000FU/90 | 170M1812 | 170M1812 | 170M1812 | HHF | 90253 | 5027590441872 | db | 3 |  | 0 |  | 3 | 85361090 | CN | 0 | 0 | 0 | 0.73733 | 0
Gyors biztosíték betét, félvezetők védelmére 1250V, 250A, 1* | 170M3745 | 170M3745 | 170M3745 | HHF | 90253 | 5027590515740 | db | 2 |  | 0 |  | 2 | 85351000 | CN | 152 | 90 | 62 | 0.869 | 0.888
Gyors biztosíték betét, félvezetők védelmére 690V, 500A, 1 | 170M4364 | 170M4364 | 170M4364 | HHF | 90253 | 5027590452366 | db | 3 |  | 0 |  | 3 | 85361090 | HU | 53 | 111 | 80 | 0.5 | 0.5
Gyors biztosíték betét, félvezetők védelmére 690V, 500A, 1 | 170M4664 | 170M4664 | 170M4664 | HHF | 90253 | 5027590453820 | db | 1 |  | 0 |  | 3 | 85361090 | HU | 53 | 136 | 69 | 0.164 | 0.184
Gyors biztosíték betét, félvezetők védelmére 690V, 400A, 1 | 170M4762 | 170M4762 | 170M4762 | HHF | 90253 | 5996516014004 | db | 1 |  | 0 |  | 1 | 85361090 | HU | 53 | 157 | 69 | 0.529 | 0.562
Gyors biztosíték betét, félvezetők védelmére 1000V, 450A, 1 | 170M4957 | 170M4957 | 170M4957 | HHF | 90253 | 5027590455107 | db | 2 |  | 0 |  | 2 | 85361090 | HU | 720 | 520 | 1700 | 0.5595 | 0
Gyors biztosíték betét, félvezetők védelmére 690V, 900A, 2 | 170M5415 | 170M5415 | 170M5415 | HHF | 90253 | 5027590457064 | db | 6 |  | 0 |  | 6 | 85361050 | HU | 61 | 50 | 61 | 0.74517 | 0.754
Gyors biztosíték betét, félvezetők védelmére 1000V, 800A, 3 | 170M8637 | 170M8637 | 170M8637 | HHF | 90253 | 5996516022627 | db | 1 |  | 0 |  | 1 | 85361090 | HU | 95 | 76 | 168 | 1.232 | 1.318
Gyors biztosíték betét, félvezetők védelmére 1250V, 250A, 1* | 170M3145 | 170M3145 | 170M3145 | HHF | 78478 | 5027590444385 | db | 6 |  | 0 |  | 6 | 85351000 | HU | 145 | 65 | 305 | 0.07 | 0.084
Gyors biztosíték betét, félvezetők védelmére 690V, 125A, 1 | 170M4180 | 170M4180 | 170M4180 | HHF | 78478 | 5027590451628 | db | 3 |  | 0 |  | 3 | 85361090 | HU | 52 | 135 | 52 | 0.378 | 0.419
Gyors biztosíték betét, félvezetők védelmére 690V, 250A, 1 | 170M4709 | 170M4709 | 170M4709 | HHF | 78478 | 5996516013823 | db | 1 |  | 0 |  | 1 | 85361090 | HU | 53 | 157 | 53 | 0.487 | 0.515
Gyors biztosíték betét, félvezetők védelmére 1000V, 315A, 1 | 170M4983 | 170M4983 | 170M4983 | HHF | 78478 | 5027590455275 | db | 3 |  | 0 |  | 3 | 85361090 | HU | 142 | 62 | 245 | 0.227 | 0.248
Gyors biztosíték betét, félvezetők védelmére 690V, 500A, 2 | 170M5110 | 170M5110 | 170M5110 | HHF | 78478 | 5027590455633 | db | 3 |  | 0 |  | 3 | 85361090 | HU | 61 | 108 | 75 | 0.203 | 0.24
Gyors bizt.betét, US változat, 150V AC / 80V DC, 1000A | FWA-1000A | FWA-1000A | FWA-1000A | HHF | 66909 | 5027590020145 | db | 1 |  | 0 |  | 1 | 85361090 | HU | 39 | 39 | 89 | 0.184 | 0.2
Gyors bizt.betét, US változat, 150V AC / 150V DC, 500A | FWA-500A | FWA-500A | FWA-500A | HHF | 66909 | 5027590020503 | db | 1 |  | 0 |  | 1 | 85361090 | HU | 39 | 39 | 89 | 0.18 | 0.196
Gyors bizt.betét, US változat, 150V AC / 150V DC, 600A | FWA-600A | FWA-600A | FWA-600A | HHF | 66909 | 5027590020527 | db | 1 |  | 0 |  | 1 | 85361090 | HU | 3.8 | 4 | 9 | 0.181 | 0.195
Gyors bizt.betét, US változat, 150V AC / 150V DC, 700A | FWA-700A | FWA-700A | FWA-700A | HHF | 66909 | 5027590020558 | db | 1 |  | 0 |  | 1 | 85361090 | HU | 4 | 4 | 9.2 | 0.183 | 0.181
Gyors bizt.betét, US változat, 150V AC / 150V DC, 800A | FWA-800A | FWA-800A | FWA-800A | HHF | 66909 | 5027590020589 | db | 1 |  | 0 |  | 1 | 85361090 | HU | 39 | 39 | 89 | 0.191 | 0.191
Gyors biztosíték betét, félvezetők védelmére 690V, 32A, 00 | 170M2759 | 170M2759 | 170M2759 | HHF | 41093 | 5027590442992 | db | 5 |  | 0 |  | 5 | 85361090 | IN | 30 | 64 | 48 | 0.211 | 0.222
Gyors biztosíték betét, félvezetők védelmére 1000V, 25A, 00 | 170M4823 | 170M4823 | 170M4823 | HHF | 41093 | 5027590454353 | db | 6 |  | 0 |  | 6 | 85361090 | IN | 140 | 66 | 233 | 0.21033 | 0.258
Biztosíték akkumulátortárolóhoz, jelző, aR, In=160, Un=1500V DC, szabványos késes, 2 méret | ESS2H-160 | ESS2H-160 | ESS2H-160 | HHF | 96639 | 5027590628389 | db | 1 |  | 0 |  | 1 | 85351000 | CN | 59 | 191 | 59 | 2 | 2.1
Ultragyors biztosíték félvezetők védelmére, (UL szabvány) 1000V AC / 800V DC, 50A | FWJ-50A | FWJ-50A | FWJ-50A | HHF | 55752 | 5027590499811 | db | 10 |  | 0 |  | 10 | 85361090 | HU | 25 | 25 | 127 | 0.0817 | 0.091
Ultragyors biztosíték félvezetők védelmére, (UL szabvány) 1000V AC / 800V DC, 60A | FWJ-60A | FWJ-60A | FWJ-60A | HHF | 55752 | 5027590499828 | db | 10 |  | 0 |  | 10 | 85361090 | HU | 25 | 25 | 127 | 0.12 | 0.12
Ultragyors biztosíték betét a meghajtó védelmére, 10A | 10SRC750 | 10SRC750 | 10SRC750 | HHF | 28288 | 5027590429085 | db | 10 |  | 0 |  | 10 | 85361010 | HU | 145 | 48 | 118 | 0.136 | 0.136
Ultragyors biztosíték betét a meghajtó védelmére, 15A | 15SRC750 | 15SRC750 | 15SRC750 | HHF | 28288 | 5027590435826 | db | 10 |  | 0 |  | 10 | 85361090 | HU | 21 | 21 | 126 | 0.1 | 0.104
Ultragyors biztosíték betét a meghajtó védelmére, 8A | 8SRC750 | 8SRC750 | 8SRC750 | HHF | 28288 | 5027590491228 | db | 10 |  | 0 |  | 10 | 85361010 | HU | 127 | 20.5 | 20.5 | 0.1009 | 0.1
Gyors biztosíték betét, félvezetők védelmére 690V, 100A, 000 | 170M1317 | 170M1317 | 170M1317 | HHF | 14350 | 5027590332699 | db | 10 |  | 0 |  | 10 | 85361090 | CN | 21 | 100 | 40 | 0.1277 | 0.147
Gyors biztosíték betét, félvezetők védelmére 690V, 315A, 1* | 170M3017 | 170M3017 | 170M3017 | HHF | 43050 | 5027590443630 | db | 6 |  | 0 |  | 6 | 85361090 | HU | 45 | 104 | 45 | 0.29467 | 0.321
Gyors biztosíték betét, félvezetők védelmére 1000V, 63A, 00 | 170M4828 | 170M4828 | 170M4828 | HHF | 43050 | 5027590454742 | db | 6 |  | 0 |  | 6 | 85361090 | IN | 140 | 66 | 233 | 0.21217 | 0.26
Gyors biztosíték (BS88 szabvány), 200A | 200CMT | 200CMT | 200CMT | HHF | 43771 | 5027590036979 | db | 1 |  | 0 |  | 1 | 85361090 | HU | 4.6 | 14.6 | 4.6 | 0.242 | 0.278
Biztosíték akkumulátortárolóhoz BSF, char gBat, In=100, Un=1000V DC, 1. méret | BSF-100G-NH110 | BSF-100G-NH110 | BSF-100G-NH110 | HHF | 43771 | 5027590530071 | db | 3 |  | 0 |  | 3 | 85351000 | IN | 39.65 | 135 | 52.9 | 0.407 | 0.407
Ultragyors biztosíték félvezetők védelmére, (UL szabvány) 700V AC / 700V DC, 50A jelzéssel | FWP-50BI | FWP-50BI | FWP-50BI | HHF | 72986 | 5027590500906 | db | 5 |  | 0 |  | 5 | 85361090 | HU | 30 | 21 | 111 | 0.0562 | 0.0562
Gyors biztosíték betét, félvezetők védelmére 690V, 250A, 1* | 170M3616 | 170M3616 | 170M3616 | HHF | 58636 | 5027590448673 | db | 6 |  | 0 |  | 6 | 85361090 | HU | 45 | 110 | 45 | 0.053 | 0.066
FUSE 315A 690V 1GKN/50 AR UC | 170M4560 | 170M4560 | 170M4560 | HHF | 58636 | 5027590453493 | db | 3 |  | 0 |  | 3 | 85361090 | HU | 0 | 0 | 0 | 0.153 | 0.16367
Biztosíték (BS88 szabvány), 240V AC / 200V DC, 250A | GSA250 | GSA250 | GSA250 | HHF | 45213 | 5027590502443 | db | 10 |  | 0 |  | 10 | 85361090 | HU | 34.6 | 85 | 38.8 | 0.17 | 0
Gyors biztosíték betét, félvezetők védelmére 690V, 550A, 1* | 170M3672 | 170M3672 | 170M3672 | HHF | 76797 | 5027590449182 | db | 6 |  | 0 |  | 6 | 85361090 | HU | 45 | 110 | 59 | 0.30083 | 0.327
Gyors biztosíték betét, félvezetők védelmére 1250V, 200A, 1* | 170M3694 | 170M3694 | 170M3694 | HHF | 76797 | 5027590449342 | db | 2 |  | 0 |  | 2 | 85351000 | CN | 92 | 46 | 162 | 0.431 | 0.431
Gyors biztosíték betét, félvezetők védelmére 690V, 550A, 1* | 170M3722 | 170M3722 | 170M3722 | HHF | 76797 | 5027590449762 | db | 2 |  | 0 |  | 2 | 85361090 | HU | 45 | 148 | 45 | 0.177 | 0.199
Gyors biztosíték betét, félvezetők védelmére 690V, 200A, 1 | 170M4058 | 170M4058 | 170M4058 | HHF | 76797 | 5027590450980 | db | 3 |  | 0 |  | 3 | 85361090 | HU | 53 | 108 | 53 | 0.131 | 0.152
Gyors biztosíték betét, félvezetők védelmére 690V, 80A, 1 | 170M4178 | 170M4178 | 170M4178 | HHF | 76797 | 5027590451604 | db | 3 |  | 0 |  | 3 | 85361090 | HU | 52 | 135 | 52 | 0.399 | 0.419
Gyors biztosíték betét, félvezetők védelmére 550V, 900A, 1 | 170M4219 | 170M4219 | 170M4219 | HHF | 76797 | 5027590451932 | db | 3 |  | 0 |  | 3 | 85361090 | HU | 230 | 142 | 62 | 0.46 | 1.49
Gyors biztosíték betét, félvezetők védelmére 690V, 250A, 1 | 170M4509 | 170M4509 | 170M4509 | HHF | 76797 | 5027590453417 | db | 3 |  | 0 |  | 3 | 85361090 | HU | 53 | 51 | 53 | 0.127 | 0.137
Gyors biztosíték betét, félvezetők védelmére 1250V, 50A, 1 | 170M4721 | 170M4721 | 170M4721 | HHF | 76797 | 5027590454094 | db | 3 |  | 0 |  | 3 | 85351000 | HU | 142 | 62 | 245 | 0.211 | 0.231
Gyors biztosíték betét, félvezetők védelmére 1250V, 63A, 1 | 170M4722 | 170M4722 | 170M4722 | HHF | 76797 | 5027590454124 | db | 3 |  | 0 |  | 3 | 85351000 | HU | 142 | 62 | 245 | 0.274 | 0.315
Gyors biztosíték betét, félvezetők védelmére 1250V, 100A, 1 | 170M4724 | 170M4724 | 170M4724 | HHF | 76797 | 5027590454155 | db | 3 |  | 0 |  | 3 | 85351000 | HU | 142 | 62 | 245 | 0.211 | 0.231
Gyors biztosíték betét, félvezetők védelmére 690V, 550A, 2 | 170M5161 | 170M5161 | 170M5161 | HHF | 76797 | 5027590455978 | db | 3 |  | 0 |  | 3 | 85361090 | HU | 61 | 138 | 61 | 0.619 | 0.656
Gyors biztosíték betét, félvezetők védelmére 690V, 500A, 2 | 170M5210 | 170M5210 | 170M5210 | HHF | 76797 | 5027590456203 | db | 3 |  | 0 |  | 3 | 85361090 | HU | 61 | 138 | 61 | 0.743 | 0.248
Biztosíték akkumulátortárolóhoz, jelző, aR, In=125, Un=1500V DC, csavaros csatlakozás, 2 méret | ESS2J-125 | ESS2J-125 | ESS2J-125 | HHF | 93001 | 5027590628556 | db | 1 |  | 0 |  | 1 | 85351000 | CN | 59 | 185.5 | 59 | 2 | 2.1
FUSE 250A 1000V 00T/110 AR | 170L5792 | 170L5792 | 170L5792 | HHF | 65022 | 5027590439756 | db | 3 |  | 0 |  | 3 | 85361090 | IN | 95 | 76 | 168 | 0.53967 | 1.262
Világító nyomógomb, lapos, visszaálló, előlap fekete, fehér | M22S-DL-W | 216924 | Y7-216924 | HH1 | 4336 | 4015082169244 | db | 10 | 4015081825349 | 0 |  | 10 | 85389099 | DE | 29.7 | 29.7 | 19 | 0.01 | 0.012
FUSE 80A 1000V IEC aR 000FU/90 | 170M1807 | 170M1807 | 170M1807 | HHF | 65022 | 5027590441780 | db | 3 |  | 0 |  | 3 | 85361090 | CN | 0 | 0 | 0 | 0.165 | 2.217
Gyors biztosíték betét, félvezetők védelmére 1250V, 160A, 1* | 170M3193 | 170M3193 | 170M3193 | HHF | 65022 | 5027590444897 | db | 6 |  | 0 |  | 6 | 85351000 | HU | 145 | 65 | 305 | 0.072 | 0.086
Gyors biztosíték betét, félvezetők védelmére 690V, 200A, 1 | 170M3815D | 170M3815D | 170M3815D | HHF | 32511 | 5027590450300 | db | 6 |  | 0 |  | 6 | 85361090 | IN | 45 | 135 | 53 | 0.419 | 0.439
Gyors biztosíték betét, félvezetők védelmére 690V, 550A, 1 | 170M4107 | 170M4107 | 170M4107 | HHF | 65022 | 5996516011966 | db | 1 |  | 0 |  | 1 | 85361090 | HU | 163 | 60 | 92 | 0.002802 | 2.84
Gyors biztosíték betét, félvezetők védelmére 690V, 550A, 1 | 170M4115 | 170M4115 | 170M4115 | HHF | 65022 | 5027590451222 | db | 3 |  | 0 |  | 3 | 85361090 | HU | 53 | 108 | 66 | 0.478 | 0.519
Gyors biztosíték betét, félvezetők védelmére 1250V, 160A, 1 | 170M4138 | 170M4138 | 170M4138 | HHF | 65022 | 5027590451338 | db | 3 |  | 0 |  | 3 | 85351000 | HU | 142 | 62 | 245 | 0.199 | 0.22
Gyors biztosíték betét, félvezetők védelmére 690V, 700A, 1 | 170M4617 | 170M4617 | 170M4617 | HHF | 65022 | 5027590453738 | db | 3 |  | 0 |  | 3 | 85361090 | HU | 53 | 136 | 53 | 0.414 | 0.45
Ultragyors biztosíték betét a meghajtó védelmére, 10A | 10KTH | 10KTH | 10KTH | HHF | 36940 | 5027590428781 | db | 5 |  | 0 |  | 5 | 85351000 | HU | 140 | 37 | 180 | 0.176 | 0.185
Mikrokapcsoló K2 2A 250V 6 | 170H0099 | 170H0099 | 170H0099 | HHF | 37558 | 5027590439039 | db | 10 |  | 0 |  | 10 | 85369010 | HU | 88 | 35 | 220 | 0.0244 | 0.029
Gyors biztosíték betét, félvezetők védelmére 690V, 500A, 1* | 170M3171 | 170M3171 | 170M3171 | HHF | 75116 | 5027590444651 | db | 6 |  | 0 |  | 6 | 85361090 | HU | 45 | 134 | 45 | 0.057 | 0.07
Gyors biztosíték betét, félvezetők védelmére 690V, 500A, 1* | 170M3721 | 170M3721 | 170M3721 | HHF | 75116 | 5027590449731 | db | 2 |  | 0 |  | 2 | 85361090 | HU | 45 | 148 | 45 | 0.175 | 0.197
Gyors biztosíték betét, félvezetők védelmére 690V, 200A, 1* | 170M3904 | 170M3904 | 170M3904 | HHF | 75116 | 5027590450461 | db | 6 |  | 0 |  | 6 | 85361090 | HU | 142 | 62 | 290 | 0.33467 | 0.349
Gyors biztosíték betét, félvezetők védelmére 690V, 250A, 1* | 170M3905 | 170M3905 | 170M3905 | HHF | 75116 | 5027590450478 | db | 6 |  | 0 |  | 6 | 85361090 | HU | 145 | 65 | 305 | 0.347 | 0.361
FUSE 800A 690V 1KW/110 AR | 170M4134 | 170M4134 | 170M4134 | HHF | 75116 | 5027590451321 | db | 3 |  | 0 |  | 3 | 85361090 | HU | 142 | 62 | 245 | 0.48067 | 0.39867
Gyors biztosíték betét, félvezetők védelmére 690V, 800A, 1 | 170M4268 | 170M4268 | 170M4268 | HHF | 75116 | 5027590452151 | db | 3 |  | 0 |  | 3 | 85361090 | HU | 53 | 108 | 66 | 0.505 | 0.525
Gyors biztosíték betét, félvezetők védelmére 690V, 250A, 1 | 170M4309 | 170M4309 | 170M4309 | HHF | 75116 | 5027590452182 | db | 3 |  | 0 |  | 3 | 85361090 | HU | 53 | 111 | 53 | 0.476 | 0.476
Gyors biztosíték betét, félvezetők védelmére 690V, 700A, 2 | 170M5013 | 170M5013 | 170M5013 | HHF | 75116 | 5027590455404 | db | 3 |  | 0 |  | 3 | 85361090 | IN | 61 | 108 | 61 | 1.899 | 0.633
Gyors biztosíték betét, félvezetők védelmére 690V, 500A, 2 | 170M5160 | 170M5160 | 170M5160 | HHF | 75116 | 5027590455961 | db | 3 |  | 0 |  | 3 | 85361090 | HU | 61 | 138 | 61 | 0.58767 | 0.247
Gyors biztosíték betét, félvezetők védelmére 690V, 400A, 2 | 170M5208 | 170M5208 | 170M5208 | HHF | 75116 | 5027590456180 | db | 3 |  | 0 |  | 3 | 85361090 | HU | 61 | 138 | 61 | 0.58567 | 0.247
Gyors biztosíték betét, félvezetők védelmére 690V, 400A, 2 | 170M5408 | 170M5408 | 170M5408 | HHF | 75116 | 5027590456982 | db | 6 |  | 0 |  | 6 | 85361090 | HU | 61 | 50 | 61 | 0.29967 | 0.926
Mikrokapcsoló K2 2A 250V 6 | 170H3031 | 170H3031 | 170H3031 | HHF | 38176 | 5027590439220 | db | 1 |  | 0 |  | 1 | 85369010 | HU | 850 | 340 | 2120 | 0.1396 | 0.0268
FUSE 550A 690V 1FU/90 AR UC | 170M4615 | 170M4615 | 170M4615 | HHF | 57573 | 5027590453707 | db | 3 |  | 0 |  | 3 | 85361090 | HU | 0 | 0 | 0 | 0 | 0
Világító nyomógomb, lapos, visszaálló, előlap fekete, fehér O | M22S-DL-W-X0 | 216941 | Y7-216941 | HH1 | 4732 | 4015082169411 | db | 10 |  | 0 |  | 1 | 85389099 | DE | 29.7 | 29.7 | 19 | 0.01 | 0.012
Gyors biztosíték betét, félvezetők védelmére 690V, 63A, 1* | 170M3210 | 170M3210 | 170M3210 | HHF | 38794 | 5027590445177 | db | 6 |  | 0 |  | 6 | 85361090 | HU | 45 | 134 | 45 | 0.058 | 0.071
Ultragyors biztosíték betét a meghajtó védelmére, 2000V AC / 1000V DC, 6A | FWS-6A20F | FWS-6A20F | FWS-6A20F | HHF | 19706 | 5027590501286 | db | 10 |  | 0 |  | 10 | 85351000 | HU | 20.5 | 127 | 20.5 | 0.095 | 0.095
Biztosíték akkumulátortárolóhoz, jelző nélkül, aR, In=125,Un=1500VDC, csavaros csatlakozás, 2L méret | ESS2J-125L-NI | ESS2J-125L-NI | ESS2J-125L-NI | HHF | 78927 | 5027590628570 | db | 1 |  | 0 |  | 1 | 85351000 | CN | 59 | 185.5 | 59 | 2 | 2.1
Gyors biztosíték betét, félvezetők védelmére 690V, 160A, 1* | 170M3029 | 170M3029 | 170M3029 | HHF | 80163 | 5996516009284 | db | 1 |  | 0 |  | 1 | 85361090 | HU | 155 | 90 | 45 | 1e-06 | 1e-06
Gyors biztosíték betét, félvezetők védelmére 690V, 630A, 1* | 170M3173 | 170M3173 | 170M3173 | HHF | 80163 | 5027590444835 | db | 6 |  | 0 |  | 6 | 85361090 | HU | 45 | 134 | 45 | 0.057 | 0.07
Gyors biztosíték betét, félvezetők védelmére 1250V, 250A, 1* | 170M3695 | 170M3695 | 170M3695 | HHF | 80163 | 5027590449380 | db | 2 |  | 0 |  | 2 | 85351000 | CN | 45 | 59 | 156 | 0.431 | 0.665
Gyors biztosíték betét, félvezetők védelmére 690V, 315A, 1 | 170M4060 | 170M4060 | 170M4060 | HHF | 80163 | 5027590451000 | db | 3 |  | 0 |  | 3 | 85361090 | HU | 53 | 108 | 53 | 0.153 | 0.173
Gyors biztosíték betét, félvezetők védelmére 690V, 160A, 1 | 170M4181 | 170M4181 | 170M4181 | HHF | 80163 | 5027590451635 | db | 3 |  | 0 |  | 3 | 85361090 | HU | 52 | 135 | 52 | 0.378 | 0.419
Gyors biztosíték betét, félvezetők védelmére 690V, 350A, 1 | 170M4511 | 170M4511 | 170M4511 | HHF | 80163 | 5027590453424 | db | 1 |  | 0 |  | 3 | 85361090 | HU | 53 | 51 | 53 | 0.127 | 0.137
250A 1000V 1KN/110 aR INDICATOR FUSE | 170M4967 | 170M4967 | 170M4967 | HHF | 80163 | 5027590624046 | db | 3 |  | 0 |  | 3 | 85361090 | CN | 0 | 0 | 0 | 0 | 0
Gyors biztosíték betét, félvezetők védelmére 1000V, 630A, 2 | 170M5988 | 170M5988 | 170M5988 | HHF | 80163 | 5027590461696 | db | 3 |  | 0 |  | 3 | 85361090 | HU | 180 | 65 | 280 | 0.79733 | 0.835
Gyors biztosíték betét, félvezetők védelmére 690V, 350A, 1 | 170M4161 | 170M4161 | 170M4161 | HHF | 60148 | 5027590451475 | db | 3 |  | 0 |  | 3 | 85361090 | HU | 53 | 138 | 53 | 0.46367 | 0.505
Ultragyors biztosíték betét a meghajtó védelmére, 1000V DC, 2A | 2SRF1000 | 2SRF1000 | 2SRF1000 | HHF | 40648 | 5027590473002 | db | 10 |  | 0 |  | 10 | 85361010 | HU | 21 | 21 | 126 | 0.091 | 0.091
Gyors biztosíték betét, félvezetők védelmére 1000V, 63A, 00 | 170M4808 | 170M4808 | 170M4808 | HHF | 40751 | 5027590454230 | db | 6 |  | 0 |  | 6 | 85361090 | IN | 140 | 66 | 233 | 0.248 | 0.271
Biztosíték (BS88 szabvány), 600V AC / 400V DC, 25A | GSB25 | GSB25 | GSB25 | HHF | 40751 | 5027590502566 | db | 20 |  | 0 |  | 20 | 85361090 | HU | 17.3 | 79.5 | 18.2 | 0.304 | 0
Gyors biztosíték betét, félvezetők védelmére 690V, 10A, 00 | 170M2691 | 170M2691 | 170M2691 | HHF | 20633 | 5027590442763 | db | 6 |  | 0 |  | 6 | 85361010 | IN | 30 | 78.5 | 30 | 0.218 | 0.228
Gyors biztosíték betét, félvezetők védelmére 690V, 16A, 00 | 170M2692 | 170M2692 | 170M2692 | HHF | 20633 | 5027590442770 | db | 6 |  | 0 |  | 6 | 85361090 | IN | 30 | 78.5 | 30 | 1.368 | 0.228
Gyors biztosíték betét, félvezetők védelmére 690V, 20A, 00 | 170M2693 | 170M2693 | 170M2693 | HHF | 20633 | 5027590442787 | db | 6 |  | 0 |  | 6 | 85361090 | IN | 30 | 78.5 | 30 | 0.218 | 0.228
Gyors biztosíték betét, félvezetők védelmére 690V, 40A, 00 | 170M2760 | 170M2760 | 170M2760 | HHF | 41266 | 5027590443029 | db | 5 |  | 0 |  | 5 | 85361090 | IN | 30 | 64 | 48 | 0.215 | 0.226
Gyors biztosíték betét, félvezetők védelmére 1000V, 100A, 00 | 170M4810 | 170M4810 | 170M4810 | HHF | 43223 | 5027590454254 | db | 6 |  | 0 |  | 6 | 85361090 | IN | 140 | 66 | 233 | 0.248 | 0.271
Világító nyomógomb, lapos, visszaálló, előlap fekete, fehér I | M22S-DL-W-X1 | 216943 | Y7-216943 | HH1 | 4732 | 4015082169435 | db | 10 | 4015081825530 | 0 |  | 10 | 85389099 | DE | 29.7 | 29.7 | 19 | 0.01 | 0.012
Gyors biztosíték betét, félvezetők védelmére 690V, 500A, 1* | 170M3621 | 170M3621 | 170M3621 | HHF | 68388 | 5027590448727 | db | 6 |  | 0 |  | 6 | 85361090 | HU | 45 | 110 | 45 | 0.33683 | 0.066
Gyors biztosíték betét, félvezetők védelmére 690V, 100A, 1* | 170M3762 | 170M3762 | 170M3762 | HHF | 68388 | 5027590449908 | db | 2 |  | 0 |  | 2 | 85361090 | HU | 45 | 148 | 59 | 0.176 | 0.195
Gyors biztosíték betét, félvezetők védelmére 1000V, 315A, 1* | 170M3973 | 170M3973 | 170M3973 | HHF | 68388 | 5027590450713 | db | 6 |  | 0 |  | 6 | 85361090 | CN | 142 | 62 | 290 | 1e-06 | 1e-06
Gyors biztosíték betét, félvezetők védelmére 690V, 550A, 1 | 170M4565 | 170M4565 | 170M4565 | HHF | 68388 | 5027590453554 | db | 3 |  | 0 |  | 3 | 85361090 | HU | 53 | 51 | 69 | 0.397 | 0.408
FUSE 60A 1000V 1*GKN/75 AR | SPJ-4M60 | SPJ-4M60 | SPJ-4M60 | HHF | 68388 | 5027590511476 | db | 4 |  | 0 |  | 4 | 85361090 | IN | 0 | 0 | 0 | 0.206 | 0.0373
Ultragyors biztosíték betét a meghajtó védelmére, 750V DC / 750V AC, 50A | FWK-50A25F | FWK-50A25F | FWK-50A25F | HHF | 68491 | 5027590499958 | db | 10 |  | 0 |  | 10 | 85361090 | HU | 25 | 25 | 146 | 0.045359 | 0.1019
Biztosíték (BS88 szabvány), 660V AC / 350V DC, 200A | GSGB200 | GSGB200 | GSGB200 | HHF | 69830 | 5027590502665 | db | 5 |  | 0 |  | 5 | 85361090 | HU | 34.6 | 107 | 38.8 | 2.03 | 0.406
Biztosíték (BS88 szabvány), 660V AC / 350V DC, 225A | GSGB225 | GSGB225 | GSGB225 | HHF | 69830 | 5027590502672 | db | 10 |  | 0 |  | 10 | 85361090 | HU | 34.6 | 107 | 38.8 | 0.015 | 0
Biztosíték (BS88 szabvány), 660V AC / 350V DC, 235A | GSGB235 | GSGB235 | GSGB235 | HHF | 69830 | 5027590502689 | db | 5 |  | 0 |  | 5 | 85361090 | HU | 34.6 | 107 | 38.8 | 2.232 | 0.455
Gyors biztosíték betét, félvezetők védelmére 690V, 80A, 00 | 170M2699 | 170M2699 | 170M2699 | HHF | 24444 | 5027590442862 | db | 6 |  | 0 |  | 6 | 85361090 | IN | 30 | 78.5 | 30 | 0.20733 | 0.228
Gyors biztosíték betét, félvezetők védelmére 690V, 450A, 1* | 170M3170 | 170M3170 | 170M3170 | HHF | 73435 | 5027590444637 | db | 6 |  | 0 |  | 6 | 85361090 | HU | 45 | 134 | 45 | 0.4035 | 0.07
Gyors biztosíték betét, félvezetők védelmére 690V, 630A, 1* | 170M3623 | 170M3623 | 170M3623 | HHF | 73435 | 5027590448741 | db | 6 |  | 0 |  | 6 | 85361090 | HU | 45 | 110 | 45 | 0.353 | 0.366
Gyors biztosíték betét, félvezetők védelmére 690V, 450A, 1* | 170M3670 | 170M3670 | 170M3670 | HHF | 73435 | 5027590449090 | db | 6 |  | 0 |  | 6 | 85361090 | HU | 45 | 110 | 59 | 0.054 | 0.067
Gyors biztosíték betét, félvezetők védelmére 1250V, 100A, 1* | 170M3691 | 170M3691 | 170M3691 | HHF | 73435 | 5027590449281 | db | 2 |  | 0 |  | 2 | 85351000 | CN | 45 | 59 | 156 | 1.0425 | 0.665
Gyors biztosíték betét, félvezetők védelmére 690V, 450A, 1* | 170M3720 | 170M3720 | 170M3720 | HHF | 73435 | 5027590449687 | db | 2 |  | 0 |  | 2 | 85361090 | HU | 45 | 148 | 45 | 0.175 | 0.197
Gyors biztosíték betét, félvezetők védelmére 1000V, 160A, 1 | 170M4980 | 170M4980 | 170M4980 | HHF | 73435 | 5027590455244 | db | 3 |  | 0 |  | 3 | 85361090 | HU | 142 | 62 | 245 | 0.213 | 0.234
Gyors biztosíték betét, félvezetők védelmére 690V, 550A, 2 | 170M5011 | 170M5011 | 170M5011 | HHF | 73435 | 5027590455381 | db | 3 |  | 0 |  | 3 | 85361090 | HU | 61 | 108 | 61 | 0.594 | 0.631
Gyors biztosíték betét, félvezetők védelmére 690V, 550A, 1* | 170M3422 | 170M3422 | 170M3422 | HHF | 48991 | 5027590447690 | db | 6 |  | 0 |  | 6 | 85361090 | HU | 45 | 51 | 45 | 0.23867 | 0.042
Gyors biztosíték betét, félvezetők védelmére 690V, 550A, 1* | 170M3272 | 170M3272 | 170M3272 | HHF | 51463 | 5027590446853 | db | 6 |  | 0 |  | 6 | 85361090 | HU | 45 | 104 | 58 | 0.058 | 0.071
Ultragyors biztosíték, félvezető+fotovoltaikus védelem, 2. méret, 1000V DC, 200A | PV-200ANH2 | PV-200ANH2 | PV-200ANH2 | HHF | 77349 | 5027590505758 | db | 3 |  | 0 |  | 3 | 85361090 | IN | 53.9 | 150 | 61 | 0.407 | 0
FUSE 200A 1000V DC PV SIZE 2 BOLTED TAG | PV-200ANH2-B | PV-200ANH2-B | PV-200ANH2-B | HHF | 77349 | 5027590505765 | db | 3 |  | 0 |  | 3 | 85361090 | IN | 134 | 68 | 137 | 0.407 | 0.1621
FUSE 50A 660V 00/80 AR | 170L4624 | 170L4624 | 170L4624 | HHF | 27637 | 5027590439541 | db | 6 |  | 0 |  | 6 | 85361090 | IN | 140 | 66 | 233 | 0.19083 | 0.21033
FUSE 50A 660V DIN 00 AR | 170L5819 | 170L5819 | 170L5819 | HHF | 27637 | 5027590439763 | db | 6 |  | 0 |  | 6 | 85361090 | IN | 85 | 65 | 217 | 1.306 | 0
FUSE 63A 660V DIN 00 AR | 170L5847 | 170L5847 | 170L5847 | HHF | 27637 | 5027590439770 | db | 6 |  | 0 |  | 6 | 85361090 | IN | 85 | 65 | 217 | 0.21 | 1.318
Gyors biztosíték félvezetők védelmére, 690V, 25A, 000 | 170M1750 | 170M1750 | 170M1750 | HHF | 55274 | 5027590441469 | db | 5 |  | 0 |  | 5 | 85361090 | CN | 32 | 36 | 96 | 0.133 | 0.142
Gyors biztosíték betét, félvezetők védelmére 690V, 32A, 000 | 170M1751 | 170M1751 | 170M1751 | HHF | 55274 | 5027590441476 | db | 5 |  | 0 |  | 5 | 85361090 | CN | 140 | 42 | 101 | 0.142 | 0.142
Gyors biztosíték betét, félvezetők védelmére 1000V, 125A, 00 | 170M2682 | 170M2682 | 170M2682 | HHF | 32684 | 5027590442671 | db | 6 |  | 0 |  | 6 | 85361090 | IN | 30 | 60 | 79 | 0.19867 | 0.209
Gyors bizt.betét, US változat, 150V AC / 150V DC, 200A | FWA-200B | FWA-200B | FWA-200B | HHF | 33302 | 5027590020275 | db | 1 |  | 0 |  | 1 | 85361090 | IN | 72 | 26 | 26 | 0.077 | 0.083
Gyors biztosíték betét, félvezetők védelmére 690V, 450A, 1* | 170M3620 | 170M3620 | 170M3620 | HHF | 66707 | 5027590448710 | db | 6 |  | 0 |  | 6 | 85361090 | HU | 45 | 110 | 45 | 0.053 | 0.066
Gyors biztosíték betét, félvezetők védelmére 1250V, 200A, 1 | 170M4139 | 170M4139 | 170M4139 | HHF | 66707 | 5027590451345 | db | 3 |  | 0 |  | 3 | 85351000 | HU | 142 | 62 | 245 | 0.199 | 0.22
Gyors biztosíték betét, félvezetők védelmére 690V, 450A, 1 | 170M4213 | 170M4213 | 170M4213 | HHF | 66707 | 5027590451871 | db | 3 |  | 0 |  | 3 | 85361090 | HU | 53 | 138 | 53 | 0.47867 | 0.52
Gyors biztosíték betét, félvezetők védelmére 690V, 550A, 1 | 170M4265 | 170M4265 | 170M4265 | HHF | 66707 | 5027590452120 | db | 3 |  | 0 |  | 3 | 85361090 | HU | 53 | 108 | 66 | 0.47867 | 0.191
Gyors biztosíték betét, félvezetők védelmére 1250V, 80A, 1* | 170M3140 | 170M3140 | 170M3140 | HHF | 71754 | 5027590444217 | db | 6 |  | 0 |  | 6 | 85351000 | HU | 145 | 65 | 305 | 0.071 | 0.084
Gyors biztosíték betét, félvezetők védelmére 550V, 900A, 1 | 170M4019 | 170M4019 | 170M4019 | HHF | 71754 | 5027590450973 | db | 3 |  | 0 |  | 3 | 85361090 | HU | 142 | 62 | 245 | 0.131 | 0.152
Gyors biztosíték betét, félvezetők védelmére 690V, 800A, 1 | 170M4168 | 170M4168 | 170M4168 | HHF | 71754 | 5027590451543 | db | 3 |  | 0 |  | 3 | 85361090 | HU | 53 | 138 | 53 | 0.161 | 0.182
Gyors biztosíték betét, félvezetők védelmére 690V, 700A, 1 | 170M4267 | 170M4267 | 170M4267 | HHF | 71754 | 5027590452144 | db | 3 |  | 0 |  | 3 | 85361090 | HU | 53 | 108 | 66 | 0.484 | 0.525
Gyors biztosíték félvezetők védelmére, 690V, 800A, 1 | 170M4618 | 170M4618 | 170M4618 | HHF | 71754 | 5027590453752 | db | 3 |  | 0 |  | 3 | 85361090 | HU | 53 | 136 | 53 | 0.15 | 0
Gyors biztosíték betét, félvezetők védelmére 690V, 450A, 2 | 170M5009 | 170M5009 | 170M5009 | HHF | 71754 | 5027590455350 | db | 3 |  | 0 |  | 3 | 85361090 | HU | 61 | 108 | 61 | 0.702 | 0.234
Gyors biztosíték betét, félvezetők védelmére 1000V, 315A, 2 | 170M5953 | 170M5953 | 170M5953 | HHF | 71754 | 5027590461252 | db | 4 |  | 0 |  | 4 | 85361090 | HU | 124 | 80 | 168 | 0.32 | 0.333
Gyors biztosíték betét, félvezetők védelmére 690V, 50A, 1* | 170M3109 | 170M3109 | 170M3109 | HHF | 37113 | 5027590443876 | db | 6 |  | 0 |  | 6 | 85361090 | HU | 45 | 104 | 58 | 0.292 | 0.317
Gyors biztosíték betét, félvezetők védelmére 690V, 250A, 00 | 170M2668 | 170M2668 | 170M2668 | HHF | 40924 | 5027590442459 | db | 6 |  | 0 |  | 6 | 85361090 | IN | 30 | 100 | 51 | 0.2 | 0.247
Gyors biztosíték betét, félvezetők védelmére 690V, 25A, 00 | 170M2758 | 170M2758 | 170M2758 | HHF | 40924 | 5027590442985 | db | 5 |  | 0 |  | 5 | 85361090 | IN | 30 | 64 | 48 | 0.211 | 0.222
Gyors biztosíték betét, félvezetők védelmére 690V, 250A, 00 | 170M2818 | 170M2818 | 170M2818 | HHF | 40924 | 5027590443524 | db | 6 |  | 0 |  | 6 | 85361090 | IN | 140 | 66 | 233 | 0.202 | 0.226
Gyors biztosíték betét, félvezetők védelmére 1000V, 20A, 00 | 170M4822 | 170M4822 | 170M4822 | HHF | 40924 | 5027590454315 | db | 6 |  | 0 |  | 6 | 85361090 | IN | 140 | 66 | 233 | 0.21017 | 0.257
Gyors biztosíték betét, félvezetők védelmére 690V, 125A, 00 | 170M2765 | 170M2765 | 170M2765 | HHF | 44117 | 5027590443456 | db | 5 |  | 0 |  | 5 | 85361090 | IN | 30 | 64 | 48 | 0.215 | 0.226
Ultragyors biztosíték, félvezető+fotovoltaikus védelem, 1. méret, 1000V DC, 160A | PV-160ANH1 | PV-160ANH1 | PV-160ANH1 | HHF | 45044 | 5027590505567 | db | 3 |  | 0 |  | 3 | 85361090 | IN | 39.7 | 135 | 52.9 | 0.448 | 0.448
Biztosíték akkumulátortárolóhoz BSF, char gBat, In=100, Un=1000V DC, csavaros csatlakozás, 1. méret | BSF-100G-NH110-B | BSF-100G-NH110-B | BSF-100G-NH110-B | HHF | 46074 | 5027590529938 | db | 3 |  | 0 |  | 3 | 85351000 | IN | 40 | 135 | 53 | 0.407 | 0.407
Ultragyors biztosíték, félvezető+fotovoltaikus védelem, 1. méret, 1000V DC, 200A | PV-200ANH1 | PV-200ANH1 | PV-200ANH1 | HHF | 46074 | 5027590505734 | db | 3 |  | 0 |  | 3 | 85361090 | IN | 39.7 | 135 | 52.9 | 1.302 | 0.434
Ultragyors biztosíték, félvezető+fotovoltaikus védelem, csavaros, 1. méret, 1000V DC, 200A | PV-200ANH1-B | PV-200ANH1-B | PV-200ANH1-B | HHF | 46074 | 5027590505741 | db | 3 |  | 0 |  | 3 | 85361090 | IN | 40 | 135 | 53 | 0.381 | 0
Biztosíték akkumulátortárolóhoz BSF, char gBat, In=160, Un=1000V DC, csavaros csatlakozás, 1. méret | BSF-160G-NH110-B | BSF-160G-NH110-B | BSF-160G-NH110-B | HHF | 47001 | 5027590529952 | db | 3 |  | 0 |  | 3 | 85351000 | IN | 40 | 135 | 53 | 0.407 | 0.407
Ultragyors biztosíték betét a meghajtó védelmére, 40A | 40SRC250 | 40SRC250 | 40SRC250 | HHF | 48855 | 5027590480574 | db | 10 |  | 0 |  | 10 | 85361090 | HU | 20.5 | 20.5 | 75.5 | 0.454 | 0.454
Gyors biztosíték betét, félvezetők védelmére 690V, 450A, 1* | 170M3120 | 170M3120 | 170M3120 | HHF | 51121 | 5027590444002 | db | 6 |  | 0 |  | 6 | 85361090 | HU | 45 | 104 | 58 | 0.28683 | 0.066
Gyors biztosíték betét, félvezetők védelmére 690V, 315A, 1 | 170M4110 | 170M4110 | 170M4110 | HHF | 56168 | 5027590451154 | db | 3 |  | 0 |  | 3 | 85361090 | HU | 53 | 108 | 66 | 0.48433 | 0.178
Gyors biztosíték betét, félvezetők védelmére 1000V, 200A, 1* | 170M3987 | 170M3987 | 170M3987 | HHF | 59361 | 5027590450805 | db | 6 |  | 0 |  | 6 | 85361090 | HU | 145 | 65 | 305 | 0.072 | 0.085
Ultragyors biztosíték betét a meghajtó védelmére, 60A | 60SRC750 | 60SRC750 | 60SRC750 | HHF | 64202 | 5027590484763 | db | 10 |  | 0 |  | 10 | 85361090 | HU | 145 | 48 | 118 | 0.172 | 0.177
Ultragyors biztosíték betét a meghajtó védelmére, 10A | 10TH1000 | 10TH1000 | 10TH1000 | HHF | 35123 | 5027590026475 | db | 1 |  | 0 |  | 1 | 85361010 | HU | 136 | 52 | 52 | 0.199 | 0.214
Gyors biztosíték betét, félvezetők védelmére 690V, 10A, 000 | 170M1408 | 170M1408 | 170M1408 | HHF | 14523 | 5027590440929 | db | 10 |  | 0 |  | 10 | 85361010 | CN | 21 | 100 | 40 | 3.43 | 0.086
Gyors biztosíték betét, félvezetők védelmére 690V, 32A, 000 | 170M1562D | 170M1562D | 170M1562D | HHF | 12051 | 5027590441247 | db | 10 |  | 0 |  | 10 | 85361050 | IN | 21 | 79 | 35 | 0.1287 | 0.143
Gyors biztosíték betét, félvezetők védelmére 690V, 40A, 000 | 170M1563D | 170M1563D | 170M1563D | HHF | 12051 | 5027590441261 | db | 10 |  | 0 |  | 10 | 85361050 | IN | 21 | 79 | 35 | 0.1282 | 0.142
Gyors biztosíték betét, félvezetők védelmére 690V, 160A, 000 | 170M1569D | 170M1569D | 170M1569D | HHF | 13905 | 5027590441360 | db | 10 |  | 0 |  | 10 | 85361090 | IN | 21 | 79 | 35 | 0.1291 | 0.143
Gyors biztosíték betét, félvezetők védelmére 690V, 25A, 00 | 170M2608 | 170M2608 | 170M2608 | HHF | 16480 | 5027590442169 | db | 6 |  | 0 |  | 6 | 85361090 | IN | 30 | 100 | 51 | 0.215 | 0.238
Gyors biztosíték betét, félvezetők védelmére 690V, 32A, 00 | 170M2609 | 170M2609 | 170M2609 | HHF | 16480 | 5027590442176 | db | 6 |  | 0 |  | 6 | 85361090 | IN | 30 | 100 | 51 | 0.19167 | 0.239
Gyors biztosíték betét, félvezetők védelmére 690V, 40A, 00 | 170M2610 | 170M2610 | 170M2610 | HHF | 16480 | 5027590442183 | db | 6 |  | 0 |  | 6 | 85361090 | IN | 30 | 100 | 51 | 0.19167 | 0.239
Gyors biztosíték betét, félvezetők védelmére 690V, 50A, 00 | 170M2611 | 170M2611 | 170M2611 | HHF | 16480 | 5027590442190 | db | 6 |  | 0 |  | 6 | 85361090 | IN | 30 | 100 | 51 | 0.192 | 0.239
Gyors biztosíték betét, félvezetők védelmére 690V, 63A, 00 | 170M2612 | 170M2612 | 170M2612 | HHF | 16480 | 5027590442206 | db | 6 |  | 0 |  | 6 | 85361090 | IN | 30 | 100 | 51 | 0.192 | 0.239
Gyors biztosíték betét, félvezetők védelmére 690V, 100A, 00 | 170M2614 | 170M2614 | 170M2614 | HHF | 17098 | 5027590442220 | db | 6 |  | 0 |  | 6 | 85361090 | IN | 30 | 100 | 51 | 0.18983 | 0.237
Gyors biztosíték betét, félvezetők védelmére 1000V, 35A, 00 | 170M2676 | 170M2676 | 170M2676 | HHF | 28531 | 5027590442589 | db | 6 |  | 0 |  | 6 | 85361090 | IN | 85 | 65 | 217 | 0.1985 | 0.219
Gyors biztosíték betét, félvezetők védelmére 1000V, 80A, 00 | 170M2680 | 170M2680 | 170M2680 | HHF | 30385 | 5027590442640 | db | 6 |  | 0 |  | 6 | 85361090 | IN | 30 | 60 | 79 | 0.20733 | 0.228
Gyors biztosíték betét, félvezetők védelmére 690V, 315A, 1* | 170M3067 | 170M3067 | 170M3067 | HHF | 41200 | 5027590443791 | db | 6 |  | 0 |  | 6 | 85361090 | HU | 45 | 104 | 45 | 0.053 | 0.066
Gyors biztosíték betét, félvezetők védelmére 690V, 400A, 1* | 170M3069 | 170M3069 | 170M3069 | HHF | 43672 | 5027590443814 | db | 6 |  | 0 |  | 6 | 85361090 | HU | 45 | 104 | 45 | 0.398 | 0.066
Gyors biztosíték betét, félvezetők védelmére 690V, 500A, 1* | 170M3071 | 170M3071 | 170M3071 | HHF | 46865 | 5027590443838 | db | 6 |  | 0 |  | 6 | 85361090 | HU | 45 | 104 | 45 | 0.30583 | 0.066
Gyors biztosíték betét, félvezetők védelmére 690V, 630A, 1* | 170M3073 | 170M3073 | 170M3073 | HHF | 49440 | 5027590443852 | db | 6 |  | 0 |  | 6 | 85361090 | HU | 45 | 104 | 45 | 0.38683 | 0.067
Fotovoltaikus szakaszoló, karos vezérlés, 2 pólusú, Un=600V DC, In=100A | PV-DIS-06-100/2 | 185502 | Y7-185502 | HH5 | 85712 | 4015081809929 | db | 1 |  | 0 |  | 1 | 85365080 | RS | 54 | 113 | 44 | 0.44 | 0.61
Fotovoltaikus szakaszoló, forgatható fogantyúval, 2 pólusú, Un=600V DC, In=100A | PV-DIS-06-100/2-ROT | 185503 | Y7-185503 | HH5 | 90215 | 4015081809936 | db | 1 |  | 0 |  | 1 | 85365080 | RS | 54 | 113 | 85 | 0.527 | 0.697
Fotovoltaikus szakaszoló, karos vezérlés, 2 pólusú, Un=600V DC, In=125A | PV-DIS-06-125/2 | 179258 | Y7-179258 | HH5 | 94727 | 4015081743452 | db | 1 |  | 0 |  | 1 | 85365080 | RS | 54 | 113 | 44 | 0.44 | 0.61
Fotovoltaikus szakaszoló, forgatható fogantyúval, 2 pólusú, Un=600V DC, In=125A | PV-DIS-06-125/2-ROT | 179262 | Y7-179262 | HH5 | 99714 | 4015081743490 | db | 1 |  | 0 |  | 1 | 85353010 | RS | 54 | 113 | 85 | 0.527 | 0.697
Fotovoltaikus szakaszoló, karos vezérlés, 2 pólusú, Un=600V DC, In=16A | PV-DIS-06-16/2 | 179255 | Y7-179255 | HH5 | 45118 | 4015081743421 | db | 1 |  | 0 |  | 1 | 85365080 | RS | 54 | 113 | 44 | 0.44 | 0.61
Fotovoltaikus szakaszoló, forgatható fogantyúval, 2 pólusú, Un=600V DC, In=16A | PV-DIS-06-16/2-ROT | 179259 | Y7-179259 | HH5 | 47494 | 4015081743469 | db | 1 |  | 0 |  | 1 | 85365080 | RS | 54 | 113 | 85 | 0.527 | 0.697
Fotovoltaikus szakaszoló, karos vezérlés, 2 pólusú, Un=600V DC, In=32A | PV-DIS-06-32/2 | 179256 | Y7-179256 | HH5 | 54128 | 4015081743438 | db | 1 |  | 0 |  | 1 | 85365080 | RS | 54 | 113 | 44 | 0.44 | 0.61
Fotovoltaikus szakaszoló, forgatható fogantyúval, 2 pólusú, Un=600V DC, In=32A | PV-DIS-06-32/2-ROT | 179260 | Y7-179260 | HH5 | 56976 | 4015081743476 | db | 1 |  | 0 |  | 1 | 85365080 | RS | 54 | 113 | 85 | 0.527 | 0.697
Fotovoltaikus szakaszoló, karos vezérlés, 2 pólusú, Un=600V DC, In=63A | PV-DIS-06-63/2 | 179257 | Y7-179257 | HH5 | 72174 | 4015081743445 | db | 1 |  | 0 |  | 1 | 85365080 | RS | 54 | 113 | 44 | 0.44 | 0.61
Fotovoltaikus szakaszoló, forgatható fogantyúval, 2 pólusú, Un=600V DC, In=63A | PV-DIS-06-63/2-ROT | 179261 | Y7-179261 | HH5 | 75969 | 4015081743483 | db | 1 |  | 0 |  | 1 | 85365080 | RS | 54 | 113 | 85 | 0.527 | 0.697
Fotovoltaikus szakaszoló, forgatható fogantyúval, 2 pólusú, Un=800V DC, In=100A | PV-DIS-08-100/2-ROT | 185504 | Y7-185504 | HH5 | 93011 | 4015081809943 | db | 1 |  | 0 |  | 1 | 85365080 | RS | 54 | 113 | 85 | 0.527 | 0.697
Fotovoltaikus szakaszoló, forgatható fogantyúval, 2 pólusú, Un=800V DC, In=125A | PV-DIS-08-125/2-ROT | 179266 | Y7-179266 | HH5 | 102806 | 4015081743537 | db | 1 |  | 0 |  | 1 | 85365080 | RS | 54 | 113 | 85 | 0.527 | 0.697
Fotovoltaikus szakaszoló, forgatható fogantyúval, 2 pólusú, Un=800V DC, In=16A | PV-DIS-08-16/2-ROT | 179263 | Y7-179263 | HH5 | 48952 | 4015081743506 | db | 1 |  | 0 |  | 1 | 85353010 | RS | 54 | 113 | 85 | 0.527 | 0.697
Fotovoltaikus szakaszoló, forgatható fogantyúval, 2 pólusú, Un=800V DC, In=32A | PV-DIS-08-32/2-ROT | 179264 | Y7-179264 | HH5 | 58743 | 4015081743513 | db | 1 |  | 0 |  | 1 | 85365080 | RS | 54 | 113 | 85 | 0.527 | 0.697
Fotovoltaikus szakaszoló, forgatható fogantyúval, 2 pólusú, Un=800V DC, In=63A | PV-DIS-08-63/2-ROT | 179265 | Y7-179265 | HH5 | 78319 | 4015081743520 | db | 1 |  | 0 |  | 1 | 85365080 | RS | 54 | 113 | 85 | 0.527 | 0.697
Fotovoltaikus szakaszoló, forgatható fogantyúval, 2 pólusú, Un=1000V DC, In=100A | PV-DIS-10-100/2-ROT | 185505 | Y7-185505 | HH5 | 95889 | 4015081809950 | db | 1 |  | 0 |  | 1 | 85365080 | RS | 54 | 113 | 85 | 0.527 | 0.697
Fotovoltaikus szakaszoló, forgatható fogantyúval, 2 pólusú, Un=1000V DC, In=125A | PV-DIS-10-125/2-ROT | 179270 | Y7-179270 | HH5 | 105975 | 4015081743575 | db | 1 |  | 0 |  | 1 | 85365080 | RS | 54 | 113 | 85 | 0.527 | 0.697
Fotovoltaikus szakaszoló, forgatható fogantyúval, 2 pólusú, Un=1000V DC, In=16A | PV-DIS-10-16/2-ROT | 179267 | Y7-179267 | HH5 | 50470 | 4015081743544 | db | 1 |  | 0 |  | 1 | 85365080 | RS | 54 | 113 | 85 | 0.527 | 0.697
Fotovoltaikus szakaszoló, forgatható fogantyúval, 2 pólusú, Un=1000V DC, In=32A | PV-DIS-10-32/2-ROT | 179268 | Y7-179268 | HH5 | 60565 | 4015081743551 | db | 1 |  | 0 |  | 1 | 85365080 | RS | 54 | 113 | 85 | 0.527 | 0.697
Fotovoltaikus szakaszoló, forgatható fogantyúval, 2 pólusú, Un=1000V DC, In=63A | PV-DIS-10-63/2-ROT | 179269 | Y7-179269 | HH5 | 80746 | 4015081743568 | db | 1 |  | 0 |  | 1 | 85365080 | RS | 54 | 113 | 85 | 0.527 | 0.697
FUSE 200A 690V 1*KW/110 AR | 170M3285 | 170M3285 | 170M3285 | HHF | 43672 | 5704057021067 | db | 6 |  | 0 |  | 6 | 85361090 | HU | 0 | 0 | 0 | 0 | 0
Gyors biztosíték betét, félvezetők védelmére 690V, 500A, 1 | 170M4014 | 170M4014 | 170M4014 | HHF | 55723 | 5027590450911 | db | 3 |  | 0 |  | 3 | 85361090 | HU | 53 | 108 | 53 | 1.403 | 0.468
Gyors biztosíték betét, félvezetők védelmére 1000V, 50A, 00 | 170M4827 | 170M4827 | 170M4827 | HHF | 42436 | 5027590454735 | db | 6 |  | 0 |  | 6 | 85361090 | IN | 140 | 66 | 233 | 0.21067 | 0.258
Gyors biztosíték betét BS88, 690V AC / 500V DC, 20A | 20ET | 20ET | 20ET | HHF | 4738 | 5027590467803 | db | 10 |  | 0 |  | 10 | 85361050 | IN | 17.1 | 77 | 17.1 | 0.0383 | 0.0421
Gyors biztosíték (BS88 szabvány), 690V AC / 500V DC, 20A | 20FE | 20FE | 20FE | HHF | 7004 | 5027590467827 | db | 10 |  | 0 |  | 10 | 85361090 | IN | 17.1 | 77 | 17.1 | 0.0395 | 0.0433
Ultragyors biztosíték betét a meghajtó védelmére, 20A | 20TH1000 | 20TH1000 | 20TH1000 | HHF | 35123 | 5027590036917 | db | 1 |  | 0 |  | 1 | 85361090 | HU | 14 | 5.2 | 5.4 | 0.198 | 0.198
Gyors biztosíték betét BS88, 690V AC / 500V DC, 25A | 25ET | 25ET | 25ET | HHF | 4738 | 5027590470131 | db | 10 |  | 0 |  | 10 | 85361050 | IN | 17.1 | 77 | 17.1 | 0.0384 | 0.0422
Gyors biztosíték betét BS88, 690V AC / 500V DC, 25A | 25FE | 25FE | 25FE | HHF | 7004 | 5027590470148 | db | 10 |  | 0 |  | 10 | 85361050 | IN | 17.1 | 77 | 17.1 | 0.0379 | 0.0417
Gyors biztosíték betét BS88, 690V AC / 500V DC, 32A | 32FE | 32FE | 32FE | HHF | 7004 | 5027590476683 | db | 10 |  | 0 |  | 10 | 85361090 | HU | 17.1 | 77 | 17.1 | 0.038 | 0.0418
Ultragyors biztosíték betét a meghajtó védelmére, 750V DC, 35A | 35KC36 | 35KC36 | 35KC36 | HHF | 58092 | 5027590477758 | db | 10 |  | 0 |  | 10 | 85361090 | HU | 147 | 58 | 152 | 0.1497 | 0.16
Gyors bizt.betét, US változat, 150V AC / 150V DC, 100A | FWA-100B | FWA-100B | FWA-100B | HHF | 31930 | 5027590020138 | db | 1 |  | 0 |  | 1 | 85361090 | IN | 72 | 26 | 26 | 0.076 | 0.082
Gyors hengeres biztosíték betét, US változat, 14x51mm, 700V AC / 800V DC, 40A | FWP-40A14F | FWP-40A14F | FWP-40A14F | HHF | 6489 | 5027590420631 | db | 10 |  | 0 |  | 10 | 85361050 | IN | 14.3 | 50.8 | 14.3 | 0.202 | 0.0214
Gyors hengeres biztosíték betét, US változat, 22x58mm, 700V AC / 500V DC, 63A | FWP-63A22F | FWP-63A22F | FWP-63A22F | HHF | 9888 | 5027590501019 | db | 10 |  | 0 |  | 10 | 85361050 | IN | 22.2 | 58 | 22.2 | 0.0584 | 0.0668
Redukciós USB kulcs ln váltáshoz In egy IZMX...-1 megszakítóhoz | PXPM-PXR-RATING | 183992 | Y7-183992 | HHA | 91797 | 4015081783113 | db | 1 |  | 0 |  | 1 | 85371091 | US | 140 | 80 | 200 | 0.4 | 0.4
Világító nyomógomb, lapos, visszaálló, előlap fekete, lencse nélkül | M22S-DL-X | 216935 | Y7-216935 | HH1 | 3640 | 4015082169350 | db | 10 |  | 0 |  | 10 | 85389099 | DE | 29.7 | 29.7 | 19 | 0.01 | 0.012
Világító nyomógomb, lapos, visszaálló, előlap fekete, sárga | M22S-DL-Y | 216930 | Y7-216930 | HH1 | 4336 | 4015082169305 | db | 10 | 4015081825400 | 0 |  | 10 | 85389099 | DE | 29.7 | 29.7 | 19 | 0.01 | 0.012
Gombafejű, visszaálló, előlap fekete, zöld | M22S-DP-G | 216717 | Y7-216717 | HH1 | 4984 | 4015082167172 | db | 5 |  | 0 |  | 5 | 85389099 | DE | 36.5 | 36.5 | 19 | 0.016 | 0.019
Gombafejű, visszaálló, előlap fekete, felirat nélkül, zöld | M22S-DP-G-X | 216736 | Y7-216736 | HH1 | 4364 | 4015082167363 | db | 5 |  | 0 |  | 1 | 85389099 | DE | 36.5 | 36.5 | 19 | 0.016 | 0.019
Modul a PXR vezérlésű megszakítók közvetlen csatlakoztatásához a SmartWire-DT-hez | PXR-RCAM-SWD | 199860 | Y7-199860 | HH3 | 42800 | 4015081996223 | db | 1 |  | 0 |  | 1 | 85176200 | DE | 35 | 90 | 97 | 0.086 | 0.087
Csatlakozósín PXS, 12TE elektronikus megszakítóhoz (modulok) | PXS24-BB/80A/12TE | PXS24BB00012 | PXS24BB00012 | HH5 | 4776 | 9010238036468 | db | 1 |  | 0 |  | 1 | 85369010 | DE | 4 | 11.5 | 210 | 0.049 | 0.049
Csatlakozósín PXS elektronikus megszakítóhoz, 1 m | PXS24-BB/80A/1m | PXS24BB00001 | PXS24BB00001 | HH5 | 15333 | 9010238036437 | db | 1 |  | 0 |  | 1 | 85369095 | DE | 4 | 11.5 | 1000 | 0.234 | 0.234
Csatlakozósín a PXS, 4TE elektronikus megszakítóhoz (modulok) | PXS24-BB/80A/4TE | PXS24BB00004 | PXS24BB00004 | HH5 | 1841 | 9010238036444 | db | 1 |  | 0 |  | 1 | 85369095 | DE | 4 | 11.5 | 70 | 0.017 | 0.017
Csatlakozósín a PXS, 8TE elektronikus megszakítóhoz (modulok) | PXS24-BB/80A/8TE | PXS24BB00008 | PXS24BB00008 | HH5 | 3372 | 9010238036451 | db | 1 |  | 0 |  | 1 | 85369095 | DE | 4 | 11.5 | 140 | 0.033 | 0.033
Fedél a PXS24-BB csatlakozósínhez, 1 m | PXS24-BBC | PXS24ACC0002 | PXS24ACC0002 | HH5 | 5360 | 9010238060418 | db | 1 |  | 0 |  | 1 | 85469090 | DE | 15.9 | 10.5 | 1000 | 0.038 | 0.039
Elektr. megszakító Un=24V DC, In=10A, tápellátás csatlakozósínnel (tápcsatlakozók nélkül) | PXS24E-e10/F | PXS24E10A002 | PXS24E10A002 | HH5 | 39389 | 9010238011335 | db | 1 |  | 0 |  | 1 | 85365080 | CZ | 17.5 | 92.5 | 106.1 | 0.118 | 0.118
Elektr. megszakító Un=24V DC, In=10A, tápellátás csatlakozósínen és push-in tápcsatl. keresztül | PXS24E-e10/F-IT | PXS24E10A001 | PXS24E10A001 | HH5 | 40928 | 9010238011380 | db | 1 |  | 0 |  | 1 | 85362010 | CZ | 17.5 | 92.5 | 106.1 | 0.118 | 0.118
Elektr. megszakító Un=24V DC, In=2A, tápellátás csatlakozósínen (tápcsatlakozók nélkül) | PXS24E-e2/F | PXS24E02A002 | PXS24E02A002 | HH5 | 33108 | 9010238011298 | db | 1 |  | 0 |  | 1 | 85362010 | CZ | 17.5 | 92.5 | 106.1 | 0.118 | 0.118
Elektr. megszakító Un=24V DC, In=2A, tápellátás csatlakozósínen és push-in tápcsatl. keresztül | PXS24E-e2/F-IT | PXS24E02A001 | PXS24E02A001 | HH5 | 34634 | 9010238011342 | db | 1 |  | 0 |  | 1 | 85362010 | CZ | 17.5 | 92.5 | 106.1 | 0.118 | 0.118
Elektr. megszakító Un=24V DC, In=4A, tápellátás csatlakozósínen (tápcsatlakozók nélkül) | PXS24E-e4/F | PXS24E04A002 | PXS24E04A002 | HH5 | 33108 | 9010238011304 | db | 1 |  | 0 |  | 1 | 85362010 | CZ | 17.5 | 92.5 | 106.1 | 0.118 | 0.118
Elektr. megszakító Un=24V DC, In=4A, tápellátás csatlakozósínen és push-in tápcsatl. keresztül | PXS24E-e4/F-IT | PXS24E04A001 | PXS24E04A001 | HH5 | 34634 | 9010238011359 | db | 1 |  | 0 |  | 1 | 85362010 | CZ | 17.5 | 92.5 | 106.1 | 0.118 | 0.118
Elektr. megszakító Un=24V DC, In=6A, tápellátás csatlakozósínen (tápcsatlakozók nélkül) | PXS24E-e6/F | PXS24E06A002 | PXS24E06A002 | HH5 | 34491 | 9010238011311 | db | 1 |  | 0 |  | 1 | 85365080 | CZ | 17.5 | 92.5 | 106.1 | 0.118 | 0.118
Elektr. megszakító Un=24V DC, In=6A, tápellátás csatlakozósínen és push-in tápcsatl. keresztül | PXS24E-e6/F-IT | PXS24E06A001 | PXS24E06A001 | HH5 | 36168 | 9010238011366 | db | 1 |  | 0 |  | 1 | 85362010 | CZ | 17.5 | 92.5 | 106.1 | 0.118 | 0.118
Elektr. megszakító Un=24V DC, In=8A, tápellátás csatlakozósínnel (tápcsatlakozók nélkül) | PXS24E-e8/F | PXS24E08A002 | PXS24E08A002 | HH5 | 38472 | 9010238011328 | db | 1 |  | 0 |  | 1 | 85365080 | CZ | 17.5 | 92.5 | 106.1 | 0.118 | 0.118
Elektr. megszakító Un=24V DC, In=8A, tápellátás csatlakozósínen és push-in tápcsatl. keresztül | PXS24E-e8/F-IT | PXS24E08A001 | PXS24E08A001 | HH5 | 40003 | 9010238011373 | db | 1 |  | 0 |  | 1 | 85365080 | CZ | 17.5 | 92.5 | 106.1 | 0.118 | 0.118
Tápcsatlakozó a PXS24-BB csatlakozósínhez, In=60A, vezeték 2,5-16mm2 (a csomag 1 kapcsot tartalmaz) | PXS24-IT | PXS24ACC0001 | PXS24ACC0001 | HH5 | 3481 | 9010238037311 | db | 1 |  | 0 |  | 1 | 85369010 | CN | 24 | 12 | 35 | 0.022 | 0.022
Elektronikus megszakító, üres modul funkció nélkül | PXS24-PCH | PXS24ACC0000 | PXS24ACC0000 | HH5 | 4599 | 9010238011397 | db | 1 |  | 0 |  | 1 | 39269097 | CZ | 17.5 | 92.5 | 104.7 | 0.118 | 0.118
Elektr. megszakító kommun. Un=24V DC, In=10A, tápellátás csatlakozósínnel (tápcsatlakozók nélkül) | PXS24S-e10/F/ORT | PXS24S10A002 | PXS24S10A002 | HH5 | 44451 | 9010238011267 | db | 1 |  | 0 |  | 1 | 85362010 | CZ | 17.5 | 92.5 | 120 | 0.118 | 0.118
Elektr. megszakító kommun. Un=24V DC, In=10A, tápellátás csatlakozósínen és push-in tápcsatl. át | PXS24S-e10/F/ORT-IT | PXS24S10A001 | PXS24S10A001 | HH5 | 45981 | 9010238010796 | db | 1 |  | 0 |  | 1 | 85362010 | CZ | 17.5 | 92.5 | 120 | 0.118 | 0.118
Elektr. megszakító kommun. Un=24V DC, In=13A, tápellátás csatlakozósínnel (tápcsatlakozók nélkül) | PXS24S-e13/F/ORT | PXS24S13A002 | PXS24S13A002 | HH5 | 46595 | 9010238011274 | db | 1 |  | 0 |  | 1 | 85365080 | CZ | 17.5 | 92.5 | 120 | 0.118 | 0.118
Elektr. megszakító kommun. Un=24V DC, In=13A, tápellátás csatlakozósínen és push-in tápcsatl. át | PXS24S-e13/F/ORT-IT | PXS24S13A001 | PXS24S13A001 | HH5 | 48133 | 9010238011205 | db | 1 |  | 0 |  | 1 | 85365080 | CZ | 17.5 | 92.5 | 120 | 0.118 | 0.118
Elektr. megszakító kommun. Un=24V DC, In=16A, tápellátás csatlakozósínnel (tápcsatlakozók nélkül) | PXS24S-e16/F/ORT | PXS24S16A002 | PXS24S16A002 | HH5 | 48588 | 9010238011281 | db | 1 |  | 0 |  | 1 | 85365080 | CZ | 17.5 | 92.5 | 120 | 0.118 | 0.118
Elektr. megszakító kommun. Un=24V DC, In=16A, tápellátás csatlakozósínen és push-in tápcsatl. át | PXS24S-e16/F/ORT-IT | PXS24S16A001 | PXS24S16A001 | HH5 | 50118 | 9010238011212 | db | 1 |  | 0 |  | 1 | 85362010 | CZ | 17.5 | 92.5 | 120 | 0.118 | 0.118
Elektr. megszakító kommun. Un=24V DC, In=2A, tápellátás csatlakozósínnel (tápcsatlakozók nélkül) | PXS24S-e2/F/ORT | PXS24S02A002 | PXS24S02A002 | HH5 | 38317 | 9010238011229 | db | 1 |  | 0 |  | 1 | 85362010 | CZ | 17.5 | 92.5 | 120 | 0.118 | 0.118
Elektr. megszakító kommun. Un=24V DC, In=2A, tápellátás csatlakozósínen és push-in tápcsatl. át | PXS24S-e2/F/ORT-IT | PXS24S02A001 | PXS24S02A001 | HH5 | 39851 | 9010238010758 | db | 1 |  | 0 |  | 1 | 85362010 | CZ | 17.5 | 92.5 | 120 | 0.118 | 0.118
Elektr. megszakító kommun. Un=24V DC, In=4A, tápellátás csatlakozósínnel (tápcsatlakozók nélkül) | PXS24S-e4/F/ORT | PXS24S04A002 | PXS24S04A002 | HH5 | 38317 | 9010238011236 | db | 1 |  | 0 |  | 1 | 85362010 | CZ | 17.5 | 92.5 | 120 | 0.118 | 0.118
Elektr. megszakító kommun. Un=24V DC, In=4A, tápellátás csatlakozósínen és push-in tápcsatl. át | PXS24S-e4/F/ORT-IT | PXS24S04A001 | PXS24S04A001 | HH5 | 39851 | 9010238010765 | db | 1 |  | 0 |  | 1 | 85362010 | CZ | 17.5 | 92.5 | 120 | 0.118 | 0.118
Elektr. megszakító kommun. Un=24V DC, In=6A, tápellátás csatlakozósínnel (tápcsatlakozók nélkül) | PXS24S-e6/F/ORT | PXS24S06A002 | PXS24S06A002 | HH5 | 39696 | 9010238011243 | db | 1 |  | 0 |  | 1 | 85362010 | CZ | 17.5 | 92.5 | 120 | 0.118 | 0.118
Elektr. megszakító kommun. Un=24V DC, In=6A, tápellátás csatlakozósínen és push-in tápcsatl. át | PXS24S-e6/F/ORT-IT | PXS24S06A001 | PXS24S06A001 | HH5 | 41226 | 9010238010772 | db | 1 |  | 0 |  | 1 | 85362010 | CZ | 17.5 | 92.5 | 120 | 0.118 | 0.118
Elektr. megszakító kommun. Un=24V DC, In=8A, tápellátás csatlakozósínnel (tápcsatlakozók nélkül) | PXS24S-e8/F/ORT | PXS24S08A002 | PXS24S08A002 | HH5 | 43673 | 9010238011250 | db | 1 |  | 0 |  | 1 | 85362010 | CZ | 17.5 | 92.5 | 120 | 0.118 | 0.118
Elektr. megszakító kommun. Un=24V DC, In=8A, tápellátás csatlakozósínen és push-in tápcsatl. át | PXS24S-e8/F/ORT-IT | PXS24S08A001 | PXS24S08A001 | HH5 | 45212 | 9010238010789 | db | 1 |  | 0 |  | 1 | 85362010 | CZ | 17.5 | 92.5 | 120 | 0.118 | 0.118
Szakaszoló Kapcsoló, Biztosító 400A, fogl.méret: 2; 3 pólus | QA400N/3 | 1318504 | Y8-1318504 | HHD | 197301 | 8711426273375 | db | 1 |  | 0 |  | 1 | 85365080 | GB | 240 | 160 | 143 | 4.5 | 5.26
Átkapcsoló 1-0-2, 100A, 3-pólus, tengellyel | QM100/3 | 1319815 | Y8-1319815 | HHD | 114288 | 8711426200388 | db | 1 |  | 0 |  | 1 | 85365080 | NL | 140 | 98.4 | 68 | 0.89 | 0.89
Átkapcsoló 1-0-2, 100A, 3+N-pólus, tengellyel | QM100/3N | 1319916 | Y8-1319916 | HHD | 144953 | 8711426233317 | db | 1 |  | 0 |  | 1 | 85365080 | NL | 184 | 98.4 | 79.2 | 1.1 | 1.11
Multipólus Szakaszoló Kapcsoló, 80A, 6-pólus, tengellyel | QM100/6 | 1319814 | Y8-1319814 | HHD | 114380 | 8711426291577 | db | 1 |  | 0 |  | 1 | 85365080 | NL | 140 | 98.4 | 68 | 1.6 | 1.7
Multipólus Szakaszoló Kapcsoló, 80A, 6+2xN-pólus, tengellyel | QM100/6N2 | 1319905 | Y8-1319905 | HHD | 144953 | 8711426985070 | db | 1 |  | 0 |  | 1 | 85365080 | NL | 184 | 98.4 | 19.2 | 2.2 | 2.2
Átkapcsoló 1-0-2, 40A, 3+N-pólus, tengellyel | QM40/3N | 1319970 | Y8-1319970 | HHD | 62673 | 8711426315396 | db | 1 |  | 0 |  | 1 | 85365080 | NL | 132 | 78.4 | 67 | 0.49 | 0.5
Átkapcsoló 1-0-2, 63A, 3-pólus, tengellyel | QM63/3 | 1319807 | Y8-1319807 | HHD | 62149 | 8711426471474 | db | 1 |  | 0 |  | 1 | 85365080 | NL | 100 | 78.4 | 61 | 0.39 | 0.396
Átkapcsoló 1-0-2, 63A, 3+N-pólus, tengellyel | QM63/3N | 1319915 | Y8-1319915 | HHD | 79777 | 8711426140219 | db | 1 |  | 0 |  | 1 | 85365080 | NL | 132 | 78.4 | 67 | 0.48 | 0.485
Multipólus Szakaszoló Kapcsoló, 50A, 6-pólus, tengellyel | QM63/6 | 1319806 | Y8-1319806 | HHD | 62149 | 8711426100381 | db | 1 |  | 0 |  | 1 | 85365080 | NL | 100 | 78.4 | 61 | 0.8 | 0.8
Multipólus Szakaszoló Kapcsoló, 50A, 6+2xN-pólus, tengellyel | QM63/6N2 | 1319904 | Y8-1319904 | HHD | 79777 | 8711426181670 | db | 1 |  | 0 |  | 1 | 85365080 | NL | 132 | 78.4 | 67 | 0.94 | 0.95
Segédérint. QM 1z+1ny | QMAUX1NO+1NC40/63 | 1319851 | Y8-1319851 | HHD | 7701 | 8711426101371 | db | 1 |  | 0 |  | 1 | 85365080 | DE | 100 | 5 | 160 | 0.028 | 0.025
Segédérint. QM 1z+1ny | QMAUX1NO+1NC80/100 | 1319853 | Y8-1319853 | HHD | 9940 | 8711426251373 | db | 1 |  | 0 |  | 1 | 85365080 | NL | 100 | 5 | 170 | 0.031 | 0.035
Csatl.készlet QM 100 | QMCOSET100 | 1319967 | Y8-1319967 | HHD | 22751 | 8711426495364 | db | 1 |  | 0 |  | 1 | 85369095 | NL | 160 | 25 | 230 | 0.164 | 0.17
Csatl.készlet QM 40 / QM 63 | QMCOSET40/63 | 1319969 | Y8-1319969 | HHD | 10262 | 8711426963665 | db | 1 |  | 0 |  | 1 | 85369095 | NL | 115 | 20 | 180 | 0.062 | 0.062
Védőburkolat QM 3P | QMCOVER40/633P | 1319870 | Y8-1319870 | HHD | 2842 | 8711426810389 | db | 1 |  | 0 |  | 1 | 85389099 | NL | 100 | 23 | 170 | 0.02 | 0.2
Védőburkolat QM 3P+N | QMCOVER40/633P+N | 1319871 | Y8-1319871 | HHD | 3731 | 8711426880382 | db | 1 |  | 0 |  | 1 | 85389099 | NL | 100 | 10 | 170 | 0.2 | 0.125
Védőburkolat QM 3P | QMCOVER80/1003P | 1319872 | Y8-1319872 | HHD | 3987 | 8711426940383 | db | 1 |  | 0 |  | 1 | 85389099 | NL | 100 | 28 | 170 | 0.03 | 0.2
Védőburkolat QM 3P+N | QMCOVER80/1003P+N | 1319873 | Y8-1319873 | HHD | 5135 | 8711426100480 | db | 1 |  | 0 |  | 1 | 85389099 | NL | 50 | 50 | 120 | 0.14 | 0.15
ajtókuplungos QM | QMDOORCOUP | 1319857 | Y8-1319857 | HHD | 17284 | 8711426105775 | db | 1 |  | 0 |  | 1 | 85389099 | GB | 72 | 78 | 100 | 0.1 | 0.175
Földelő sork. QM | QMEARTH40/63 | 1319868 | Y8-1319868 | HHD | 3987 | 8711426430488 | db | 1 |  | 0 |  | 1 | 85389099 | NL | 10 | 30 | 50 | 0.09 | 0.1
Földelő sork. QM | QMEARTH80/100 | 1319869 | Y8-1319869 | HHD | 6267 | 8711426500488 | db | 1 |  | 0 |  | 1 | 85369095 | NL | 100 | 10 | 160 | 0.1 | 0.1
Átkapcsoló Kar QM 1-0-2 | QMHANDLECO | 1319856 | Y8-1319856 | HHD | 6079 | 8711426285774 | db | 1 |  | 0 |  | 1 | 85389099 | DE | 100 | 35 | 180 | 0.045 | 0.046
Multipólus Szakaszoló Kapcsoló Kar, QM 1-0 | QMHANDLEMP | 1319855 | Y8-1319855 | HHD | 6079 | 8711426905672 | db | 1 |  | 0 |  | 1 | 85389099 | NL | 100 | 40 | 175 | 0.05 | 4
N kapocs QM 4P | QMNEUTRAL40/634P | 1319858 | Y8-1319858 | HHD | 3987 | 8711426200487 | db | 1 |  | 0 |  | 1 | 85389099 | NL | 100 | 10 | 160 | 0.041 | 0.042
N kapocs QM 4P | QMNEUTRAL80/1004P | 1319859 | Y8-1319859 | HHD | 6267 | 8711426350489 | db | 1 |  | 0 |  | 1 | 85389099 | NL | 100 | 20 | 160 | 0.04 | 0.1
Szakaszoló Kapcsoló, Biztosító 100A; bizt. NH 000/00, fogl.méret: 1; 3 pólus | QSA100N1-00/3 | 1318546 | Y8-1318546 | HHD | 113583 | 8711426100114 | db | 1 |  | 0 |  | 1 | 85365080 | GB | 155 | 116 | 157.5 | 1.86 | 1.7
Szakaszoló Kapcsoló, Biztosító 100A; bizt.méret: A4, fogl.méret: 1; 3 pólus | QSA100N1-A4/3 | 1318016 | Y8-1318016 | HHD | 143700 | 8711426272378 | db | 1 |  | 0 |  | 1 | 85365080 | GB | 155 | 120 | 137.5 | 1.55 | 1.7
Szakaszoló Kapcsoló, Biztosító 125A; bizt. NH 000/00, fogl.méret: 1; 3 pólus | QSA125N1-00/3 | 1318030 | Y8-1318030 | HHD | 142241 | 8711426322073 | db | 1 |  | 0 |  | 1 | 85365080 | GB | 155 | 116 | 157.5 | 1.88 | 1.7
Szakaszoló Kapcsoló, Biztosító 125A; bizt.méret: B2, fogl.méret: 1; 3 pólus | QSA125N1-B2/3 | 1318020 | Y8-1318020 | HHD | 181069 | 8711426702073 | db | 1 |  | 0 |  | 1 | 85365080 | GB | 155 | 116 | 137.5 | 1.55 | 1.7
Szakaszoló Kapcsoló, Biztosító 160A; bizt. NH 000/00, fogl.méret: 1; 3 pólus | QSA160N1-00/3 | 1318033 | Y8-1318033 | HHD | 145997 | 8711426812772 | db | 1 |  | 0 |  | 1 | 85365080 | GB | 155 | 127 | 165 | 2 | 1.7
Szakaszoló Kapcsoló, Biztosító 160A; bizt.méret: B2, fogl.méret: 1; 3 pólus | QSA160N1-B2/3 | 1318023 | Y8-1318023 | HHD | 182075 | 8711426182172 | db | 1 |  | 0 |  | 1 | 85365080 | GB | 155 | 127 | 137.5 | 1.55 | 1.7
Szakaszoló Kapcsoló, Biztosító 200A; bizt. NH 1/2, fogl.méret: 2; 3 pólus | QSA200N-2/3 | 1318547 | Y8-1318547 | HHD | 239718 | 8711426131613 | db | 1 |  | 0 |  | 1 | 85365080 | GB | 240 | 160 | 198 | 4.05 | 4.2
Szakaszoló Kapcsoló, Biztosító 200A; bizt.méret: B2, fogl.méret: 2; 3 pólus | QSA200N-B2/3 | 1319065 | Y8-1319065 | HHD | 231866 | 8711426623873 | db | 1 |  | 0 |  | 1 | 85365080 | GB | 240 | 146 | 188 | 4.6 | 4.2
Szakaszoló Kapcsoló, Biztosító 250A; bizt. NH 1/2, fogl.méret: 2; 3 pólus | QSA250N-2/3 | 1318526 | Y8-1318526 | HHD | 240485 | 8711426753174 | db | 1 |  | 0 |  | 1 | 85365080 | GB | 240 | 160 | 198 | 4.82 | 4.2
Szakaszoló Kapcsoló, Biztosító 250A; bizt.méret: B4, fogl.méret: 2; 3 pólus | QSA250N-B4/3 | 1319074 | Y8-1319074 | HHD | 233337 | 8711426103375 | db | 1 |  | 0 |  | 1 | 85365080 | GB | 240 | 160 | 198 | 5.03 | 5
Szakaszoló Kapcsoló, Biztosító 315A; bizt. NH 1/2, fogl.méret: 2; 3 pólus | QSA315N-2/3 | 1318548 | Y8-1318548 | HHD | 266758 | 8711426142268 | db | 1 |  | 0 |  | 1 | 85365080 | GB | 240 | 160 | 198 | 5.31 | 4.6
Szakaszoló Kapcsoló, Biztosító 315A; bizt.méret: B4, fogl.méret: 2; 3 pólus | QSA315N-B4/3 | 1319095 | Y8-1319095 | HHD | 237928 | 8711426683877 | db | 1 |  | 0 |  | 1 | 85365080 | GB | 240 | 160 | 198 | 4.55 | 4.7
Szakaszoló Kapcsoló, Biztosító 400A; bizt. NH 3, fogl.méret: 3; 3 pólus | QSA400-3/3 | 1318549 | Y8-1318549 | HHD | 582652 | 8711426745377 | db | 1 |  | 0 |  | 1 | 85365080 | GB | 345 | 270 | 240 | 13.85 | 14
Szakaszoló Kapcsoló, Biztosító 400A; bizt.méret: C3, fogl.méret: 3; 3 pólus | QSA400-C3/3 | 1318537 | Y8-1318537 | HHD | 576573 | 8711426106376 | db | 1 |  | 0 |  | 1 | 85365080 | GB | 345 | 270 | 240 | 4.55 | 4.7
Szakaszoló Kapcsoló, Biztosító 400A; bizt. NH 1/2, fogl.méret: 2; 3 pólus | QSA400N-2/3 | 1318533 | Y8-1318533 | HHD | 262469 | 8711426783874 | db | 1 |  | 0 |  | 1 | 85365080 | GB | 240 | 160 | 198 | 5.26 | 4.7
Szakaszoló Kapcsoló, Biztosító 400A; bizt.méret: B4, fogl.méret: 2; 3 pólus | QSA400N-B4/3 | 1319103 | Y8-1319103 | HHD | 248299 | 8711426103979 | db | 1 |  | 0 |  | 1 | 85365080 | GB | 240 | 160 | 198 | 5.62 | 5.625
Szakaszoló Kapcsoló, Biztosító 40A; bizt. NH 000/00, fogl.méret: 0; 3 pólus | QSA40N0-00/3 | 1320201 | Y8-1320201 | HHD | 148923 | 8711426200470 | db | 1 |  | 0 |  | 1 | 85365080 | GB | 132 | 115 | 148 | 1.1 | 1.2
Szakaszoló Kapcsoló, Biztosító 40A, 3-pól.; bizt. NH 000/00, FS-0 méretű műszer, szorítókengyelek | QSA40N0-00/3+P | 1320205 | Y8-1320205 | HHD | 153015 | 8711426950467 | db | 1 |  | 0 |  | 1 | 85365080 | GB | 132 | 115 | 148 | 1.1 | 1.2
Szakaszoló Kapcsoló, Biztosító 40A; bizt.méret: A3, fogl.méret: 0; 3 pólus | QSA40N0-A3/3 | 1320200 | Y8-1320200 | HHD | 139198 | 8711426351882 | db | 1 |  | 0 |  | 1 | 85365080 | GB | 132 | 112 | 122 | 1.1 | 1.2
Szakaszoló Kapcsoló, Biztosító 40A, 3-pól.; bizt. A3, készülékméret FS-0, szorítókengyelek | QSA40N0-A3/3+P | 1320204 | Y8-1320204 | HHD | 124152 | 8711426370289 | db | 1 |  | 0 |  | 1 | 85365080 | GB | 132 | 112 | 122 | 1.2 | 1.3
Szakaszoló Kapcsoló, Biztosító 630A; bizt. NH 3, fogl.méret: 3; 3 pólus | QSA630-3/3 | 1318542 | Y8-1318542 | HHD | 579214 | 8711426731578 | db | 1 |  | 0 |  | 1 | 85365080 | GB | 345 | 270 | 240 | 4.066 | 14
Szakaszoló Kapcsoló, Biztosító 600A; bizt.méret: C3, fogl.méret: 3; 3 pólus | QSA630-C3/3 | 1318544 | Y8-1318544 | HHD | 589305 | 8711426271678 | db | 1 |  | 0 |  | 1 | 85365080 | GB | 345 | 270 | 240 | 15 | 14
Szakaszoló Kapcsoló, Biztosító 63A; bizt. NH 000/00, fogl.méret: 0; 3 pólus | QSA63N0-00/3 | 1320203 | Y8-1320203 | HHD | 148923 | 8711426293878 | db | 1 |  | 0 |  | 1 | 85365080 | GB | 132 | 115 | 148 | 1.1 | 1.2
Szakaszoló Kapcsoló, Biztosító 63A, 3-pól.; bizt. NH 000/00, FS-0 méretű műszer, szorítókengyelek | QSA63N0-00/3+P | 1320207 | Y8-1320207 | HHD | 153015 | 8711426564565 | db | 1 |  | 0 |  | 1 | 85365080 | GB | 132 | 115 | 148 | 1.1 | 1.2
Szakaszoló Kapcsoló, Biztosító 63A; bizt.méret: A3, fogl.méret: 0; 3 pólus | QSA63N0-A3/3 | 1320202 | Y8-1320202 | HHD | 139198 | 8711426641976 | db | 1 |  | 0 |  | 1 | 85365080 | GB | 132 | 112 | 122 | 1.2 | 1.3
Szakaszoló Kapcsoló, Biztosító 63A; bizt. NH 000/00, fogl.méret: 1; 3 pólus | QSA63N1-00/3 | 1318027 | Y8-1318027 | HHD | 158021 | 8711426212077 | db | 1 |  | 0 |  | 1 | 85365080 | GB | 155 | 100 | 157.5 | 1.78 | 1.7
Szakaszoló Kapcsoló, Biztosító 63A; bizt.méret: A3, fogl.méret: 1; 3 pólus | QSA63N1-A3/3 | 1318011 | Y8-1318011 | HHD | 151263 | 8711426522077 | db | 1 |  | 0 |  | 1 | 85365080 | GB | 155 | 100 | 155.5 | 1.45 | 1.6
Szakaszoló Kapcsoló, Biztosító 800A; bizt. NH 3, fogl.méret: 3; 3 pólus | QSA800-3/3 | 1318543 | Y8-1318543 | HHD | 602603 | 8711426951570 | db | 1 |  | 0 |  | 1 | 85365080 | GB | 345 | 270 | 240 | 14.62 | 15
Szakaszoló Kapcsoló, Biztosító 800A; bizt.méret: C3, fogl.méret: 3; 3 pólus | QSA800-C3/3 | 1319175 | Y8-1319175 | HHD | 620658 | 8711426209411 | db | 1 |  | 0 |  | 1 | 85365080 | GB | 345 | 270 | 240 | 14.5 | 15
QSA Kapocs burkolat 1P M10 | QSACOVER1PM10 | 1319413 | Y8-1319413 | HHD | 14836 | 8711426293779 | db | 1 |  | 0 |  | 1 | 85389099 | GB | 16 | 4 | 22 | 0.051 | 0.1
QSA Kapocs burkolat 1P M6 | QSACOVER1PM6 | 1319409 | Y8-1319409 | HHD | 8573 | 8711426833678 | db | 1 |  | 0 |  | 1 | 85389099 | GB | 110 | 26 | 190 | 0.01 | 0.016
QSA Kapocs burkolat 1P M8 | QSACOVER1PM8 | 1319411 | Y8-1319411 | HHD | 11545 | 8711426103771 | db | 1 |  | 0 |  | 1 | 85472000 | GB | 100 | 170 | 30 | 0.02 | 0.025
QSA Kész.véd.burk. | QSAFCOVER100N1-A4/3 | 1319423 | Y8-1319423 | HHD | 21699 | 8711426582286 | db | 1 |  | 0 |  | 1 | 85389099 | GB | 165 | 70 | 70 | 0.14 | 0.15
QSA Kész.véd.burk. | QSAFCOVER125N1-160N1-B2/3 | 1319438 | Y8-1319438 | HHD | 21980 | 8711426532472 | db | 1 |  | 0 |  | 1 | 85389099 | GB | 165 | 70 | 70 | 0.14 | 0.15
QSA Kész.véd.burk. | QSAFCOVER160N1 | 1318476 | Y8-1318476 | HHD | 27325 | 8711426794696 | db | 1 |  | 0 |  | 1 | 85437090 | GB | 100 | 90 | 155 | 0.1 | 0.2
QSA Kész.véd.burk. | QSAFCOVER160N-400N | 1319429 | Y8-1319429 | HHD | 27480 | 8711426103672 | db | 1 |  | 0 |  | 1 | 85389099 | GB | 50 | 100 | 205 | 0.27 | 0.15
QSA Kész.véd.burk. | QSAFCOVER400-800 | 1319426 | Y8-1319426 | HHD | 25501 | 8711426701977 | db | 1 |  | 0 |  | 1 | 85472000 | GB | 290 | 25 | 365 | 0.41 | 0.15
QSA Kész.véd.burk. | QSAFCOVER40N0-63N0 | 1320237 | Y8-1320237 | HHD | 21799 | 8711426680296 | db | 1 |  | 0 |  | 1 | 85472000 | GB | 165 | 70 | 70 | 0.07 | 0.08
QSA Kész.véd.burk. | QSAFCOVER63N1-125N1 | 1319435 | Y8-1319435 | HHD | 23984 | 8711426312470 | db | 1 |  | 0 |  | 1 | 85472000 | GB | 200 | 85 | 310 | 0.1 | 0.15
QSA N kapocs 100/125A | QSAN100/125A | 1319466 | Y8-1319466 | HHD | 31320 | 8711426932470 | db | 1 |  | 0 |  | 1 | 85389099 | GB | 48 | 116.5 | 157.5 | 0.24 | 0.15
QSA N kapocs 160/200A | QSAN160/200A | 1319473 | Y8-1319473 | HHD | 34267 | 8711426583979 | db | 1 |  | 0 |  | 1 | 85389099 | GB | 56.5 | 146 | 198 | 0.24 | 0.25
QSA N kapocs 160A | QSAN160A | 1319472 | Y8-1319472 | HHD | 31131 | 8711426102576 | db | 1 |  | 0 |  | 1 | 85389099 | GB | 48 | 128 | 165 | 0.24 | 0.25
QSA N kapocs 250/315/400A | QSAN250/315/400A | 1319480 | Y8-1319480 | HHD | 28964 | 8711426773677 | db | 1 |  | 0 |  | 1 | 85389099 | GB | 56.5 | 160 | 198 | 0.42 | 0.25
QSA N kapocs 40/63A | QSAN40/63A | 1319460 | Y8-1319460 | HHD | 40878 | 8711426862470 | db | 1 |  | 0 |  | 1 | 85389099 | GB | 45 | 114 | 148 | 0.14 | 0.15
QSA N kapocs 400/630/800A | QSAN400/630/800A | 1319486 | Y8-1319486 | HHD | 64145 | 8711426211773 | db | 1 |  | 0 |  | 1 | 85389099 | GB | 20 | 300 | 240 | 0.8 | 0.35
QSA Kapcsolt N pólus 100/125A | QSANS100/125A | 1319467 | Y8-1319467 | HHD | 47162 | 8711426102279 | db | 1 |  | 0 |  | 1 | 85389099 | GB | 45 | 105 | 157.5 | 0.25 | 0.35
QSA Kapcsolt N pólus 160/200A | QSANS160/200A | 1319476 | Y8-1319476 | HHD | 67700 | 8711426673977 | db | 1 |  | 0 |  | 1 | 85389099 | GB | 71 | 146 | 198 | 0.2 | 0.25
QSA Kapcsolt N pólus 160A | QSANS160A | 1319474 | Y8-1319474 | HHD | 53945 | 8711426272279 | db | 1 |  | 0 |  | 1 | 85389099 | GB | 45 | 115 | 165 | 0.2 | 0.35
QSA Kapcsolt N pólus 250/315/400A | QSANS250/315/400A | 1319482 | Y8-1319482 | HHD | 49954 | 8711426633575 | db | 1 |  | 0 |  | 1 | 85389099 | GB | 71 | 160 | 198 | 0.55 | 0.3
QSA Kapcsolt N pólus 40/63A | QSANS40/63A | 1319462 | Y8-1319462 | HHD | 54364 | 8711426842175 | db | 1 |  | 0 |  | 1 | 85389099 | GB | 45 | 99 | 148 | 0.23 | 0.25
QSA Kapcsolt N pólus 400/630/800A | QSANS400/630/800A | 1319662 | Y8-1319662 | HHD | 119498 | 8711426153585 | db | 1 |  | 0 |  | 1 | 85389099 | GB | 54 | 192 | 240 | 0.7 | 0.4
QSA Kész.véd.burk. 1P | QSARCOVER1P160-400 | 1319441 | Y8-1319441 | HHD | 23573 | 8711426723573 | db | 1 |  | 0 |  | 1 | 85389099 | GB | 205 | 23 | 390 | 0.092 | 0.15
QSA Kész.véd.burk. 1P | QSARCOVER1P63-160 | 1319439 | Y8-1319439 | HHD | 4364 | 8711426102675 | db | 1 |  | 0 |  | 1 | 85389099 | GB | 160 | 35 | 220 | 0.056 | 0.15
QSA Rear fedél Plate | QSARCOVER400-800-C3/3 | 1319417 | Y8-1319417 | HHD | 43787 | 8711426501973 | db | 1 |  | 0 |  | 1 | 85472000 | GB | 165 | 70 | 70 | 0.14 | 0.15
QSA Fázisosztó | QSATCOVERBOX0 | 1320239 | Y8-1320239 | HHD | 13029 | 8711426603394 | db | 1 |  | 0 |  | 1 | 85472000 | GB | 130 | 50 | 135 | 0.03 | 0.03
QSA Fázisosztó | QSATCOVERBOX1 | 1319432 | Y8-1319432 | HHD | 3723 | 8711426612471 | db | 1 |  | 0 |  | 1 | 39269097 | GB | 43 | 154 | 81 | 0.04 | 0.15
QSA Fázisosztó | QSATCOVERBOX2 | 1319418 | Y8-1319418 | HHD | 9873 | 8711426423671 | db | 1 |  | 0 |  | 1 | 85389099 | GB | 150 | 2 | 300 | 0.07 | 0.15
Zsanércsap, gyors-C, CI házhoz | QUICK-C-CS | 138773 | Y7-138773 | HCS | 2572 | 4015081355532 | db | 6 |  | 0 |  | 6 | 85381000 | ES | 0 | 0 | 0 | 0.1 | 0.1
Gombafejű, visszaálló, előlap fekete, zöld I | M22S-DP-G-X1 | 216723 | Y7-216723 | HH1 | 5388 | 4015082167233 | db | 5 | 4015081832231 | 0 |  | 5 | 85389099 | DE | 36.5 | 36.5 | 19 | 0.016 | 0.019
Gombafejű, visszaálló, előlap fekete, piros | M22S-DP-R | 216715 | Y7-216715 | HH1 | 4984 | 4015082167158 | db | 5 |  | 0 |  | 5 | 85389099 | DE | 36.5 | 36.5 | 19 | 0.016 | 0.019
Gombafejű, visszaálló, előlap fekete, felirat nélkül, piros | M22S-DP-R-X | 216733 | Y7-216733 | HH1 | 4364 | 4015082167332 | db | 5 |  | 0 |  | 1 | 85389099 | DE | 36.5 | 36.5 | 19 | 0.016 | 0.019
Gombafejű, visszaálló, előlap fekete, piros O | M22S-DP-R-X0 | 216721 | Y7-216721 | HH1 | 5388 | 4015082167219 | db | 5 |  | 0 |  | 1 | 85389099 | DE | 36.5 | 36.5 | 19 | 0.016 | 0.019
Gombafejű, visszaálló, előlap fekete, fekete | M22S-DP-S | 216713 | Y7-216713 | HH1 | 4984 | 4015082167134 | db | 5 | 4015081832132 | 0 |  | 5 | 85389099 | DE | 36.5 | 36.5 | 19 | 0.016 | 0.019
Gombafejű, visszaálló, előlap fekete, felirat nélkül, fekete | M22S-DP-S-X | 216730 | Y7-216730 | HH1 | 4364 | 4015082167301 | db | 5 | 4015081832309 | 0 |  | 5 | 85389099 | DE | 36.5 | 36.5 | 19 | 0.016 | 0.019
Vakfedél az RA-C4-PB65-höz | RA-C4-D0 | 116960 | Y7-116960 | HH4 | 664 | 4015081167005 | db | 10 |  | 0 |  | 10 | 39269097 | DE | 18 | 33.5 | 46.7 | 0.029 | 0.039
Átvezetés tömítés az RA-C4-PB65-höz, D=11-13mm kábel | RA-C4-D13 | 116907 | Y7-116907 | HH4 | 664 | 4015081166473 | db | 10 |  | 0 |  | 10 | 39269097 | DE | 18 | 33.5 | 46.7 | 0.029 | 0.039
Átvezetés tömítés az RA-C4-PB65-höz, D=13-15mm kábel | RA-C4-D15 | 116908 | Y7-116908 | HH4 | 664 | 4015081166480 | db | 10 |  | 0 |  | 10 | 39269097 | DE | 18 | 33.5 | 46.7 | 0.029 | 0.039
Átvezetés tömítés az RA-C4-PB65-höz, D=15-17mm kábel | RA-C4-D17 | 116909 | Y7-116909 | HH4 | 2004 | 4015081166497 | db | 10 |  | 0 |  | 10 | 39269097 | DE | 18 | 33.5 | 46.7 | 0.029 | 0.039
Aljzat 2,5-6mm2 körkábelhez, gyűjtősín leágazás létrehozása | RA-C4-PB65 | 116905 | Y7-116905 | HH4 | 31968 | 4015081166459 | db | 1 |  | 0 |  | 1 | 85369010 | DE | 104 | 67 | 181 | 0.516 | 0.616
Tápkábel a készülék RA-C4-PB65 aljzathoz való csatlakoztatásához, a körkábel leágazásához | RA-C4-PPB/C3-1M5 | 116962 | Y7-116962 | HH4 | 16060 | 4015081167029 | db | 1 |  | 0 |  | 1 | 85444290 | DE | 300 | 300 | 1.5 | 0.55 | 0.6
Tápkábel a készülék RA-C4-PB65 aljzathoz csatlakozt., a körkábelből való leágazáshoz, szabad vég | RA-C4-X/C3-1M5 | 116961 | Y7-116961 | HH4 | 11832 | 4015081167012 | db | 1 |  | 0 |  | 1 | 85444290 | DE | 300 | 300 | 1.5 | 0.55 | 0.6
Motorindító Rapid Link 3kW/6,6A, direkt, ASI-3 S-7.4, I/O=2/0, HAN Q4 | RAMO5-D200A31-4120S1 | 199060 | Y7-199060 | HH4 | 235372 | 4015081971183 | db | 1 |  | 0 |  | 1 | 85365080 | GB | 220 | 270 | 120 | 1.63 | 2.46
Motorindító Rapid Link 3kW/6,6A, direkt, kapcsoló, ASI-3 S-7.4, I/O=2/0, HAN Q4 | RAMO5-D200A31-412RS1 | 199069 | Y7-199069 | HH4 | 269624 | 4015081971275 | db | 1 |  | 0 |  | 1 | 85365080 | GB | 220 | 277.7 | 120 | 1.8 | 2.63
Motorindító Rapid Link 3kW/6,6A, direkt, ASI-3 S-7.4, I/O=2/0, HAN Q5 | RAMO5-D200A31-5120S1 | 198517 | Y7-198517 | HH4 | 155432 | 4015081963928 | db | 1 |  | 0 |  | 1 | 85365080 | GB | 220 | 270 | 120 | 1.63 | 2.63
Motorindító Rapid Link 3kW/6,6A, direkt, kapcsoló, ASI-3 S-7.4, I/O=2/0, HAN Q5 | RAMO5-D200A31-512RS1 | 198518 | Y7-198518 | HH4 | 268588 | 4015081963935 | db | 1 |  | 0 |  | 1 | 85365080 | GB | 220 | 277.7 | 120 | 1.8 | 2.63
Motorindító Rapid Link 3kW/6,6A, direkt, ASI-3 S-7.A.E, I/O=2/0, HAN Q4 | RAMO5-D200A32-4120S1 | 199064 | Y7-199064 | HH4 | 235372 | 4015081971220 | db | 1 |  | 0 |  | 1 | 85365080 | GB | 220 | 270 | 120 | 1.63 | 2.46
Motorindító Rapid Link 3kW/6,6A, direkt, kapcsoló, ASI-3 S-7.A.E, I/O=2/0, HAN Q4 | RAMO5-D200A32-412RS1 | 199075 | Y7-199075 | HH4 | 269624 | 4015081971336 | db | 1 |  | 0 |  | 1 | 85365080 | GB | 220 | 277.7 | 120 | 1.8 | 2.63
Motorindító Rapid Link 3kW/6,6A, direkt, kapcsoló, ASI-3 S-7.A.E, I/O=2/0, HAN Q5 | RAMO5-D200A32-512RS1 | 199073 | Y7-199073 | HH4 | 268588 | 4015081971312 | db | 1 |  | 0 |  | 1 | 85365080 | GB | 220 | 277.7 | 120 | 1.8 | 2.63
Motorindító Rapid Link 3kW/6,6A, direkt, ASI-3 S-7.4, Ucbr=180VDC, I/O=2/0, HAN Q4 | RAMO5-D201A31-4120S1 | 199061 | Y7-199061 | HH4 | 240500 | 4015081971190 | db | 1 |  | 0 |  | 1 | 85365080 | GB | 220 | 270 | 120 | 1.63 | 2.46
Motorindító Rapid Link 3kW/6,6A, direkt, kapcsoló, ASI-3 S-7.4, Ucbr=180VDC, I/O=2/0, HAN Q4 | RAMO5-D201A31-412RS1 | 199070 | Y7-199070 | HH4 | 274752 | 4015081971282 | db | 1 |  | 0 |  | 1 | 85365080 | GB | 220 | 277.7 | 120 | 1.8 | 2.63
Motorindító Rapid Link 3kW/6,6A, direkt, kapcsoló, ASI-3 S-7.4, Ucbr=180VDC, I/O=2/0, HAN Q5 | RAMO5-D201A31-512RS1 | 199068 | Y7-199068 | HH4 | 273720 | 4015081971268 | db | 1 |  | 0 |  | 1 | 85365080 | GB | 220 | 277.7 | 120 | 1.8 | 2.63
Motorindító Rapid Link 3kW/6,6A, direkt, ASI-3 S-7.A.E, Ucbr=180VDC, I/O=2/0, HAN Q4 | RAMO5-D201A32-4120S1 | 199065 | Y7-199065 | HH4 | 240500 | 4015081971237 | db | 1 |  | 0 |  | 1 | 85365080 | GB | 220 | 270 | 120 | 1.63 | 2.46
Motorindító Rapid Link 3kW/6,6A, direkt, kapcsoló, ASI-3 S-7.A.E, Ucbr=180VDC, I/O=2/0, HAN Q4 | RAMO5-D201A32-412RS1 | 199076 | Y7-199076 | HH4 | 274752 | 4015081971343 | db | 1 |  | 0 |  | 1 | 85365080 | GB | 220 | 277.7 | 120 | 1.8 | 2.63
Motorindító Rapid Link 3kW/6,6A, direkt, kapcsoló, ASI-3 S-7.A.E, Ucbr=180VDC, I/O=2/0, HAN Q5 | RAMO5-D201A32-512RS1 | 199074 | Y7-199074 | HH4 | 273720 | 4015081971329 | db | 1 |  | 0 |  | 1 | 85365080 | GB | 220 | 277.7 | 120 | 1.8 | 2.63
Motorindító Rapid Link 3kW/6,6A, direkt, ASI-3 S-7.4, Ucbr=230VAC, I/O=2/0, HAN Q4 | RAMO5-D202A31-4120S1 | 199062 | Y7-199062 | HH4 | 240500 | 4015081971206 | db | 1 |  | 0 |  | 1 | 85365080 | GB | 220 | 270 | 120 | 1.63 | 2.46
Motorindító Rapid Link 3kW/6,6A, direkt, kapcsoló, ASI-3 S-7.4, Ucbr=230VAC, I/O=2/0, HAN Q4 | RAMO5-D202A31-412RS1 | 199071 | Y7-199071 | HH4 | 274752 | 4015081971299 | db | 1 |  | 0 |  | 1 | 85365080 | GB | 220 | 277.7 | 120 | 1.8 | 2.63
Motorindító Rapid Link 3kW/6,6A, direkt, ASI-3 S-7.4, Ucbr=230VAC, I/O=2/0, HAN Q5 | RAMO5-D202A31-5120S1 | 198519 | Y7-198519 | HH4 | 239472 | 4015081963942 | db | 1 |  | 0 |  | 1 | 85371098 | GB | 220 | 270 | 120 | 1.63 | 2.46
Motorindító Rapid Link 3kW/6,6A, direkt, kapcsoló, ASI-3 S-7.4, Ucbr=230VAC, I/O=2/0, HAN Q5 | RAMO5-D202A31-512RS1 | 198520 | Y7-198520 | HH4 | 273720 | 4015081963959 | db | 1 |  | 0 |  | 1 | 85365080 | GB | 220 | 277.7 | 120 | 1.8 | 2.63
Motorindító Rapid Link 3kW/6,6A, direkt, ASI-3 S-7.A.E, Ucbr=230VAC, I/O=2/0, HAN Q4 | RAMO5-D202A32-4120S1 | 199066 | Y7-199066 | HH4 | 240500 | 4015081971244 | db | 1 |  | 0 |  | 1 | 85365080 | GB | 220 | 270 | 120 | 1.63 | 2.46
Motorindító Rapid Link 3kW/6,6A, direkt, kapcsoló, ASI-3 S-7.A.E, Ucbr=230VAC, I/O=2/0, HAN Q4 | RAMO5-D202A32-412RS1 | 199077 | Y7-199077 | HH4 | 274752 | 4015081971350 | db | 1 |  | 0 |  | 1 | 85365080 | GB | 220 | 277.7 | 120 | 1.8 | 2.63
Motorindító Rapid Link 3kW/6,6A, direkt, ASI-3 S-7.A.E, Ucbr=230VAC, I/O=2/0, HAN Q5 | RAMO5-D202A32-5120S1 | 198521 | Y7-198521 | HH4 | 239472 | 4015081963966 | db | 1 |  | 0 |  | 1 | 85365080 | GB | 220 | 270 | 120 | 1.63 | 2.46
Motorindító Rapid Link 3kW/6,6A, direkt, kapcsoló, ASI-3 S-7.A.E, Ucbr=230VAC, I/O=2/0, HAN Q5 | RAMO5-D202A32-512RS1 | 198522 | Y7-198522 | HH4 | 273720 | 4015081963973 | db | 1 |  | 0 |  | 1 | 85365080 | GB | 220 | 277.7 | 120 | 1.8 | 2.63
Motorindító Rapid Link 3kW/6,6A, direkt, ASI-3 S-7.4, Ucbr=400VAC, I/O=2/0, HAN Q4 | RAMO5-D204A31-4120S1 | 199063 | Y7-199063 | HH4 | 240500 | 4015081971213 | db | 1 |  | 0 |  | 1 | 85365080 | GB | 220 | 270 | 120 | 1.63 | 2.46
Motorindító Rapid Link 3kW/6,6A, direkt, kapcsoló, ASI-3 S-7.4, Ucbr=400VAC, I/O=2/0, HAN Q4 | RAMO5-D204A31-412RS1 | 199072 | Y7-199072 | HH4 | 274752 | 4015081971305 | db | 1 |  | 0 |  | 1 | 85365080 | GB | 220 | 277.7 | 120 | 1.8 | 2.63
Motorindító Rapid Link 3kW/6,6A, direkt, ASI-3 S-7.4, Ucbr=400VAC, I/O=2/0, HAN Q5 | RAMO5-D204A31-5120S1 | 198523 | Y7-198523 | HH4 | 239472 | 4015081963980 | db | 1 |  | 0 |  | 1 | 85365080 | GB | 220 | 270 | 120 | 1.63 | 2.46
Motorindító Rapid Link 3kW/6,6A, direkt, kapcsoló, ASI-3 S-7.4, Ucbr=400VAC, I/O=2/0, HAN Q5 | RAMO5-D204A31-512RS1 | 198524 | Y7-198524 | HH4 | 273720 | 4015081963997 | db | 1 |  | 0 |  | 1 | 85365080 | GB | 220 | 277.7 | 120 | 1.8 | 2.63
Motorindító Rapid Link 3kW/6,6A, direkt, ASI-3 S-7.A.E, Ucbr=400VAC, I/O=2/0, HAN Q4 | RAMO5-D204A32-4120S1 | 199067 | Y7-199067 | HH4 | 240500 | 4015081971251 | db | 1 |  | 0 |  | 1 | 85365080 | GB | 220 | 270 | 120 | 1.63 | 2.46
Motorindító Rapid Link 3kW/6,6A, direkt, kapcsoló, ASI-3 S-7.A.E, Ucbr=400VAC, I/O=2/0, HAN Q4 | RAMO5-D204A32-412RS1 | 199078 | Y7-199078 | HH4 | 274752 | 4015081971367 | db | 1 |  | 0 |  | 1 | 85365080 | GB | 220 | 277.7 | 120 | 1.8 | 2.63
Motorindító Rapid Link 3kW/6,6A, direkt, ASI-3 S-7.A.E, Ucbr=400VAC, I/O=2/0, HAN Q5 | RAMO5-D204A32-5120S1 | 198525 | Y7-198525 | HH4 | 239472 | 4015081964000 | db | 1 |  | 0 |  | 1 | 85365080 | GB | 220 | 270 | 120 | 1.63 | 2.46
Motorindító Rapid Link 3kW/6,6A, direkt, kapcsoló, ASI-3 S-7.A.E, Ucbr=400VAC, I/O=2/0, HAN Q5 | RAMO5-D204A32-512RS1 | 198526 | Y7-198526 | HH4 | 273720 | 4015081964017 | db | 1 |  | 0 |  | 1 | 85365080 | GB | 220 | 277.7 | 120 | 1.8 | 2.63
Motorindító Rapid Link 3kW/6,6A, direkt, ASI-3 S-7.4, Ucbr=230VAC, I/O=2/1, HAN Q5 | RAMO5-D212A31-5120S1 | 198527 | Y7-198527 | HH4 | 248040 | 4015081964024 | db | 1 |  | 0 |  | 1 | 85365080 | GB | 220 | 270 | 120 | 1.64 | 2.47
Motorindító Rapid Link 3kW/6,6A, direkt, ASI-3 S-7.4, Ucbr=400VAC, I/O=2/1, HAN Q5 | RAMO5-D214A31-5120S1 | 198528 | Y7-198528 | HH4 | 248040 | 4015081964031 | db | 1 |  | 0 |  | 1 | 85365080 | GB | 220 | 270 | 120 | 1.64 | 2.47
Motorindító Rapid Link 3kW/6,6A, direkt, kapcsoló, Ethernet/IP, I/O=4/2, HAN Q4 | RAMO5-D420EIP-412RS1 | 199117 | Y7-199117 | HH4 | 323388 | 4015081971756 | db | 1 |  | 0 |  | 1 | 85365080 | GB | 220 | 277.7 | 120 | 1.83 | 2.66
Motorindító Rapid Link 3kW/6,6A, direkt, Profinet, I/O=4/2, HAN Q4 | RAMO5-D420PNT-4120S1 | 199125 | Y7-199125 | HH4 | 319096 | 4015081971831 | db | 1 |  | 0 |  | 1 | 85365080 | GB | 220 | 270 | 120 | 1.66 | 2.49
Motorindító Rapid Link 3kW/6,6A, direkt, kapcsoló, Profinet, I/O=4/2, HAN Q4 | RAMO5-D420PNT-412RS1 | 199129 | Y7-199129 | HH4 | 353344 | 4015081971879 | db | 1 |  | 0 |  | 1 | 85365080 | GB | 220 | 277.7 | 120 | 1.83 | 2.66
Motorindító Rapid Link 3kW/6,6A, direkt, kapcsoló, Ethernet/IP, Ucbr=180VDC, I/O=4/2, HAN Q4 | RAMO5-D421EIP-412RS1 | 199118 | Y7-199118 | HH4 | 328512 | 4015081971763 | db | 1 |  | 0 |  | 1 | 85365080 | GB | 220 | 277.7 | 120 | 1.83 | 2.66
Motorindító Rapid Link 3kW/6,6A, direkt, Profinet, Ucbr=180VDC, I/O=4/2, HAN Q4 | RAMO5-D421PNT-4120S1 | 199126 | Y7-199126 | HH4 | 215316 | 4015081971848 | db | 1 |  | 0 |  | 1 | 85365080 | GB | 220 | 270 | 120 | 1.66 | 2.49
Motorindító Rapid Link 3kW/6,6A, direkt, kapcsoló, Profinet, Ucbr=180VDC, I/O=4/2, HAN Q4 | RAMO5-D421PNT-412RS1 | 199130 | Y7-199130 | HH4 | 358488 | 4015081971886 | db | 1 |  | 0 |  | 1 | 85365080 | GB | 220 | 277.7 | 120 | 1.83 | 2.66
Motorindító Rapid Link 3kW/6,6A, direkt, kapcsoló, Ethernet/IP, Ucbr=230VAC, I/O=4/2, HAN Q4 | RAMO5-D422EIP-412RS1 | 199119 | Y7-199119 | HH4 | 328512 | 4015081971770 | db | 1 |  | 0 |  | 1 | 85365080 | GB | 220 | 277.7 | 120 | 1.83 | 2.66
Motorindító Rapid Link 3kW/6,6A, direkt, Profinet, Ucbr=230VAC, I/O=4/2, HAN Q4 | RAMO5-D422PNT-4120S1 | 199127 | Y7-199127 | HH4 | 215316 | 4015081971855 | db | 1 |  | 0 |  | 1 | 85365080 | GB | 220 | 270 | 120 | 1.66 | 2.49
Motorindító Rapid Link 3kW/6,6A, direkt, kapcsoló, Profinet, Ucbr=230VAC, I/O=4/2, HAN Q4 | RAMO5-D422PNT-412RS1 | 199131 | Y7-199131 | HH4 | 358488 | 4015081971893 | db | 1 |  | 0 |  | 1 | 85365080 | GB | 220 | 277.7 | 120 | 1.83 | 2.66
Motorindító Rapid Link 3kW/6,6A, direkt, kapcsoló, Ethernet/IP, Ucbr=400VAC, I/O=4/2, HAN Q4 | RAMO5-D424EIP-412RS1 | 199120 | Y7-199120 | HH4 | 328512 | 4015081971787 | db | 1 |  | 0 |  | 1 | 85365080 | GB | 220 | 277.7 | 120 | 1.83 | 2.66
Motorindító Rapid Link 3kW/6,6A, direkt, Profinet, Ucbr=400VAC, I/O=4/2, HAN Q4 | RAMO5-D424PNT-4120S1 | 199128 | Y7-199128 | HH4 | 215316 | 4015081971862 | db | 1 |  | 0 |  | 1 | 85365080 | GB | 220 | 270 | 120 | 1.66 | 2.49
Motorindító Rapid Link 3kW/6,6A, direkt, kapcsoló, Profinet, Ucbr=400VAC, I/O=4/2, HAN Q4 | RAMO5-D424PNT-412RS1 | 199132 | Y7-199132 | HH4 | 358488 | 4015081971909 | db | 1 |  | 0 |  | 1 | 85365080 | GB | 220 | 277.7 | 120 | 1.83 | 2.66
Motorindító Rapid Link 3kW/6,6A, fordított, ASI-3 S-7.4, I/O=2/0, HAN Q4 | RAMO5-W200A31-4120S1 | 199080 | Y7-199080 | HH4 | 166364 | 4015081971381 | db | 1 |  | 0 |  | 1 | 85365080 | GB | 220 | 270 | 120 | 1.63 | 2.46
Motorindító Rapid Link 3kW/6,6A, fordított, kapcsoló, ASI-3 S-7.4, I/O=2/0, HAN Q4 | RAMO5-W200A31-412RS1 | 199099 | Y7-199099 | HH4 | 284508 | 4015081971572 | db | 1 |  | 0 |  | 1 | 85365080 | GB | 220 | 277.7 | 120 | 1.8 | 2.63
Motorindító Rapid Link 3kW/6,6A, fordított, ASI-3 S-7.4, I/O=2/0, HAN Q5 | RAMO5-W200A31-5120S1 | 198529 | Y7-198529 | HH4 | 165176 | 4015081964048 | db | 1 |  | 0 |  | 1 | 85371098 | GB | 220 | 270 | 120 | 1.63 | 2.46
Motorindító Rapid Link 3kW/6,6A, fordított, kapcsoló, ASI-3 S-7.4, I/O=2/0, HAN Q5 | RAMO5-W200A31-512RS1 | 198530 | Y7-198530 | HH4 | 283488 | 4015081964055 | db | 1 |  | 0 |  | 1 | 85365080 | GB | 220 | 277.7 | 120 | 1.8 | 2.63
Motorindító Rapid Link 3kW/6,6A, fordított, ASI-3 S-7.A.E, I/O=2/0, HAN Q4 | RAMO5-W200A32-4120S1 | 199090 | Y7-199090 | HH4 | 166364 | 4015081971480 | db | 1 |  | 0 |  | 1 | 85365080 | GB | 220 | 270 | 120 | 1.63 | 2.46
Motorindító Rapid Link 3kW/6,6A, fordított, kapcsoló, ASI-3 S-7.A.E, I/O=2/0, HAN Q4 | RAMO5-W200A32-412RS1 | 199109 | Y7-199109 | HH4 | 284508 | 4015081971671 | db | 1 |  | 0 |  | 1 | 85365080 | GB | 220 | 277.7 | 120 | 1.8 | 2.63
Motorindító Rapid Link 3kW/6,6A, fordított, ASI-3 S-7.A.E, I/O=2/0, HAN Q5 | RAMO5-W200A32-5120S1 | 199088 | Y7-199088 | HH4 | 165176 | 4015081971466 | db | 1 |  | 0 |  | 1 | 85365080 | GB | 220 | 270 | 120 | 1.63 | 2.46
Motorindító Rapid Link 3kW/6,6A, fordított, kapcsoló, ASI-3 S-7.A.E, I/O=2/0, HAN Q5 | RAMO5-W200A32-512RS1 | 199107 | Y7-199107 | HH4 | 283488 | 4015081971657 | db | 1 |  | 0 |  | 1 | 85365080 | GB | 220 | 277.7 | 120 | 1.8 | 2.63
Motorindító Rapid Link 3kW/6,6A, fordított, ASI-3 S-7.4, Ucbr=180VDC, I/O=2/0, HAN Q4 | RAMO5-W201A31-4120S1 | 199081 | Y7-199081 | HH4 | 255404 | 4015081971398 | db | 1 |  | 0 |  | 1 | 85365080 | GB | 220 | 270 | 120 | 1.63 | 2.46
Motorindító Rapid Link 3kW/6,6A, fordított, kapcsoló, ASI-3 S-7.4, Ucbr=180VDC, I/O=2/0, HAN Q4 | RAMO5-W201A31-412RS1 | 199100 | Y7-199100 | HH4 | 289656 | 4015081971589 | db | 1 |  | 0 |  | 1 | 85365080 | GB | 220 | 277.7 | 120 | 1.8 | 2.63
Motorindító Rapid Link 3kW/6,6A, fordított, ASI-3 S-7.4, Ucbr=180VDC, I/O=2/0, HAN Q5 | RAMO5-W201A31-5120S1 | 199079 | Y7-199079 | HH4 | 168980 | 4015081971374 | db | 1 |  | 0 |  | 1 | 85365080 | GB | 220 | 270 | 120 | 1.63 | 2.46
Motorindító Rapid Link 3kW/6,6A, fordított, kapcsoló, ASI-3 S-7.4, Ucbr=180VDC, I/O=2/0, HAN Q5 | RAMO5-W201A31-512RS1 | 199098 | Y7-199098 | HH4 | 288624 | 4015081971565 | db | 1 |  | 0 |  | 1 | 85365080 | GB | 220 | 277.7 | 120 | 1.8 | 2.63
Motorindító Rapid Link 3kW/6,6A, fordított, ASI-3 S-7.A.E, Ucbr=180VDC, I/O=2/0, HAN Q4 | RAMO5-W201A32-4120S1 | 199091 | Y7-199091 | HH4 | 255404 | 4015081971497 | db | 1 |  | 0 |  | 1 | 85365080 | GB | 220 | 270 | 120 | 1.63 | 2.46
Motorindító Rapid Link 3kW/6,6A, fordított, kapcsoló, ASI-3 S-7.A.E, Ucbr=180VDC, I/O=2/0, HAN Q4 | RAMO5-W201A32-412RS1 | 199110 | Y7-199110 | HH4 | 289656 | 4015081971688 | db | 1 |  | 0 |  | 1 | 85365080 | GB | 220 | 277.7 | 120 | 1.8 | 2.63
Motorindító Rapid Link 3kW/6,6A, fordított, ASI-3 S-7.A.E, Ucbr=180VDC, I/O=2/0, HAN Q5 | RAMO5-W201A32-5120S1 | 199089 | Y7-199089 | HH4 | 168980 | 4015081971473 | db | 1 |  | 0 |  | 1 | 85365080 | GB | 220 | 270 | 120 | 1.63 | 2.46
Motorindító Rapid Link 3kW/6,6A, fordított, kapcsoló, ASI-3 S-7.A.E, Ucbr=180VDC, I/O=2/0, HAN Q5 | RAMO5-W201A32-512RS1 | 199108 | Y7-199108 | HH4 | 288624 | 4015081971664 | db | 1 |  | 0 |  | 1 | 85365080 | GB | 220 | 277.7 | 120 | 1.8 | 2.63
Motorindító Rapid Link 3kW/6,6A, fordított, ASI-3 S-7.4, Ucbr=230VAC, I/O=2/0, HAN Q4 | RAMO5-W202A31-4120S1 | 199082 | Y7-199082 | HH4 | 255404 | 4015081971404 | db | 1 |  | 0 |  | 1 | 85365080 | GB | 220 | 270 | 120 | 1.63 | 2.46
Motorindító Rapid Link 3kW/6,6A, fordított, kapcsoló, ASI-3 S-7.4, Ucbr=230VAC, I/O=2/0, HAN Q4 | RAMO5-W202A31-412RS1 | 199101 | Y7-199101 | HH4 | 289656 | 4015081971596 | db | 1 |  | 0 |  | 1 | 85365080 | GB | 220 | 277.7 | 120 | 1.8 | 2.63
Motorindító Rapid Link 3kW/6,6A, fordított, ASI-3 S-7.4, Ucbr=230VAC, I/O=2/0, HAN Q5 | RAMO5-W202A31-5120S1 | 198531 | Y7-198531 | HH4 | 168980 | 4015081964062 | db | 1 |  | 0 |  | 1 | 85371098 | GB | 220 | 270 | 120 | 1.63 | 2.46
Motorindító Rapid Link 3kW/6,6A, fordított, kapcsoló, ASI-3 S-7.4, Ucbr=230VAC, I/O=2/0, HAN Q5 | RAMO5-W202A31-512RS1 | 198532 | Y7-198532 | HH4 | 288624 | 4015081964079 | db | 1 |  | 0 |  | 1 | 85365080 | GB | 220 | 277.7 | 120 | 1.8 | 2.63
Motorindító Rapid Link 3kW/6,6A, fordított, ASI-3 S-7.A.E, Ucbr=230VAC, I/O=2/0, HAN Q4 | RAMO5-W202A32-4120S1 | 199092 | Y7-199092 | HH4 | 255404 | 4015081971503 | db | 1 |  | 0 |  | 1 | 85365080 | GB | 220 | 270 | 120 | 1.63 | 2.46
Motorindító Rapid Link 3kW/6,6A, fordított, kapcsoló, ASI-3 S-7.A.E, Ucbr=230VAC, I/O=2/0, HAN Q4 | RAMO5-W202A32-412RS1 | 199111 | Y7-199111 | HH4 | 289656 | 4015081971695 | db | 1 |  | 0 |  | 1 | 85365080 | GB | 220 | 277.7 | 120 | 1.8 | 2.63
Motorindító Rapid Link 3kW/6,6A, fordított, ASI-3 S-7.A.E, Ucbr=230VAC, I/O=2/0, HAN Q5 | RAMO5-W202A32-5120S1 | 198533 | Y7-198533 | HH4 | 168980 | 4015081964086 | db | 1 |  | 0 |  | 1 | 85365080 | GB | 220 | 270 | 120 | 1.63 | 2.46
Motorindító Rapid Link 3kW/6,6A, fordított, kapcsoló, ASI-3 S-7.A.E, Ucbr=230VAC, I/O=2/0, HAN Q5 | RAMO5-W202A32-512RS1 | 198534 | Y7-198534 | HH4 | 288624 | 4015081964093 | db | 1 |  | 0 |  | 1 | 85365080 | GB | 220 | 277.7 | 120 | 1.8 | 2.63
Motorindító Rapid Link 3kW/6,6A, fordított, ASI-3 S-7.4, Ucbr=400VAC, I/O=2/0, HAN Q4 | RAMO5-W204A31-4120S1 | 199083 | Y7-199083 | HH4 | 255404 | 4015081971411 | db | 1 |  | 0 |  | 1 | 85365080 | GB | 220 | 270 | 120 | 1.63 | 2.46
Motorindító Rapid Link 3kW/6,6A, fordított, kapcsoló, ASI-3 S-7.4, Ucbr=400VAC, I/O=2/0, HAN Q4 | RAMO5-W204A31-412RS1 | 199102 | Y7-199102 | HH4 | 289656 | 4015081971602 | db | 1 |  | 0 |  | 1 | 85365080 | GB | 220 | 277.7 | 120 | 1.8 | 2.63
Motorindító Rapid Link 3kW/6,6A, fordított, ASI-3 S-7.4, Ucbr=400VAC, I/O=2/0, HAN Q5 | RAMO5-W204A31-5120S1 | 198535 | Y7-198535 | HH4 | 168980 | 4015081964109 | db | 1 |  | 0 |  | 1 | 85365080 | GB | 220 | 270 | 120 | 1.63 | 2.46
Motorindító Rapid Link 3kW/6,6A, fordított, kapcsoló, ASI-3 S-7.4, Ucbr=400VAC, I/O=2/0, HAN Q5 | RAMO5-W204A31-512RS1 | 198536 | Y7-198536 | HH4 | 288624 | 4015081964116 | db | 1 |  | 0 |  | 1 | 85365080 | GB | 220 | 277.7 | 120 | 1.8 | 2.63
Motorindító Rapid Link 3kW/6,6A, fordított, ASI-3 S-7.A.E, Ucbr=400VAC, I/O=2/0, HAN Q4 | RAMO5-W204A32-4120S1 | 199093 | Y7-199093 | HH4 | 255404 | 4015081971510 | db | 1 |  | 0 |  | 1 | 85365080 | GB | 220 | 270 | 120 | 1.63 | 2.46
Motorindító Rapid Link 3kW/6,6A, fordított, kapcsoló, ASI-3 S-7.A.E, Ucbr=400VAC, I/O=2/0, HAN Q4 | RAMO5-W204A32-412RS1 | 199112 | Y7-199112 | HH4 | 289656 | 4015081971701 | db | 1 |  | 0 |  | 1 | 85365080 | GB | 220 | 277.7 | 120 | 1.8 | 2.63
Motorindító Rapid Link 3kW/6,6A, fordított, ASI-3 S-7.A.E, Ucbr=400VAC, I/O=2/0, HAN Q5 | RAMO5-W204A32-5120S1 | 198537 | Y7-198537 | HH4 | 168980 | 4015081964123 | db | 1 |  | 0 |  | 1 | 85365080 | GB | 220 | 270 | 120 | 1.63 | 2.46
Motorindító Rapid Link 3kW/6,6A, fordított, kapcsoló, ASI-3 S-7.A.E, Ucbr=400VAC, I/O=2/0, HAN Q5 | RAMO5-W204A32-512RS1 | 198538 | Y7-198538 | HH4 | 288624 | 4015081964130 | db | 1 |  | 0 |  | 1 | 85365080 | GB | 220 | 277.7 | 120 | 1.8 | 2.63
Motorindító Rapid Link 3kW/6,6A, fordított, ASI-3 S-7.4, I/O=2/1, HAN Q4 | RAMO5-W210A31-4120S1 | 199084 | Y7-199084 | HH4 | 258824 | 4015081971428 | db | 1 |  | 0 |  | 1 | 85365080 | GB | 220 | 270 | 120 | 1.64 | 2.47
Motorindító Rapid Link 3kW/6,6A, fordított, kapcsoló, ASI-3 S-7.4, I/O=2/1, HAN Q4 | RAMO5-W210A31-412RS1 | 199103 | Y7-199103 | HH4 | 293072 | 4015081971619 | db | 1 |  | 0 |  | 1 | 85365080 | GB | 220 | 277.7 | 120 | 1.81 | 2.64
Motorindító Rapid Link 3kW/6,6A, fordított, ASI-3 S-7.A.E, I/O=2/1, HAN Q4 | RAMO5-W210A32-4120S1 | 199094 | Y7-199094 | HH4 | 258824 | 4015081971527 | db | 1 |  | 0 |  | 1 | 85365080 | GB | 220 | 270 | 120 | 1.64 | 2.47
Motorindító Rapid Link 3kW/6,6A, fordított, kapcsoló, ASI-3 S-7.A.E, I/O=2/1, HAN Q4 | RAMO5-W210A32-412RS1 | 199113 | Y7-199113 | HH4 | 293072 | 4015081971718 | db | 1 |  | 0 |  | 1 | 85365080 | GB | 220 | 277.7 | 120 | 1.81 | 2.64
Motorindító Rapid Link 3kW/6,6A, fordított, ASI-3 S-7.4, Ucbr=180VDC, I/O=2/1, HAN Q4 | RAMO5-W211A31-4120S1 | 199085 | Y7-199085 | HH4 | 175396 | 4015081971435 | db | 1 |  | 0 |  | 1 | 85365080 | GB | 220 | 270 | 120 | 1.64 | 2.47
Motorindító Rapid Link 3kW/6,6A, fordított, kapcsoló, ASI-3 S-7.4, Ucbr=180VDC, I/O=2/1, HAN Q4 | RAMO5-W211A31-412RS1 | 199104 | Y7-199104 | HH4 | 298208 | 4015081971626 | db | 1 |  | 0 |  | 1 | 85365080 | GB | 220 | 277.7 | 120 | 1.81 | 2.64
Motorindító Rapid Link 3kW/6,6A, fordított, ASI-3 S-7.A.E, Ucbr=180VDC, I/O=2/1, HAN Q4 | RAMO5-W211A32-4120S1 | 199095 | Y7-199095 | HH4 | 175396 | 4015081971534 | db | 1 |  | 0 |  | 1 | 85365080 | GB | 220 | 270 | 120 | 1.64 | 2.47
Motorindító Rapid Link 3kW/6,6A, fordított, kapcsoló, ASI-3 S-7.A.E, Ucbr=180VDC, I/O=2/1, HAN Q4 | RAMO5-W211A32-412RS1 | 199114 | Y7-199114 | HH4 | 298208 | 4015081971725 | db | 1 |  | 0 |  | 1 | 85365080 | GB | 220 | 277.7 | 120 | 1.81 | 2.64
Motorindító Rapid Link 3kW/6,6A, fordított, ASI-3 S-7.4, Ucbr=230VAC, I/O=2/1, HAN Q4 | RAMO5-W212A31-4120S1 | 199086 | Y7-199086 | HH4 | 175396 | 4015081971442 | db | 1 |  | 0 |  | 1 | 85365080 | GB | 220 | 270 | 120 | 1.64 | 2.47
Motorindító Rapid Link 3kW/6,6A, fordított, kapcsoló, ASI-3 S-7.4, Ucbr=230VAC, I/O=2/1, HAN Q4 | RAMO5-W212A31-412RS1 | 199105 | Y7-199105 | HH4 | 298208 | 4015081971633 | db | 1 |  | 0 |  | 1 | 85365080 | GB | 220 | 277.7 | 120 | 1.81 | 2.64
Motorindító Rapid Link 3kW/6,6A, fordított, ASI-3 S-7.4, Ucbr=230VAC, I/O=2/1, HAN Q5 | RAMO5-W212A31-5120S1 | 198539 | Y7-198539 | HH4 | 262936 | 4015081964147 | db | 1 |  | 0 |  | 1 | 85365080 | GB | 220 | 270 | 120 | 1.64 | 2.47
Motorindító Rapid Link 3kW/6,6A, fordított, ASI-3 S-7.A.E, Ucbr=230VAC, I/O=2/1, HAN Q4 | RAMO5-W212A32-4120S1 | 199096 | Y7-199096 | HH4 | 175396 | 4015081971541 | db | 1 |  | 0 |  | 1 | 85365080 | GB | 220 | 270 | 120 | 1.64 | 2.47
Motorindító Rapid Link 3kW/6,6A, fordított, kapcsoló, ASI-3 S-7.A.E, Ucbr=230VAC, I/O=2/1, HAN Q4 | RAMO5-W212A32-412RS1 | 199115 | Y7-199115 | HH4 | 298208 | 4015081971732 | db | 1 |  | 0 |  | 1 | 85365080 | GB | 220 | 277.7 | 120 | 1.81 | 2.64
Motorindító Rapid Link 3kW/6,6A, fordított, ASI-3 S-7.A.E, Ucbr=230VAC, I/O=2/1, HAN Q5 | RAMO5-W212A32-5120S1 | 198540 | Y7-198540 | HH4 | 262936 | 4015081964154 | db | 1 |  | 0 |  | 1 | 85365080 | GB | 220 | 270 | 120 | 1.64 | 2.47
Motorindító Rapid Link 3kW/6,6A, fordított, ASI-3 S-7.4, Ucbr=400VAC, I/O=2/1, HAN Q4 | RAMO5-W214A31-4120S1 | 199087 | Y7-199087 | HH4 | 175396 | 4015081971459 | db | 1 |  | 0 |  | 1 | 85365080 | GB | 220 | 270 | 120 | 1.64 | 2.47
Motorindító Rapid Link 3kW/6,6A, fordított, kapcsoló, ASI-3 S-7.4, Ucbr=400VAC, I/O=2/1, HAN Q4 | RAMO5-W214A31-412RS1 | 199106 | Y7-199106 | HH4 | 298208 | 4015081971640 | db | 1 |  | 0 |  | 1 | 85365080 | GB | 220 | 277.7 | 120 | 1.81 | 2.64
Motorindító Rapid Link 3kW/6,6A, fordított, ASI-3 S-7.4, Ucbr=400VAC, I/O=2/1, HAN Q5 | RAMO5-W214A31-5120S1 | 198541 | Y7-198541 | HH4 | 262936 | 4015081964161 | db | 1 |  | 0 |  | 1 | 85365080 | GB | 220 | 270 | 120 | 1.64 | 2.47
Motorindító Rapid Link 3kW/6,6A, fordított, ASI-3 S-7.A.E, Ucbr=400VAC, I/O=2/1, HAN Q4 | RAMO5-W214A32-4120S1 | 199097 | Y7-199097 | HH4 | 175396 | 4015081971558 | db | 1 |  | 0 |  | 1 | 85365080 | GB | 220 | 270 | 120 | 1.64 | 2.47
Motorindító Rapid Link 3kW/6,6A, fordított, kapcsoló, ASI-3 S-7.A.E, Ucbr=400VAC, I/O=2/1, HAN Q4 | RAMO5-W214A32-412RS1 | 199116 | Y7-199116 | HH4 | 298208 | 4015081971749 | db | 1 |  | 0 |  | 1 | 85365080 | GB | 220 | 277.7 | 120 | 1.81 | 2.64
Motorindító Rapid Link 3kW/6,6A, fordított, kapcsoló, Ethernet/IP, I/O=4/2, HAN Q4 | RAMO5-W420EIP-412RS1 | 199121 | Y7-199121 | HH4 | 336052 | 4015081971794 | db | 1 |  | 0 |  | 1 | 85365080 | GB | 220 | 277.7 | 120 | 1.83 | 2.66
Motorindító Rapid Link 3kW/6,6A, fordított, Profinet, I/O=4/2, HAN Q4 | RAMO5-W420PNT-4120S1 | 199133 | Y7-199133 | HH4 | 331768 | 4015081971916 | db | 1 |  | 0 |  | 1 | 85365080 | GB | 220 | 270 | 120 | 1.66 | 2.49
Motorindító Rapid Link 3kW/6,6A, fordított, kapcsoló, Profinet, I/O=4/2, HAN Q4 | RAMO5-W420PNT-412RS1 | 199137 | Y7-199137 | HH4 | 366024 | 4015081971954 | db | 1 |  | 0 |  | 1 | 85365080 | GB | 220 | 277.7 | 120 | 1.83 | 2.66
Motorindító Rapid Link 3kW/6,6A, fordított, kapcsoló, Ethernet/IP, Ucbr=180VDC, I/O=4/2, HAN Q4 | RAMO5-W421EIP-412RS1 | 199122 | Y7-199122 | HH4 | 341188 | 4015081971800 | db | 1 |  | 0 |  | 1 | 85365080 | GB | 220 | 277.7 | 120 | 1.83 | 2.66
Motorindító Rapid Link 3kW/6,6A, fordított, Profinet, Ucbr=180VDC, I/O=4/2, HAN Q4 | RAMO5-W421PNT-4120S1 | 199134 | Y7-199134 | HH4 | 336916 | 4015081971923 | db | 1 |  | 0 |  | 1 | 85365080 | GB | 220 | 270 | 120 | 1.66 | 2.49
Motorindító Rapid Link 3kW/6.6A, fordított, kapcsoló, Profinet, Ucbr=180VDC, I/O=4/2, HAN Q4 | RAMO5-W421PNT-412RS1 | 199138 | Y7-199138 | HH4 | 371164 | 4015081971961 | db | 1 |  | 0 |  | 1 | 85365080 | GB | 220 | 277.7 | 120 | 1.83 | 2.66
Motorindító Rapid Link 3kW/6,6A, fordított, kapcsoló, Ethernet/IP, Ucbr=230VAC, I/O=4/2, HAN Q4 | RAMO5-W422EIP-412RS1 | 199123 | Y7-199123 | HH4 | 341188 | 4015081971817 | db | 1 |  | 0 |  | 1 | 85365080 | GB | 220 | 277.7 | 120 | 1.83 | 2.66
Motorindító Rapid Link 3kW/6,6A, fordított, Profinet, Ucbr=230VAC, I/O=4/2, HAN Q4 | RAMO5-W422PNT-4120S1 | 199135 | Y7-199135 | HH4 | 336916 | 4015081971930 | db | 1 |  | 0 |  | 1 | 85365080 | GB | 220 | 270 | 120 | 1.66 | 2.49
Motorindító Rapid Link 3kW/6.6A, fordított, kapcsoló, Profinet, Ucbr=230VAC, I/O=4/2, HAN Q4 | RAMO5-W422PNT-412RS1 | 199139 | Y7-199139 | HH4 | 371164 | 4015081971978 | db | 1 |  | 0 |  | 1 | 85365080 | GB | 220 | 277.7 | 120 | 1.83 | 2.66
Motorindító Rapid Link 3kW/6,6A, fordított, kapcsoló, Ethernet/IP, Ucbr=400VAC, I/O=4/2, HAN Q4 | RAMO5-W424EIP-412RS1 | 199124 | Y7-199124 | HH4 | 341188 | 4015081971824 | db | 1 |  | 0 |  | 1 | 85365080 | GB | 220 | 277.7 | 120 | 1.83 | 2.66
Motorindító Rapid Link 3kW/6,6A, fordított, Profinet, Ucbr=400VAC, I/O=4/2, HAN Q4 | RAMO5-W424PNT-4120S1 | 199136 | Y7-199136 | HH4 | 336916 | 4015081971947 | db | 1 |  | 0 |  | 1 | 85365080 | GB | 220 | 270 | 120 | 1.66 | 2.49
Motorindító Rapid Link 3kW/6.6A, fordított, kapcsoló, Profinet, Ucbr=400VAC, I/O=4/2, HAN Q4 | RAMO5-W424PNT-412RS1 | 199140 | Y7-199140 | HH4 | 371164 | 4015081971985 | db | 1 |  | 0 |  | 1 | 85365080 | GB | 220 | 277.7 | 120 | 1.83 | 2.66
Kábel a motor csatlakoztatásához a Rapid Link motorindítóhoz, RAMO, 10m | RAMO-CM1-10M | 164284 | Y7-164284 | HH4 | 59508 | 4015081608140 | db | 1 |  | 0 |  | 1 | 85444290 | DE | 400 | 70 | 350 | 2.45 | 2.5
Kábel a motor csatlakoztatásához a Rapid Link motorindítóhoz, RAMO, 2m | RAMO-CM1-2M0 | 164282 | Y7-164282 | HH4 | 10612 | 4015081608126 | db | 1 |  | 0 |  | 1 | 85444290 | DE | 400 | 70 | 350 | 0.5 | 0.55
Kábel a motor csatlakoztatásához a Rapid Link motorindítóhoz, RAMO, 5m | RAMO-CM1-5M0 | 164283 | Y7-164283 | HH4 | 16484 | 4015081608133 | db | 1 |  | 0 |  | 1 | 85444290 | DE | 400 | 70 | 350 | 1.15 | 1.2
400V AC tápkábel, 5x1,5 mm2, HAN Q4/2 csatlakozóval az eszközök gyűjtősínhez csatlakozt., 1,5 m | RA-Q4/C1-1M5 | 198283 | Y7-198283 | HH4 | 23340 | 4015081958573 | db | 1 |  | 0 |  | 1 | 85444290 | DE | 70 | 60 | 1.73 | 0.43 | 0.405
400V AC tápkábel, 5x1,5 mm2, HAN Q4/2 csatlakozóval az eszközök gyűjtősínhez csatlakozt., 1,5 m | RA-Q4/C2-1M5 | 198284 | Y7-198284 | HH4 | 40952 | 4015081958580 | db | 1 |  | 0 |  | 1 | 85444290 | DE | 50 | 30 | 1.68 | 0.44 | 0.303
Frekvenciaváltó Rapid Link 0,75kW/2,4A, ASI-3 S-7.4, I/O=2/0, HAN Q4 | RASP5-2400A31-4120000S1 | 198728 | Y7-198728 | HH4 | 350952 | 4015081967865 | db | 1 |  | 0 |  | 1 | 85044095 | GB | 220 | 270 | 157 | 3.41 | 4.24
Frekvenciaváltó Rapid Link 0,75kW/2,4A, ASI-3 S-7.4, I/O=2/0, STO, HAN Q4 | RASP5-2400A31-4120010S1 | 198736 | Y7-198736 | HH4 | 362080 | 4015081967940 | db | 1 |  | 0 |  | 1 | 85044095 | GB | 220 | 270 | 157 | 3.42 | 4.25
Frekvenciaváltó Rapid Link 0,75kW/2,4A, Fék R, ASI-3 S-7.4, I/O=2/0, HAN Q4 | RASP5-2400A31-4120100S1 | 198732 | Y7-198732 | HH4 | 385192 | 4015081967902 | db | 1 |  | 0 |  | 1 | 85044095 | GB | 220 | 270 | 157 | 3.42 | 4.25
Frekvenciaváltó Rapid Link 0,75kW/2,4A, Fék R, ASI-3 S-7.4, I/O=2/0, STO, HAN Q4 | RASP5-2400A31-4120110S1 | 198740 | Y7-198740 | HH4 | 396332 | 4015081967988 | db | 1 |  | 0 |  | 1 | 85044095 | GB | 220 | 270 | 157 | 3.43 | 4.26
Frekvenciaváltó Rapid Link 0,75kW/2,4A, kapcsoló, ASI-3 S-7.4, I/O=2/0, HAN Q4 | RASP5-2400A31-412R000S1 | 198744 | Y7-198744 | HH4 | 385192 | 4015081968022 | db | 1 |  | 0 |  | 1 | 85044095 | GB | 220 | 277.7 | 157 | 3.58 | 4.41
Frekvenciaváltó Rapid Link 0,75kW/2,4A, kapcsoló, ASI-3 S-7.4, I/O=2/0, STO, HAN Q4 | RASP5-2400A31-412R010S1 | 198752 | Y7-198752 | HH4 | 396332 | 4015081968107 | db | 1 |  | 0 |  | 1 | 85044095 | GB | 220 | 277.7 | 157 | 3.59 | 4.42
Frekvenciaváltó Rapid Link 0,75kW/2,4A, Fék R, kapcsoló, ASI-3 S-7.4, I/O=2/0, HAN Q4 | RASP5-2400A31-412R100S1 | 198748 | Y7-198748 | HH4 | 419444 | 4015081968060 | db | 1 |  | 0 |  | 1 | 85044095 | GB | 220 | 277.7 | 157 | 3.59 | 4.42
Frekvenciaváltó Rapid Link 0,75kW/2,4A, Fék R, kapcsoló, ASI-3 S-7.4, I/O=2/0, STO, HAN Q4 | RASP5-2400A31-412R110S1 | 198756 | Y7-198756 | HH4 | 430576 | 4015081968145 | db | 1 |  | 0 |  | 1 | 85044095 | GB | 220 | 277.7 | 157 | 3.6 | 4.43
Frekvenciaváltó Rapid Link 0,75kW/2,4A, ASI-3 S-7.4, I/O=2/0, HAN Q5 | RASP5-2400A31-5120000S1 | 198542 | Y7-198542 | HH4 | 349928 | 4015081964178 | db | 1 |  | 0 |  | 1 | 85044095 | GB | 220 | 270 | 157 | 3.41 | 4.24
Frekvenciaváltó Rapid Link 0,75kW/2,4A, Fék R, ASI-3 S-7.4, I/O=2/0, HAN Q5 | RASP5-2400A31-5120100S1 | 198545 | Y7-198545 | HH4 | 384176 | 4015081964208 | db | 1 |  | 0 |  | 1 | 85044095 | GB | 220 | 270 | 157 | 3.42 | 4.25
Frekvenciaváltó Rapid Link 0,75kW/2,4A, kapcsoló, ASI-3 S-7.4, I/O=2/0, HAN Q5 | RASP5-2400A31-512R000S1 | 198548 | Y7-198548 | HH4 | 384176 | 4015081964239 | db | 1 |  | 0 |  | 1 | 85044095 | GB | 220 | 277.7 | 157 | 3.58 | 4.41
Frekvenciaváltó Rapid Link 0,75kW/2,4A, Fék R, kapcsoló, ASI-3 S-7.4, I/O=2/0, HAN Q5 | RASP5-2400A31-512R100S1 | 198551 | Y7-198551 | HH4 | 418424 | 4015081964260 | db | 1 |  | 0 |  | 1 | 85044095 | GB | 220 | 277.7 | 157 | 3.59 | 4.42
Frekvenciaváltó Rapid Link 0,75kW/2,4A, ASI-3 S-7.4, Ucbr=180VDC, I/O=2/0, HAN Q4 | RASP5-2401A31-4120000S1 | 198729 | Y7-198729 | HH4 | 356084 | 4015081967872 | db | 1 |  | 0 |  | 1 | 85044095 | GB | 220 | 270 | 157 | 3.41 | 4.24
Frekvenciaváltó Rapid Link 0,75kW/2,4A, ASI-3 S-7.4, Ucbr=180VDC, I/O=2/0, STO, HAN Q4 | RASP5-2401A31-4120010S1 | 198737 | Y7-198737 | HH4 | 367212 | 4015081967957 | db | 1 |  | 0 |  | 1 | 85044095 | GB | 220 | 270 | 157 | 3.42 | 4.25
Frekvenciaváltó Rapid Link 0,75kW/2,4A, Fék R, ASI-3 S-7.4, Ucbr=180VDC, I/O=2/0, HAN Q4 | RASP5-2401A31-4120100S1 | 198733 | Y7-198733 | HH4 | 390332 | 4015081967919 | db | 1 |  | 0 |  | 1 | 85044095 | GB | 220 | 270 | 157 | 3.42 | 4.25
Frekvenciaváltó Rapid Link 0,75kW/2,4A, Fék R, ASI-3 S-7.4, Ucbr=180VDC, I/O=2/0, STO, HAN Q4 | RASP5-2401A31-4120110S1 | 198741 | Y7-198741 | HH4 | 401468 | 4015081967995 | db | 1 |  | 0 |  | 1 | 85044095 | GB | 220 | 270 | 157 | 3.43 | 4.26
Frekvenciaváltó Rapid Link 0,75kW/2,4A, kapcsoló, ASI-3 S-7.4, Ucbr=180VDC, I/O=2/0, HAN Q4 | RASP5-2401A31-412R000S1 | 198745 | Y7-198745 | HH4 | 390332 | 4015081968039 | db | 1 |  | 0 |  | 1 | 85044095 | GB | 220 | 277.7 | 157 | 3.58 | 4.41
Frekvenciaváltó Rapid Link 0,75kW/2,4A, kapcsoló, ASI-3 S-7.4, Ucbr=180VDC, I/O=2/0, STO, HAN Q4 | RASP5-2401A31-412R010S1 | 198753 | Y7-198753 | HH4 | 401468 | 4015081968114 | db | 1 |  | 0 |  | 1 | 85044095 | GB | 220 | 277.7 | 157 | 3.59 | 4.42
Frekvenciaváltó RapidLink 0,75kW/2,4A, Fék R, kapcsoló, ASI-3 S-7.4, Ucbr=180VDC, I/O=2/0, HAN Q4 | RASP5-2401A31-412R100S1 | 198749 | Y7-198749 | HH4 | 424576 | 4015081968077 | db | 1 |  | 0 |  | 1 | 85044095 | GB | 220 | 277.7 | 157 | 3.59 | 4.42
Frekvenciaváltó RapidLink 0,75kW/2,4A, Fék R, kapcs., ASI-3 S-7.4, Ucbr=180VDC, I/O=2/0, STO, HAN Q4 | RASP5-2401A31-412R110S1 | 198757 | Y7-198757 | HH4 | 435708 | 4015081968152 | db | 1 |  | 0 |  | 1 | 85044095 | GB | 220 | 277.7 | 157 | 3.6 | 4.43
Frekvenciaváltó Rapid Link 0,75kW/2,4A, ASI-3 S-7.4, Ucbr=180VDC, I/O=2/0, HAN Q5 | RASP5-2401A31-5120000S1 | 198724 | Y7-198724 | HH4 | 355056 | 4015081967827 | db | 1 |  | 0 |  | 1 | 85044095 | GB | 220 | 270 | 157 | 3.41 | 4.24
Frekvenciaváltó Rapid Link 0,75kW/2,4A, Fék R, ASI-3 S-7.4, Ucbr=180VDC, I/O=2/0, HAN Q5 | RASP5-2401A31-5120100S1 | 198725 | Y7-198725 | HH4 | 389312 | 4015081967834 | db | 1 |  | 0 |  | 1 | 85044095 | GB | 220 | 270 | 157 | 3.42 | 4.25
Frekvenciaváltó Rapid Link 0,75kW/2,4A, kapcsoló, ASI-3 S-7.4, Ucbr=180VDC, I/O=2/0, HAN Q5 | RASP5-2401A31-512R000S1 | 198726 | Y7-198726 | HH4 | 389312 | 4015081967841 | db | 1 |  | 0 |  | 1 | 85044095 | GB | 220 | 277.7 | 157 | 3.58 | 4.41
Frekvenciaváltó RapidLink 0,75kW/2,4A, Fék R, kapcsoló, ASI-3 S-7.4, Ucbr=180VDC, I/O=2/0, HAN Q5 | RASP5-2401A31-512R100S1 | 198727 | Y7-198727 | HH4 | 423560 | 4015081967858 | db | 1 |  | 0 |  | 1 | 85044095 | GB | 220 | 277.7 | 157 | 3.59 | 4.42
Frekvenciaváltó Rapid Link 0,75kW/2,4A, ASI-3 S-7.4, Ucbr=230VAC, I/O=2/0, HAN Q4 | RASP5-2402A31-4120000S1 | 198730 | Y7-198730 | HH4 | 356084 | 4015081967889 | db | 1 |  | 0 |  | 1 | 85044095 | GB | 220 | 270 | 157 | 3.41 | 4.24
Frekvenciaváltó Rapid Link 0,75kW/2,4A, ASI-3 S-7.4, Ucbr=230VAC, I/O=2/0, STO, HAN Q4 | RASP5-2402A31-4120010S1 | 198738 | Y7-198738 | HH4 | 367212 | 4015081967964 | db | 1 |  | 0 |  | 1 | 85044095 | GB | 220 | 270 | 157 | 3.42 | 4.25
Frekvenciaváltó Rapid Link 0,75kW/2,4A, Fék R, ASI-3 S-7.4, Ucbr=230VAC, I/O=2/0, HAN Q4 | RASP5-2402A31-4120100S1 | 198734 | Y7-198734 | HH4 | 390332 | 4015081967926 | db | 1 |  | 0 |  | 1 | 85044095 | GB | 220 | 270 | 157 | 3.42 | 4.25
Frekvenciaváltó Rapid Link 0,75kW/2,4A, Fék R, ASI-3 S-7.4, Ucbr=230VAC, I/O=2/0, STO, HAN Q4 | RASP5-2402A31-4120110S1 | 198742 | Y7-198742 | HH4 | 401468 | 4015081968008 | db | 1 |  | 0 |  | 1 | 85044095 | GB | 220 | 270 | 157 | 3.43 | 4.26
Frekvenciaváltó Rapid Link 0,75kW/2,4A, kapcsoló, ASI-3 S-7.4, Ucbr=230VAC, I/O=2/0, HAN Q4 | RASP5-2402A31-412R000S1 | 198746 | Y7-198746 | HH4 | 390332 | 4015081968046 | db | 1 |  | 0 |  | 1 | 85044095 | GB | 220 | 277.7 | 157 | 3.58 | 4.41
Frekvenciaváltó Rapid Link 0,75kW/2,4A, kapcsoló, ASI-3 S-7.4, Ucbr=230VAC, I/O=2/0, STO, HAN Q4 | RASP5-2402A31-412R010S1 | 198754 | Y7-198754 | HH4 | 401468 | 4015081968121 | db | 1 |  | 0 |  | 1 | 85044095 | GB | 220 | 277.7 | 157 | 3.59 | 4.42
Frekvenciaváltó RapidLink 0,75kW/2,4A, Fék R, kapcsoló, ASI-3 S-7.4, Ucbr=230VAC, I/O=2/0, HAN Q4 | RASP5-2402A31-412R100S1 | 198750 | Y7-198750 | HH4 | 424576 | 4015081968084 | db | 1 |  | 0 |  | 1 | 85044095 | GB | 220 | 277.7 | 157 | 3.59 | 4.42
Frekvenciaváltó RapidLink 0,75kW/2,4A, Fék R, kapcs., ASI-3 S-7.4, Ucbr=230VAC, I/O=2/0, STO, HAN Q4 | RASP5-2402A31-412R110S1 | 198758 | Y7-198758 | HH4 | 435708 | 4015081968169 | db | 1 |  | 0 |  | 1 | 85044095 | GB | 220 | 277.7 | 157 | 3.6 | 4.43
Frekvenciaváltó Rapid Link 0,75kW/2,4A, ASI-3 S-7.4, Ucbr=230VAC, I/O=2/0, HAN Q5 | RASP5-2402A31-5120000S1 | 198543 | Y7-198543 | HH4 | 355056 | 4015081964185 | db | 1 |  | 0 |  | 1 | 85044095 | GB | 220 | 270 | 157 | 3.41 | 4.24
Frekvenciaváltó Rapid Link 0,75kW/2,4A, Fék R, ASI-3 S-7.4, Ucbr=230VAC, I/O=2/0, HAN Q5 | RASP5-2402A31-5120100S1 | 198546 | Y7-198546 | HH4 | 389312 | 4015081964215 | db | 1 |  | 0 |  | 1 | 85044095 | GB | 220 | 270 | 157 | 3.42 | 4.25
Frekvenciaváltó Rapid Link 0,75kW/2,4A, kapcsoló, ASI-3 S-7.4, Ucbr=230VAC, I/O=2/0, HAN Q5 | RASP5-2402A31-512R000S1 | 198549 | Y7-198549 | HH4 | 389312 | 4015081964246 | db | 1 |  | 0 |  | 1 | 85044095 | GB | 220 | 277.7 | 157 | 3.58 | 4.41
Frekvenciaváltó RapidLink 0,75kW/2,4A, Fék R, kapcsoló, ASI-3 S-7.4, Ucbr=230VAC, I/O=2/0, HAN Q5 | RASP5-2402A31-512R100S1 | 198552 | Y7-198552 | HH4 | 423560 | 4015081964277 | db | 1 |  | 0 |  | 1 | 85044095 | GB | 220 | 277.7 | 157 | 3.59 | 4.42
Frekvenciaváltó Rapid Link 0,75kW/2,4A, ASI-3 S-7.4, Ucbr=400VAC, I/O=2/0, HAN Q4 | RASP5-2404A31-4120000S1 | 198731 | Y7-198731 | HH4 | 356084 | 4015081967896 | db | 1 |  | 0 |  | 1 | 85044095 | GB | 220 | 270 | 157 | 3.41 | 4.24
Frekvenciaváltó Rapid Link 0,75kW/2,4A, ASI-3 S-7.4, Ucbr=400VAC, I/O=2/0, STO, HAN Q4 | RASP5-2404A31-4120010S1 | 198739 | Y7-198739 | HH4 | 367212 | 4015081967971 | db | 1 |  | 0 |  | 1 | 85044095 | GB | 220 | 270 | 157 | 3.42 | 4.25
Frekvenciaváltó Rapid Link 0,75kW/2,4A, Fék R, ASI-3 S-7.4, Ucbr=400VAC, I/O=2/0, HAN Q4 | RASP5-2404A31-4120100S1 | 198735 | Y7-198735 | HH4 | 390332 | 4015081967933 | db | 1 |  | 0 |  | 1 | 85044095 | GB | 220 | 270 | 157 | 3.42 | 4.25
Frekvenciaváltó Rapid Link 0,75kW/2,4A, Fék R, ASI-3 S-7.4, Ucbr=400VAC, I/O=2/0, STO, HAN Q4 | RASP5-2404A31-4120110S1 | 198743 | Y7-198743 | HH4 | 401468 | 4015081968015 | db | 1 |  | 0 |  | 1 | 85044095 | GB | 220 | 270 | 157 | 3.43 | 4.26
Frekvenciaváltó Rapid Link 0,75kW/2,4A, kapcsoló, ASI-3 S-7.4, Ucbr=400VAC, I/O=2/0, HAN Q4 | RASP5-2404A31-412R000S1 | 198747 | Y7-198747 | HH4 | 390332 | 4015081968053 | db | 1 |  | 0 |  | 1 | 85044095 | GB | 220 | 277.7 | 157 | 3.58 | 4.41
Frekvenciaváltó Rapid Link 0,75kW/2,4A, kapcsoló, ASI-3 S-7.4, Ucbr=400VAC, I/O=2/0, STO, HAN Q4 | RASP5-2404A31-412R010S1 | 198755 | Y7-198755 | HH4 | 401468 | 4015081968138 | db | 1 |  | 0 |  | 1 | 85044095 | GB | 220 | 277.7 | 157 | 3.59 | 4.42
Frekvenciaváltó RapidLink 0,75kW/2,4A, Fék R, kapcsoló, ASI-3 S-7.4, Ucbr=400VAC, I/O=2/0, HAN Q4 | RASP5-2404A31-412R100S1 | 198751 | Y7-198751 | HH4 | 424576 | 4015081968091 | db | 1 |  | 0 |  | 1 | 85044095 | GB | 220 | 277.7 | 157 | 3.59 | 4.42
Frekvenciaváltó RapidLink 0,75kW/2,4A, Fék R, kapcs., ASI-3 S-7.4, Ucbr=400VAC, I/O=2/0, STO, HAN Q4 | RASP5-2404A31-412R110S1 | 198759 | Y7-198759 | HH4 | 435708 | 4015081968176 | db | 1 |  | 0 |  | 1 | 85044095 | GB | 220 | 277.7 | 157 | 3.6 | 4.43
Frekvenciaváltó Rapid Link 0,75kW/2,4A, ASI-3 S-7.4, Ucbr=400VAC, I/O=2/0, HAN Q5 | RASP5-2404A31-5120000S1 | 198544 | Y7-198544 | HH4 | 355056 | 4015081964192 | db | 1 |  | 0 |  | 1 | 85044095 | GB | 220 | 270 | 157 | 3.41 | 4.24
Frekvenciaváltó Rapid Link 0,75kW/2,4A, Fék R, ASI-3 S-7.4, Ucbr=400VAC, I/O=2/0, HAN Q5 | RASP5-2404A31-5120100S1 | 198547 | Y7-198547 | HH4 | 389312 | 4015081964222 | db | 1 |  | 0 |  | 1 | 85044085 | GB | 220 | 270 | 157 | 3.42 | 4.25
Frekvenciaváltó Rapid Link 0,75kW/2,4A, kapcsoló, ASI-3 S-7.4, Ucbr=400VAC, I/O=2/0, HAN Q5 | RASP5-2404A31-512R000S1 | 198550 | Y7-198550 | HH4 | 389312 | 4015081964253 | db | 1 |  | 0 |  | 1 | 85044095 | GB | 220 | 277.7 | 157 | 3.58 | 4.41
Frekvenciaváltó RapidLink 0,75kW/2,4A, Fék R, kapcsoló, ASI-3 S-7.4, Ucbr=400VAC, I/O=2/0, HAN Q5 | RASP5-2404A31-512R100S1 | 198553 | Y7-198553 | HH4 | 423560 | 4015081964284 | db | 1 |  | 0 |  | 1 | 85044095 | GB | 220 | 277.7 | 157 | 3.59 | 4.42
Frekvenciaváltó Rapid Link 0,75kW/2,4A, kapcsoló, Ethernet/IP, I/O=4/2, HAN Q4 | RASP5-2420EIP-412R000S1 | 198868 | Y7-198868 | HH4 | 434852 | 4015081969265 | db | 1 |  | 0 |  | 1 | 85044095 | GB | 220 | 277.7 | 157 | 3.59 | 4.42
Frekvenciaváltó Rapid Link 0,75kW/2,4A, kapcsoló, Ethernet/IP, I/O=4/2, STO, HAN Q4 | RASP5-2420EIP-412R010S1 | 198876 | Y7-198876 | HH4 | 445984 | 4015081969340 | db | 1 |  | 0 |  | 1 | 85044095 | GB | 220 | 277.7 | 157 | 3.6 | 4.43
Frekvenciaváltó Rapid Link 0,75kW/2,4A, Fék R, kapcsoló, Ethernet/IP, I/O=4/2, HAN Q4 | RASP5-2420EIP-412R100S1 | 198872 | Y7-198872 | HH4 | 469104 | 4015081969302 | db | 1 |  | 0 |  | 1 | 85044095 | GB | 220 | 277.7 | 157 | 3.6 | 4.43
Frekvenciaváltó Rapid Link 0,75kW/2,4A, Fék R, kapcsoló, Ethernet/IP, I/O=4/2, STO, HAN Q4 | RASP5-2420EIP-412R110S1 | 198880 | Y7-198880 | HH4 | 480232 | 4015081969388 | db | 1 |  | 0 |  | 1 | 85044095 | GB | 220 | 277.7 | 157 | 3.61 | 4.44
Frekvenciaváltó Rapid Link 0,75kW/2,4A, Profinet, I/O=4/2, HAN Q4 | RASP5-2420PNT-4120000S1 | 198932 | Y7-198932 | HH4 | 430576 | 4015081969906 | db | 1 |  | 0 |  | 1 | 85044095 | GB | 220 | 270 | 157 | 3.44 | 4.27
Frekvenciaváltó Rapid Link 0,75kW/2,4A, Profinet, I/O=4/2, STO, HAN Q4 | RASP5-2420PNT-4120010S1 | 198940 | Y7-198940 | HH4 | 441704 | 4015081969982 | db | 1 |  | 0 |  | 1 | 85044095 | GB | 220 | 270 | 157 | 3.45 | 4.28
Frekvenciaváltó Rapid Link 0,75kW/2,4A, Fék R, Profinet, I/O=4/2, HAN Q4 | RASP5-2420PNT-4120100S1 | 198936 | Y7-198936 | HH4 | 464828 | 4015081969944 | db | 1 |  | 0 |  | 1 | 85044095 | GB | 220 | 270 | 157 | 3.45 | 4.28
Frekvenciaváltó Rapid Link 0,75kW/2,4A, Fék R, Profinet, I/O=4/2, STO, HAN Q4 | RASP5-2420PNT-4120110S1 | 198944 | Y7-198944 | HH4 | 475944 | 4015081970025 | db | 1 |  | 0 |  | 1 | 85044095 | GB | 220 | 270 | 157 | 3.46 | 4.29
Frekvenciaváltó Rapid Link 0,75kW/2,4A, kapcsoló, Profinet, I/O=4/2, HAN Q4 | RASP5-2420PNT-412R000S1 | 198948 | Y7-198948 | HH4 | 464828 | 4015081970063 | db | 1 |  | 0 |  | 1 | 85044095 | GB | 220 | 277.7 | 157 | 3.61 | 4.44
Frekvenciaváltó Rapid Link 0,75kW/2,4A, kapcsoló, Profinet, I/O=4/2, STO, HAN Q4 | RASP5-2420PNT-412R010S1 | 198956 | Y7-198956 | HH4 | 475944 | 4015081970148 | db | 1 |  | 0 |  | 1 | 85044095 | GB | 220 | 277.7 | 157 | 3.62 | 4.45
Frekvenciaváltó Rapid Link 0,75kW/2,4A, Fék R, kapcsoló, Profinet, I/O=4/2, HAN Q4 | RASP5-2420PNT-412R100S1 | 198952 | Y7-198952 | HH4 | 499068 | 4015081970100 | db | 1 |  | 0 |  | 1 | 85044095 | GB | 220 | 277.7 | 157 | 3.62 | 4.45
Frekvenciaváltó Rapid Link 0,75kW/2,4A, Fék R, kapcsoló, Profinet, I/O=4/2, STO, HAN Q4 | RASP5-2420PNT-412R110S1 | 198960 | Y7-198960 | HH4 | 510192 | 4015081970186 | db | 1 |  | 0 |  | 1 | 85044095 | GB | 220 | 277.7 | 157 | 3.63 | 4.46
Frekvenciaváltó Rapid Link 0,75kW/2,4A, kapcsoló, Ethernet/IP, Ucbr=180VDC, I/O=4/2, HAN Q4 | RASP5-2421EIP-412R000S1 | 198869 | Y7-198869 | HH4 | 292312 | 4015081969272 | db | 1 |  | 0 |  | 1 | 85044095 | GB | 220 | 277.7 | 157 | 3.59 | 4.42
Frekvenciaváltó Rapid Link 0,75kW/2,4A, kapcsoló, Ethernet/IP, Ucbr=180VDC, I/O=4/2, STO, HAN Q4 | RASP5-2421EIP-412R010S1 | 198877 | Y7-198877 | HH4 | 451120 | 4015081969357 | db | 1 |  | 0 |  | 1 | 85044095 | GB | 220 | 277.7 | 157 | 3.6 | 4.43
Frekvenciaváltó RapidLink 0,75kW/2,4A, Fék R, kapcsoló, Ethernet/IP, Ucbr=180VDC, I/O=4/2, HAN Q4 | RASP5-2421EIP-412R100S1 | 198873 | Y7-198873 | HH4 | 474236 | 4015081969319 | db | 1 |  | 0 |  | 1 | 85044095 | GB | 220 | 277.7 | 157 | 3.6 | 4.43
Frekvenciaváltó RapidLink 0,75kW/2,4A, Fék R, kapcs., Ethernet/IP, Ucbr=180VDC, I/O=4/2, STO, HAN Q4 | RASP5-2421EIP-412R110S1 | 198881 | Y7-198881 | HH4 | 485368 | 4015081969395 | db | 1 |  | 0 |  | 1 | 85044095 | GB | 220 | 277.7 | 157 | 3.61 | 4.44
Frekvenciaváltó Rapid Link 0,75kW/2,4A, Profinet, Ucbr=180VDC, I/O=4/2, HAN Q4 | RASP5-2421PNT-4120000S1 | 198933 | Y7-198933 | HH4 | 435708 | 4015081969913 | db | 1 |  | 0 |  | 1 | 85044095 | GB | 220 | 270 | 157 | 3.44 | 4.27
Frekvenciaváltó Rapid Link 0,75kW/2,4A, Profinet, Ucbr=180VDC, I/O=4/2, STO, HAN Q4 | RASP5-2421PNT-4120010S1 | 198941 | Y7-198941 | HH4 | 446844 | 4015081969999 | db | 1 |  | 0 |  | 1 | 85044095 | GB | 220 | 270 | 157 | 3.45 | 4.28
Frekvenciaváltó Rapid Link 0,75kW/2,4A, Fék R, Profinet, Ucbr=180VDC, I/O=4/2, HAN Q4 | RASP5-2421PNT-4120100S1 | 198937 | Y7-198937 | HH4 | 312036 | 4015081969951 | db | 1 |  | 0 |  | 1 | 85044095 | GB | 220 | 270 | 157 | 3.45 | 4.28
Frekvenciaváltó Rapid Link 0,75kW/2,4A, Fék R, Profinet, Ucbr=180VDC, I/O=4/2, STO, HAN Q4 | RASP5-2421PNT-4120110S1 | 198945 | Y7-198945 | HH4 | 481084 | 4015081970032 | db | 1 |  | 0 |  | 1 | 85044095 | GB | 220 | 270 | 157 | 3.46 | 4.29
Frekvenciaváltó Rapid Link 0,75kW/2,4A, kapcsoló, Profinet, Ucbr=180VDC, I/O=4/2, HAN Q4 | RASP5-2421PNT-412R000S1 | 198949 | Y7-198949 | HH4 | 312036 | 4015081970070 | db | 1 |  | 0 |  | 1 | 85044095 | GB | 220 | 277.7 | 157 | 3.61 | 4.44
Frekvenciaváltó Rapid Link 0,75kW/2,4A, kapcsoló, Profinet, Ucbr=180VDC, I/O=4/2, STO, HAN Q4 | RASP5-2421PNT-412R010S1 | 198957 | Y7-198957 | HH4 | 481084 | 4015081970155 | db | 1 |  | 0 |  | 1 | 85044095 | GB | 220 | 277.7 | 157 | 3.62 | 4.45
Frekvenciaváltó Rapid Link 0,75kW/2,4A, Fék R, kapcsoló, Profinet, Ucbr=180VDC, I/O=4/2, HAN Q4 | RASP5-2421PNT-412R100S1 | 198953 | Y7-198953 | HH4 | 504208 | 4015081970117 | db | 1 |  | 0 |  | 1 | 85044095 | GB | 220 | 277.7 | 157 | 3.62 | 4.45
Frekvenciaváltó RapidLink 0,75kW/2,4A, Fék R, kapcsoló, Profinet, Ucbr=180VDC, I/O=4/2, STO, HAN Q4 | RASP5-2421PNT-412R110S1 | 198961 | Y7-198961 | HH4 | 515348 | 4015081970193 | db | 1 |  | 0 |  | 1 | 85044095 | GB | 220 | 277.7 | 157 | 3.63 | 4.46
Frekvenciaváltó Rapid Link 0,75kW/2,4A, kapcsoló, Ethernet/IP, Ucbr=230VAC, I/O=4/2, HAN Q4 | RASP5-2422EIP-412R000S1 | 198870 | Y7-198870 | HH4 | 292312 | 4015081969289 | db | 1 |  | 0 |  | 1 | 85044095 | GB | 220 | 277.7 | 157 | 3.59 | 4.42
Frekvenciaváltó Rapid Link 0,75kW/2,4A, kapcsoló, Ethernet/IP, Ucbr=230VAC, I/O=4/2, STO, HAN Q4 | RASP5-2422EIP-412R010S1 | 198878 | Y7-198878 | HH4 | 451120 | 4015081969364 | db | 1 |  | 0 |  | 1 | 85044095 | GB | 220 | 277.7 | 157 | 3.6 | 4.43
Frekvenciaváltó RapidLink 0,75kW/2,4A, Fék R, kapcsoló, Ethernet/IP, Ucbr=230VAC, I/O=4/2, HAN Q4 | RASP5-2422EIP-412R100S1 | 198874 | Y7-198874 | HH4 | 474236 | 4015081969326 | db | 1 |  | 0 |  | 1 | 85044095 | GB | 220 | 277.7 | 157 | 3.6 | 4.43
Frekvenciaváltó RapidLink 0,75kW/2,4A, Fék R, kapcs., Ethernet/IP, Ucbr=230VAC, I/O=4/2, STO, HAN Q4 | RASP5-2422EIP-412R110S1 | 198882 | Y7-198882 | HH4 | 485368 | 4015081969401 | db | 1 |  | 0 |  | 1 | 85044095 | GB | 220 | 277.7 | 157 | 3.61 | 4.44
Frekvenciaváltó Rapid Link 0,75kW/2,4A, Profinet, Ucbr=230VAC, I/O=4/2, HAN Q4 | RASP5-2422PNT-4120000S1 | 198934 | Y7-198934 | HH4 | 435708 | 4015081969920 | db | 1 |  | 0 |  | 1 | 85044095 | GB | 220 | 270 | 157 | 3.44 | 4.27
Frekvenciaváltó Rapid Link 0,75kW/2,4A, Profinet, Ucbr=230VAC, I/O=4/2, STO, HAN Q4 | RASP5-2422PNT-4120010S1 | 198942 | Y7-198942 | HH4 | 446844 | 4015081970001 | db | 1 |  | 0 |  | 1 | 85044095 | GB | 220 | 270 | 157 | 3.45 | 4.28
Frekvenciaváltó Rapid Link 0,75kW/2,4A, Fék R, Profinet, Ucbr=230VAC, I/O=4/2, HAN Q4 | RASP5-2422PNT-4120100S1 | 198938 | Y7-198938 | HH4 | 312036 | 4015081969968 | db | 1 |  | 0 |  | 1 | 85044095 | GB | 220 | 270 | 157 | 3.45 | 4.28
Frekvenciaváltó Rapid Link 0,75kW/2,4A, Fék R, Profinet, Ucbr=230VAC, I/O=4/2, STO, HAN Q4 | RASP5-2422PNT-4120110S1 | 198946 | Y7-198946 | HH4 | 481084 | 4015081970049 | db | 1 |  | 0 |  | 1 | 85044095 | GB | 220 | 270 | 157 | 3.46 | 4.29
Frekvenciaváltó Rapid Link 0,75kW/2,4A, kapcsoló, Profinet, Ucbr=230VAC, I/O=4/2, HAN Q4 | RASP5-2422PNT-412R000S1 | 198950 | Y7-198950 | HH4 | 312036 | 4015081970087 | db | 1 |  | 0 |  | 1 | 85044095 | GB | 220 | 277.7 | 157 | 3.61 | 4.44
Frekvenciaváltó Rapid Link 0,75kW/2,4A, kapcsoló, Profinet, Ucbr=230VAC, I/O=4/2, STO, HAN Q4 | RASP5-2422PNT-412R010S1 | 198958 | Y7-198958 | HH4 | 481084 | 4015081970162 | db | 1 |  | 0 |  | 1 | 85044095 | GB | 220 | 277.7 | 157 | 3.62 | 4.45
Frekvenciaváltó Rapid Link 0,75kW/2,4A, Fék R, kapcsoló, Profinet, Ucbr=230VAC, I/O=4/2, HAN Q4 | RASP5-2422PNT-412R100S1 | 198954 | Y7-198954 | HH4 | 504208 | 4015081970124 | db | 1 |  | 0 |  | 1 | 85044095 | GB | 220 | 277.7 | 157 | 3.62 | 4.45
Frekvenciaváltó RapidLink 0,75kW/2,4A, Fék R, kapcsoló, Profinet, Ucbr=230VAC, I/O=4/2, STO, HAN Q4 | RASP5-2422PNT-412R110S1 | 198962 | Y7-198962 | HH4 | 515348 | 4015081970209 | db | 1 |  | 0 |  | 1 | 85044095 | GB | 220 | 277.7 | 157 | 3.63 | 4.46
Frekvenciaváltó Rapid Link 0,75kW/2,4A, kapcsoló, Ethernet/IP, Ucbr=400VAC, I/O=4/2, HAN Q4 | RASP5-2424EIP-412R000S1 | 198871 | Y7-198871 | HH4 | 292312 | 4015081969296 | db | 1 |  | 0 |  | 1 | 85044095 | GB | 220 | 277.7 | 157 | 3.59 | 4.42
Frekvenciaváltó Rapid Link 0,75kW/2,4A, kapcsoló, Ethernet/IP, Ucbr=400VAC, I/O=4/2, STO, HAN Q4 | RASP5-2424EIP-412R010S1 | 198879 | Y7-198879 | HH4 | 451120 | 4015081969371 | db | 1 |  | 0 |  | 1 | 85044095 | GB | 220 | 277.7 | 157 | 3.6 | 4.43
Frekvenciaváltó RapidLink 0,75kW/2,4A, Fék R, kapcsoló, Ethernet/IP, Ucbr=400VAC, I/O=4/2, HAN Q4 | RASP5-2424EIP-412R100S1 | 198875 | Y7-198875 | HH4 | 474236 | 4015081969333 | db | 1 |  | 0 |  | 1 | 85044095 | GB | 220 | 277.7 | 157 | 3.6 | 4.43
Frekvenciaváltó RapidLink 0,75kW/2,4A, Fék R, kapcs., Ethernet/IP, Ucbr=400VAC, I/O=4/2, STO, HAN Q4 | RASP5-2424EIP-412R110S1 | 198883 | Y7-198883 | HH4 | 485368 | 4015081969418 | db | 1 |  | 0 |  | 1 | 85044095 | GB | 220 | 277.7 | 157 | 3.61 | 4.44
Frekvenciaváltó Rapid Link 0,75kW/2,4A, Profinet, Ucbr=400VAC, I/O=4/2, HAN Q4 | RASP5-2424PNT-4120000S1 | 198935 | Y7-198935 | HH4 | 435708 | 4015081969937 | db | 1 |  | 0 |  | 1 | 85044095 | GB | 220 | 270 | 157 | 3.44 | 4.27
Frekvenciaváltó Rapid Link 0,75kW/2,4A, Profinet, Ucbr=400VAC, I/O=4/2, STO, HAN Q4 | RASP5-2424PNT-4120010S1 | 198943 | Y7-198943 | HH4 | 446844 | 4015081970018 | db | 1 |  | 0 |  | 1 | 85044095 | GB | 220 | 270 | 157 | 3.45 | 4.28
Frekvenciaváltó Rapid Link 0,75kW/2,4A, Fék R, Profinet, Ucbr=400VAC, I/O=4/2, HAN Q4 | RASP5-2424PNT-4120100S1 | 198939 | Y7-198939 | HH4 | 312036 | 4015081969975 | db | 1 |  | 0 |  | 1 | 85044095 | GB | 220 | 270 | 157 | 3.45 | 4.28
Frekvenciaváltó Rapid Link 0,75kW/2,4A, Fék R, Profinet, Ucbr=400VAC, I/O=4/2, STO, HAN Q4 | RASP5-2424PNT-4120110S1 | 198947 | Y7-198947 | HH4 | 481084 | 4015081970056 | db | 1 |  | 0 |  | 1 | 85044095 | GB | 220 | 270 | 157 | 3.46 | 4.29
Frekvenciaváltó Rapid Link 0,75kW/2,4A, kapcsoló, Profinet, Ucbr=400VAC, I/O=4/2, HAN Q4 | RASP5-2424PNT-412R000S1 | 198951 | Y7-198951 | HH4 | 312036 | 4015081970094 | db | 1 |  | 0 |  | 1 | 85044095 | GB | 220 | 277.7 | 157 | 3.61 | 4.44
Frekvenciaváltó Rapid Link 0,75kW/2,4A, kapcsoló, Profinet, Ucbr=400VAC, I/O=4/2, STO, HAN Q4 | RASP5-2424PNT-412R010S1 | 198959 | Y7-198959 | HH4 | 481084 | 4015081970179 | db | 1 |  | 0 |  | 1 | 85044095 | GB | 220 | 277.7 | 157 | 3.62 | 4.45
Frekvenciaváltó Rapid Link 0,75kW/2,4A, Fék R, kapcsoló, Profinet, Ucbr=400VAC, I/O=4/2, HAN Q4 | RASP5-2424PNT-412R100S1 | 198955 | Y7-198955 | HH4 | 504208 | 4015081970131 | db | 1 |  | 0 |  | 1 | 85044095 | GB | 220 | 277.7 | 157 | 3.62 | 4.45
Frekvenciaváltó RapidLink 0,75kW/2,4A, Fék R, kapcsoló, Profinet, Ucbr=400VAC, I/O=4/2, STO, HAN Q4 | RASP5-2424PNT-412R110S1 | 198963 | Y7-198963 | HH4 | 515348 | 4015081970216 | db | 1 |  | 0 |  | 1 | 85044095 | GB | 220 | 277.7 | 157 | 3.63 | 4.46
Frekvenciaváltó Rapid Link 1,5kW/4,3A, ASI-3 S-7.4, I/O=2/0, HAN Q4 | RASP5-4400A31-4120000S1 | 198764 | Y7-198764 | HH4 | 367212 | 4015081968220 | db | 1 |  | 0 |  | 1 | 85044095 | GB | 220 | 270 | 157 | 3.41 | 4.24
Frekvenciaváltó Rapid Link 1,5kW/4,3A, ASI-3 S-7.4, I/O=2/0, STO, HAN Q4 | RASP5-4400A31-4120010S1 | 198772 | Y7-198772 | HH4 | 378344 | 4015081968305 | db | 1 |  | 0 |  | 1 | 85044095 | GB | 220 | 270 | 157 | 3.42 | 4.25
Frekvenciaváltó Rapid Link 1,5kW/4,3A, Fék R, ASI-3 S-7.4, I/O=2/0, HAN Q4 | RASP5-4400A31-4120100S1 | 198768 | Y7-198768 | HH4 | 401468 | 4015081968268 | db | 1 |  | 0 |  | 1 | 85044095 | GB | 220 | 270 | 157 | 3.42 | 4.25
Frekvenciaváltó Rapid Link 1,5kW/4,3A, Fék R, ASI-3 S-7.4, I/O=2/0, STO, HAN Q4 | RASP5-4400A31-4120110S1 | 198776 | Y7-198776 | HH4 | 412600 | 4015081968343 | db | 1 |  | 0 |  | 1 | 85044095 | GB | 220 | 270 | 157 | 3.43 | 4.26
Frekvenciaváltó Rapid Link 1,5kW/4,3A, kapcsoló, ASI-3 S-7.4, I/O=2/0, HAN Q4 | RASP5-4400A31-412R000S1 | 198780 | Y7-198780 | HH4 | 401468 | 4015081968381 | db | 1 |  | 0 |  | 1 | 85044095 | GB | 220 | 277.7 | 157 | 3.58 | 4.41
Frekvenciaváltó Rapid Link 1,5kW/4,3A, kapcsoló, ASI-3 S-7.4, I/O=2/0, STO, HAN Q4 | RASP5-4400A31-412R010S1 | 198788 | Y7-198788 | HH4 | 412600 | 4015081968466 | db | 1 |  | 0 |  | 1 | 85044095 | GB | 220 | 277.7 | 157 | 3.59 | 4.42
Frekvenciaváltó Rapid Link 1,5kW/4,3A, Fék R, kapcsoló, ASI-3 S-7.4, I/O=2/0, HAN Q4 | RASP5-4400A31-412R100S1 | 198784 | Y7-198784 | HH4 | 435708 | 4015081968428 | db | 1 |  | 0 |  | 1 | 85044095 | GB | 220 | 277.7 | 157 | 3.59 | 4.42
Frekvenciaváltó Rapid Link 1,5kW/4,3A, Fék R, kapcsoló, ASI-3 S-7.4, I/O=2/0, STO, HAN Q4 | RASP5-4400A31-412R110S1 | 198792 | Y7-198792 | HH4 | 446844 | 4015081968503 | db | 1 |  | 0 |  | 1 | 85044095 | GB | 220 | 277.7 | 157 | 3.6 | 4.43
Frekvenciaváltó Rapid Link 1,5kW/4,3A, ASI-3 S-7.4, I/O=2/0, HAN Q5 | RASP5-4400A31-5120000S1 | 198554 | Y7-198554 | HH4 | 366192 | 4015081964291 | db | 1 |  | 0 |  | 1 | 85044095 | GB | 220 | 270 | 157 | 3.41 | 4.24
Frekvenciaváltó Rapid Link 1,5kW/4,3A, Fék R, ASI-3 S-7.4, I/O=2/0, HAN Q5 | RASP5-4400A31-5120100S1 | 198557 | Y7-198557 | HH4 | 400440 | 4015081964321 | db | 1 |  | 0 |  | 1 | 85044095 | GB | 220 | 270 | 157 | 3.42 | 4.25
Frekvenciaváltó Rapid Link 1,5kW/4,3A, kapcsoló, ASI-3 S-7.4, I/O=2/0, HAN Q5 | RASP5-4400A31-512R000S1 | 198560 | Y7-198560 | HH4 | 400440 | 4015081964352 | db | 1 |  | 0 |  | 1 | 85044095 | GB | 220 | 277.7 | 157 | 3.58 | 4.41
Frekvenciaváltó Rapid Link 1,5kW/4,3A, Fék R, kapcsoló, ASI-3 S-7.4, I/O=2/0, HAN Q5 | RASP5-4400A31-512R100S1 | 198563 | Y7-198563 | HH4 | 434696 | 4015081964383 | db | 1 |  | 0 |  | 1 | 85044095 | GB | 220 | 277.7 | 157 | 3.59 | 4.42
Frekvenciaváltó Rapid Link 1,5kW/4,3A, ASI-3 S-7.4, Ucbr=180VDC, I/O=2/0, HAN Q4 | RASP5-4401A31-4120000S1 | 198765 | Y7-198765 | HH4 | 372364 | 4015081968237 | db | 1 |  | 0 |  | 1 | 85044095 | GB | 220 | 270 | 157 | 3.41 | 4.24
Frekvenciaváltó Rapid Link 1,5kW/4,3A, ASI-3 S-7.4, Ucbr=180VDC, I/O=2/0, STO, HAN Q4 | RASP5-4401A31-4120010S1 | 198773 | Y7-198773 | HH4 | 383484 | 4015081968312 | db | 1 |  | 0 |  | 1 | 85044095 | GB | 220 | 270 | 157 | 3.42 | 4.25
Frekvenciaváltó Rapid Link 1,5kW/4,3A, Fék R, ASI-3 S-7.4, Ucbr=180VDC, I/O=2/0, HAN Q4 | RASP5-4401A31-4120100S1 | 198769 | Y7-198769 | HH4 | 406600 | 4015081968275 | db | 1 |  | 0 |  | 1 | 85044095 | GB | 220 | 270 | 157 | 3.42 | 4.25
Frekvenciaváltó Rapid Link 1,5kW/4,3A, Fék R, ASI-3 S-7.4, Ucbr=180VDC, I/O=2/0, STO, HAN Q4 | RASP5-4401A31-4120110S1 | 198777 | Y7-198777 | HH4 | 417728 | 4015081968350 | db | 1 |  | 0 |  | 1 | 85044095 | GB | 220 | 270 | 157 | 3.43 | 4.26
Frekvenciaváltó Rapid Link 1,5kW/4,3A, kapcsoló, ASI-3 S-7.4, Ucbr=180VDC, I/O=2/0, HAN Q4 | RASP5-4401A31-412R000S1 | 198781 | Y7-198781 | HH4 | 406600 | 4015081968398 | db | 1 |  | 0 |  | 1 | 85044095 | GB | 220 | 277.7 | 157 | 3.58 | 4.41
Frekvenciaváltó Rapid Link 1,5kW/4,3A, kapcsoló, ASI-3 S-7.4, Ucbr=180VDC, I/O=2/0, STO, HAN Q4 | RASP5-4401A31-412R010S1 | 198789 | Y7-198789 | HH4 | 417728 | 4015081968473 | db | 1 |  | 0 |  | 1 | 85044095 | GB | 220 | 277.7 | 157 | 3.59 | 4.42
Frekvenciaváltó Rapid Link 1,5kW/4,3A, Fék R, kapcsoló, ASI-3 S-7.4, Ucbr=180VDC, I/O=2/0, HAN Q4 | RASP5-4401A31-412R100S1 | 198785 | Y7-198785 | HH4 | 440848 | 4015081968435 | db | 1 |  | 0 |  | 1 | 85044095 | GB | 220 | 277.7 | 157 | 3.59 | 4.42
Frekvenciaváltó RapidLink 1,5kW/4,3A, Fék R, kapcs., ASI-3 S-7.4, Ucbr=180VDC, I/O=2/0, STO, HAN Q4 | RASP5-4401A31-412R110S1 | 198793 | Y7-198793 | HH4 | 451972 | 4015081968510 | db | 1 |  | 0 |  | 1 | 85044095 | GB | 220 | 277.7 | 157 | 3.6 | 4.43
Frekvenciaváltó Rapid Link 1,5kW/4,3A, ASI-3 S-7.4, Ucbr=180VDC, I/O=2/0, HAN Q5 | RASP5-4401A31-5120000S1 | 198760 | Y7-198760 | HH4 | 371324 | 4015081968183 | db | 1 |  | 0 |  | 1 | 85044095 | GB | 220 | 270 | 157 | 3.41 | 4.24
Frekvenciaváltó Rapid Link 1,5kW/4,3A, Fék R, ASI-3 S-7.4, Ucbr=180VDC, I/O=2/0, HAN Q5 | RASP5-4401A31-5120100S1 | 198761 | Y7-198761 | HH4 | 269260 | 4015081968190 | db | 1 |  | 0 |  | 1 | 85044095 | GB | 220 | 270 | 157 | 3.42 | 4.25
Frekvenciaváltó Rapid Link 1,5kW/4,3A, kapcsoló, ASI-3 S-7.4, Ucbr=180VDC, I/O=2/0, HAN Q5 | RASP5-4401A31-512R000S1 | 198762 | Y7-198762 | HH4 | 269260 | 4015081968206 | db | 1 |  | 0 |  | 1 | 85044095 | GB | 220 | 277.7 | 157 | 3.58 | 4.41
Frekvenciaváltó Rapid Link 1,5kW/4,3A, Fék R, kapcsoló, ASI-3 S-7.4, Ucbr=180VDC, I/O=2/0, HAN Q5 | RASP5-4401A31-512R100S1 | 198763 | Y7-198763 | HH4 | 439828 | 4015081968213 | db | 1 |  | 0 |  | 1 | 85044095 | GB | 220 | 277.7 | 157 | 3.59 | 4.42
Frekvenciaváltó Rapid Link 1,5kW/4,3A, ASI-3 S-7.4, Ucbr=230VAC, I/O=2/0, HAN Q4 | RASP5-4402A31-4120000S1 | 198766 | Y7-198766 | HH4 | 372364 | 4015081968244 | db | 1 |  | 0 |  | 1 | 85044095 | GB | 220 | 270 | 157 | 3.41 | 4.24
Frekvenciaváltó Rapid Link 1,5kW/4,3A, ASI-3 S-7.4, Ucbr=230VAC, I/O=2/0, STO, HAN Q4 | RASP5-4402A31-4120010S1 | 198774 | Y7-198774 | HH4 | 383484 | 4015081968329 | db | 1 |  | 0 |  | 1 | 85044095 | GB | 220 | 270 | 157 | 3.42 | 4.25
Frekvenciaváltó Rapid Link 1,5kW/4,3A, Fék R, ASI-3 S-7.4, Ucbr=230VAC, I/O=2/0, HAN Q4 | RASP5-4402A31-4120100S1 | 198770 | Y7-198770 | HH4 | 406600 | 4015081968282 | db | 1 |  | 0 |  | 1 | 85044095 | GB | 220 | 270 | 157 | 3.42 | 4.25
Frekvenciaváltó Rapid Link 1,5kW/4,3A, Fék R, ASI-3 S-7.4, Ucbr=230VAC, I/O=2/0, STO, HAN Q4 | RASP5-4402A31-4120110S1 | 198778 | Y7-198778 | HH4 | 417728 | 4015081968367 | db | 1 |  | 0 |  | 1 | 85044095 | GB | 220 | 270 | 157 | 3.43 | 4.26
Frekvenciaváltó Rapid Link 1,5kW/4,3A, kapcsoló, ASI-3 S-7.4, Ucbr=230VAC, I/O=2/0, HAN Q4 | RASP5-4402A31-412R000S1 | 198782 | Y7-198782 | HH4 | 406600 | 4015081968404 | db | 1 |  | 0 |  | 1 | 85044095 | GB | 220 | 277.7 | 157 | 3.58 | 4.41
Frekvenciaváltó Rapid Link 1,5kW/4,3A, kapcsoló, ASI-3 S-7.4, Ucbr=230VAC, I/O=2/0, STO, HAN Q4 | RASP5-4402A31-412R010S1 | 198790 | Y7-198790 | HH4 | 417728 | 4015081968480 | db | 1 |  | 0 |  | 1 | 85044095 | GB | 220 | 277.7 | 157 | 3.59 | 4.42
Frekvenciaváltó Rapid Link 1,5kW/4,3A, Fék R, kapcsoló, ASI-3 S-7.4, Ucbr=230VAC, I/O=2/0, HAN Q4 | RASP5-4402A31-412R100S1 | 198786 | Y7-198786 | HH4 | 440848 | 4015081968442 | db | 1 |  | 0 |  | 1 | 85044095 | GB | 220 | 277.7 | 157 | 3.59 | 4.42
Frekvenciaváltó RapidLink 1,5kW/4,3A, Fék R, kapcs., ASI-3 S-7.4, Ucbr=230VAC, I/O=2/0, STO, HAN Q4 | RASP5-4402A31-412R110S1 | 198794 | Y7-198794 | HH4 | 451972 | 4015081968527 | db | 1 |  | 0 |  | 1 | 85044095 | GB | 220 | 277.7 | 157 | 3.6 | 4.43
Frekvenciaváltó Rapid Link 1,5kW/4,3A, ASI-3 S-7.4, Ucbr=230VAC, I/O=2/0, HAN Q5 | RASP5-4402A31-5120000S1 | 198555 | Y7-198555 | HH4 | 371324 | 4015081964307 | db | 1 |  | 0 |  | 1 | 85044095 | GB | 220 | 270 | 157 | 3.41 | 4.24
Frekvenciaváltó Rapid Link 1,5kW/4,3A, Fék R, ASI-3 S-7.4, Ucbr=230VAC, I/O=2/0, HAN Q5 | RASP5-4402A31-5120100S1 | 198558 | Y7-198558 | HH4 | 269260 | 4015081964338 | db | 1 |  | 0 |  | 1 | 85371091 | GB | 220 | 270 | 157 | 3.42 | 4.25
Frekvenciaváltó Rapid Link 1,5kW/4,3A, kapcsoló, ASI-3 S-7.4, Ucbr=230VAC, I/O=2/0, HAN Q5 | RASP5-4402A31-512R000S1 | 198561 | Y7-198561 | HH4 | 269260 | 4015081964369 | db | 1 |  | 0 |  | 1 | 85044095 | GB | 220 | 277.7 | 157 | 3.58 | 4.41
Frekvenciaváltó Rapid Link 1,5kW/4,3A, Fék R, kapcsoló, ASI-3 S-7.4, Ucbr=230VAC, I/O=2/0, HAN Q5 | RASP5-4402A31-512R100S1 | 198564 | Y7-198564 | HH4 | 439828 | 4015081964390 | db | 1 |  | 0 |  | 1 | 85044095 | GB | 220 | 277.7 | 157 | 3.59 | 4.42
Frekvenciaváltó Rapid Link 1,5kW/4,3A, ASI-3 S-7.4, Ucbr=400VAC, I/O=2/0, HAN Q4 | RASP5-4404A31-4120000S1 | 198767 | Y7-198767 | HH4 | 372364 | 4015081968251 | db | 1 |  | 0 |  | 1 | 85044095 | GB | 220 | 270 | 157 | 3.41 | 4.24
Frekvenciaváltó Rapid Link 1,5kW/4,3A, ASI-3 S-7.4, Ucbr=400VAC, I/O=2/0, STO, HAN Q4 | RASP5-4404A31-4120010S1 | 198775 | Y7-198775 | HH4 | 383484 | 4015081968336 | db | 1 |  | 0 |  | 1 | 85044095 | GB | 220 | 270 | 157 | 3.42 | 4.25
Frekvenciaváltó Rapid Link 1,5kW/4,3A, Fék R, ASI-3 S-7.4, Ucbr=400VAC, I/O=2/0, HAN Q4 | RASP5-4404A31-4120100S1 | 198771 | Y7-198771 | HH4 | 406600 | 4015081968299 | db | 1 |  | 0 |  | 1 | 85044095 | GB | 220 | 270 | 157 | 3.42 | 4.25
Frekvenciaváltó Rapid Link 1,5kW/4,3A, Fék R, ASI-3 S-7.4, Ucbr=400VAC, I/O=2/0, STO, HAN Q4 | RASP5-4404A31-4120110S1 | 198779 | Y7-198779 | HH4 | 417728 | 4015081968374 | db | 1 |  | 0 |  | 1 | 85044095 | GB | 220 | 270 | 157 | 3.43 | 4.26
Frekvenciaváltó Rapid Link 1,5kW/4,3A, kapcsoló, ASI-3 S-7.4, Ucbr=400VAC, I/O=2/0, HAN Q4 | RASP5-4404A31-412R000S1 | 198783 | Y7-198783 | HH4 | 406600 | 4015081968411 | db | 1 |  | 0 |  | 1 | 85044095 | GB | 220 | 277.7 | 157 | 3.58 | 4.41
Frekvenciaváltó Rapid Link 1,5kW/4,3A, kapcsoló, ASI-3 S-7.4, Ucbr=400VAC, I/O=2/0, STO, HAN Q4 | RASP5-4404A31-412R010S1 | 198791 | Y7-198791 | HH4 | 417728 | 4015081968497 | db | 1 |  | 0 |  | 1 | 85044095 | GB | 220 | 277.7 | 157 | 3.59 | 4.42
Frekvenciaváltó Rapid Link 1,5kW/4,3A, Fék R, kapcsoló, ASI-3 S-7.4, Ucbr=400VAC, I/O=2/0, HAN Q4 | RASP5-4404A31-412R100S1 | 198787 | Y7-198787 | HH4 | 440848 | 4015081968459 | db | 1 |  | 0 |  | 1 | 85044095 | GB | 220 | 277.7 | 157 | 3.59 | 4.42
Frekvenciaváltó RapidLink 1,5kW/4,3A, Fék R, kapcs., ASI-3 S-7.4, Ucbr=400VAC, I/O=2/0, STO, HAN Q4 | RASP5-4404A31-412R110S1 | 198795 | Y7-198795 | HH4 | 451972 | 4015081968534 | db | 1 |  | 0 |  | 1 | 85044095 | GB | 220 | 277.7 | 157 | 3.6 | 4.43
Frekvenciaváltó Rapid Link 1,5kW/4,3A, ASI-3 S-7.4, Ucbr=400VAC, I/O=2/0, HAN Q5 | RASP5-4404A31-5120000S1 | 198556 | Y7-198556 | HH4 | 371324 | 4015081964314 | db | 1 |  | 0 |  | 1 | 85044095 | GB | 220 | 270 | 157 | 3.41 | 4.24
Frekvenciaváltó Rapid Link 1,5kW/4,3A, Fék R, ASI-3 S-7.4, Ucbr=400VAC, I/O=2/0, HAN Q5 | RASP5-4404A31-5120100S1 | 198559 | Y7-198559 | HH4 | 269260 | 4015081964345 | db | 1 |  | 0 |  | 1 | 85044095 | GB | 220 | 270 | 157 | 3.42 | 4.25
Frekvenciaváltó Rapid Link 1,5kW/4,3A, kapcsoló, ASI-3 S-7.4, Ucbr=400VAC, I/O=2/0, HAN Q5 | RASP5-4404A31-512R000S1 | 198562 | Y7-198562 | HH4 | 269260 | 4015081964376 | db | 1 |  | 0 |  | 1 | 85044095 | GB | 220 | 277.7 | 157 | 3.58 | 4.41
Frekvenciaváltó Rapid Link 1,5kW/4,3A, Fék R, kapcsoló, ASI-3 S-7.4, Ucbr=400VAC, I/O=2/0, HAN Q5 | RASP5-4404A31-512R100S1 | 198565 | Y7-198565 | HH4 | 439828 | 4015081964406 | db | 1 |  | 0 |  | 1 | 85044095 | GB | 220 | 277.7 | 157 | 3.59 | 4.42
Frekvenciaváltó Rapid Link 1,5kW/4,3A, kapcsoló, Ethernet/IP, I/O=4/2, HAN Q4 | RASP5-4420EIP-412R000S1 | 198884 | Y7-198884 | HH4 | 452656 | 4015081969425 | db | 1 |  | 0 |  | 1 | 85044095 | GB | 220 | 277.7 | 157 | 3.59 | 4.42
Frekvenciaváltó Rapid Link 1,5kW/4,3A, kapcsoló, Ethernet/IP, I/O=4/2, STO, HAN Q4 | RASP5-4420EIP-412R010S1 | 198892 | Y7-198892 | HH4 | 463800 | 4015081969500 | db | 1 |  | 0 |  | 1 | 85044095 | GB | 220 | 277.7 | 157 | 3.6 | 4.43
Frekvenciaváltó Rapid Link 1,5kW/4,3A, Fék R, kapcsoló, Ethernet/IP, I/O=4/2, HAN Q4 | RASP5-4420EIP-412R100S1 | 198888 | Y7-198888 | HH4 | 486900 | 4015081969463 | db | 1 |  | 0 |  | 1 | 85044095 | GB | 220 | 277.7 | 157 | 3.6 | 4.43
Frekvenciaváltó Rapid Link 1,5kW/4,3A, Fék R, kapcsoló, Ethernet/IP, I/O=4/2, STO, HAN Q4 | RASP5-4420EIP-412R110S1 | 198896 | Y7-198896 | HH4 | 498044 | 4015081969548 | db | 1 |  | 0 |  | 1 | 85044095 | GB | 220 | 277.7 | 157 | 3.61 | 4.44
Frekvenciaváltó Rapid Link 1,5kW/4,3A, Profinet, I/O=4/2, HAN Q4 | RASP5-4420PNT-4120000S1 | 198964 | Y7-198964 | HH4 | 448388 | 4015081970223 | db | 1 |  | 0 |  | 1 | 85044095 | GB | 220 | 270 | 157 | 3.44 | 4.27
Frekvenciaváltó Rapid Link 1,5kW/4,3A, Profinet, I/O=4/2, STO, HAN Q4 | RASP5-4420PNT-4120010S1 | 198972 | Y7-198972 | HH4 | 459520 | 4015081970308 | db | 1 |  | 0 |  | 1 | 85044095 | GB | 220 | 270 | 157 | 3.45 | 4.28
Frekvenciaváltó Rapid Link 1,5kW/4,3A, Fék R, Profinet, I/O=4/2, HAN Q4 | RASP5-4420PNT-4120100S1 | 198968 | Y7-198968 | HH4 | 482640 | 4015081970261 | db | 1 |  | 0 |  | 1 | 85044095 | GB | 220 | 270 | 157 | 3.45 | 4.28
Frekvenciaváltó Rapid Link 1,5kW/4,3A, Fék R, Profinet, I/O=4/2, STO, HAN Q4 | RASP5-4420PNT-4120110S1 | 198976 | Y7-198976 | HH4 | 493760 | 4015081970346 | db | 1 |  | 0 |  | 1 | 85044095 | GB | 220 | 270 | 157 | 3.46 | 4.29
Frekvenciaváltó Rapid Link 1,5kW/4,3A, kapcsoló, Profinet, I/O=4/2, HAN Q4 | RASP5-4420PNT-412R000S1 | 198980 | Y7-198980 | HH4 | 482640 | 4015081970384 | db | 1 |  | 0 |  | 1 | 85044095 | GB | 220 | 277.7 | 157 | 3.61 | 4.44
Frekvenciaváltó Rapid Link 1,5kW/4,3A, kapcsoló, Profinet, I/O=4/2, STO, HAN Q4 | RASP5-4420PNT-412R010S1 | 198988 | Y7-198988 | HH4 | 493760 | 4015081970469 | db | 1 |  | 0 |  | 1 | 85044095 | GB | 220 | 277.7 | 157 | 3.62 | 4.45
Frekvenciaváltó Rapid Link 1,5kW/4,3A, Fék R, kapcsoló, Profinet, I/O=4/2, HAN Q4 | RASP5-4420PNT-412R100S1 | 198984 | Y7-198984 | HH4 | 516880 | 4015081970421 | db | 1 |  | 0 |  | 1 | 85044095 | GB | 220 | 277.7 | 157 | 3.62 | 4.45
Frekvenciaváltó Rapid Link 1,5kW/4,3A, Fék R, kapcsoló, Profinet, I/O=4/2, STO, HAN Q4 | RASP5-4420PNT-412R110S1 | 198992 | Y7-198992 | HH4 | 528004 | 4015081970506 | db | 1 |  | 0 |  | 1 | 85044095 | GB | 220 | 277.7 | 157 | 3.63 | 4.46
Frekvenciaváltó Rapid Link 1,5kW/4,3A, kapcsoló, Ethernet/IP, Ucbr=180VDC, I/O=4/2, HAN Q4 | RASP5-4421EIP-412R000S1 | 198885 | Y7-198885 | HH4 | 457800 | 4015081969432 | db | 1 |  | 0 |  | 1 | 85044095 | GB | 220 | 277.7 | 157 | 3.59 | 4.42
Frekvenciaváltó Rapid Link 1,5kW/4,3A, kapcsoló, Ethernet/IP, Ucbr=180VDC, I/O=4/2, STO, HAN Q4 | RASP5-4421EIP-412R010S1 | 198893 | Y7-198893 | HH4 | 468928 | 4015081969517 | db | 1 |  | 0 |  | 1 | 85044095 | GB | 220 | 277.7 | 157 | 3.6 | 4.43
Frekvenciaváltó Rapid Link 1,5kW/4,3A, Fék R, kapcsoló, Ethernet/IP, Ucbr=180VDC, I/O=4/2, HAN Q4 | RASP5-4421EIP-412R100S1 | 198889 | Y7-198889 | HH4 | 492048 | 4015081969470 | db | 1 |  | 0 |  | 1 | 85044095 | GB | 220 | 277.7 | 157 | 3.6 | 4.43
Frekvenciaváltó RapidLink 1,5kW/4,3A, Fék R, kapcs., Ethernet/IP, Ucbr=180VDC, I/O=4/2, STO, HAN Q4 | RASP5-4421EIP-412R110S1 | 198897 | Y7-198897 | HH4 | 503176 | 4015081969555 | db | 1 |  | 0 |  | 1 | 85044095 | GB | 220 | 277.7 | 157 | 3.61 | 4.44
Frekvenciaváltó Rapid Link 1,5kW/4,3A, Profinet, Ucbr=180VDC, I/O=4/2, HAN Q4 | RASP5-4421PNT-4120000S1 | 198965 | Y7-198965 | HH4 | 453520 | 4015081970230 | db | 1 |  | 0 |  | 1 | 85044095 | GB | 220 | 270 | 157 | 3.44 | 4.27
Frekvenciaváltó Rapid Link 1,5kW/4,3A, Profinet, Ucbr=180VDC, I/O=4/2, STO, HAN Q4 | RASP5-4421PNT-4120010S1 | 198973 | Y7-198973 | HH4 | 464648 | 4015081970315 | db | 1 |  | 0 |  | 1 | 85044095 | GB | 220 | 270 | 157 | 3.45 | 4.28
Frekvenciaváltó Rapid Link 1,5kW/4,3A, Fék R, Profinet, Ucbr=180VDC, I/O=4/2, HAN Q4 | RASP5-4421PNT-4120100S1 | 198969 | Y7-198969 | HH4 | 487776 | 4015081970278 | db | 1 |  | 0 |  | 1 | 85044095 | GB | 220 | 270 | 157 | 3.45 | 4.28
Frekvenciaváltó Rapid Link 1,5kW/4,3A, Fék R, Profinet, Ucbr=180VDC, I/O=4/2, STO, HAN Q4 | RASP5-4421PNT-4120110S1 | 198977 | Y7-198977 | HH4 | 498900 | 4015081970353 | db | 1 |  | 0 |  | 1 | 85044095 | GB | 220 | 270 | 157 | 3.46 | 4.29
Frekvenciaváltó Rapid Link 1,5kW/4,3A, kapcsoló, Profinet, Ucbr=180VDC, I/O=4/2, HAN Q4 | RASP5-4421PNT-412R000S1 | 198981 | Y7-198981 | HH4 | 487776 | 4015081970391 | db | 1 |  | 0 |  | 1 | 85044095 | GB | 220 | 277.7 | 157 | 3.61 | 4.44
Frekvenciaváltó Rapid Link 1,5kW/4,3A, kapcsoló, Profinet, Ucbr=180VDC, I/O=4/2, STO, HAN Q4 | RASP5-4421PNT-412R010S1 | 198989 | Y7-198989 | HH4 | 498900 | 4015081970476 | db | 1 |  | 0 |  | 1 | 85044095 | GB | 220 | 277.7 | 157 | 3.62 | 4.45
Frekvenciaváltó Rapid Link 1,5kW/4,3A, Fék R, kapcsoló, Profinet, Ucbr=180VDC, I/O=4/2, HAN Q4 | RASP5-4421PNT-412R100S1 | 198985 | Y7-198985 | HH4 | 522004 | 4015081970438 | db | 1 |  | 0 |  | 1 | 85044095 | GB | 220 | 277.7 | 157 | 3.62 | 4.45
Frekvenciaváltó RapidLink 1,5kW/4,3A, Fék R, kapcsoló, Profinet, Ucbr=180VDC, I/O=4/2, STO, HAN Q4 | RASP5-4421PNT-412R110S1 | 198993 | Y7-198993 | HH4 | 533144 | 4015081970513 | db | 1 |  | 0 |  | 1 | 85044095 | GB | 220 | 277.7 | 157 | 3.63 | 4.46
Frekvenciaváltó Rapid Link 1,5kW/4,3A, kapcsoló, Ethernet/IP, Ucbr=230VAC, I/O=4/2, HAN Q4 | RASP5-4422EIP-412R000S1 | 198886 | Y7-198886 | HH4 | 457800 | 4015081969449 | db | 1 |  | 0 |  | 1 | 85044095 | GB | 220 | 277.7 | 157 | 3.59 | 4.42
Frekvenciaváltó Rapid Link 1,5kW/4,3A, kapcsoló, Ethernet/IP, Ucbr=230VAC, I/O=4/2, STO, HAN Q4 | RASP5-4422EIP-412R010S1 | 198894 | Y7-198894 | HH4 | 468928 | 4015081969524 | db | 1 |  | 0 |  | 1 | 85044095 | GB | 220 | 277.7 | 157 | 3.6 | 4.43
Frekvenciaváltó Rapid Link 1,5kW/4,3A, Fék R, kapcsoló, Ethernet/IP, Ucbr=230VAC, I/O=4/2, HAN Q4 | RASP5-4422EIP-412R100S1 | 198890 | Y7-198890 | HH4 | 492048 | 4015081969487 | db | 1 |  | 0 |  | 1 | 85044095 | GB | 220 | 277.7 | 157 | 3.6 | 4.43
Frekvenciaváltó RapidLink 1,5kW/4,3A, Fék R, kapcs., Ethernet/IP, Ucbr=230VAC, I/O=4/2, STO, HAN Q4 | RASP5-4422EIP-412R110S1 | 198898 | Y7-198898 | HH4 | 503176 | 4015081969562 | db | 1 |  | 0 |  | 1 | 85044095 | GB | 220 | 277.7 | 157 | 3.61 | 4.44
Frekvenciaváltó Rapid Link 1,5kW/4,3A, Profinet, Ucbr=230VAC, I/O=4/2, HAN Q4 | RASP5-4422PNT-4120000S1 | 198966 | Y7-198966 | HH4 | 453520 | 4015081970247 | db | 1 |  | 0 |  | 1 | 85044095 | GB | 220 | 270 | 157 | 3.44 | 4.27
Frekvenciaváltó Rapid Link 1,5kW/4,3A, Profinet, Ucbr=230VAC, I/O=4/2, STO, HAN Q4 | RASP5-4422PNT-4120010S1 | 198974 | Y7-198974 | HH4 | 464648 | 4015081970322 | db | 1 |  | 0 |  | 1 | 85044095 | GB | 220 | 270 | 157 | 3.45 | 4.28
Frekvenciaváltó Rapid Link 1,5kW/4,3A, Fék R, Profinet, Ucbr=230VAC, I/O=4/2, HAN Q4 | RASP5-4422PNT-4120100S1 | 198970 | Y7-198970 | HH4 | 487776 | 4015081970285 | db | 1 |  | 0 |  | 1 | 85044095 | GB | 220 | 270 | 157 | 3.45 | 4.28
Frekvenciaváltó Rapid Link 1,5kW/4,3A, Fék R, Profinet, Ucbr=230VAC, I/O=4/2, STO, HAN Q4 | RASP5-4422PNT-4120110S1 | 198978 | Y7-198978 | HH4 | 498900 | 4015081970360 | db | 1 |  | 0 |  | 1 | 85044095 | GB | 220 | 270 | 157 | 3.46 | 4.29
Frekvenciaváltó Rapid Link 1,5kW/4,3A, kapcsoló, Profinet, Ucbr=230VAC, I/O=4/2, HAN Q4 | RASP5-4422PNT-412R000S1 | 198982 | Y7-198982 | HH4 | 487776 | 4015081970407 | db | 1 |  | 0 |  | 1 | 85044095 | GB | 220 | 277.7 | 157 | 3.61 | 4.44
Frekvenciaváltó Rapid Link 1,5kW/4,3A, kapcsoló, Profinet, Ucbr=230VAC, I/O=4/2, STO, HAN Q4 | RASP5-4422PNT-412R010S1 | 198990 | Y7-198990 | HH4 | 498900 | 4015081970483 | db | 1 |  | 0 |  | 1 | 85044095 | GB | 220 | 277.7 | 157 | 3.62 | 4.45
Frekvenciaváltó Rapid Link 1,5kW/4,3A, Fék R, kapcsoló, Profinet, Ucbr=230VAC, I/O=4/2, HAN Q4 | RASP5-4422PNT-412R100S1 | 198986 | Y7-198986 | HH4 | 522004 | 4015081970445 | db | 1 |  | 0 |  | 1 | 85044095 | GB | 220 | 277.7 | 157 | 3.62 | 4.45
Frekvenciaváltó RapidLink 1,5kW/4,3A, Fék R, kapcsoló, Profinet, Ucbr=230VAC, I/O=4/2, STO, HAN Q4 | RASP5-4422PNT-412R110S1 | 198994 | Y7-198994 | HH4 | 533144 | 4015081970520 | db | 1 |  | 0 |  | 1 | 85044095 | GB | 220 | 277.7 | 157 | 3.63 | 4.46
Frekvenciaváltó Rapid Link 1,5kW/4,3A, kapcsoló, Ethernet/IP, Ucbr=400VAC, I/O=4/2, HAN Q4 | RASP5-4424EIP-412R000S1 | 198887 | Y7-198887 | HH4 | 457800 | 4015081969456 | db | 1 |  | 0 |  | 1 | 85044095 | GB | 220 | 277.7 | 157 | 3.59 | 4.42
Frekvenciaváltó Rapid Link 1,5kW/4,3A, kapcsoló, Ethernet/IP, Ucbr=400VAC, I/O=4/2, STO, HAN Q4 | RASP5-4424EIP-412R010S1 | 198895 | Y7-198895 | HH4 | 468928 | 4015081969531 | db | 1 |  | 0 |  | 1 | 85044095 | GB | 220 | 277.7 | 157 | 3.6 | 4.43
Frekvenciaváltó Rapid Link 1,5kW/4,3A, Fék R, kapcsoló, Ethernet/IP, Ucbr=400VAC, I/O=4/2, HAN Q4 | RASP5-4424EIP-412R100S1 | 198891 | Y7-198891 | HH4 | 492048 | 4015081969494 | db | 1 |  | 0 |  | 1 | 85044095 | GB | 220 | 277.7 | 157 | 3.6 | 4.43
Frekvenciaváltó RapidLink 1,5kW/4,3A, Fék R, kapcs., Ethernet/IP, Ucbr=400VAC, I/O=4/2, STO, HAN Q4 | RASP5-4424EIP-412R110S1 | 198899 | Y7-198899 | HH4 | 503176 | 4015081969579 | db | 1 |  | 0 |  | 1 | 85044095 | GB | 220 | 277.7 | 157 | 3.61 | 4.44
Frekvenciaváltó Rapid Link 1,5kW/4,3A, Profinet, Ucbr=400VAC, I/O=4/2, HAN Q4 | RASP5-4424PNT-4120000S1 | 198967 | Y7-198967 | HH4 | 453520 | 4015081970254 | db | 1 |  | 0 |  | 1 | 85044095 | GB | 220 | 270 | 157 | 3.44 | 4.27
Frekvenciaváltó Rapid Link 1,5kW/4,3A, Profinet, Ucbr=400VAC, I/O=4/2, STO, HAN Q4 | RASP5-4424PNT-4120010S1 | 198975 | Y7-198975 | HH4 | 464648 | 4015081970339 | db | 1 |  | 0 |  | 1 | 85044095 | GB | 220 | 270 | 157 | 3.45 | 4.28
Frekvenciaváltó Rapid Link 1,5kW/4,3A, Fék R, Profinet, Ucbr=400VAC, I/O=4/2, HAN Q4 | RASP5-4424PNT-4120100S1 | 198971 | Y7-198971 | HH4 | 487776 | 4015081970292 | db | 1 |  | 0 |  | 1 | 85044095 | GB | 220 | 270 | 157 | 3.45 | 4.28
Frekvenciaváltó Rapid Link 1,5kW/4,3A, Fék R, Profinet, Ucbr=400VAC, I/O=4/2, STO, HAN Q4 | RASP5-4424PNT-4120110S1 | 198979 | Y7-198979 | HH4 | 498900 | 4015081970377 | db | 1 |  | 0 |  | 1 | 85044095 | GB | 220 | 270 | 157 | 3.46 | 4.29
Frekvenciaváltó Rapid Link 1,5kW/4,3A, kapcsoló, Profinet, Ucbr=400VAC, I/O=4/2, HAN Q4 | RASP5-4424PNT-412R000S1 | 198983 | Y7-198983 | HH4 | 487776 | 4015081970414 | db | 1 |  | 0 |  | 1 | 85044095 | GB | 220 | 277.7 | 157 | 3.61 | 4.44
Frekvenciaváltó Rapid Link 1,5kW/4,3A, kapcsoló, Profinet, Ucbr=400VAC, I/O=4/2, STO, HAN Q4 | RASP5-4424PNT-412R010S1 | 198991 | Y7-198991 | HH4 | 498900 | 4015081970490 | db | 1 |  | 0 |  | 1 | 85044095 | GB | 220 | 277.7 | 157 | 3.62 | 4.45
Frekvenciaváltó Rapid Link 1,5kW/4,3A, Fék R, kapcsoló, Profinet, Ucbr=400VAC, I/O=4/2, HAN Q4 | RASP5-4424PNT-412R100S1 | 198987 | Y7-198987 | HH4 | 522004 | 4015081970452 | db | 1 |  | 0 |  | 1 | 85044095 | GB | 220 | 277.7 | 157 | 3.62 | 4.45
Frekvenciaváltó RapidLink 1,5kW/4,3A, Fék R, kapcsoló, Profinet, Ucbr=400VAC, I/O=4/2, STO, HAN Q4 | RASP5-4424PNT-412R110S1 | 198995 | Y7-198995 | HH4 | 533144 | 4015081970537 | db | 1 |  | 0 |  | 1 | 85044095 | GB | 220 | 277.7 | 157 | 3.63 | 4.46
Frekvenciaváltó Rapid Link 2,2kW/5,6A, ASI-3 S-7.4, I/O=2/0, HAN Q4 | RASP5-5400A31-4120000S1 | 198800 | Y7-198800 | HH4 | 258804 | 4015081968589 | db | 1 |  | 0 |  | 1 | 85044095 | GB | 220 | 270 | 157 | 3.41 | 4.24
Frekvenciaváltó Rapid Link 2,2kW/5,6A, ASI-3 S-7.4, I/O=2/0, STO, HAN Q4 | RASP5-5400A31-4120010S1 | 198808 | Y7-198808 | HH4 | 400520 | 4015081968664 | db | 1 |  | 0 |  | 1 | 85044095 | GB | 220 | 270 | 157 | 3.42 | 4.25
Frekvenciaváltó Rapid Link 2,2kW/5,6A, Fék R, ASI-3 S-7.4, I/O=2/0, HAN Q4 | RASP5-5400A31-4120100S1 | 198804 | Y7-198804 | HH4 | 423636 | 4015081968626 | db | 1 |  | 0 |  | 1 | 85044095 | GB | 220 | 270 | 157 | 3.42 | 4.25
Frekvenciaváltó Rapid Link 2,2kW/5,6A, Fék R, ASI-3 S-7.4, I/O=2/0, STO, HAN Q4 | RASP5-5400A31-4120110S1 | 198812 | Y7-198812 | HH4 | 434756 | 4015081968701 | db | 1 |  | 0 |  | 1 | 85044095 | GB | 220 | 270 | 157 | 3.43 | 4.26
Frekvenciaváltó Rapid Link 2,2kW/5,6A, kapcsoló, ASI-3 S-7.4, I/O=2/0, HAN Q4 | RASP5-5400A31-412R000S1 | 198816 | Y7-198816 | HH4 | 423636 | 4015081968749 | db | 1 |  | 0 |  | 1 | 85044095 | GB | 220 | 277.7 | 157 | 3.58 | 4.41
Frekvenciaváltó Rapid Link 2,2kW/5,6A, kapcsoló, ASI-3 S-7.4, I/O=2/0, STO, HAN Q4 | RASP5-5400A31-412R010S1 | 198824 | Y7-198824 | HH4 | 434756 | 4015081968824 | db | 1 |  | 0 |  | 1 | 85044095 | GB | 220 | 277.7 | 157 | 3.59 | 4.42
Frekvenciaváltó Rapid Link 2,2kW/5,6A, Fék R, kapcsoló, ASI-3 S-7.4, I/O=2/0, HAN Q4 | RASP5-5400A31-412R100S1 | 198820 | Y7-198820 | HH4 | 457880 | 4015081968787 | db | 1 |  | 0 |  | 1 | 85044095 | GB | 220 | 277.7 | 157 | 3.59 | 4.42
Frekvenciaváltó Rapid Link 2,2kW/5,6A, Fék R, kapcsoló, ASI-3 S-7.4, I/O=2/0, STO, HAN Q4 | RASP5-5400A31-412R110S1 | 198828 | Y7-198828 | HH4 | 469016 | 4015081968862 | db | 1 |  | 0 |  | 1 | 85044095 | GB | 220 | 277.7 | 157 | 3.6 | 4.43
Frekvenciaváltó Rapid Link 2,2kW/5,6A, ASI-3 S-7.4, I/O=2/0, HAN Q5 | RASP5-5400A31-5120000S1 | 198566 | Y7-198566 | HH4 | 388360 | 4015081964413 | db | 1 |  | 0 |  | 1 | 85044095 | GB | 220 | 270 | 157 | 3.41 | 4.24
Frekvenciaváltó Rapid Link 2,2kW/5,6A, Fék R, ASI-3 S-7.4, I/O=2/0, HAN Q5 | RASP5-5400A31-5120100S1 | 198569 | Y7-198569 | HH4 | 422608 | 4015081964444 | db | 1 |  | 0 |  | 1 | 85044095 | GB | 220 | 270 | 157 | 3.42 | 4.25
Frekvenciaváltó Rapid Link 2,2kW/5,6A, kapcsoló, ASI-3 S-7.4, I/O=2/0, HAN Q5 | RASP5-5400A31-512R000S1 | 198572 | Y7-198572 | HH4 | 422608 | 4015081964475 | db | 1 |  | 0 |  | 1 | 85044095 | GB | 220 | 277.7 | 157 | 3.58 | 4.41
Frekvenciaváltó Rapid Link 2,2kW/5,6A, Fék R, kapcsoló, ASI-3 S-7.4, I/O=2/0, HAN Q5 | RASP5-5400A31-512R100S1 | 198575 | Y7-198575 | HH4 | 456856 | 4015081964505 | db | 1 |  | 0 |  | 1 | 85044095 | GB | 220 | 277.7 | 157 | 3.59 | 4.42
Frekvenciaváltó Rapid Link 2,2kW/5,6A, ASI-3 S-7.4, Ucbr=180VDC, I/O=2/0, HAN Q4 | RASP5-5401A31-4120000S1 | 198801 | Y7-198801 | HH4 | 394544 | 4015081968596 | db | 1 |  | 0 |  | 1 | 85044095 | GB | 220 | 270 | 157 | 3.41 | 4.24
Frekvenciaváltó Rapid Link 2,2kW/5,6A, ASI-3 S-7.4, Ucbr=180VDC, I/O=2/0, STO, HAN Q4 | RASP5-5401A31-4120010S1 | 198809 | Y7-198809 | HH4 | 405656 | 4015081968671 | db | 1 |  | 0 |  | 1 | 85044095 | GB | 220 | 270 | 157 | 3.42 | 4.25
Frekvenciaváltó Rapid Link 2,2kW/5,6A, Fék R, ASI-3 S-7.4, Ucbr=180VDC, I/O=2/0, HAN Q4 | RASP5-5401A31-4120100S1 | 198805 | Y7-198805 | HH4 | 428792 | 4015081968633 | db | 1 |  | 0 |  | 1 | 85044095 | GB | 220 | 270 | 157 | 3.42 | 4.25
Frekvenciaváltó Rapid Link 2,2kW/5,6A, Fék R, ASI-3 S-7.4, Ucbr=180VDC, I/O=2/0, STO, HAN Q4 | RASP5-5401A31-4120110S1 | 198813 | Y7-198813 | HH4 | 292312 | 4015081968718 | db | 1 |  | 0 |  | 1 | 85044095 | GB | 220 | 270 | 157 | 3.43 | 4.26
Frekvenciaváltó Rapid Link 2,2kW/5,6A, kapcsoló, ASI-3 S-7.4, Ucbr=180VDC, I/O=2/0, HAN Q4 | RASP5-5401A31-412R000S1 | 198817 | Y7-198817 | HH4 | 428792 | 4015081968756 | db | 1 |  | 0 |  | 1 | 85044095 | GB | 220 | 277.7 | 157 | 3.58 | 4.41
Frekvenciaváltó Rapid Link 2,2kW/5,6A, kapcsoló, ASI-3 S-7.4, Ucbr=180VDC, I/O=2/0, STO, HAN Q4 | RASP5-5401A31-412R010S1 | 198825 | Y7-198825 | HH4 | 292312 | 4015081968831 | db | 1 |  | 0 |  | 1 | 85044095 | GB | 220 | 277.7 | 157 | 3.59 | 4.42
Frekvenciaváltó Rapid Link 2,2kW/5,6A, Fék R, kapcsoló, ASI-3 S-7.4, Ucbr=180VDC, I/O=2/0, HAN Q4 | RASP5-5401A31-412R100S1 | 198821 | Y7-198821 | HH4 | 463024 | 4015081968794 | db | 1 |  | 0 |  | 1 | 85044095 | GB | 220 | 277.7 | 157 | 3.59 | 4.42
Frekvenciaváltó RapidLink 2,2kW/5,6A, Fék R, kapcs., ASI-3 S-7.4, Ucbr=180VDC, I/O=2/0, STO, HAN Q4 | RASP5-5401A31-412R110S1 | 198829 | Y7-198829 | HH4 | 474152 | 4015081968879 | db | 1 |  | 0 |  | 1 | 85044095 | GB | 220 | 277.7 | 157 | 3.6 | 4.43
Frekvenciaváltó Rapid Link 2,2kW/5,6A, ASI-3 S-7.4, Ucbr=180VDC, I/O=2/0, HAN Q5 | RASP5-5401A31-5120000S1 | 198796 | Y7-198796 | HH4 | 393512 | 4015081968541 | db | 1 |  | 0 |  | 1 | 85044095 | GB | 220 | 270 | 157 | 3.41 | 4.24
Frekvenciaváltó Rapid Link 2,2kW/5,6A, Fék R, ASI-3 S-7.4, Ucbr=180VDC, I/O=2/0, HAN Q5 | RASP5-5401A31-5120100S1 | 198797 | Y7-198797 | HH4 | 427752 | 4015081968558 | db | 1 |  | 0 |  | 1 | 85044095 | GB | 220 | 270 | 157 | 3.42 | 4.25
Frekvenciaváltó Rapid Link 2,2kW/5,6A, kapcsoló, ASI-3 S-7.4, Ucbr=180VDC, I/O=2/0, HAN Q5 | RASP5-5401A31-512R000S1 | 198798 | Y7-198798 | HH4 | 427752 | 4015081968565 | db | 1 |  | 0 |  | 1 | 85044095 | GB | 220 | 277.7 | 157 | 3.58 | 4.41
Frekvenciaváltó Rapid Link 2,2kW/5,6A, Fék R, kapcsoló, ASI-3 S-7.4, Ucbr=180VDC, I/O=2/0, HAN Q5 | RASP5-5401A31-512R100S1 | 198799 | Y7-198799 | HH4 | 461996 | 4015081968572 | db | 1 |  | 0 |  | 1 | 85044095 | GB | 220 | 277.7 | 157 | 3.59 | 4.42
Frekvenciaváltó Rapid Link 2,2kW/5,6A, ASI-3 S-7.4, Ucbr=230VAC, I/O=2/0, HAN Q4 | RASP5-5402A31-4120000S1 | 198802 | Y7-198802 | HH4 | 394544 | 4015081968602 | db | 1 |  | 0 |  | 1 | 85044095 | GB | 220 | 270 | 157 | 3.41 | 4.24
Frekvenciaváltó Rapid Link 2,2kW/5,6A, ASI-3 S-7.4, Ucbr=230VAC, I/O=2/0, STO, HAN Q4 | RASP5-5402A31-4120010S1 | 198810 | Y7-198810 | HH4 | 405656 | 4015081968688 | db | 1 |  | 0 |  | 1 | 85044095 | GB | 220 | 270 | 157 | 3.42 | 4.25
Frekvenciaváltó Rapid Link 2,2kW/5,6A, Fék R, ASI-3 S-7.4, Ucbr=230VAC, I/O=2/0, HAN Q4 | RASP5-5402A31-4120100S1 | 198806 | Y7-198806 | HH4 | 428792 | 4015081968640 | db | 1 |  | 0 |  | 1 | 85044095 | GB | 220 | 270 | 157 | 3.42 | 4.25
Frekvenciaváltó Rapid Link 2,2kW/5,6A, Fék R, ASI-3 S-7.4, Ucbr=230VAC, I/O=2/0, STO, HAN Q4 | RASP5-5402A31-4120110S1 | 198814 | Y7-198814 | HH4 | 292312 | 4015081968725 | db | 1 |  | 0 |  | 1 | 85044095 | GB | 220 | 270 | 157 | 3.43 | 4.26
Frekvenciaváltó Rapid Link 2,2kW/5,6A, kapcsoló, ASI-3 S-7.4, Ucbr=230VAC, I/O=2/0, HAN Q4 | RASP5-5402A31-412R000S1 | 198818 | Y7-198818 | HH4 | 428792 | 4015081968763 | db | 1 |  | 0 |  | 1 | 85044095 | GB | 220 | 277.7 | 157 | 3.58 | 4.41
Frekvenciaváltó Rapid Link 2,2kW/5,6A, kapcsoló, ASI-3 S-7.4, Ucbr=230VAC, I/O=2/0, STO, HAN Q4 | RASP5-5402A31-412R010S1 | 198826 | Y7-198826 | HH4 | 292312 | 4015081968848 | db | 1 |  | 0 |  | 1 | 85044095 | GB | 220 | 277.7 | 157 | 3.59 | 4.42
Frekvenciaváltó Rapid Link 2,2kW/5,6A, Fék R, kapcsoló, ASI-3 S-7.4, Ucbr=230VAC, I/O=2/0, HAN Q4 | RASP5-5402A31-412R100S1 | 198822 | Y7-198822 | HH4 | 463024 | 4015081968800 | db | 1 |  | 0 |  | 1 | 85044095 | GB | 220 | 277.7 | 157 | 3.59 | 4.42
Frekvenciaváltó RapidLink 2,2kW/5,6A, Fék R, kapcs., ASI-3 S-7.4, Ucbr=230VAC, I/O=2/0, STO, HAN Q4 | RASP5-5402A31-412R110S1 | 198830 | Y7-198830 | HH4 | 474152 | 4015081968886 | db | 1 |  | 0 |  | 1 | 85044095 | GB | 220 | 277.7 | 157 | 3.6 | 4.43
Frekvenciaváltó Rapid Link 2,2kW/5,6A, ASI-3 S-7.4, Ucbr=230VAC, I/O=2/0, HAN Q5 | RASP5-5402A31-5120000S1 | 198567 | Y7-198567 | HH4 | 393512 | 4015081964420 | db | 1 |  | 0 |  | 1 | 85044095 | GB | 220 | 270 | 157 | 3.41 | 4.24
Frekvenciaváltó Rapid Link 2,2kW/5,6A, Fék R, ASI-3 S-7.4, Ucbr=230VAC, I/O=2/0, HAN Q5 | RASP5-5402A31-5120100S1 | 198570 | Y7-198570 | HH4 | 427752 | 4015081964451 | db | 1 |  | 0 |  | 1 | 90303370 | GB | 220 | 270 | 157 | 3.42 | 4.25
Frekvenciaváltó Rapid Link 2,2kW/5,6A, kapcsoló, ASI-3 S-7.4, Ucbr=230VAC, I/O=2/0, HAN Q5 | RASP5-5402A31-512R000S1 | 198573 | Y7-198573 | HH4 | 427752 | 4015081964482 | db | 1 |  | 0 |  | 1 | 85044095 | GB | 220 | 277.7 | 157 | 3.58 | 4.41
Frekvenciaváltó Rapid Link 2,2kW/5,6A, Fék R, kapcsoló, ASI-3 S-7.4, Ucbr=230VAC, I/O=2/0, HAN Q5 | RASP5-5402A31-512R100S1 | 198576 | Y7-198576 | HH4 | 461996 | 4015081964512 | db | 1 |  | 0 |  | 1 | 85044095 | GB | 220 | 277.7 | 157 | 3.59 | 4.42
Frekvenciaváltó Rapid Link 2,2kW/5,6A, ASI-3 S-7.4, Ucbr=400VAC, I/O=2/0, HAN Q4 | RASP5-5404A31-4120000S1 | 198803 | Y7-198803 | HH4 | 394544 | 4015081968619 | db | 1 |  | 0 |  | 1 | 85044095 | GB | 220 | 270 | 157 | 3.41 | 4.24
Frekvenciaváltó Rapid Link 2,2kW/5,6A, ASI-3 S-7.4, Ucbr=400VAC, I/O=2/0, STO, HAN Q4 | RASP5-5404A31-4120010S1 | 198811 | Y7-198811 | HH4 | 405656 | 4015081968695 | db | 1 |  | 0 |  | 1 | 85044095 | GB | 220 | 270 | 157 | 3.42 | 4.25
Frekvenciaváltó Rapid Link 2,2kW/5,6A, Fék R, ASI-3 S-7.4, Ucbr=400VAC, I/O=2/0, HAN Q4 | RASP5-5404A31-4120100S1 | 198807 | Y7-198807 | HH4 | 428792 | 4015081968657 | db | 1 |  | 0 |  | 1 | 85044095 | GB | 220 | 270 | 157 | 3.42 | 4.25
Frekvenciaváltó Rapid Link 2,2kW/5,6A, Fék R, ASI-3 S-7.4, Ucbr=400VAC, I/O=2/0, STO, HAN Q4 | RASP5-5404A31-4120110S1 | 198815 | Y7-198815 | HH4 | 292312 | 4015081968732 | db | 1 |  | 0 |  | 1 | 85044095 | GB | 220 | 270 | 157 | 3.43 | 4.26
Frekvenciaváltó Rapid Link 2,2kW/5,6A, kapcsoló, ASI-3 S-7.4, Ucbr=400VAC, I/O=2/0, HAN Q4 | RASP5-5404A31-412R000S1 | 198819 | Y7-198819 | HH4 | 428792 | 4015081968770 | db | 1 |  | 0 |  | 1 | 85044095 | GB | 220 | 277.7 | 157 | 3.58 | 4.41
Frekvenciaváltó Rapid Link 2,2kW/5,6A, kapcsoló, ASI-3 S-7.4, Ucbr=400VAC, I/O=2/0, STO, HAN Q4 | RASP5-5404A31-412R010S1 | 198827 | Y7-198827 | HH4 | 292312 | 4015081968855 | db | 1 |  | 0 |  | 1 | 85044095 | GB | 220 | 277.7 | 157 | 3.59 | 4.42
Frekvenciaváltó Rapid Link 2,2kW/5,6A, Fék R, kapcsoló, ASI-3 S-7.4, Ucbr=400VAC, I/O=2/0, HAN Q4 | RASP5-5404A31-412R100S1 | 198823 | Y7-198823 | HH4 | 463024 | 4015081968817 | db | 1 |  | 0 |  | 1 | 85044095 | GB | 220 | 277.7 | 157 | 3.59 | 4.42
Frekvenciaváltó RapidLink 2,2kW/5,6A, Fék R, kapcs., ASI-3 S-7.4, Ucbr=400VAC, I/O=2/0, STO, HAN Q4 | RASP5-5404A31-412R110S1 | 198831 | Y7-198831 | HH4 | 474152 | 4015081968893 | db | 1 |  | 0 |  | 1 | 85044095 | GB | 220 | 277.7 | 157 | 3.6 | 4.43
Frekvenciaváltó Rapid Link 2,2kW/5,6A, ASI-3 S-7.4, Ucbr=400VAC, I/O=2/0, HAN Q5 | RASP5-5404A31-5120000S1 | 198568 | Y7-198568 | HH4 | 393512 | 4015081964437 | db | 1 |  | 0 |  | 1 | 85044095 | GB | 220 | 270 | 157 | 3.41 | 4.24
Frekvenciaváltó Rapid Link 2,2kW/5,6A, Fék R, ASI-3 S-7.4, Ucbr=400VAC, I/O=2/0, HAN Q5 | RASP5-5404A31-5120100S1 | 198571 | Y7-198571 | HH4 | 427752 | 4015081964468 | db | 1 |  | 0 |  | 1 | 85044095 | GB | 220 | 270 | 157 | 3.42 | 4.25
Frekvenciaváltó Rapid Link 2,2kW/5,6A, kapcsoló, ASI-3 S-7.4, Ucbr=400VAC, I/O=2/0, HAN Q5 | RASP5-5404A31-512R000S1 | 198574 | Y7-198574 | HH4 | 427752 | 4015081964499 | db | 1 |  | 0 |  | 1 | 85044095 | GB | 220 | 277.7 | 157 | 3.58 | 4.41
Frekvenciaváltó Rapid Link 2,2kW/5,6A, Fék R, kapcsoló, ASI-3 S-7.4, Ucbr=400VAC, I/O=2/0, HAN Q5 | RASP5-5404A31-512R100S1 | 198577 | Y7-198577 | HH4 | 461996 | 4015081964529 | db | 1 |  | 0 |  | 1 | 85044095 | GB | 220 | 277.7 | 157 | 3.59 | 4.42
Frekvenciaváltó Rapid Link 2,2kW/5,6A, kapcsoló, Ethernet/IP, I/O=4/2, HAN Q4 | RASP5-5420EIP-412R000S1 | 198900 | Y7-198900 | HH4 | 475780 | 4015081969586 | db | 1 |  | 0 |  | 1 | 85044095 | GB | 220 | 277.7 | 157 | 3.59 | 4.42
Frekvenciaváltó Rapid Link 2,2kW/5,6A, kapcsoló, Ethernet/IP, I/O=4/2, STO, HAN Q4 | RASP5-5420EIP-412R010S1 | 198908 | Y7-198908 | HH4 | 486900 | 4015081969661 | db | 1 |  | 0 |  | 1 | 85044095 | GB | 220 | 277.7 | 157 | 3.6 | 4.43
Frekvenciaváltó Rapid Link 2,2kW/5,6A, Fék R, kapcsoló, Ethernet/IP, I/O=4/2, HAN Q4 | RASP5-5420EIP-412R100S1 | 198904 | Y7-198904 | HH4 | 510024 | 4015081969623 | db | 1 |  | 0 |  | 1 | 85044095 | GB | 220 | 277.7 | 157 | 3.6 | 4.43
Frekvenciaváltó Rapid Link 2,2kW/5,6A, Fék R, kapcsoló, Ethernet/IP, I/O=4/2, STO, HAN Q4 | RASP5-5420EIP-412R110S1 | 198912 | Y7-198912 | HH4 | 521156 | 4015081969708 | db | 1 |  | 0 |  | 1 | 85044095 | GB | 220 | 277.7 | 157 | 3.61 | 4.44
Frekvenciaváltó Rapid Link 2,2kW/5,6A, Profinet, I/O=4/2, HAN Q4 | RASP5-5420PNT-4120000S1 | 198996 | Y7-198996 | HH4 | 471500 | 4015081970544 | db | 1 |  | 0 |  | 1 | 85044095 | GB | 220 | 270 | 157 | 3.44 | 4.27
Frekvenciaváltó Rapid Link 2,2kW/5,6A, Profinet, I/O=4/2, STO, HAN Q4 | RASP5-5420PNT-4120010S1 | 199004 | Y7-199004 | HH4 | 482640 | 4015081970629 | db | 1 |  | 0 |  | 1 | 85044095 | GB | 220 | 270 | 157 | 3.45 | 4.28
Frekvenciaváltó Rapid Link 2,2kW/5,6A, Fék R, Profinet, I/O=4/2, HAN Q4 | RASP5-5420PNT-4120100S1 | 199000 | Y7-199000 | HH4 | 505748 | 4015081970582 | db | 1 |  | 0 |  | 1 | 85044095 | GB | 220 | 270 | 157 | 3.45 | 4.28
Frekvenciaváltó Rapid Link 2,2kW/5,6A, Fék R, Profinet, I/O=4/2, STO, HAN Q4 | RASP5-5420PNT-4120110S1 | 199008 | Y7-199008 | HH4 | 516880 | 4015081970667 | db | 1 |  | 0 |  | 1 | 85044095 | GB | 220 | 270 | 157 | 3.46 | 4.29
Frekvenciaváltó Rapid Link 2,2kW/5,6A, kapcsoló, Profinet, I/O=4/2, HAN Q4 | RASP5-5420PNT-412R000S1 | 199012 | Y7-199012 | HH4 | 505748 | 4015081970704 | db | 1 |  | 0 |  | 1 | 85044095 | GB | 220 | 277.7 | 157 | 3.61 | 4.44
Frekvenciaváltó Rapid Link 2,2kW/5,6A, kapcsoló, Profinet, I/O=4/2, STO, HAN Q4 | RASP5-5420PNT-412R010S1 | 199020 | Y7-199020 | HH4 | 516880 | 4015081970780 | db | 1 |  | 0 |  | 1 | 85044095 | GB | 220 | 277.7 | 157 | 3.62 | 4.45
Frekvenciaváltó Rapid Link 2,2kW/5,6A, Fék R, kapcsoló, Profinet, I/O=4/2, HAN Q4 | RASP5-5420PNT-412R100S1 | 199016 | Y7-199016 | HH4 | 539996 | 4015081970742 | db | 1 |  | 0 |  | 1 | 85044095 | GB | 220 | 277.7 | 157 | 3.62 | 4.45
Frekvenciaváltó Rapid Link 2,2kW/5,6A, Fék R, kapcsoló, Profinet, I/O=4/2, STO, HAN Q4 | RASP5-5420PNT-412R110S1 | 199024 | Y7-199024 | HH4 | 551124 | 4015081970827 | db | 1 |  | 0 |  | 1 | 85044095 | GB | 220 | 277.7 | 157 | 3.63 | 4.46
Frekvenciaváltó Rapid Link 2,2kW/5,6A, kapcsoló, Ethernet/IP, Ucbr=180VDC, I/O=4/2, HAN Q4 | RASP5-5421EIP-412R000S1 | 198901 | Y7-198901 | HH4 | 480920 | 4015081969593 | db | 1 |  | 0 |  | 1 | 85044095 | GB | 220 | 277.7 | 157 | 3.59 | 4.42
Frekvenciaváltó Rapid Link 2,2kW/5,6A, kapcsoló, Ethernet/IP, Ucbr=180VDC, I/O=4/2, STO, HAN Q4 | RASP5-5421EIP-412R010S1 | 198909 | Y7-198909 | HH4 | 492048 | 4015081969678 | db | 1 |  | 0 |  | 1 | 85044095 | GB | 220 | 277.7 | 157 | 3.6 | 4.43
Frekvenciaváltó Rapid Link 2,2kW/5,6A, Fék R, kapcsoló, Ethernet/IP, Ucbr=180VDC, I/O=4/2, HAN Q4 | RASP5-5421EIP-412R100S1 | 198905 | Y7-198905 | HH4 | 515168 | 4015081969630 | db | 1 |  | 0 |  | 1 | 85044095 | GB | 220 | 277.7 | 157 | 3.6 | 4.43
Frekvenciaváltó RapidLink 2,2kW/5,6A, Fék R, kapcs., Ethernet/IP, Ucbr=180VDC, I/O=4/2, STO, HAN Q4 | RASP5-5421EIP-412R110S1 | 198913 | Y7-198913 | HH4 | 526288 | 4015081969715 | db | 1 |  | 0 |  | 1 | 85044095 | GB | 220 | 277.7 | 157 | 3.61 | 4.44
Frekvenciaváltó Rapid Link 2,2kW/5,6A, Profinet, Ucbr=180VDC, I/O=4/2, HAN Q4 | RASP5-5421PNT-4120000S1 | 198997 | Y7-198997 | HH4 | 476640 | 4015081970551 | db | 1 |  | 0 |  | 1 | 85044095 | GB | 220 | 270 | 157 | 3.44 | 4.27
Frekvenciaváltó Rapid Link 2,2kW/5,6A, Profinet, Ucbr=180VDC, I/O=4/2, STO, HAN Q4 | RASP5-5421PNT-4120010S1 | 199005 | Y7-199005 | HH4 | 487776 | 4015081970636 | db | 1 |  | 0 |  | 1 | 85044095 | GB | 220 | 270 | 157 | 3.45 | 4.28
Frekvenciaváltó Rapid Link 2,2kW/5,6A, Fék R, Profinet, Ucbr=180VDC, I/O=4/2, HAN Q4 | RASP5-5421PNT-4120100S1 | 199001 | Y7-199001 | HH4 | 510880 | 4015081970599 | db | 1 |  | 0 |  | 1 | 85044095 | GB | 220 | 270 | 157 | 3.45 | 4.28
Frekvenciaváltó Rapid Link 2,2kW/5,6A, Fék R, Profinet, Ucbr=180VDC, I/O=4/2, STO, HAN Q4 | RASP5-5421PNT-4120110S1 | 199009 | Y7-199009 | HH4 | 522004 | 4015081970674 | db | 1 |  | 0 |  | 1 | 85044095 | GB | 220 | 270 | 157 | 3.46 | 4.29
Frekvenciaváltó Rapid Link 2,2kW/5,6A, kapcsoló, Profinet, Ucbr=180VDC, I/O=4/2, HAN Q4 | RASP5-5421PNT-412R000S1 | 199013 | Y7-199013 | HH4 | 510880 | 4015081970711 | db | 1 |  | 0 |  | 1 | 85044095 | GB | 220 | 277.7 | 157 | 3.61 | 4.44
Frekvenciaváltó Rapid Link 2,2kW/5,6A, kapcsoló, Profinet, Ucbr=180VDC, I/O=4/2, STO, HAN Q4 | RASP5-5421PNT-412R010S1 | 199021 | Y7-199021 | HH4 | 522004 | 4015081970797 | db | 1 |  | 0 |  | 1 | 85044095 | GB | 220 | 277.7 | 157 | 3.62 | 4.45
Frekvenciaváltó Rapid Link 2,2kW/5,6A, Fék R, kapcsoló, Profinet, Ucbr=180VDC, I/O=4/2, HAN Q4 | RASP5-5421PNT-412R100S1 | 199017 | Y7-199017 | HH4 | 545128 | 4015081970759 | db | 1 |  | 0 |  | 1 | 85044095 | GB | 220 | 277.7 | 157 | 3.62 | 4.45
Frekvenciaváltó RapidLink 2,2kW/5,6A, Fék R, kapcsoló, Profinet, Ucbr=180VDC, I/O=4/2, STO, HAN Q4 | RASP5-5421PNT-412R110S1 | 199025 | Y7-199025 | HH4 | 556260 | 4015081970834 | db | 1 |  | 0 |  | 1 | 85044095 | GB | 220 | 277.7 | 157 | 3.63 | 4.46
Frekvenciaváltó Rapid Link 2,2kW/5,6A, kapcsoló, Ethernet/IP, Ucbr=230VAC, I/O=4/2, HAN Q4 | RASP5-5422EIP-412R000S1 | 198902 | Y7-198902 | HH4 | 480920 | 4015081969609 | db | 1 |  | 0 |  | 1 | 85044095 | GB | 220 | 277.7 | 157 | 3.59 | 4.42
Frekvenciaváltó Rapid Link 2,2kW/5,6A, kapcsoló, Ethernet/IP, Ucbr=230VAC, I/O=4/2, STO, HAN Q4 | RASP5-5422EIP-412R010S1 | 198910 | Y7-198910 | HH4 | 492048 | 4015081969685 | db | 1 |  | 0 |  | 1 | 85044095 | GB | 220 | 277.7 | 157 | 3.6 | 4.43
Frekvenciaváltó Rapid Link 2,2kW/5,6A, Fék R, kapcsoló, Ethernet/IP, Ucbr=230VAC, I/O=4/2, HAN Q4 | RASP5-5422EIP-412R100S1 | 198906 | Y7-198906 | HH4 | 515168 | 4015081969647 | db | 1 |  | 0 |  | 1 | 85044095 | GB | 220 | 277.7 | 157 | 3.6 | 4.43
Frekvenciaváltó RapidLink 2,2kW/5,6A, Fék R, kapcs., Ethernet/IP, Ucbr=230VAC, I/O=4/2, STO, HAN Q4 | RASP5-5422EIP-412R110S1 | 198914 | Y7-198914 | HH4 | 526288 | 4015081969722 | db | 1 |  | 0 |  | 1 | 85044095 | GB | 220 | 277.7 | 157 | 3.61 | 4.44
Frekvenciaváltó Rapid Link 2,2kW/5,6A, Profinet, Ucbr=230VAC, I/O=4/2, HAN Q4 | RASP5-5422PNT-4120000S1 | 198998 | Y7-198998 | HH4 | 476640 | 4015081970568 | db | 1 |  | 0 |  | 1 | 85044095 | GB | 220 | 270 | 157 | 3.44 | 4.27
Frekvenciaváltó Rapid Link 2,2kW/5,6A, Profinet, Ucbr=230VAC, I/O=4/2, STO, HAN Q4 | RASP5-5422PNT-4120010S1 | 199006 | Y7-199006 | HH4 | 487776 | 4015081970643 | db | 1 |  | 0 |  | 1 | 85044095 | GB | 220 | 270 | 157 | 3.45 | 4.28
Frekvenciaváltó Rapid Link 2,2kW/5,6A, Fék R, Profinet, Ucbr=230VAC, I/O=4/2, HAN Q4 | RASP5-5422PNT-4120100S1 | 199002 | Y7-199002 | HH4 | 510880 | 4015081970605 | db | 1 |  | 0 |  | 1 | 85044095 | GB | 220 | 270 | 157 | 3.45 | 4.28
Frekvenciaváltó Rapid Link 2,2kW/5,6A, Fék R, Profinet, Ucbr=230VAC, I/O=4/2, STO, HAN Q4 | RASP5-5422PNT-4120110S1 | 199010 | Y7-199010 | HH4 | 522004 | 4015081970681 | db | 1 |  | 0 |  | 1 | 85044095 | GB | 220 | 270 | 157 | 3.46 | 4.29
Frekvenciaváltó Rapid Link 2,2kW/5,6A, kapcsoló, Profinet, Ucbr=230VAC, I/O=4/2, HAN Q4 | RASP5-5422PNT-412R000S1 | 199014 | Y7-199014 | HH4 | 510880 | 4015081970728 | db | 1 |  | 0 |  | 1 | 85044095 | GB | 220 | 277.7 | 157 | 3.61 | 4.44
Frekvenciaváltó Rapid Link 2,2kW/5,6A, kapcsoló, Profinet, Ucbr=230VAC, I/O=4/2, STO, HAN Q4 | RASP5-5422PNT-412R010S1 | 199022 | Y7-199022 | HH4 | 522004 | 4015081970803 | db | 1 |  | 0 |  | 1 | 85044095 | GB | 220 | 277.7 | 157 | 3.62 | 4.45
Frekvenciaváltó Rapid Link 2,2kW/5,6A, Fék R, kapcsoló, Profinet, Ucbr=230VAC, I/O=4/2, HAN Q4 | RASP5-5422PNT-412R100S1 | 199018 | Y7-199018 | HH4 | 545128 | 4015081970766 | db | 1 |  | 0 |  | 1 | 85044095 | GB | 220 | 277.7 | 157 | 3.62 | 4.45
Frekvenciaváltó RapidLink 2,2kW/5,6A, Fék R, kapcsoló, Profinet, Ucbr=230VAC, I/O=4/2, STO, HAN Q4 | RASP5-5422PNT-412R110S1 | 199026 | Y7-199026 | HH4 | 556260 | 4015081970841 | db | 1 |  | 0 |  | 1 | 85044095 | GB | 220 | 277.7 | 157 | 3.63 | 4.46
Frekvenciaváltó Rapid Link 2,2kW/5,6A, kapcsoló, Ethernet/IP, Ucbr=400VAC, I/O=4/2, HAN Q4 | RASP5-5424EIP-412R000S1 | 198903 | Y7-198903 | HH4 | 480920 | 4015081969616 | db | 1 |  | 0 |  | 1 | 85044095 | GB | 220 | 277.7 | 157 | 3.59 | 4.42
Frekvenciaváltó Rapid Link 2,2kW/5,6A, kapcsoló, Ethernet/IP, Ucbr=400VAC, I/O=4/2, STO, HAN Q4 | RASP5-5424EIP-412R010S1 | 198911 | Y7-198911 | HH4 | 492048 | 4015081969692 | db | 1 |  | 0 |  | 1 | 85044095 | GB | 220 | 277.7 | 157 | 3.6 | 4.43
Frekvenciaváltó Rapid Link 2,2kW/5,6A, Fék R, kapcsoló, Ethernet/IP, Ucbr=400VAC, I/O=4/2, HAN Q4 | RASP5-5424EIP-412R100S1 | 198907 | Y7-198907 | HH4 | 515168 | 4015081969654 | db | 1 |  | 0 |  | 1 | 85044095 | GB | 220 | 277.7 | 157 | 3.6 | 4.43
Frekvenciaváltó RapidLink 2,2kW/5,6A, Fék R, kapcs., Ethernet/IP, Ucbr=400VAC, I/O=4/2, STO, HAN Q4 | RASP5-5424EIP-412R110S1 | 198915 | Y7-198915 | HH4 | 526288 | 4015081969739 | db | 1 |  | 0 |  | 1 | 85044095 | GB | 220 | 277.7 | 157 | 3.61 | 4.44
Frekvenciaváltó Rapid Link 2,2kW/5,6A, Profinet, Ucbr=400VAC, I/O=4/2, HAN Q4 | RASP5-5424PNT-4120000S1 | 198999 | Y7-198999 | HH4 | 476640 | 4015081970575 | db | 1 |  | 0 |  | 1 | 85044095 | GB | 220 | 270 | 157 | 3.44 | 4.27
Frekvenciaváltó Rapid Link 2,2kW/5,6A, Profinet, Ucbr=400VAC, I/O=4/2, STO, HAN Q4 | RASP5-5424PNT-4120010S1 | 199007 | Y7-199007 | HH4 | 487776 | 4015081970650 | db | 1 |  | 0 |  | 1 | 85044095 | GB | 220 | 270 | 157 | 3.45 | 4.28
Frekvenciaváltó Rapid Link 2,2kW/5,6A, Fék R, Profinet, Ucbr=400VAC, I/O=4/2, HAN Q4 | RASP5-5424PNT-4120100S1 | 199003 | Y7-199003 | HH4 | 510880 | 4015081970612 | db | 1 |  | 0 |  | 1 | 85044095 | GB | 220 | 270 | 157 | 3.45 | 4.28
Frekvenciaváltó Rapid Link 2,2kW/5,6A, Fék R, Profinet, Ucbr=400VAC, I/O=4/2, STO, HAN Q4 | RASP5-5424PNT-4120110S1 | 199011 | Y7-199011 | HH4 | 522004 | 4015081970698 | db | 1 |  | 0 |  | 1 | 85044095 | GB | 220 | 270 | 157 | 3.46 | 4.29
Frekvenciaváltó Rapid Link 2,2kW/5,6A, kapcsoló, Profinet, Ucbr=400VAC, I/O=4/2, HAN Q4 | RASP5-5424PNT-412R000S1 | 199015 | Y7-199015 | HH4 | 510880 | 4015081970735 | db | 1 |  | 0 |  | 1 | 85044095 | GB | 220 | 277.7 | 157 | 3.61 | 4.44
Frekvenciaváltó Rapid Link 2,2kW/5,6A, kapcsoló, Profinet, Ucbr=400VAC, I/O=4/2, STO, HAN Q4 | RASP5-5424PNT-412R010S1 | 199023 | Y7-199023 | HH4 | 522004 | 4015081970810 | db | 1 |  | 0 |  | 1 | 85044095 | GB | 220 | 277.7 | 157 | 3.62 | 4.45
Frekvenciaváltó Rapid Link 2,2kW/5,6A, Fék R, kapcsoló, Profinet, Ucbr=400VAC, I/O=4/2, HAN Q4 | RASP5-5424PNT-412R100S1 | 199019 | Y7-199019 | HH4 | 545128 | 4015081970773 | db | 1 |  | 0 |  | 1 | 85044095 | GB | 220 | 277.7 | 157 | 3.62 | 4.45
Frekvenciaváltó RapidLink 2,2kW/5,6A, Fék R, kapcsoló, Profinet, Ucbr=400VAC, I/O=4/2, STO, HAN Q4 | RASP5-5424PNT-412R110S1 | 199027 | Y7-199027 | HH4 | 556260 | 4015081970858 | db | 1 |  | 0 |  | 1 | 85044095 | GB | 220 | 277.7 | 157 | 3.63 | 4.46
Frekvenciaváltó Rapid Link 4kW/8,5A, ASI-3 S-7.4, I/O=2/0, HAN Q4 | RASP5-8400A31-4120001S1 | 198836 | Y7-198836 | HH4 | 396400 | 4015081968947 | db | 1 |  | 0 |  | 1 | 85044095 | GB | 220 | 270 | 195 | 3.6 | 4.43
Frekvenciaváltó Rapid Link 4kW/8,5A, ASI-3 S-7.4, I/O=2/0, STO, HAN Q4 | RASP5-8400A31-4120011S1 | 198844 | Y7-198844 | HH4 | 407544 | 4015081969029 | db | 1 |  | 0 |  | 1 | 85044095 | GB | 220 | 270 | 195 | 3.61 | 4.44
Frekvenciaváltó Rapid Link 4kW/8,5A, Fék R, ASI-3 S-7.4, I/O=2/0, HAN Q4 | RASP5-8400A31-4120101S1 | 198840 | Y7-198840 | HH4 | 430668 | 4015081968985 | db | 1 |  | 0 |  | 1 | 85044095 | GB | 220 | 270 | 195 | 3.61 | 4.44
Frekvenciaváltó Rapid Link 4kW/8,5A, Fék R, ASI-3 S-7.4, I/O=2/0, STO, HAN Q4 | RASP5-8400A31-4120111S1 | 198848 | Y7-198848 | HH4 | 441796 | 4015081969067 | db | 1 |  | 0 |  | 1 | 85044095 | GB | 220 | 270 | 195 | 3.62 | 4.45
Frekvenciaváltó Rapid Link 4kW/8,5A, kapcsoló, ASI-3 S-7.4, I/O=2/0, HAN Q4 | RASP5-8400A31-412R001S1 | 198852 | Y7-198852 | HH4 | 430668 | 4015081969104 | db | 1 |  | 0 |  | 1 | 85044095 | GB | 220 | 277.7 | 195 | 3.77 | 4.6
Frekvenciaváltó Rapid Link 4kW/8,5A, kapcsoló, ASI-3 S-7.4, I/O=2/0, STO, HAN Q4 | RASP5-8400A31-412R011S1 | 198860 | Y7-198860 | HH4 | 441796 | 4015081969180 | db | 1 |  | 0 |  | 1 | 85044095 | GB | 220 | 277.7 | 195 | 3.78 | 4.61
Frekvenciaváltó Rapid Link 4kW/8,5A, Fék R, kapcsoló, ASI-3 S-7.4, I/O=2/0, HAN Q4 | RASP5-8400A31-412R101S1 | 198856 | Y7-198856 | HH4 | 464908 | 4015081969142 | db | 1 |  | 0 |  | 1 | 85044095 | GB | 220 | 277.7 | 195 | 3.78 | 4.61
Frekvenciaváltó Rapid Link 4kW/8,5A, Fék R, kapcsoló, ASI-3 S-7.4, I/O=2/0, STO, HAN Q4 | RASP5-8400A31-412R111S1 | 198864 | Y7-198864 | HH4 | 476052 | 4015081969227 | db | 1 |  | 0 |  | 1 | 85044095 | GB | 220 | 277.7 | 195 | 3.79 | 4.62
Frekvenciaváltó Rapid Link 4kW/8,5A, ASI-3 S-7.4, I/O=2/0, HAN Q5 | RASP5-8400A31-5120001S1 | 198578 | Y7-198578 | HH4 | 395396 | 4015081964536 | db | 1 |  | 0 |  | 1 | 85044095 | GB | 220 | 270 | 195 | 3.6 | 4.43
Frekvenciaváltó Rapid Link 4kW/8,5A, Fék R, ASI-3 S-7.4, I/O=2/0, HAN Q5 | RASP5-8400A31-5120101S1 | 198581 | Y7-198581 | HH4 | 429636 | 4015081964567 | db | 1 |  | 0 |  | 1 | 85044095 | GB | 220 | 270 | 195 | 3.61 | 4.44
Frekvenciaváltó Rapid Link 4kW/8,5A, kapcsoló, ASI-3 S-7.4, I/O=2/0, HAN Q5 | RASP5-8400A31-512R001S1 | 198584 | Y7-198584 | HH4 | 429636 | 4015081964598 | db | 1 |  | 0 |  | 1 | 85044095 | GB | 220 | 277.7 | 195 | 3.77 | 4.6
Frekvenciaváltó Rapid Link 4kW/8,5A, Fék R, kapcsoló, ASI-3 S-7.4, I/O=2/0, HAN Q5 | RASP5-8400A31-512R101S1 | 198587 | Y7-198587 | HH4 | 463880 | 4015081964628 | db | 1 |  | 0 |  | 1 | 85044095 | GB | 220 | 277.7 | 195 | 3.78 | 4.61
Frekvenciaváltó Rapid Link 4kW/8,5A, ASI-3 S-7.4, Ucbr=180VDC, I/O=2/0, HAN Q4 | RASP5-8401A31-4120001S1 | 198837 | Y7-198837 | HH4 | 401548 | 4015081968954 | db | 1 |  | 0 |  | 1 | 85044095 | GB | 220 | 270 | 195 | 3.6 | 4.43
Frekvenciaváltó Rapid Link 4kW/8,5A, ASI-3 S-7.4, Ucbr=180VDC, I/O=2/0, STO, HAN Q4 | RASP5-8401A31-4120011S1 | 198845 | Y7-198845 | HH4 | 412676 | 4015081969036 | db | 1 |  | 0 |  | 1 | 85044095 | GB | 220 | 270 | 195 | 3.61 | 4.44
Frekvenciaváltó Rapid Link 4kW/8,5A, Fék R, ASI-3 S-7.4, Ucbr=180VDC, I/O=2/0, HAN Q4 | RASP5-8401A31-4120101S1 | 198841 | Y7-198841 | HH4 | 435788 | 4015081968992 | db | 1 |  | 0 |  | 1 | 85044095 | GB | 220 | 270 | 195 | 3.61 | 4.44
Frekvenciaváltó Rapid Link 4kW/8,5A, Fék R, ASI-3 S-7.4, Ucbr=180VDC, I/O=2/0, STO, HAN Q4 | RASP5-8401A31-4120111S1 | 198849 | Y7-198849 | HH4 | 446920 | 4015081969074 | db | 1 |  | 0 |  | 1 | 85044095 | GB | 220 | 270 | 195 | 3.62 | 4.45
Frekvenciaváltó Rapid Link 4kW/8,5A, kapcsoló, ASI-3 S-7.4, Ucbr=180VDC, I/O=2/0, HAN Q4 | RASP5-8401A31-412R001S1 | 198853 | Y7-198853 | HH4 | 435788 | 4015081969111 | db | 1 |  | 0 |  | 1 | 85044095 | GB | 220 | 277.7 | 195 | 3.77 | 4.6
Frekvenciaváltó Rapid Link 4kW/8,5A, kapcsoló, ASI-3 S-7.4, Ucbr=180VDC, I/O=2/0, STO, HAN Q4 | RASP5-8401A31-412R011S1 | 198861 | Y7-198861 | HH4 | 446920 | 4015081969197 | db | 1 |  | 0 |  | 1 | 85044095 | GB | 220 | 277.7 | 195 | 3.78 | 4.61
Frekvenciaváltó Rapid Link 4kW/8,5A, Fék R, kapcsoló, ASI-3 S-7.4, Ucbr=180VDC, I/O=2/0, HAN Q4 | RASP5-8401A31-412R101S1 | 198857 | Y7-198857 | HH4 | 312036 | 4015081969159 | db | 1 |  | 0 |  | 1 | 85044095 | GB | 220 | 277.7 | 195 | 3.78 | 4.61
Frekvenciaváltó RapidLink 4kW/8,5A, Fék R, kapcsoló, ASI-3 S-7.4, Ucbr=180VDC, I/O=2/0, STO, HAN Q4 | RASP5-8401A31-412R111S1 | 198865 | Y7-198865 | HH4 | 481172 | 4015081969234 | db | 1 |  | 0 |  | 1 | 85044095 | GB | 220 | 277.7 | 195 | 3.79 | 4.62
Frekvenciaváltó Rapid Link 4kW/8,5A, ASI-3 S-7.4, Ucbr=180VDC, I/O=2/0, HAN Q5 | RASP5-8401A31-5120001S1 | 198832 | Y7-198832 | HH4 | 400520 | 4015081968909 | db | 1 |  | 0 |  | 1 | 85044095 | GB | 220 | 270 | 195 | 3.6 | 4.43
Frekvenciaváltó Rapid Link 4kW/8,5A, Fék R, ASI-3 S-7.4, Ucbr=180VDC, I/O=2/0, HAN Q5 | RASP5-8401A31-5120101S1 | 198833 | Y7-198833 | HH4 | 434756 | 4015081968916 | db | 1 |  | 0 |  | 1 | 85044095 | GB | 220 | 270 | 195 | 3.61 | 4.44
Frekvenciaváltó Rapid Link 4kW/8,5A, kapcsoló, ASI-3 S-7.4, Ucbr=180VDC, I/O=2/0, HAN Q5 | RASP5-8401A31-512R001S1 | 198834 | Y7-198834 | HH4 | 434756 | 4015081968923 | db | 1 |  | 0 |  | 1 | 85044095 | GB | 220 | 277.7 | 195 | 3.77 | 4.6
Frekvenciaváltó Rapid Link 4kW/8,5A, Fék R, kapcsoló, ASI-3 S-7.4, Ucbr=180VDC, I/O=2/0, HAN Q5 | RASP5-8401A31-512R101S1 | 198835 | Y7-198835 | HH4 | 469016 | 4015081968930 | db | 1 |  | 0 |  | 1 | 85044095 | GB | 220 | 277.7 | 195 | 3.78 | 4.61
Frekvenciaváltó Rapid Link 4kW/8,5A, ASI-3 S-7.4, Ucbr=230VAC, I/O=2/0, HAN Q4 | RASP5-8402A31-4120001S1 | 198838 | Y7-198838 | HH4 | 401548 | 4015081968961 | db | 1 |  | 0 |  | 1 | 85044095 | GB | 220 | 270 | 195 | 3.6 | 4.43
Frekvenciaváltó Rapid Link 4kW/8,5A, ASI-3 S-7.4, Ucbr=230VAC, I/O=2/0, STO, HAN Q4 | RASP5-8402A31-4120011S1 | 198846 | Y7-198846 | HH4 | 412676 | 4015081969043 | db | 1 |  | 0 |  | 1 | 85044095 | GB | 220 | 270 | 195 | 3.61 | 4.44
Frekvenciaváltó Rapid Link 4kW/8,5A, Fék R, ASI-3 S-7.4, Ucbr=230VAC, I/O=2/0, HAN Q4 | RASP5-8402A31-4120101S1 | 198842 | Y7-198842 | HH4 | 435788 | 4015081969005 | db | 1 |  | 0 |  | 1 | 85044095 | GB | 220 | 270 | 195 | 3.61 | 4.44
Frekvenciaváltó Rapid Link 4kW/8,5A, Fék R, ASI-3 S-7.4, Ucbr=230VAC, I/O=2/0, STO, HAN Q4 | RASP5-8402A31-4120111S1 | 198850 | Y7-198850 | HH4 | 446920 | 4015081969081 | db | 1 |  | 0 |  | 1 | 85044095 | GB | 220 | 270 | 195 | 3.62 | 4.45
Frekvenciaváltó Rapid Link 4kW/8,5A, kapcsoló, ASI-3 S-7.4, Ucbr=230VAC, I/O=2/0, HAN Q4 | RASP5-8402A31-412R001S1 | 198854 | Y7-198854 | HH4 | 435788 | 4015081969128 | db | 1 |  | 0 |  | 1 | 85044095 | GB | 220 | 277.7 | 195 | 3.77 | 4.6
Frekvenciaváltó Rapid Link 4kW/8,5A, kapcsoló, ASI-3 S-7.4, Ucbr=230VAC, I/O=2/0, STO, HAN Q4 | RASP5-8402A31-412R011S1 | 198862 | Y7-198862 | HH4 | 446920 | 4015081969203 | db | 1 |  | 0 |  | 1 | 85044095 | GB | 220 | 277.7 | 195 | 3.78 | 4.61
Frekvenciaváltó Rapid Link 4kW/8,5A, Fék R, kapcsoló, ASI-3 S-7.4, Ucbr=230VAC, I/O=2/0, HAN Q4 | RASP5-8402A31-412R101S1 | 198858 | Y7-198858 | HH4 | 312036 | 4015081969166 | db | 1 |  | 0 |  | 1 | 85044095 | GB | 220 | 277.7 | 195 | 3.78 | 4.61
Frekvenciaváltó RapidLink 4kW/8,5A, Fék R, kapcsoló, ASI-3 S-7.4, Ucbr=230VAC, I/O=2/0, STO, HAN Q4 | RASP5-8402A31-412R111S1 | 198866 | Y7-198866 | HH4 | 481172 | 4015081969241 | db | 1 |  | 0 |  | 1 | 85044095 | GB | 220 | 277.7 | 195 | 3.79 | 4.62
Frekvenciaváltó Rapid Link 4kW/8,5A, ASI-3 S-7.4, Ucbr=230VAC, I/O=2/0, HAN Q5 | RASP5-8402A31-5120001S1 | 198579 | Y7-198579 | HH4 | 400520 | 4015081964543 | db | 1 |  | 0 |  | 1 | 85044095 | GB | 220 | 270 | 195 | 3.6 | 4.43
Frekvenciaváltó Rapid Link 4kW/8,5A, Fék R, ASI-3 S-7.4, Ucbr=230VAC, I/O=2/0, HAN Q5 | RASP5-8402A31-5120101S1 | 198582 | Y7-198582 | HH4 | 434756 | 4015081964574 | db | 1 |  | 0 |  | 1 | 85044095 | GB | 220 | 270 | 195 | 3.61 | 4.44
Frekvenciaváltó Rapid Link 4kW/8,5A, kapcsoló, ASI-3 S-7.4, Ucbr=230VAC, I/O=2/0, HAN Q5 | RASP5-8402A31-512R001S1 | 198585 | Y7-198585 | HH4 | 434756 | 4015081964604 | db | 1 |  | 0 |  | 1 | 85044095 | GB | 220 | 277.7 | 195 | 3.77 | 4.6
Frekvenciaváltó Rapid Link 4kW/8,5A, Fék R, kapcsoló, ASI-3 S-7.4, Ucbr=230VAC, I/O=2/0, HAN Q5 | RASP5-8402A31-512R101S1 | 198588 | Y7-198588 | HH4 | 469016 | 4015081964635 | db | 1 |  | 0 |  | 1 | 85044095 | GB | 220 | 277.7 | 195 | 3.78 | 4.61
Frekvenciaváltó Rapid Link 4kW/8,5A, ASI-3 S-7.4, Ucbr=400VAC, I/O=2/0, HAN Q4 | RASP5-8404A31-4120001S1 | 198839 | Y7-198839 | HH4 | 401548 | 4015081968978 | db | 1 |  | 0 |  | 1 | 85044095 | GB | 220 | 270 | 195 | 3.6 | 4.43
Frekvenciaváltó Rapid Link 4kW/8,5A, ASI-3 S-7.4, Ucbr=400VAC, I/O=2/0, STO, HAN Q4 | RASP5-8404A31-4120011S1 | 198847 | Y7-198847 | HH4 | 412676 | 4015081969050 | db | 1 |  | 0 |  | 1 | 85044095 | GB | 220 | 270 | 195 | 3.61 | 4.44
Frekvenciaváltó Rapid Link 4kW/8,5A, Fék R, ASI-3 S-7.4, Ucbr=400VAC, I/O=2/0, HAN Q4 | RASP5-8404A31-4120101S1 | 198843 | Y7-198843 | HH4 | 435788 | 4015081969012 | db | 1 |  | 0 |  | 1 | 85044095 | GB | 220 | 270 | 195 | 3.61 | 4.44
Frekvenciaváltó Rapid Link 4kW/8,5A, Fék R, ASI-3 S-7.4, Ucbr=400VAC, I/O=2/0, STO, HAN Q4 | RASP5-8404A31-4120111S1 | 198851 | Y7-198851 | HH4 | 446920 | 4015081969098 | db | 1 |  | 0 |  | 1 | 85044095 | GB | 220 | 270 | 195 | 3.62 | 4.45
Frekvenciaváltó Rapid Link 4kW/8,5A, kapcsoló, ASI-3 S-7.4, Ucbr=400VAC, I/O=2/0, HAN Q4 | RASP5-8404A31-412R001S1 | 198855 | Y7-198855 | HH4 | 435788 | 4015081969135 | db | 1 |  | 0 |  | 1 | 85044095 | GB | 220 | 277.7 | 195 | 3.77 | 4.6
Frekvenciaváltó Rapid Link 4kW/8,5A, kapcsoló, ASI-3 S-7.4, Ucbr=400VAC, I/O=2/0, STO, HAN Q4 | RASP5-8404A31-412R011S1 | 198863 | Y7-198863 | HH4 | 446920 | 4015081969210 | db | 1 |  | 0 |  | 1 | 85044095 | GB | 220 | 277.7 | 195 | 3.78 | 4.61
Frekvenciaváltó Rapid Link 4kW/8,5A, Fék R, kapcsoló, ASI-3 S-7.4, Ucbr=400VAC, I/O=2/0, HAN Q4 | RASP5-8404A31-412R101S1 | 198859 | Y7-198859 | HH4 | 312036 | 4015081969173 | db | 1 |  | 0 |  | 1 | 85044095 | GB | 220 | 277.7 | 195 | 3.78 | 4.61
Frekvenciaváltó RapidLink 4kW/8,5A, Fék R, kapcsoló, ASI-3 S-7.4, Ucbr=400VAC, I/O=2/0, STO, HAN Q4 | RASP5-8404A31-412R111S1 | 198867 | Y7-198867 | HH4 | 481172 | 4015081969258 | db | 1 |  | 0 |  | 1 | 85044095 | GB | 220 | 277.7 | 195 | 3.79 | 4.62
Frekvenciaváltó Rapid Link 4kW/8,5A, ASI-3 S-7.4, Ucbr=400VAC, I/O=2/0, HAN Q5 | RASP5-8404A31-5120001S1 | 198580 | Y7-198580 | HH4 | 400520 | 4015081964550 | db | 1 |  | 0 |  | 1 | 85044095 | GB | 220 | 270 | 195 | 3.6 | 4.43
Frekvenciaváltó Rapid Link 4kW/8,5A, Fék R, ASI-3 S-7.4, Ucbr=400VAC, I/O=2/0, HAN Q5 | RASP5-8404A31-5120101S1 | 198583 | Y7-198583 | HH4 | 434756 | 4015081964581 | db | 1 |  | 0 |  | 1 | 85044095 | GB | 220 | 270 | 195 | 3.61 | 4.44
Frekvenciaváltó Rapid Link 4kW/8,5A, kapcsoló, ASI-3 S-7.4, Ucbr=400VAC, I/O=2/0, HAN Q5 | RASP5-8404A31-512R001S1 | 198586 | Y7-198586 | HH4 | 434756 | 4015081964611 | db | 1 |  | 0 |  | 1 | 85044095 | GB | 220 | 277.7 | 195 | 3.77 | 4.6
Frekvenciaváltó Rapid Link 4kW/8,5A, Fék R, kapcsoló, ASI-3 S-7.4, Ucbr=400VAC, I/O=2/0, HAN Q5 | RASP5-8404A31-512R101S1 | 198589 | Y7-198589 | HH4 | 469016 | 4015081964642 | db | 1 |  | 0 |  | 1 | 85044095 | GB | 220 | 277.7 | 195 | 3.78 | 4.61
Frekvenciaváltó Rapid Link 4kW/8,5A, kapcsoló, Ethernet/IP, I/O=4/2, HAN Q4 | RASP5-8420EIP-412R001S1 | 198916 | Y7-198916 | HH4 | 495560 | 4015081969746 | db | 1 |  | 0 |  | 1 | 85044095 | GB | 220 | 277.7 | 195 | 3.79 | 4.62
Frekvenciaváltó Rapid Link 4kW/8,5A, kapcsoló, Ethernet/IP, I/O=4/2, STO, HAN Q4 | RASP5-8420EIP-412R011S1 | 198924 | Y7-198924 | HH4 | 506684 | 4015081969821 | db | 1 |  | 0 |  | 1 | 85044095 | GB | 220 | 277.7 | 195 | 3.8 | 4.63
Frekvenciaváltó Rapid Link 4kW/8,5A, Fék R, kapcsoló, Ethernet/IP, I/O=4/2, HAN Q4 | RASP5-8420EIP-412R101S1 | 198920 | Y7-198920 | HH4 | 351956 | 4015081969784 | db | 1 |  | 0 |  | 1 | 85044095 | GB | 220 | 277.7 | 195 | 3.8 | 4.63
Frekvenciaváltó Rapid Link 4kW/8,5A, Fék R, kapcsoló, Ethernet/IP, I/O=4/2, STO, HAN Q4 | RASP5-8420EIP-412R111S1 | 198928 | Y7-198928 | HH4 | 540932 | 4015081969869 | db | 1 |  | 0 |  | 1 | 85044095 | GB | 220 | 277.7 | 195 | 3.81 | 4.64
Frekvenciaváltó Rapid Link 4kW/8,5A, Profinet, I/O=4/2, HAN Q4 | RASP5-8420PNT-4120001S1 | 199028 | Y7-199028 | HH4 | 491268 | 4015081970865 | db | 1 |  | 0 |  | 1 | 85044095 | GB | 220 | 270 | 195 | 3.64 | 4.47
Frekvenciaváltó Rapid Link 4kW/8,5A, Profinet, I/O=4/2, STO, HAN Q4 | RASP5-8420PNT-4120011S1 | 199036 | Y7-199036 | HH4 | 502404 | 4015081970940 | db | 1 |  | 0 |  | 1 | 85044095 | GB | 220 | 270 | 195 | 3.65 | 4.48
Frekvenciaváltó Rapid Link 4kW/8,5A, Fék R, Profinet, I/O=4/2, HAN Q4 | RASP5-8420PNT-4120101S1 | 199032 | Y7-199032 | HH4 | 525528 | 4015081970902 | db | 1 |  | 0 |  | 1 | 85044095 | GB | 220 | 270 | 195 | 3.65 | 4.48
Frekvenciaváltó Rapid Link 4kW/8,5A, Fék R, Profinet, I/O=4/2, STO, HAN Q4 | RASP5-8420PNT-4120111S1 | 199040 | Y7-199040 | HH4 | 356476 | 4015081970988 | db | 1 |  | 0 |  | 1 | 85044095 | GB | 220 | 270 | 195 | 3.66 | 4.49
Frekvenciaváltó Rapid Link 4kW/8,5A, kapcsoló, Profinet, I/O=4/2, HAN Q4 | RASP5-8420PNT-412R001S1 | 199044 | Y7-199044 | HH4 | 525528 | 4015081971022 | db | 1 |  | 0 |  | 1 | 85044095 | GB | 220 | 277.7 | 195 | 3.81 | 4.64
Frekvenciaváltó Rapid Link 4kW/8,5A, kapcsoló, Profinet, I/O=4/2, STO, HAN Q4 | RASP5-8420PNT-412R011S1 | 199052 | Y7-199052 | HH4 | 356476 | 4015081971107 | db | 1 |  | 0 |  | 1 | 85044095 | GB | 220 | 277.7 | 195 | 3.82 | 4.65
Frekvenciaváltó Rapid Link 4kW/8,5A, Fék R, kapcsoló, Profinet, I/O=4/2, HAN Q4 | RASP5-8420PNT-412R101S1 | 199048 | Y7-199048 | HH4 | 559772 | 4015081971060 | db | 1 |  | 0 |  | 1 | 85044095 | GB | 220 | 277.7 | 195 | 3.82 | 4.65
Frekvenciaváltó Rapid Link 4kW/8.,5A, Fék R, kapcsoló, Profinet, I/O=4/2, STO, HAN Q4 | RASP5-8420PNT-412R111S1 | 199056 | Y7-199056 | HH4 | 570900 | 4015081971145 | db | 1 |  | 0 |  | 1 | 85044095 | GB | 220 | 277.7 | 195 | 3.83 | 4.66
Frekvenciaváltó Rapid Link 4kW/8,5A, kapcsoló, Ethernet/IP, Ucbr=180VDC, I/O=4/2, HAN Q4 | RASP5-8421EIP-412R001S1 | 198917 | Y7-198917 | HH4 | 500688 | 4015081969753 | db | 1 |  | 0 |  | 1 | 85044095 | GB | 220 | 277.7 | 195 | 3.79 | 4.62
Frekvenciaváltó Rapid Link 4kW/8,5A, kapcsoló, Ethernet/IP, Ucbr=180VDC, I/O=4/2, STO, HAN Q4 | RASP5-8421EIP-412R011S1 | 198925 | Y7-198925 | HH4 | 511832 | 4015081969838 | db | 1 |  | 0 |  | 1 | 85044095 | GB | 220 | 277.7 | 195 | 3.8 | 4.63
Frekvenciaváltó Rapid Link 4kW/8,5A, Fék R, kapcsoló, Ethernet/IP, Ucbr=180VDC, I/O=4/2, HAN Q4 | RASP5-8421EIP-412R101S1 | 198921 | Y7-198921 | HH4 | 534940 | 4015081969791 | db | 1 |  | 0 |  | 1 | 85044095 | GB | 220 | 277.7 | 195 | 3.8 | 4.63
Frekvenciaváltó RapidLink 4kW/8,5A, Fék R, kapcsoló, Ethernet/IP, Ucbr=180VDC, I/O=4/2, STO, HAN Q4 | RASP5-8421EIP-412R111S1 | 198929 | Y7-198929 | HH4 | 546076 | 4015081969876 | db | 1 |  | 0 |  | 1 | 85044095 | GB | 220 | 277.7 | 195 | 3.81 | 4.64
Frekvenciaváltó Rapid Link 4kW/8,5A, Profinet, Ucbr=180VDC, I/O=4/2, HAN Q4 | RASP5-8421PNT-4120001S1 | 199029 | Y7-199029 | HH4 | 496420 | 4015081970872 | db | 1 |  | 0 |  | 1 | 85044095 | GB | 220 | 270 | 195 | 3.64 | 4.47
Frekvenciaváltó Rapid Link 4kW/8,5A, Profinet, Ucbr=180VDC, I/O=4/2, STO, HAN Q4 | RASP5-8421PNT-4120011S1 | 199037 | Y7-199037 | HH4 | 507552 | 4015081970957 | db | 1 |  | 0 |  | 1 | 85044095 | GB | 220 | 270 | 195 | 3.65 | 4.48
Frekvenciaváltó Rapid Link 4kW/8,5A, Fék R, Profinet, Ucbr=180VDC, I/O=4/2, HAN Q4 | RASP5-8421PNT-4120101S1 | 199033 | Y7-199033 | HH4 | 530664 | 4015081970919 | db | 1 |  | 0 |  | 1 | 85044095 | GB | 220 | 270 | 195 | 3.65 | 4.48
Frekvenciaváltó Rapid Link 4kW/8,5A, Fék R, Profinet, Ucbr=180VDC, I/O=4/2, STO, HAN Q4 | RASP5-8421PNT-4120111S1 | 199041 | Y7-199041 | HH4 | 541780 | 4015081970995 | db | 1 |  | 0 |  | 1 | 85044095 | GB | 220 | 270 | 195 | 3.66 | 4.49
Frekvenciaváltó Rapid Link 4kW/8,5A, kapcsoló, Profinet, Ucbr=180VDC, I/O=4/2, HAN Q4 | RASP5-8421PNT-412R001S1 | 199045 | Y7-199045 | HH4 | 530664 | 4015081971039 | db | 1 |  | 0 |  | 1 | 85044095 | GB | 220 | 277.7 | 195 | 3.81 | 4.64
Frekvenciaváltó Rapid Link 4kW/8,5A, kapcsoló, Profinet, Ucbr=180VDC, I/O=4/2, STO, HAN Q4 | RASP5-8421PNT-412R011S1 | 199053 | Y7-199053 | HH4 | 541780 | 4015081971114 | db | 1 |  | 0 |  | 1 | 85044095 | GB | 220 | 277.7 | 195 | 3.82 | 4.65
Frekvenciaváltó Rapid Link 4kW/8,5A, Brake R, kapcsoló, Profinet, Ucbr=180VDC, I/O=4/2, HAN Q4 | RASP5-8421PNT-412R101S1 | 199049 | Y7-199049 | HH4 | 564908 | 4015081971077 | db | 1 |  | 0 |  | 1 | 85044095 | GB | 220 | 277.7 | 195 | 3.82 | 4.65
Frekvenciaváltó Rapid Link 4kW/8,5A, Fék R, kapcsoló, Profinet, Ucbr=180VDC, I/O=4/2, STO, HAN Q4 | RASP5-8421PNT-412R111S1 | 199057 | Y7-199057 | HH4 | 576036 | 4015081971152 | db | 1 |  | 0 |  | 1 | 85044095 | GB | 220 | 277.7 | 195 | 3.83 | 4.66
Frekvenciaváltó Rapid Link 4kW/8,5A, kapcsoló, Ethernet/IP, Ucbr=230VAC, I/O=4/2, HAN Q4 | RASP5-8422EIP-412R001S1 | 198918 | Y7-198918 | HH4 | 500688 | 4015081969760 | db | 1 |  | 0 |  | 1 | 85044095 | GB | 220 | 277.7 | 195 | 3.79 | 4.62
Frekvenciaváltó Rapid Link 4kW/8,5A, kapcsoló, Ethernet/IP, Ucbr=230VAC, I/O=4/2, STO, HAN Q4 | RASP5-8422EIP-412R011S1 | 198926 | Y7-198926 | HH4 | 511832 | 4015081969845 | db | 1 |  | 0 |  | 1 | 85044095 | GB | 220 | 277.7 | 195 | 3.8 | 4.63
Frekvenciaváltó Rapid Link 4kW/8,5A, Fék R, kapcsoló, Ethernet/IP, Ucbr=230VAC, I/O=4/2, HAN Q4 | RASP5-8422EIP-412R101S1 | 198922 | Y7-198922 | HH4 | 534940 | 4015081969807 | db | 1 |  | 0 |  | 1 | 85044095 | GB | 220 | 277.7 | 195 | 3.8 | 4.63
Frekvenciaváltó RapidLink 4kW/8,5A, Fék R, kapcsoló, Ethernet/IP, Ucbr=230VAC, I/O=4/2, STO, HAN Q4 | RASP5-8422EIP-412R111S1 | 198930 | Y7-198930 | HH4 | 546076 | 4015081969883 | db | 1 |  | 0 |  | 1 | 85044095 | GB | 220 | 277.7 | 195 | 3.81 | 4.64
Frekvenciaváltó Rapid Link 4kW/8,5A, Profinet, Ucbr=230VAC, I/O=4/2, HAN Q4 | RASP5-8422PNT-4120001S1 | 199030 | Y7-199030 | HH4 | 496420 | 4015081970889 | db | 1 |  | 0 |  | 1 | 85044095 | GB | 220 | 270 | 195 | 3.64 | 4.47
Frekvenciaváltó Rapid Link 4kW/8,5A, Profinet, Ucbr=230VAC, I/O=4/2, STO, HAN Q4 | RASP5-8422PNT-4120011S1 | 199038 | Y7-199038 | HH4 | 507552 | 4015081970964 | db | 1 |  | 0 |  | 1 | 85044095 | GB | 220 | 270 | 195 | 3.65 | 4.48
Frekvenciaváltó Rapid Link 4kW/8,5A, Fék R, Profinet, Ucbr=230VAC, I/O=4/2, HAN Q4 | RASP5-8422PNT-4120101S1 | 199034 | Y7-199034 | HH4 | 530664 | 4015081970926 | db | 1 |  | 0 |  | 1 | 85044095 | GB | 220 | 270 | 195 | 3.65 | 4.48
Frekvenciaváltó Rapid Link 4kW/8,5A, Fék R, Profinet, Ucbr=230VAC, I/O=4/2, STO, HAN Q4 | RASP5-8422PNT-4120111S1 | 199042 | Y7-199042 | HH4 | 541780 | 4015081971008 | db | 1 |  | 0 |  | 1 | 85044095 | GB | 220 | 270 | 195 | 3.66 | 4.49
Frekvenciaváltó Rapid Link 4kW/8,5A, kapcsoló, Profinet, Ucbr=230VAC, I/O=4/2, HAN Q4 | RASP5-8422PNT-412R001S1 | 199046 | Y7-199046 | HH4 | 530664 | 4015081971046 | db | 1 |  | 0 |  | 1 | 85044095 | GB | 220 | 277.7 | 195 | 3.81 | 4.64
Frekvenciaváltó Rapid Link 4kW/8,5A, kapcsoló, Profinet, Ucbr=230VAC, I/O=4/2, STO, HAN Q4 | RASP5-8422PNT-412R011S1 | 199054 | Y7-199054 | HH4 | 541780 | 4015081971121 | db | 1 |  | 0 |  | 1 | 85044095 | GB | 220 | 277.7 | 195 | 3.82 | 4.65
Frekvenciaváltó Rapid Link 4kW/8,5A, Brake R, kapcsoló, Profinet, Ucbr=230VAC, I/O=4/2, HAN Q4 | RASP5-8422PNT-412R101S1 | 199050 | Y7-199050 | HH4 | 564908 | 4015081971084 | db | 1 |  | 0 |  | 1 | 85044095 | GB | 220 | 277.7 | 195 | 3.82 | 4.65
Frekvenciaváltó Rapid Link 4kW/8,5A, Fék R, kapcsoló, Profinet, Ucbr=230VAC, I/O=4/2, STO, HAN Q4 | RASP5-8422PNT-412R111S1 | 199058 | Y7-199058 | HH4 | 576036 | 4015081971169 | db | 1 |  | 0 |  | 1 | 85044095 | GB | 220 | 277.7 | 195 | 3.83 | 4.66
Frekvenciaváltó Rapid Link 4kW/8,5A, kapcsoló, Ethernet/IP, Ucbr=400VAC, I/O=4/2, HAN Q4 | RASP5-8424EIP-412R001S1 | 198919 | Y7-198919 | HH4 | 500688 | 4015081969777 | db | 1 |  | 0 |  | 1 | 85044095 | GB | 220 | 277.7 | 195 | 3.79 | 4.62
Frekvenciaváltó Rapid Link 4kW/8,5A, kapcsoló, Ethernet/IP, Ucbr=400VAC, I/O=4/2, STO, HAN Q4 | RASP5-8424EIP-412R011S1 | 198927 | Y7-198927 | HH4 | 511832 | 4015081969852 | db | 1 |  | 0 |  | 1 | 85044095 | GB | 220 | 277.7 | 195 | 3.8 | 4.63
Frekvenciaváltó Rapid Link 4kW/8,5A, Fék R, kapcsoló, Ethernet/IP, Ucbr=400VAC, I/O=4/2, HAN Q4 | RASP5-8424EIP-412R101S1 | 198923 | Y7-198923 | HH4 | 534940 | 4015081969814 | db | 1 |  | 0 |  | 1 | 85044095 | GB | 220 | 277.7 | 195 | 3.8 | 4.63
Frekvenciaváltó RapidLink 4kW/8,5A, Fék R, kapcsoló, Ethernet/IP, Ucbr=400VAC, I/O=4/2, STO, HAN Q4 | RASP5-8424EIP-412R111S1 | 198931 | Y7-198931 | HH4 | 546076 | 4015081969890 | db | 1 |  | 0 |  | 1 | 85044095 | GB | 220 | 277.7 | 195 | 3.81 | 4.64
Frekvenciaváltó Rapid Link 4kW/8,5A, Profinet, Ucbr=400VAC, I/O=4/2, HAN Q4 | RASP5-8424PNT-4120001S1 | 199031 | Y7-199031 | HH4 | 496420 | 4015081970896 | db | 1 |  | 0 |  | 1 | 85044095 | GB | 220 | 270 | 195 | 3.64 | 4.47
Frekvenciaváltó Rapid Link 4kW/8,5A, Profinet, Ucbr=400VAC, I/O=4/2, STO, HAN Q4 | RASP5-8424PNT-4120011S1 | 199039 | Y7-199039 | HH4 | 507552 | 4015081970971 | db | 1 |  | 0 |  | 1 | 85044095 | GB | 220 | 270 | 195 | 3.65 | 4.48
Frekvenciaváltó Rapid Link 4kW/8,5A, Fék R, Profinet, Ucbr=400VAC, I/O=4/2, HAN Q4 | RASP5-8424PNT-4120101S1 | 199035 | Y7-199035 | HH4 | 530664 | 4015081970933 | db | 1 |  | 0 |  | 1 | 85044095 | GB | 220 | 270 | 195 | 3.65 | 4.48
Frekvenciaváltó Rapid Link 4kW/8,5A, Fék R, Profinet, Ucbr=400VAC, I/O=4/2, STO, HAN Q4 | RASP5-8424PNT-4120111S1 | 199043 | Y7-199043 | HH4 | 541780 | 4015081971015 | db | 1 |  | 0 |  | 1 | 85044095 | GB | 220 | 270 | 195 | 3.66 | 4.49
Frekvenciaváltó Rapid Link 4kW/8,5A, kapcsoló, Profinet, Ucbr=400VAC, I/O=4/2, HAN Q4 | RASP5-8424PNT-412R001S1 | 199047 | Y7-199047 | HH4 | 530664 | 4015081971053 | db | 1 |  | 0 |  | 1 | 85044095 | GB | 220 | 277.7 | 195 | 3.81 | 4.64
Frekvenciaváltó Rapid Link 4kW/8,5A, kapcsoló, Profinet, Ucbr=400VAC, I/O=4/2, STO, HAN Q4 | RASP5-8424PNT-412R011S1 | 199055 | Y7-199055 | HH4 | 541780 | 4015081971138 | db | 1 |  | 0 |  | 1 | 85044095 | GB | 220 | 277.7 | 195 | 3.82 | 4.65
Frekvenciaváltó Rapid Link 4kW/8,5A, Brake R, kapcsoló, Profinet, Ucbr=400VAC, I/O=4/2, HAN Q4 | RASP5-8424PNT-412R101S1 | 199051 | Y7-199051 | HH4 | 564908 | 4015081971091 | db | 1 |  | 0 |  | 1 | 85044095 | GB | 220 | 277.7 | 195 | 3.82 | 4.65
Frekvenciaváltó Rapid Link 4kW/8,5A, Fék R, kapcsoló, Profinet, Ucbr=400VAC, I/O=4/2, STO, HAN Q4 | RASP5-8424PNT-412R111S1 | 199059 | Y7-199059 | HH4 | 576036 | 4015081971176 | db | 1 |  | 0 |  | 1 | 85044095 | GB | 220 | 277.7 | 195 | 3.83 | 4.66
Kábel a motor csatlakoztatásához a Rapid Link frekvenciaváltóhoz, RASP, 10m | RASP-CM2-10M | 198282 | Y7-198282 | HH4 | 78728 | 4015081958566 | db | 1 |  | 0 |  | 1 | 85444290 | DE | 50 | 30 | 10100 | 2.95 | 2.583
Kábel a motor csatlakoztatásához a Rapid Link frekvenciaváltóhoz, RASP, 2m | RASP-CM2-2M0 | 198280 | Y7-198280 | HH4 | 46508 | 4015081958542 | db | 1 |  | 0 |  | 1 | 85444290 | DE | 50 | 30 | 2120 | 0.75 | 0.73
Kábel a motor csatlakoztatásához a Rapid Link frekvenciaváltóhoz, RASP, 5m | RASP-CM2-5M0 | 198281 | Y7-198281 | HH4 | 61244 | 4015081958559 | db | 1 |  | 0 |  | 1 | 85444290 | DE | 50 | 30 | 5160 | 1.7 | 1.432
Csatlakozó 2 érzékelőhöz 1 M12-es csatlakozón keresztül, AS-Interface | RA-XM12-Y | 290424 | Y7-290424 | HH4 | 8284 | 4015082904241 | db | 1 |  | 0 |  | 1 | 85444290 | DE | 32 | 17 | 50 | 0.05 | 0.054
Csereakkumulátorok az UPS SmartOnline 48V-hez | RBC48S | RBC48S | RBC48S | HH0 | 125280 | 037332192448 | db | 1 |  | 0 |  | 1 | 85444290 | CN | 0 | 0 | 0 | 0 | 0
Csereakkumulátorok az UPS SMX700HGL-hez | RBC53L | RBC53L | RBC53L | HH0 | 559788 | 037332238160 | db | 1 |  | 0 |  | 1 | 85444290 | CN | 0 | 0 | 0 | 0 | 0
Csereakkumulátorok az UPS SmartOnline 72V-hez | RBC72S | RBC72S | RBC72S | HH0 | 154776 | 037332189172 | db | 1 |  | 0 |  | 1 | 85444290 | VN | 0 | 0 | 0 | 0 | 0
Gombafejű, visszaálló, előlap fekete, fekete O | M22S-DP-S-X0 | 216725 | Y7-216725 | HH1 | 5388 | 4015082167257 | db | 5 |  | 0 |  | 1 | 85389099 | DE | 36.5 | 36.5 | 19 | 0.016 | 0.019
Gombafejű, visszaálló, előlap fekete, fehér | M22S-DP-W-X1 | 216727 | Y7-216727 | HH1 | 5388 | 4015082167271 | db | 5 |  | 0 |  | 1 | 85389099 | DE | 36.5 | 36.5 | 19 | 0.016 | 0.019
Gyors hengeres biztosíték betét, US változat, 22x58mm, 700V AC / 500V DC, 80A | FWP-80A22F | FWP-80A22F | FWP-80A22F | HHF | 9888 | 5027590501101 | db | 10 |  | 0 |  | 10 | 85361090 | IN | 22.2 | 58 | 22.2 | 0.0571 | 0.0655
FUSE 50A 750V DC 000FU/70 AR CU | 170M1753 | 170M1753 | 170M1753 | HHF | 57853 | 5027590441490 | db | 5 |  | 0 |  | 5 | 85361090 | CN | 0 | 0 | 0 | 0 | 0
Gyors biztosíték betét BS88, 690V AC, 160A | 160AFEE | 160AFEE | 160AFEE | HHF | 57441 | 5027590436892 | db | 5 |  | 0 |  | 5 | 85361090 | IN | 100 | 38 | 110 | 0.0944 | 0.0996
Gyors biztosíték betét, félvezetők védelmére 690V, 630A, 1* | 170M3473 | 170M3473 | 170M3473 | HHF | 56617 | 5027590448284 | db | 6 |  | 0 |  | 6 | 85361090 | HU | 45 | 51 | 59 | 0.25533 | 0.27
Gyors biztosíték betét, félvezetők védelmére 690V, 350A, 1 | 170M4411 | 170M4411 | 170M4411 | HHF | 55381 | 5027590452601 | db | 3 |  | 0 |  | 3 | 85361090 | HU | 53 | 51 | 53 | 0.11867 | 0.137
Gyors biztosíték betét, félvezetők védelmére 1000V, 200A, 00 | 170M4813 | 170M4813 | 170M4813 | HHF | 50952 | 5027590454285 | db | 6 |  | 0 |  | 6 | 85361090 | IN | 140 | 66 | 233 | 0.20833 | 0.256
Gyors biztosíték betét, félvezetők védelmére 690V, 400A, 1* | 170M3469 | 170M3469 | 170M3469 | HHF | 47759 | 5027590448093 | db | 6 |  | 0 |  | 6 | 85361090 | HU | 45 | 51 | 59 | 0.25917 | 0.274
Gyors biztosíték betét, félvezetők védelmére 690V, 500A, 1* | 170M3021 | 170M3021 | 170M3021 | HHF | 47656 | 5027590443685 | db | 6 |  | 0 |  | 6 | 85361090 | HU | 45 | 104 | 45 | 0.3395 | 0.366
Gyors biztosíték betét, félvezetők védelmére 690V, 550A, 1 | 170M4865D | 170M4865D | 170M4865D | HHF | 47656 | 5027590454865 | db | 6 |  | 0 |  | 6 | 85361090 | IN | 45 | 150 | 53 | 0.395 | 0.435
Gyors biztosíték betét, félvezetők védelmére 690V, 315A, 1* | 170M3267 | 170M3267 | 170M3267 | HHF | 47141 | 5027590446730 | db | 6 |  | 0 |  | 6 | 85361090 | HU | 45 | 104 | 58 | 0.322 | 0.347
FUSE 315A 690V 1*KW/110 AR UC | 170M3288 | 170M3288 | 170M3288 | HHF | 47141 | 5704057021081 | db | 6 |  | 0 |  | 6 | 85361090 | HU | 0 | 0 | 0 | 0 | 0
Ultragyors biztosíték betét a meghajtó védelmére, 60A | 60KTH | 60KTH | 60KTH | HHF | 46317 | 5027590484473 | db | 5 |  | 0 |  | 5 | 85351000 | HU | 140 | 36 | 180 | 0.181 | 0.19
Biztosíték akkumulátortárolóhoz BSF, char gBat, In=125, Un=1000V DC, csavaros csatlakozás, 1. méret | BSF-125G-NH110-B | BSF-125G-NH110-B | BSF-125G-NH110-B | HHF | 46214 | 5027590529945 | db | 3 |  | 0 |  | 3 | 85351000 | IN | 40 | 135 | 53 | 0.407 | 0.407
Biztosíték akkumulátortárolóhoz BSF, char gBat, In=63, Un=1000V DC, csavaros csatlakozás, 1. méret | BSF-063G-NH110-B | BSF-063G-NH110-B | BSF-063G-NH110-B | HHF | 45287 | 5027590529914 | db | 3 |  | 0 |  | 3 | 85351000 | IN | 40 | 135 | 53 | 0.407 | 0.407
Gyors biztosíték betét, félvezetők védelmére 690V, 400A, 1* | 170M3419 | 170M3419 | 170M3419 | HHF | 45184 | 5027590447652 | db | 6 |  | 0 |  | 6 | 85361090 | HU | 45 | 51 | 45 | 0.041 | 0.043
Ultragyors biztosíték, félvezető+fotovoltaikus védelem, 1. méret, 1000V DC, 125A | PV-125ANH1 | PV-125ANH1 | PV-125ANH1 | HHF | 44257 | 5027590505376 | db | 3 |  | 0 |  | 3 | 85361090 | IN | 39.7 | 135 | 52.9 | 0.42 | 0.446
Ultragyors biztosíték betét a meghajtó védelmére, 30A | 30SRC250 | 30SRC250 | 30SRC250 | HHF | 43948 | 5027590476126 | db | 10 |  | 0 |  | 10 | 85361090 | HU | 106 | 45 | 80 | 0.727 | 0.073
Gyors biztosíték betét BS88, 690V AC / 500V DC, 450A | 450MMT | 450MMT | 450MMT | HHF | 42094 | 5027590047715 | db | 1 |  | 0 |  | 1 | 85361090 | IN | 38 | 113 | 83 | 0.444 | 0.512
COMPACT M/A TRACTION FUSE | 35SRC750-C | 35SRC750-C | 35SRC750-C | HHF | 40858 | 5027590478069 | db | 10 |  | 0 |  | 10 | 85361090 | HU | 21 | 21 | 127 | 0.0979 | 0.1012
Gyors biztosíték betét, félvezetők védelmére 1000V, 50A, 00 | 170M4807 | 170M4807 | 170M4807 | HHF | 40137 | 5027590454223 | db | 6 |  | 0 |  | 6 | 85361090 | IN | 140 | 66 | 233 | 0.224 | 0.271
Askari Compact hangjelző aljzat, piros | RED BACK BOX | 591001FULL-0016 | 591001FULL-0016 | HHS | 3008 | 4015081801862 | db | 1 |  | 0 |  | 1 | 85311030 | GB | 86 | 86 | 52 | 0.11 | 0.11
Magasított aljzat, piros, RoLP hangjelzőkhöz, Solex (3cd,10cd) és Solista fényjelzőkhöz | RED DEEP BASE | 593001FULL-0022 | 593001FULL-0022 | HHS | 1288 | 8714112008626 | db | 1 |  | 0 |  | 1 | 39269097 | CN | 93 | 93 | 50 | 0.2 | 0.2
Magasított aljzat, piros, RoLP hangjelzőkhöz, Solex (3cd,10cd) és Solista fényjelzőkhöz | RED DEEP BASE | 593001FULL-0168 | 593001FULL-0168 | HHS | 1460 | 8054934906695 | db | 1 |  | 0 |  | 1 | 85311030 | CN | 93 | 93 | 50 | 0.2 | 0.2
Alacsony aljzat, piros, RoLP hangjelzőkhöz, Solex (3cd,10cd) és Solista fényjelzőkhöz | RED SHALLOW BASE | 593005FULL-0212 | 593005FULL-0212 | HHS | 1272 | 8054934906701 | db | 1 |  | 0 |  | 1 | 85311030 | CN | 93 | 93 | 20 | 0.1 | 0.1
Kommunikációs kártya - MS Relay (for 5P, 5PX, 5SC, 9PX, 9SX, 9E, 91PS, 93PS, 93PM, 93E) | Relay-MS | RELAY-MS | 744-98067 | HH0 | 50136 | 0743172038135 | db | 1 |  | 0 |  | 1 | 85176200 | CN | 132 | 66 | 42 | 0.25 | 0.25
Feszcsökkenési relé 230/400V, 1co érint. | REUVM | 148598 | Y7-148598 | HH5 | 37352 | 4015081450466 | db | 1 |  | 0 |  | 1 | 85364900 | DE | 17.8 | 90 | 44 | 0.065 | 0.065
Feszcsökkenési relé 230/400V, 2co érint. | REUVM2 | 167284 | Y7-167284 | HH5 | 41096 | 4015081637874 | db | 1 |  | 0 |  | 1 | 85364900 | DE | 17.8 | 90 | 44 | 0.073 | 0.073
Fűtőelem elosztótáblákhoz, 100W | R-HEAT-100W | 167271 | Y7-167271 | HH6 | 57908 | 4015081637713 | db | 1 |  | 0 |  | 1 | 85168020 | DE | 70 | 175 | 50 | 0.58 | 0.58
Fűtőelem elosztótáblákhoz, 150W | R-HEAT-150W | 167272 | Y7-167272 | HH6 | 68244 | 4015081637720 | db | 1 |  | 0 |  | 1 | 85168020 | DE | 70 | 250 | 50 | 0.82 | 0.82
Fűtőelem elosztótáblákhoz, 45W | R-HEAT-45W | 167269 | Y7-167269 | HH6 | 48256 | 4015081637690 | db | 1 |  | 0 |  | 1 | 85168020 | DE | 70 | 100 | 50 | 0.32 | 0.32
Gyors biztosíték betét, félvezetők védelmére 660V, 160A, 0 | 170M7918 | 170M7918 | 170M7918 | HHF | 39519 | 5027590464536 | db | 5 |  | 0 |  | 5 | 85361090 | IN | 35 | 60 | 125 | 0.291 | 0.305
Ultragyors biztosíték betét a meghajtó védelmére, 25A | 25SRC750 | 25SRC750 | 25SRC750 | HHF | 35193 | 5027590471220 | db | 10 |  | 0 |  | 10 | 85361090 | HU | 20.5 | 20.5 | 127 | 0.000454 | 1e-06
Gyors biztosíték betét, félvezetők védelmére 690V, 50A, 00 | 170M2661 | 170M2661 | 170M2661 | HHF | 31897 | 5027590442374 | db | 6 |  | 0 |  | 6 | 85361090 | IN | 30 | 100 | 51 | 0.19667 | 0.244
Mikrokapcsoló K1S 2A 250V | 170H3038 | 170H3038 | 170H3038 | HHF | 31279 | 5027590439251 | db | 15 |  | 0 |  | 15 | 85369010 | HU | 88 | 35 | 220 | 0.018467 | 0.019933
Ultragyors biztosíték betét a meghajtó védelmére, 5A | 5SRC750 | 5SRC750 | 5SRC750 | HHF | 27777 | 5027590484343 | db | 10 |  | 0 |  | 10 | 85361010 | HU | 127 | 20.5 | 20.5 | 0.1008 | 0.1008
Ultragyors biztosíték betét a meghajtó védelmére, 6A | 6SRC750 | 6SRC750 | 6SRC750 | HHF | 27777 | 5027590486576 | db | 10 |  | 0 |  | 10 | 85361010 | HU | 20.5 | 20.5 | 127 | 0.000454 | 0.096
Gyors biztosíték betét, félvezetők védelmére 690V, 125A, 000 | 170M1518 | 170M1518 | 170M1518 | HHF | 27468 | 5027590441117 | db | 5 |  | 0 |  | 5 | 85361090 | CN | 101 | 43 | 140 | 0.148 | 0.157
Gyors biztosíték betét, félvezetők védelmére 690V, 250A, 1 | 170M4609 | 170M4609 | 170M4609 | HHF | 51743 | 5027590453639 | db | 3 |  | 0 |  | 3 | 85361090 | HU | 53 | 136 | 53 | 0.414 | 0.45
Ultragyors biztosíték félvezetők védelmére, (UL szabvány) 500V AC / 500V DC, 100A | FWH-100BC | FWH-100BC | FWH-100BC | HHF | 24790 | 5027590581769 | db | 1 |  | 0 |  | 1 | 85361090 | IN | 24 | 24 | 91 | 0.089 | 0.097
Ultragyors biztosíték félvezetők védelmére, (UL szabvány) 500V AC / 500V DC, 70A | FWH-70BC | FWH-70BC | FWH-70BC | HHF | 24378 | 5027590581677 | db | 1 |  | 0 |  | 1 | 85361090 | IN | 25 | 25 | 97 | 0.089 | 0.101
FUSE 125A 1000V DIN 0 AR | 170L3838 | 170L3838 | 170L3838 | HHF | 48653 | 5027590439404 | db | 5 |  | 0 |  | 5 | 85361090 | IN | 130 | 60 | 188 | 0.2746 | 0
FUSE 100A 1000V DIN 0 AR | 170L3837 | 170L3837 | 170L3837 | HHF | 46696 | 5027590439398 | db | 5 |  | 0 |  | 5 | 85361090 | IN | 130 | 60 | 188 | 0.2496 | 0
Gyors biztosíték betét, félvezetők védelmére 660V, 80A, 0000 | 170M0166 | 170M0166 | 170M0166 | HHF | 20464 | 5027590440561 | db | 10 |  | 0 |  | 10 | 85361090 | IN | 102 | 40 | 140 | 0.047 | 0.058
Gyors biztosíték betét, félvezetők védelmére 690V, 250A, 1* | 170M3066 | 170M3066 | 170M3066 | HHF | 40413 | 5027590443784 | db | 6 |  | 0 |  | 6 | 85361090 | HU | 45 | 104 | 45 | 0.396 | 0.066
Gyors biztosíték betét, félvezetők védelmére 690V, 125A, 1* | 170M3113 | 170M3113 | 170M3113 | HHF | 38456 | 5027590443920 | db | 6 |  | 0 |  | 6 | 85361090 | HU | 45 | 104 | 58 | 0.30767 | 0.334
Gyors biztosíték betét, félvezetők védelmére 690V, 350A, 1 | 170M3818D | 170M3818D | 170M3818D | HHF | 37220 | 5027590450386 | db | 6 |  | 0 |  | 6 | 85361090 | IN | 45 | 135 | 53 | 2.552 | 0.445
Ultragyors biztosíték félvezetők védelmére, (UL szabvány) 700V AC / 700V DC, 50A | FWP-50D | FWP-50D | FWP-50D | HHF | 36087 | 5996516049419 | db | 5 |  | 0 |  | 5 | 85361050 | HU | 25 | 25 | 112 | 0.102 | 0.114
Ultragyors biztosíték félvezetők védelmére, (UL szabvány) 700V AC / 700V DC, 60A | FWP-60D | FWP-60D | FWP-60D | HHF | 36087 | 5996516049426 | db | 5 |  | 0 |  | 5 | 85361090 | HU | 25 | 25 | 112 | 0.102 | 0.114
Gyors biztosíték betét, félvezetők védelmére 690V, 200A, 00 | 170M2617 | 170M2617 | 170M2617 | HHF | 17992 | 5027590442251 | db | 6 |  | 0 |  | 6 | 85361090 | IN | 30 | 100 | 51 | 0.19433 | 0.242
Biztosító aljzat CA 80 630A 1000V UR 43653 | 170H3003 | 170H3003 | 170H3003 | HHF | 35263 | 5996516007754 | db | 1 |  | 0 |  | 1 | 85369095 | HU | 94 | 82 | 217 | 0.976 | 1.09
Ultragyors biztosíték betét a meghajtó védelmére, 30A | 30SRC750 | 30SRC750 | 30SRC750 | HHF | 35263 | 5027590476133 | db | 10 |  | 0 |  | 10 | 85361090 | HU | 21 | 21 | 126 | 0.104 | 0.104
Ultragyors biztosíték betét a meghajtó védelmére, 1250V AC / 1000V DC, 30A | FWL-30A20FI | FWL-30A20FI | FWL-30A20FI | HHF | 34542 | 5027590500036 | db | 10 |  | 0 |  | 10 | 85351000 | HU | 20.5 | 127 | 20.5 | 0.105 | 0.109
Gyors bizt.betét, US változat, 150V AC / 150V DC, 150A | FWA-150B | FWA-150B | FWA-150B | HHF | 32997 | 5027590020220 | db | 1 |  | 0 |  | 1 | 85361090 | IN | 72 | 26 | 26 | 0.075 | 0.081
Gyors biztosíték betét, félvezetők védelmére 690V, 80A, 1* | 170M3011 | 170M3011 | 170M3011 | HHF | 32173 | 5027590443562 | db | 6 |  | 0 |  | 6 | 85361090 | HU | 45 | 104 | 45 | 0.33917 | 0.366
Gyors biztosíték betét, félvezetők védelmére 690V, 160A, 00 | 170M2766 | 170M2766 | 170M2766 | HHF | 45633 | 5027590443463 | db | 5 |  | 0 |  | 5 | 85361090 | IN | 30 | 64 | 48 | 0.2066 | 0.228
Gyors biztosíték betét BS88, 315A | 315CFM | 315CFM | 315CFM | HHF | 43985 | 5027590043397 | db | 1 |  | 0 |  | 1 | 85361090 | HU | 40.59 | 36.33 | 36.33 | 0.204 | 0.224
Gyors biztosíték betét BS88, 690V AC / 500V DC, 700A | 700FMM | 700FMM | 700FMM | HHF | 43985 | 5027590054997 | db | 1 |  | 0 |  | 1 | 85361090 | IN | 38 | 113 | 83 | 0.486 | 0.486
Gyors biztosíték betét, félvezetők védelmére 600V, 400A, 000 | 170M1374 | 170M1374 | 170M1374 | HHF | 28980 | 5027590440912 | db | 10 |  | 0 |  | 10 | 85361090 | CN | 106 | 48 | 302 | 0.132 | 0.132
Gyors biztosíték betét, félvezetők védelmére 690V, 80A, 000 | 170M1316 | 170M1316 | 170M1316 | HHF | 14181 | 5027590515528 | db | 10 |  | 0 |  | 10 | 85361090 | CN | 21 | 100 | 40 | 0.1285 | 0.148
Gyors biztosíték betét, félvezetők védelmére 690V, 25A, 000 | 170M1361 | 170M1361 | 170M1361 | HHF | 14181 | 5027590515542 | db | 10 |  | 0 |  | 10 | 85361090 | CN | 21 | 100 | 40 | 1.53 | 0.153
Gyors biztosíték betét BS88, 240V AC / 150V DC, 630A | 630LMMT | 630LMMT | 630LMMT | HHF | 27126 | 5027590052368 | db | 1 |  | 0 |  | 1 | 85361090 | IN | 38.1 | 84 | 83 | 0.368 | 0.387
Gyors biztosíték betét, félvezetők védelmére 690V, 110A, 000 | 170M1534 | 170M1534 | 170M1534 | HHF | 27023 | 5027590441162 | db | 5 |  | 0 |  | 5 | 85361090 | CN | 32 | 24 | 96 | 0.1342 | 0.145
Gyors biztosíték betét, félvezetők védelmére 690V, 125A, 1* | 170M3213 | 170M3213 | 170M3213 | HHF | 39968 | 5027590445252 | db | 6 |  | 0 |  | 6 | 85361090 | HU | 45 | 134 | 45 | 0.33433 | 0.361
Gyors biztosíték betét, félvezetők védelmére 690V, 80A, 1* | 170M3111 | 170M3111 | 170M3111 | HHF | 37393 | 5027590443890 | db | 6 |  | 0 |  | 6 | 85361090 | HU | 45 | 104 | 58 | 0.053 | 0.066
Gyors biztosíték betét, félvezetők védelmére 690V, 100A, 1* | 170M3362 | 170M3362 | 170M3362 | HHF | 37393 | 5027590447270 | db | 3 |  | 0 |  | 3 | 85361090 | HU | 124 | 80 | 168 | 0.705 | 0.722
Gyors biztosíték betét, félvezetők védelmére 690V, 50A, 000 | 170M1564D | 170M1564D | 170M1564D | HHF | 12224 | 5027590441285 | db | 10 |  | 0 |  | 10 | 85361050 | IN | 21 | 79 | 35 | 0.1287 | 0.143
Gyors biztosíték betét BS88, 690V AC / 500V DC, 160A | 160FEE | 160FEE | 160FEE | HHF | 12121 | 5027590436977 | db | 5 |  | 0 |  | 5 | 85361090 | IN | 37 | 94 | 19 | 0.0844 | 0.0916
Biztosíték (BS88 szabvány), 660V AC / 400V DC, 160A | GSGB160 | GSGB160 | GSGB160 | HHF | 35745 | 5027590502641 | db | 10 |  | 0 |  | 10 | 85361090 | HU | 35.7 | 48 | 19 | 0.865 | 0.087
Gyors biztosíték betét, félvezetők védelmére 690V, 350A, 000 | 170M1373 | 170M1373 | 170M1373 | HHF | 23212 | 5027590440905 | db | 10 |  | 0 |  | 10 | 85361090 | CN | 21 | 100 | 40 | 0.151 | 0.151
Gyors biztosíték betét BS88, 690V AC / 500V DC, 500A | 500MMT | 500MMT | 500MMT | HHF | 42304 | 5027590049481 | db | 1 |  | 0 |  | 1 | 85361090 | IN | 38 | 113 | 83 | 0.435 | 0.503
Gyors biztosíték betét BS88, 690V AC / 500V DC, 180A | 180MMT | 180MMT | 180MMT | HHF | 30904 | 5027590036269 | db | 1 |  | 0 |  | 1 | 85361090 | IN | 38 | 113 | 83 | 0.478 | 0.512
Gyors biztosíték betét, félvezetők védelmére 1000V, 10A, 00 | 170M2672 | 170M2672 | 170M2672 | HHF | 27917 | 5027590442503 | db | 6 |  | 0 |  | 6 | 85361010 | IN | 30 | 60 | 79 | 0.19417 | 0.215
Gyors biztosíték betét, félvezetők védelmére 1000V, 20A, 00 | 170M2673 | 170M2673 | 170M2673 | HHF | 27917 | 5027590442510 | db | 6 |  | 0 |  | 6 | 85361090 | IN | 30 | 60 | 79 | 0.19733 | 0.218
Gyors hengeres biztosíték betét, US változat, 14x51mm, 250V AC / 250V DC, 50A | FWX-50A14F | FWX-50A14F | FWX-50A14F | HHF | 8413 | 5027590501422 | db | 10 |  | 0 |  | 10 | 85361090 | HU | 14.3 | 50.8 | 14.3 | 0.015 | 0.015
Miniatűr fűtőelem elosztótáblákhoz, 10W | R-MHEAT-10W | 167273 | Y7-167273 | HH6 | 30276 | 4015081637775 | db | 1 |  | 0 |  | 1 | 85168020 | DE | 29.5 | 50 | 45 | 0.09 | 0.09
Miniatűr fűtőelem elosztótáblákhoz, 20W | R-MHEAT-20W | 167274 | Y7-167274 | HH6 | 34252 | 4015081637737 | db | 1 |  | 0 |  | 1 | 85162999 | DE | 29.5 | 50 | 45 | 0.12 | 0.12
Miniatűr fűtőelem elosztótáblákhoz, 30W | R-MHEAT-30W | 167275 | Y7-167275 | HH6 | 39024 | 4015081637744 | db | 1 |  | 0 |  | 1 | 85168020 | DE | 29.5 | 50 | 45 | 0.12 | 0.12
Gombafejű, visszaálló, előlap fekete, sárga | M22S-DP-Y | 216719 | Y7-216719 | HH1 | 4984 | 4015082167196 | db | 5 |  | 0 |  | 1 | 85389099 | DE | 36.5 | 36.5 | 19 | 0.016 | 0.019
Roshni hangjelző, magasított aljzat, piros burkolat, 24V DC | RO/R/D | 540002FULL-0002 | 540002FULL-0002 | HHS | 11236 | 4015081801497 | db | 1 |  | 0 |  | 1 | 85311030 | GB | 94 | 94 | 103 | 0.306 | 0.342
Roshni hangjelző, magasított aljzat, piros burkolat, 24V AC | RO/R/D/L | 540068FULL-0454 | 540068FULL-0454 | HHS | 11432 | 4015081801510 | db | 1 |  | 0 |  | 1 | 85311030 | GB | 94 | 94 | 103 | 0.306 | 0.342
Roshni hangjelző, alacsony aljzat, piros burkolat, 24V AC | RO/R/S/24AC | 540076FULL-0545 | 540076FULL-0545 | HHS | 11144 | 4015081801534 | db | 1 |  | 0 |  | 1 | 85311030 | GB | 91 | 91 | 85 | 0.274 | 0.3
Roshni hangjelző, magasított aljzat, fehér burkolat, 24V DC, 3 hangjelzés | RO/SV/W/D/3 | 540004FULL-0004 | 540004FULL-0004 | HHS | 11044 | 4015081801503 | db | 1 |  | 0 |  | 1 | 85311030 | GB | 94 | 94 | 103 | 0.306 | 0.342
Roshni hangjelző, alacsony aljzat, fehér burkolat, 24V DC | RO/W/S/24AC | 540075FULL-0897 | 540075FULL-0897 | HHS | 10780 | 4015081801527 | db | 1 |  | 0 |  | 1 | 85311030 | GB | 94 | 94 | 74 | 0.274 | 0.3
Aljzat, felületre szerelhető, RoLP hangjelzőhöz fényjelzővel, piros burkolat, piros fényjelző | ROLP Base-LX-W/RF/R1 | 8500040FULL-0040X | 8500040FULL-0040X | HHS | 19532 | 4015081802357 | db | 1 |  | 0 |  | 1 | 85311030 | GB | 95 | 136 | 95 | 0.2 | 0.2
Aljzat, felületre szer., RoLP hangjelzőhöz fényjelzővel, piros burk., piros fényjelző, VdS tanús. | ROLP Base-LX-W/RF/R1 VDS | 8500040FULL-0219X | 8500040FULL-0219X | HHS | 21076 | 4015081802371 | db | 1 |  | 0 |  | 1 | 85311030 | GB | 95 | 136 | 95 | 0.2 | 0.2
Aljzat, felületre szerelhető, RoLP hangjelzőhöz fényjelzővel, fehér burkolat, piros fényjelző | ROLP Base-LX-W/RF/W1 | 8500039FULL-0039X | 8500039FULL-0039X | HHS | 20672 | 4015081802326 | db | 1 |  | 0 |  | 1 | 85311030 | GB | 95 | 136 | 95 | 0.2 | 0.2
Aljzat, felületre szer., RoLP hangjelzőhöz fényjelzővel, fehér burk., piros fényjelző, VdS tanús. | ROLP Base-LX-W/RF/W1 VDS | 8500039FULL-0218X | 8500039FULL-0218X | HHS | 18032 | 4015081802333 | db | 1 |  | 0 |  | 1 | 85311030 | GB | 95 | 136 | 95 | 0.2 | 0.2
Aljzat, felületre szerelhető, RoLP hangjelzőhöz fényjelzővel, piros burkolat, fehér fényjelző | ROLP Base-LX-W/WF/R1 | 8500038FULL-0038X | 8500038FULL-0038X | HHS | 18856 | 4015081802302 | db | 1 |  | 0 |  | 1 | 85311030 | GB | 95 | 136 | 95 | 0.2 | 0.2
Aljzat, felületre szer., RoLP hangjelzőhöz fényjelzővel, piros burk., fehér fényjelző, VdS tanús. | ROLP Base-LX-W/WF/R1 VDS | 8500038FULL-0215X | 8500038FULL-0215X | HHS | 18088 | 4015081802319 | db | 1 |  | 0 |  | 1 | 85311030 | GB | 95 | 136 | 95 | 0.2 | 0.2
Aljzat, felületre szerelhető, RoLP hangjelzőhöz fényjelzővel, fehér burkolat, fehér fényjelző | ROLP Base-LX-W/WF/W1 | 8500037FULL-0037X | 8500037FULL-0037X | HHS | 18832 | 4015081802289 | db | 1 |  | 0 |  | 1 | 85311030 | GB | 95 | 136 | 95 | 0.2 | 0.2
Aljzat, felületre szer., RoLP hangjelzőhöz fényjelzővel, fehér burk., fehér fényjelző, VdS tanús. | ROLP Base-LX-W/WF/W1 VDS | 8500037FULL-0214X | 8500037FULL-0214X | HHS | 18052 | 4015081802296 | db | 1 |  | 0 |  | 1 | 85311030 | GB | 95 | 136 | 95 | 0.2 | 0.2
RoLP, 9-15,18-28V DC hangjelző, alacsony aljzat, piros burkolat, 7 hangjelzés | ROLP/R/S/07 | 540512FULL-0705X | 540512FULL-0705X | HHS | 11996 | 8714112006721 | db | 1 |  | 0 |  | 1 | 85311030 | GB | 93 | 93 | 63 | 0.184 | 0.2
RoLP LX hangjelző fényjelzővel, piros burkolat, piros fényjelző | ROLP/R1/LX-W/RF | 8500025FULL-0025X | 8500025FULL-0025X | HHS | 33592 | 8054934906558 | db | 1 |  | 0 |  | 1 | 85318070 | GB | 95 | 136 | 95 | 0.2 | 0.2
RoLP LX hangjelző fényjelzővel, piros burkolat, fehér fényjelző | ROLP/R1/LX-W/WF | 8500023FULL-0023X | 8500023FULL-0023X | HHS | 28232 | 8054934906824 | db | 1 |  | 0 |  | 1 | 85311030 | GB | 95 | 136 | 95 | 0.2 | 0.2
RoLP, 9-15,18-28V DC hangjelző, magasított aljzat, fehér burkolat, hálózati modul | ROLP/SV/GW/3 + MAINS MODULE | 547029FULL-0821 | 547029FULL-0821 | HHS | 15852 | 4015081801817 | db | 1 |  | 0 |  | 1 | 85311030 | GB | 93 | 93 | 93 | 0.2 | 0.23
RoLP, 9-15,18-28V DC hangjelző, alacsony aljzat, fehér burkolat, beavatkozás elleni védelem | ROLP/SV/GW/S/SW/VC/AT | 547028FULL-0820X | 547028FULL-0820X | HHS | 13296 | 4015081801800 | db | 1 |  | 0 |  | 1 | 85318070 | GB | 93 | 93 | 63 | 0.24 | 0.24
RoLP, 9-15,18-28V DC hangjelző, alacsony aljzat, fehér burk., beavatkozás elleni védelem, min, hang | ROLP/SV/GW/S/SW/VC/AT MIN | 547028FULL-0819X | 547028FULL-0819X | HHS | 13244 | 4015081801794 | db | 1 |  | 0 |  | 1 | 85311030 | GB | 93 | 93 | 63 | 0.178 | 0.198
RoLP, 9-15,18-28V DC hangjelző, magasított aljzat, piros burkolat | ROLP/SV/R/3/NB | 540572FULL-0757X | 540572FULL-0757X | HHS | 10316 | 8054934906671 | db | 1 |  | 0 |  | 1 | 85311030 | GB | 93 | 93 | 63 | 0.143 | 0.168
RoLP, 9-15,18-28V DC hangjelző, magasított aljzat, piros burkolat | ROLP/SV/R/D E10 | 540503FULL-0403X | 540503FULL-0403X | HHS | 13980 | 8714112032836 | db | 1 |  | 0 |  | 1 | 85318070 | GB | 93 | 93 | 93 | 0.25 | 0.25
RoLP, 9-15,18-28V DC hangjelző, magasított aljzat, piros burkolat, hálózati modul | ROLP/SV/R/D/M/L + MAINS MODULE | 547026FULL-0810 | 547026FULL-0810 | HHS | 15836 | 8714112096937 | db | 1 |  | 0 |  | 1 | 85318070 | GB | 93 | 93 | 93 | 0.2 | 0.23
RoLP, 9-15,18-28V DC hangjelző, magasított aljzat, piros burkolat | ROLP/SV/R/S E8 | 540501FULL-0389X | 540501FULL-0389X | HHS | 13572 | 8714112032843 | db | 1 |  | 0 |  | 1 | 85318070 | GB | 93 | 93 | 63 | 0.24 | 0.24
RoLP, 9-15,18-28V DC hangjelző, magasított aljzat, piros burkolat | ROLP/SV/R/S/3 FS109S | 540501FULL-0439X | 540501FULL-0439X | HHS | 8448 | 4015081801572 | db | 1 |  | 0 |  | 1 | 85311030 | GB | 93 | 93 | 63 | 0.178 | 0.198
RoLP, 9-15,18-28V DC hangjelző, "U" aljzat, piros burkolat | ROLP/SV/R/U | 540505FULL-0390X | 540505FULL-0390X | HHS | 11188 | 4015081801633 | db | 1 |  | 0 |  | 1 | 85311030 | GB | 93 | 93 | 93 | 0.25 | 0.25
RoLP, 9-15,18-28V DC hangjelző, magasított aljzat, fehér burkolat | ROLP/SV/W/D | 540504FULL-0410X | 540504FULL-0410X | HHS | 12816 | 8714112034038 | db | 1 |  | 0 |  | 1 | 85318070 | GB | 93 | 93 | 93 | 0.25 | 0.25
RoLP, 9-15,18-28V DC hangjelző, aljzat nélkül, fehér burkolat | ROLP/SV/W/NB | 540508FULL-0245X | 540508FULL-0245X | HHS | 10160 | 4015081801664 | db | 1 |  | 0 |  | 1 | 85311030 | GB | 93 | 93 | 63 | 0.24 | 0.24
RoLP, 9-15,18-28V DC hangjelző, alacsony aljzat, fehér burkolat | ROLP/SV/W/S | 540502FULL-0406X | 540502FULL-0406X | HHS | 13652 | 8714112033222 | db | 1 |  | 0 |  | 1 | 85318070 | GB | 93 | 93 | 63 | 0.24 | 0.24
RoLP, 9-15,18-28V DC hangjelző, "U" aljzat, fehér burkolat | ROLP/SV/W/U | 540506FULL-0441 | 540506FULL-0441 | HHS | 11004 | 4015081801657 | db | 1 |  | 0 |  | 1 | 85311030 | GB | 93 | 93 | 93 | 0.25 | 0.25
RoLP, 9-15,18-28V DC hangjelző, magasított aljzat, fehér burkolat, rögzítő csavarok | ROLP/SV/W1/D | 547017FULL-0801X | 547017FULL-0801X | HHS | 11144 | 4015081801732 | db | 1 |  | 0 |  | 1 | 85311030 | GB | 93 | 93 | 93 | 0.2 | 0.23
RoLP, 9-15,18-28V DC hangjelző, alacsony aljzat, fehér burkolat, rögzítő csavarok | ROLP/SV/W1/S | 547018FULL-0802X | 547018FULL-0802X | HHS | 10884 | 4015081801756 | db | 1 |  | 0 |  | 1 | 85311030 | GB | 93 | 93 | 63 | 0.24 | 0.24
RoLP LX hangjelző fényjelzővel, fehér burkolat, piros fényjelző | ROLP/W1/LX-W/RF | 8500024FULL-0024X | 8500024FULL-0024X | HHS | 33572 | 8714112096791 | db | 1 |  | 0 |  | 1 | 85318070 | GB | 95 | 136 | 95 | 0.2 | 0.2
RoLP LX hangjelző fényjelzővel, fehér burkolat, fehér fényjelző | ROLP/W1/LX-W/WF | 8500022FULL-0022X | 8500022FULL-0022X | HHS | 28992 | 4015081802104 | db | 1 |  | 0 |  | 1 | 85311030 | GB | 95 | 136 | 95 | 0.2 | 0.2
RoLP, 9-15,18-28V DC hangjelző, alacsony aljzat, piros burkolat | ROLP-R-S | ROLP-R-S | ROLP-R-S | HHS | 10620 | 5018986759084 | db | 1 |  | 0 |  | 1 | 85311030 | GB | 93 | 93 | 63 | 0.171 | 0.198
RoLP Solista hangjelző fényjelzővel, magasított aljzat, piros burkolat, piros fényjelző | ROLPSB/RL/R/D | 8210113FULL-0016X | 8210113FULL-0016X | HHS | 21596 | 8714112056818 | db | 1 |  | 0 |  | 1 | 85318070 | GB | 93 | 93 | 110 | 0.3 | 0.3
RoLP Solista hangjelző fényjelzővel, alacsony aljzat, piros burkolat, piros fényjelző | ROLPSB/RL/R/S | 8210112FULL-0015X | 8210112FULL-0015X | HHS | 26040 | 8714112054838 | db | 1 |  | 0 |  | 1 | 85318070 | GB | 93 | 93 | 78 | 0.3 | 0.3
RoLP Solista hangjelző fényjelzővel, magasított aljzat, fehér burkolat, piros fényjelző | ROLPSB/RL/W/D | 8210115FULL-0018X | 8210115FULL-0018X | HHS | 21280 | 8714112068941 | db | 1 |  | 0 |  | 1 | 85311030 | GB | 93 | 93 | 110 | 0.3 | 0.3
RoLP Solista hangjelző fényjelzővel, magasított aljzat, fehér burkolat, borostyán fényjelző | ROLPSB/SV/CL/AF/W/D AMBER FLASH | 8210125FULL-0007X | 8210125FULL-0007X | HHS | 21560 | 4015081803248 | db | 1 |  | 0 |  | 1 | 85318070 | GB | 93 | 93 | 110 | 0.33 | 0.3
RoLP Solista hangjelző fényjelzővel, aljzat nélkül, piros burkolat, piros fényjelző | ROLPSB/SV/RL/R/NO | 8210111FULL-0004X | 8210111FULL-0004X | HHS | 25280 | 8054934906800 | db | 1 |  | 0 |  | 1 | 85318070 | GB | 93 | 93 | 58 | 0.3 | 0.3
RoLP Solista hangjelző fényjelzővel, alacsony aljzat, fehér burkolat, piros fényjelző | ROLPSB/SV/RL/W/S | 8210114FULL-0017X | 8210114FULL-0017X | HHS | 26040 | 4015081803187 | db | 1 |  | 0 |  | 1 | 85311030 | GB | 93 | 93 | 78 | 0.3 | 0.3
RoLP Maxi LX hangjelző fényjelzővel, piros burkolat, piros fényjelző | ROLPX/R1/LX-W/RF | 8500030FULL-0030X | 8500030FULL-0030X | HHS | 29100 | 8714112096784 | db | 1 |  | 0 |  | 1 | 85318070 | GB | 95 | 136 | 95 | 0.2 | 0.2
RoLP Maxi LX hangjelző fényjelzővel, piros burkolat, fehér fényjelző | ROLPX/R1/LX-W/WF | 8500028FULL-0028X | 8500028FULL-0028X | HHS | 28708 | 4015081802265 | db | 1 |  | 0 |  | 1 | 85311030 | GB | 95 | 136 | 95 | 0.2 | 0.2
RoLP Solista Maxi hangjelző fényjelzővel, alacsony aljzat, piros burkolat, piros fényjelző | ROLPX/SB/RL/R/S | 8210119FULL-0001 | 8210119FULL-0001 | HHS | 21408 | 4015081803217 | db | 1 |  | 0 |  | 1 | 85311030 | GB | 93 | 93 | 78 | 0.3 | 0.3
RoLP Maxi hangjelző, magasított aljzat, piros burkolat | ROLPX/SV/R/D/3 | 540576FULL-0779X | 540576FULL-0779X | HHS | 11212 | 4015081801688 | db | 1 |  | 0 |  | 1 | 85318070 | GB | 93 | 93 | 93 | 0.25 | 0.25
RoLP Maxi hangjelző, alacsony aljzat, piros burkolat | ROLPX/SV/R/S/3 | 540527FULL-0396X | 540527FULL-0396X | HHS | 10832 | 4015081801671 | db | 1 |  | 0 |  | 1 | 85318070 | GB | 93 | 93 | 63 | 0.25 | 0.25
RoLP Solista Maxi hangjelző fényjelzővel, magasított aljzat, piros burkolat, piros fényjelző | ROLPX/SV/SB/RL/R/D | 8210130FULL-0002 | 8210130FULL-0002 | HHS | 21716 | 4015081803255 | db | 1 |  | 0 |  | 1 | 85311030 | GB | 93 | 93 | 110 | 0.3 | 0.3
RoLP Solista Maxi hangjelző fényjelzővel, "U" aljzat, piros burkolat, piros fényjelző | ROLPX/SV/SB/RL/R/U | 8210121FULL-0003 | 8210121FULL-0003 | HHS | 21544 | 4015081803231 | db | 1 |  | 0 |  | 1 | 85318070 | GB | 93 | 93 | 110 | 0.3 | 0.3
RoLP Solista Maxi hangjelző fényjelzővel, magasított aljzat, fehér burkolat, piros fényjelző | ROLPX/SV/SB/RL/W1/D MAXI | 8210133FULL-0036 | 8210133FULL-0036 | HHS | 21716 | 5018987341448 | db | 1 |  | 0 |  | 1 | 85311030 | GB | 95 | 136 | 95 | 0.2 | 0.2
RoLP Maxi hangjelző, magasított aljzat, fehér burkolat | ROLPX/SV/W/D/3 | 540578FULL-0781X | 540578FULL-0781X | HHS | 11004 | 4015081801718 | db | 1 |  | 0 |  | 1 | 85311030 | GB | 93 | 93 | 93 | 0.25 | 0.25
RoLP Maxi hangjelző, alacsony aljzat, fehér burkolat | ROLPX/SV/W/S/7 | 540577FULL-0786X | 540577FULL-0786X | HHS | 10724 | 4015081801701 | db | 1 |  | 0 |  | 1 | 85311030 | GB | 93 | 93 | 63 | 0.25 | 0.25
Gombafejű, visszaálló, előlap fekete, felirat nélkül, sárga | M22S-DP-Y-X | 216739 | Y7-216739 | HH1 | 4364 | 4015082167394 | db | 5 |  | 0 |  | 1 | 85389099 | DE | 36.5 | 36.5 | 19 | 0.016 | 0.019
Nyomógomb, lapos, visszaálló, előlap fekete, piros | M22S-D-R | 216595 | Y7-216595 | HH1 | 2872 | 4015082165956 | db | 10 |  | 0 |  | 10 | 85389099 | DE | 29.7 | 29.7 | 19 | 0.009 | 0.012
Nyomógomb, lapos, reteszelt, előlap fekete, kék | M22S-DR-B | 216624 | Y7-216624 | HH1 | 4900 | 4015082166243 | db | 5 |  | 0 |  | 1 | 85389099 | DE | 29.7 | 29.7 | 19 | 0.011 | 0.015
Nyomógomb, lapos, reteszelt, előlap fekete, zöld | M22S-DR-G | 216620 | Y7-216620 | HH1 | 4900 | 4015082166205 | db | 5 |  | 0 |  | 1 | 85389099 | DE | 29.7 | 29.7 | 19 | 0.011 | 0.015
Nyomógomb, lapos, reteszelt, előlap fekete, zöld I | M22S-DR-G-X1 | 216631 | Y7-216631 | HH1 | 5336 | 4015082166311 | db | 5 |  | 0 |  | 1 | 85389099 | DE | 29.7 | 29.7 | 19 | 0.011 | 0.015
Nyomógomb, magas, reteszelt, előlap fekete, kék | M22S-DRH-B | 216674 | Y7-216674 | HH1 | 5704 | 4015082166748 | db | 5 |  | 0 |  | 1 | 85389099 | DE | 29.7 | 29.7 | 19 | 0.013 | 0.016
Nyomógomb, magas, reteszelt, előlap fekete, zöld | M22S-DRH-G | 216670 | Y7-216670 | HH1 | 5704 | 4015082166700 | db | 5 |  | 0 |  | 1 | 85389099 | DE | 29.7 | 29.7 | 19 | 0.013 | 0.016
Nyomógomb, magas, reteszelt, előlap fekete, zöld I | M22S-DRH-G-X1 | 216678 | Y7-216678 | HH1 | 6052 | 4015082166786 | db | 5 |  | 0 |  | 1 | 85389099 | DE | 29.7 | 29.7 | 19 | 0.013 | 0.016
Nyomógomb, magas, reteszelt, előlap fekete, piros | M22S-DRH-R | 216668 | Y7-216668 | HH1 | 5704 | 4015082166687 | db | 5 |  | 0 |  | 1 | 85389099 | DE | 29.7 | 29.7 | 19 | 0.013 | 0.016
Nyomógomb, magas, reteszelt, előlap fekete, piros O | M22S-DRH-R-X0 | 216676 | Y7-216676 | HH1 | 6052 | 4015082166762 | db | 5 |  | 0 |  | 1 | 85389099 | DE | 29.7 | 29.7 | 19 | 0.013 | 0.016
Nyomógomb, magas, reteszelt, előlap fekete, fekete | M22S-DRH-S | 216664 | Y7-216664 | HH1 | 5704 | 4015082166649 | db | 5 |  | 0 |  | 1 | 85389099 | DE | 29.7 | 29.7 | 19 | 0.013 | 0.016
Nyomógomb, magas, reteszelt, előlap fekete, fekete O | M22S-DRH-S-X0 | 216680 | Y7-216680 | HH1 | 6052 | 4015082166809 | db | 5 |  | 0 |  | 1 | 85389099 | DE | 29.7 | 29.7 | 19 | 0.013 | 0.016
Nyomógomb, magas, reteszelt, előlap fekete, fehér | M22S-DRH-W | 216666 | Y7-216666 | HH1 | 5704 | 4015082166663 | db | 5 |  | 0 |  | 1 | 85389099 | DE | 29.7 | 29.7 | 19 | 0.013 | 0.016
Nyomógomb, magas, reteszelt, előlap fekete, fehér I | M22S-DRH-W-X1 | 216682 | Y7-216682 | HH1 | 6052 | 4015082166823 | db | 5 |  | 0 |  | 1 | 85389099 | DE | 29.7 | 29.7 | 19 | 0.013 | 0.016
Nyomógomb, magas, reteszelt, előlap fekete, sárga | M22S-DRH-Y | 216672 | Y7-216672 | HH1 | 5704 | 4015082166724 | db | 5 |  | 0 |  | 1 | 85389099 | DE | 29.7 | 29.7 | 19 | 0.013 | 0.016
Világító nyomógomb, lapos, reteszelt, előlap fekete, Amber | M22S-DRL-A | 167432 | Y7-167432 | HH1 | 6376 | 4015081639328 | db | 5 |  | 0 |  | 5 | 85389099 | DE | 30 | 30 | 30 | 0.012 | 0.014
Világító nyomógomb, lapos, reteszelt, előlap fekete, kék | M22S-DRL-B | 216953 | Y7-216953 | HH1 | 6344 | 4015082169534 | db | 5 |  | 0 |  | 1 | 85389099 | DE | 29.7 | 29.7 | 19 | 0.012 | 0.014
Világító nyomógomb, lapos, reteszelt, előlap fekete, zöld | M22S-DRL-G | 216949 | Y7-216949 | HH1 | 6344 | 4015082169497 | db | 5 |  | 0 |  | 5 | 85389099 | DE | 29.7 | 29.7 | 19 | 0.012 | 0.014
Világító nyomógomb, lapos, reteszelt, előlap fekete, zöld I | M22S-DRL-G-X1 | 216960 | Y7-216960 | HH1 | 6748 | 4015082169602 | db | 5 |  | 0 |  | 1 | 85389099 | DE | 29.7 | 29.7 | 19 | 0.012 | 0.014
Világító nyomógomb magas, lapos, reteszelt, előlap fekete, Amber | M22S-DRLH-A | 167436 | Y7-167436 | HH1 | 7120 | 4015081639366 | db | 5 |  | 0 |  | 5 | 85389099 | DE | 30 | 30 | 30 | 0.013 | 0.015
Világító nyomógomb magas, lapos, reteszelt, előlap fekete, kék | M22S-DRLH-B | 216803 | Y7-216803 | HH1 | 7076 | 4015082168032 | db | 5 |  | 0 |  | 1 | 85389099 | DE | 29.7 | 29.7 | 19 | 0.013 | 0.015
Világító nyomógomb magas, lapos, reteszelt, előlap fekete, zöld | M22S-DRLH-G | 216798 | Y7-216798 | HH1 | 7076 | 4015082167981 | db | 5 |  | 0 |  | 1 | 85389099 | DE | 29.7 | 29.7 | 19 | 0.013 | 0.015
Alacsonyabb felületi hőmérsékletű fűtőelem, 20W | R-SHEAT-20W | 167276 | Y7-167276 | HH6 | 61732 | 4015081637751 | db | 1 |  | 0 |  | 1 | 85162999 | DE | 70 | 132 | 50 | 0.41 | 0.41
Alacsonyabb felületi hőmérsékletű fűtőelem, 30W | R-SHEAT-30W | 167277 | Y7-167277 | HH6 | 71380 | 4015081637768 | db | 1 |  | 0 |  | 1 | 85162999 | DE | 70 | 177 | 50 | 0.54 | 0.54
Alacsonyabb felületi hőmérsékletű fűtőelem, 50W | R-SHEAT-50W | 167278 | Y7-167278 | HH6 | 87240 | 4015081637782 | db | 1 |  | 0 |  | 1 | 85162999 | DE | 70 | 252 | 50 | 0.95 | 0.95
Tartalék akkumulátor RoundTech-hez, LifePo long life, 3,2V 1,5Ah | RT2R-BAT1 | RT2R-BAT1 | RT2R-BAT1 | HHL | 4472 | 3660191813093 | db | 1 |  | 0 |  | 1 | 85076000 | CN | 70 | 38 | 19 | 0.044 | 0.044
Tartalék akkumulátor RoundTech-hez, LifePo long life, 3,2V 3Ah | RT2R-BAT3 | RT2R-BAT3 | RT2R-BAT3 | HHL | 8972 | 3660191813109 | db | 1 |  | 0 |  | 1 | 85076000 | CN | 70 | 38 | 19 | 0.084 | 0.084
Felújítási lemez, a RoundTech MR-hez | RT2R-RP | RT2R-RP | RT2R-RP | HHL | 5456 | 3660191812690 | db | 1 |  | 0 |  | 1 | 94059200 | GR | 180 | 420 | 25 | 0.699 | 0.897
Kerek keret RoundTech MR-hez | RT2R-RT | RT2R-RT | RT2R-RT | HHL | 4472 | 3660191812614 | db | 1 |  | 0 |  | 1 | 94059200 | GR | 110 | 110 | 18 | 0.027 | 0.027
Kerek keret RoundTech MR-hez, fekete matt | RT2R-RTB | RT2R-RTB | RT2R-RTB | HHL | 8972 | 3660191812621 | db | 1 |  | 0 |  | 1 | 94059200 | GR | 110 | 110 | 18 | 0.027 | 0.027
Kerek keret RoundTech MR-hez, szürke | RT2R-RTG | RT2R-RTG | RT2R-RTG | HHL | 8972 | 3660191812638 | db | 1 |  | 0 |  | 1 | 94059200 | GR | 110 | 110 | 18 | 0.027 | 0.027
Kerek keret RoundTech MR-hez, ezüst | RT2R-RTS | RT2R-RTS | RT2R-RTS | HHL | 8972 | 3660191812645 | db | 1 |  | 0 |  | 1 | 94059200 | GR | 110 | 110 | 18 | 0.027 | 0.027
Biztonsági lámpa RoundTech MR 200lm 1h eFocus - open-space / menekülési útvonal Autotest | RT2RSEO200ATF1H | RT2RSEO200ATF1H | RT2RSEO200ATF1H | HHL | 46420 | 3660191812409 | db | 1 |  | 0 |  | 1 | 94051140 | RO | 217 | 153 | 49 | 0.288 | 4.013
Biztonsági lámpa RoundTech MR 200lm 1h eFocus - open-space / menekülési útvonal Autotest | RT2RSEO200ATF1HIP | RT2RSEO200ATF1HIP | RT2RSEO200ATF1HIP | HHL | 51020 | 3660191812423 | db | 1 |  | 0 |  | 1 | 94051140 | RO | 217 | 153 | 49 | 0.286 | 0.442
Biztonsági lámpa RoundTech MR 200lm 3h eFocus - open-space / menekülési útvonal Autotest | RT2RSEO200ATF3H | RT2RSEO200ATF3H | RT2RSEO200ATF3H | HHL | 54784 | 3660191812416 | db | 1 |  | 0 |  | 1 | 94051140 | RO | 217 | 153 | 49 | 0.325 | 3.045
Biztonsági lámpa RoundTech MR 200lm 3h eFocus - open-space / menekülési útvonal Autotest IP65 | RT2RSEO200ATF3HIP | RT2RSEO200ATF3HIP | RT2RSEO200ATF3HIP | HHL | 59384 | 3660191812430 | db | 1 |  | 0 |  | 1 | 94051140 | RO | 217 | 153 | 49 | 0.325 | 0.418
Biztonsági lámpa RoundTech MR 200lm 1h eFocus - open-space / menekülési útvonal IP65 | RT2RSEO200STF1HIP | RT2RSEO200STF1HIP | RT2RSEO200STF1HIP | HHL | 31744 | 3660191812386 | db | 1 |  | 0 |  | 1 | 94051140 | RO | 217 | 153 | 49 | 0.249 | 0.403
Biztonsági lámpa RoundTech MR 200lm 3h eFocus - open-space / menekülési útvonal IP65 | RT2RSEO200STF3HIP | RT2RSEO200STF3HIP | RT2RSEO200STF3HIP | HHL | 39728 | 3660191812393 | db | 1 |  | 0 |  | 1 | 94051140 | RO | 217 | 153 | 49 | 0.325 | 4.348
Biztonsági lámpa RoundTech MR 150lm 1h open-space | RT2RSO150SA1H | RT2RSO150SA1H | RT2RSO150SA1H | HHL | 25216 | 3660191812089 | db | 1 |  | 0 |  | 1 | 94051140 | RO | 217 | 153 | 49 | 0.279 | 3.908
Biztonsági lámpa RoundTech MR 150lm 3h open-space | RT2RSO150SA3H | RT2RSO150SA3H | RT2RSO150SA3H | HHL | 33036 | 3660191812362 | db | 1 |  | 0 |  | 1 | 94051140 | RO | 217 | 153 | 49 | 0.322 | 4.326
Négyzet alakú keret RoundTech MR-hez | RT2R-ST | RT2R-ST | RT2R-ST | HHL | 4472 | 3660191812652 | db | 1 |  | 0 |  | 1 | 94059200 | GR | 110 | 110 | 17 | 0.027 | 0.027
Négyzet alakú keret RoundTech MR-hez, fekete matt | RT2R-STB | RT2R-STB | RT2R-STB | HHL | 8972 | 3660191812669 | db | 1 |  | 0 |  | 1 | 94059200 | GR | 110 | 110 | 17 | 0.027 | 0.027
Négyzet alakú keret RoundTech MR-hez, szürke | RT2R-STG | RT2R-STG | RT2R-STG | HHL | 8972 | 3660191812676 | db | 1 |  | 0 |  | 1 | 94059200 | GR | 110 | 110 | 17 | 0.027 | 0.027
Négyzet alakú keret RoundTech MR-hez, ezüst | RT2R-STS | RT2R-STS | RT2R-STS | HHL | 8972 | 3660191812683 | db | 1 |  | 0 |  | 1 | 94059200 | GR | 110 | 110 | 17 | 0.027 | 0.027
Tartalék akkumulátor RoundTech MS-hez, LifePo long life, 3,2V 1,5Ah | RT2S-BAT1 | RT2S-BAT1 | RT2S-BAT1 | HHL | 5020 | 3660191816261 | db | 1 |  | 0 |  | 1 | 94059200 | CN | 70 | 19 | 19 | 0.063 | 0.045
Tartalék akkumulátor RoundTech MS-hez, LifePo long life, 3,2V 3Ah | RT2S-BAT3 | RT2S-BAT3 | RT2S-BAT3 | HHL | 9200 | 3660191816278 | db | 1 |  | 0 |  | 1 | 94059200 | CN | 67 | 31 | 31 | 0.125 | 0.087
Biztonsági lámpa RoundTech MS 200lm 1h eFocus - open-space / menekülési útvonal Autotest | RT2SSEO200ATF1H | RT2SSEO200ATF1H | RT2SSEO200ATF1H | HHL | 52276 | 3660191814816 | db | 1 |  | 0 |  | 1 | 94054231 | RO | 138 | 138 | 48 | 0.285 | 3.867
Biztonsági lámpa RoundTech MS 200lm 1h eFocus - open-space / menekülési útvonal Autotest | RT2SSEO200ATF1HIP | RT2SSEO200ATF1HIP | RT2SSEO200ATF1HIP | HHL | 56456 | 3660191814878 | db | 1 |  | 0 |  | 1 | 94054231 | RO | 138 | 138 | 48 | 0.285 | 0.392
Biztonsági lámpa RoundTech MS 200lm 3h eFocus - open-space / menekülési útvonal Autotest | RT2SSEO200ATF3H | RT2SSEO200ATF3H | RT2SSEO200ATF3H | HHL | 62312 | 3660191814847 | db | 1 |  | 0 |  | 1 | 94054231 | RO | 138 | 138 | 48 | 0.327 | 4.323
Biztonsági lámpa RoundTech MS 200lm 3h eFocus - open-space / menekülési útvonal Autotest IP65 | RT2SSEO200ATF3HIP | RT2SSEO200ATF3HIP | RT2SSEO200ATF3HIP | HHL | 64820 | 3660191814892 | db | 1 |  | 0 |  | 1 | 94054231 | RO | 138 | 138 | 48 | 0.329 | 4.358
Biztonsági lámpa RoundTech MS 200lm 1h eFocus - open-space / menekülési útvonal IP65 | RT2SSEO200STF1HIP | RT2SSEO200STF1HIP | RT2SSEO200STF1HIP | HHL | 40440 | 3660191814731 | db | 1 |  | 0 |  | 1 | 94054231 | RO | 138 | 138 | 48 | 0.378 | 0.284
Biztonsági lámpa RoundTech MS 200lm 3h eFocus - open-space / menekülési útvonal IP65 | RT2SSEO200STF3HIP | RT2SSEO200STF3HIP | RT2SSEO200STF3HIP | HHL | 49556 | 3660191814779 | db | 1 |  | 0 |  | 1 | 94054231 | RO | 138 | 138 | 48 | 0.332 | 0.426
Biztonsági lámpa RoundTech MS 400lm 1h eFocus - open-space / menekülési útvonal Autotest IP65 | RT2SSEO400ATF1HIP | RT2SSEO400ATF1HIP | RT2SSEO400ATF1HIP | HHL | 92840 | 3660191814946 | db | 1 |  | 0 |  | 1 | 94054231 | RO | 138 | 138 | 48 | 0.326 | 4.43
Biztonsági lámpa RoundTech MS 150lm 1h open-space | RT2SSO150SA1H | RT2SSO150SA1H | RT2SSO150SA1H | HHL | 30888 | 3660191814267 | db | 1 |  | 0 |  | 1 | 94054231 | RO | 138 | 138 | 48 | 0.367 | 0.273
Biztonsági lámpa RoundTech MS 150lm 3h open-space | RT2SSO150SA3H | RT2SSO150SA3H | RT2SSO150SA3H | HHL | 38524 | 3660191814748 | db | 1 |  | 0 |  | 1 | 94054231 | RO | 138 | 138 | 48 | 0.317 | 0.411
EasyE4 vezérlő relékészlet 24V DC (Kezdőcsomag: EasyE4 RTD kijelzővel + easySoft7 licenc) | RTD-BOX-E4-DC1 | 199786 | Y7-199786 | HH3 | 134448 | 4015081994632 | db | 1 |  | 0 |  | 1 | 85371091 | CZ | 200 | 255 | 135 | 0.6 | 0.601
EasyE4 vezérlő relékészlet 12/24V DC, 24V AC (Kezdőcsomag: EasyE4 RTD kijelzővel + easySoft7) | RTD-BOX-E4-UC1 | 199785 | Y7-199785 | HH3 | 134448 | 4015081994625 | db | 1 |  | 0 |  | 1 | 85371091 | CZ | 200 | 255 | 135 | 0.6 | 0.601
Világító nyomógomb magas, lapos, reteszelt, előlap fekete, zöld I | M22S-DRLH-G-X1 | 216809 | Y7-216809 | HH1 | 7488 | 4015082168094 | db | 5 |  | 0 |  | 1 | 85389099 | DE | 29.7 | 29.7 | 19 | 0.013 | 0.015
Világító nyomógomb magas, lapos, reteszelt, előlap fekete, piros | M22S-DRLH-R | 216792 | Y7-216792 | HH1 | 7076 | 4015082167929 | db | 5 |  | 0 |  | 1 | 85389099 | DE | 29.7 | 29.7 | 19 | 0.013 | 0.015
Világító nyomógomb magas, lapos, reteszelt, előlap fekete, piros O | M22S-DRLH-R-X0 | 216808 | Y7-216808 | HH1 | 7488 | 4015082168087 | db | 5 |  | 0 |  | 1 | 85389099 | DE | 29.7 | 29.7 | 19 | 0.013 | 0.015
Világító nyomógomb magas, lapos, reteszelt, előlap fekete, fehér | M22S-DRLH-W | 216791 | Y7-216791 | HH1 | 7076 | 4015082167912 | db | 5 |  | 0 |  | 1 | 85389099 | DE | 29.7 | 29.7 | 19 | 0.013 | 0.015
Double electricity socket with EURO2 swivel inserts for KLV-...M- distrib.board or on mounting plate | S2R-KLV | EP-502574 | EP-502574 | HH6 | 18332 | 9010653082798 | db | 1 |  | 0 |  | 1 | 85381000 | CZ | 240 | 52 | 67 | 0.285 | 0.365
Világító nyomógomb magas, lapos, reteszelt, előlap fekete, fehér O | M22S-DRLH-W-X0 | 216810 | Y7-216810 | HH1 | 7488 | 4015082168100 | db | 5 |  | 0 |  | 1 | 85389099 | DE | 29.7 | 29.7 | 19 | 0.013 | 0.015
Világító nyomógomb magas, lapos, reteszelt, előlap fekete, fehér I | M22S-DRLH-W-X1 | 216811 | Y7-216811 | HH1 | 7488 | 4015082168117 | db | 5 |  | 0 |  | 1 | 85389099 | DE | 29.7 | 29.7 | 19 | 0.013 | 0.015
Világító nyomógomb magas, lapos, reteszelt, előlap fekete, sárga | M22S-DRLH-Y | 216801 | Y7-216801 | HH1 | 7076 | 4015082168018 | db | 5 |  | 0 |  | 1 | 85389099 | DE | 29.7 | 29.7 | 19 | 0.013 | 0.015
Lágyindító, bypass, Uc=110/240V AC; 5,5kW/400V, 50Hz, Ie=12A, IP20 | S711-34012AC | EP-401515 | EP-401515 | HH4 | 223832 | 4015082971113 | db | 1 |  | 0 |  | 1 | 85371091 | NZ | 128 | 252 | 174.5 | 3.6 | 4.42
Lágyindító, bypass, Uc=24V DC; 5,5kW/400V, 50Hz, Ie=12A, IP20 | S711-34012DC | EP-401532 | EP-401532 | HH4 | 223832 | 4015082971045 | db | 1 |  | 0 |  | 1 | 85371091 | NZ | 128 | 252 | 174.5 | 3.6 | 4.42
Lágyindító, bypass, Uc=110/240V AC; 7,5kW/400V, 50Hz, Ie=17A, IP20 | S711-34017AC | EP-401516 | EP-401516 | HH4 | 235460 | 4015082971120 | db | 1 |  | 0 |  | 1 | 85371091 | NZ | 128 | 252 | 174.5 | 3.6 | 4.42
Lágyindító, bypass, Uc=24V DC; 7,5kW/400V, 50Hz, Ie=17A, IP20 | S711-34017DC | EP-401533 | EP-401533 | HH4 | 235460 | 4015082971052 | db | 1 |  | 0 |  | 1 | 85371091 | NZ | 128 | 252 | 174.5 | 3.6 | 4.42
Lágyindító, bypass, Uc=110/240V AC; 11kW/400V, 50Hz, Ie=25A, IP20 | S711-34025AC | EP-401517 | EP-401517 | HH4 | 250964 | 4015082970796 | db | 1 |  | 0 |  | 1 | 85371091 | NZ | 128 | 252 | 174.5 | 3.6 | 4.42
Lágyindító, bypass, Uc=24V DC; 11kW/400V, 50Hz, Ie=25A, IP20 | S711-34025DC | EP-401534 | EP-401534 | HH4 | 250964 | 4015082971069 | db | 1 |  | 0 |  | 1 | 85371091 | NZ | 128 | 252 | 174.5 | 3.6 | 4.42
Lágyindító, bypass, Uc=110/240V AC; 15kW/400V, 50Hz, Ie=32A, IP20 | S711-34032AC | EP-401518 | EP-401518 | HH4 | 265500 | 4015082970758 | db | 1 |  | 0 |  | 1 | 85371091 | NZ | 128 | 252 | 174.5 | 3.6 | 4.42
Lágyindító, bypass, Uc=24V DC; 15kW/400V, 50Hz, Ie=32A, IP20 | S711-34032DC | EP-401535 | EP-401535 | HH4 | 265500 | 4015082971076 | db | 1 |  | 0 |  | 1 | 85371091 | NZ | 128 | 252 | 174.5 | 3.6 | 4.42
Lágyindító, bypass, Uc=110/240V AC; 22kW/400V, 50Hz, Ie=47A, IP20 | S711-34047AC | EP-401519 | EP-401519 | HH4 | 285848 | 4015082970765 | db | 1 |  | 0 |  | 1 | 85371091 | NZ | 128 | 252 | 174.5 | 3.6 | 4.42
Lágyindító, bypass, Uc=24V DC; 22kW/400V, 50Hz, Ie=47A, IP20 | S711-34047DC | EP-401536 | EP-401536 | HH4 | 285848 | 4015082971083 | db | 1 |  | 0 |  | 1 | 85371091 | NZ | 128 | 252 | 174.5 | 3.6 | 4.42
Lágyindító, bypass, Uc=110/240V AC; 30kW/400V, 50Hz, Ie=62A, IP20 | S711-34062AC | EP-401520 | EP-401520 | HH4 | 297476 | 4015082970772 | db | 1 |  | 0 |  | 1 | 85371091 | NZ | 128 | 281.3 | 190.2 | 5.1 | 5.92
Lágyindító, bypass, Uc=24V DC; 30kW/400V, 50Hz, Ie=62A, IP20 | S711-34062DC | EP-401537 | EP-401537 | HH4 | 297476 | 4015082971090 | db | 1 |  | 0 |  | 1 | 85371091 | NZ | 128 | 281.3 | 190.2 | 5.1 | 5.92
Lágyindító, bypass, Uc=110/240V AC; 37kW/400V, 50Hz, Ie=75A, IP20 | S711-34075AC | EP-401521 | EP-401521 | HH4 | 333328 | 4015082970789 | db | 1 |  | 0 |  | 1 | 85371091 | NZ | 128 | 281.3 | 190.2 | 5.1 | 5.92
Lágyindító, bypass, Uc=24V DC; 37kW/400V, 50Hz, Ie=75A, IP20 | S711-34075DC | EP-401538 | EP-401538 | HH4 | 333328 | 4015082971106 | db | 1 |  | 0 |  | 1 | 85371091 | NZ | 128 | 281.3 | 190.2 | 5.1 | 5.92
Lágyindító, bypass, Uc=110/240V AC; 45kW/400V, 50Hz, Ie=88A, IP20 | S711-34088AC | EP-401522 | EP-401522 | HH4 | 395336 | 4015082970970 | db | 1 |  | 0 |  | 1 | 85371091 | NZ | 128 | 281.3 | 190.2 | 5.1 | 5.92
Lágyindító, bypass, Uc=24V DC; 45kW/400V, 50Hz, Ie=88A, IP20 | S711-34088DC | EP-401539 | EP-401539 | HH4 | 395336 | 4015082970802 | db | 1 |  | 0 |  | 1 | 85371091 | NZ | 128 | 281.3 | 190.2 | 5.1 | 5.92
Lágyindító, bypass, Uc=110/240V AC; 55kW/400V, 50Hz, Ie=115A, IP20 | S711-34115AC | EP-401523 | EP-401523 | HH4 | 450568 | 4015082970949 | db | 1 |  | 0 |  | 1 | 85371091 | NZ | 128 | 281.3 | 190.2 | 5.1 | 5.92
Lágyindító, bypass, Uc=24V DC; 55kW/400V, 50Hz, Ie=115A, IP20 | S711-34115DC | EP-401540 | EP-401540 | HH4 | 450568 | 4015082970826 | db | 1 |  | 0 |  | 1 | 85371091 | NZ | 128 | 281.3 | 190.2 | 5.1 | 5.92
Lágyindító, bypass, Uc=110/240V AC; 75kW/400V, 50Hz, Ie=140A, IP00 | S711-34140AC | EP-401524 | EP-401524 | HH4 | 498048 | 4015082970956 | db | 1 |  | 0 |  | 1 | 85371091 | NZ | 202.6 | 385.3 | 218.4 | 11.8 | 13.52
Lágyindító, bypass, Uc=24V DC; 75kW/400V, 50Hz, Ie=140A, IP00 | S711-34140DC | EP-401541 | EP-401541 | HH4 | 498048 | 4015082970833 | db | 1 |  | 0 |  | 1 | 85371091 | NZ | 202.6 | 385.3 | 218.4 | 11.8 | 13.52
Lágyindító, bypass, Uc=110/240V AC; 90kW/400V, 50Hz, Ie=170A, IP00 | S711-34170AC | EP-401525 | EP-401525 | HH4 | 594948 | 4015082970963 | db | 1 |  | 0 |  | 1 | 85371091 | NZ | 202.6 | 385.3 | 218.4 | 11.8 | 13.52
Lágyindító, bypass, Uc=24V DC; 90kW/400V, 50Hz, Ie=170A, IP00 | S711-34170DC | EP-401542 | EP-401542 | HH4 | 594948 | 4015082970840 | db | 1 |  | 0 |  | 1 | 85371091 | NZ | 202.6 | 385.3 | 218.4 | 11.8 | 13.52
Lágyindító, bypass, Uc=110/240V AC; 110kW/400V, 50Hz, Ie=210A, IP00 | S711-34210AC | EP-401526 | EP-401526 | HH4 | 655988 | 4015082970987 | db | 1 |  | 0 |  | 1 | 85371091 | NZ | 202.6 | 385.3 | 218.4 | 11.8 | 13.52
Lágyindító, bypass, Uc=24V DC; 110kW/400V, 50Hz, Ie=210A, IP00 | S711-34210DC | EP-401543 | EP-401543 | HH4 | 655988 | 4015082970819 | db | 1 |  | 0 |  | 1 | 85371091 | NZ | 202.6 | 385.3 | 218.4 | 11.8 | 13.52
Lágyindító, bypass, Uc=110/240V AC; 132kW/400V, 50Hz, Ie=250A, IP00 | S711-34250AC | EP-401527 | EP-401527 | HH4 | 845904 | 4015082970994 | db | 1 |  | 0 |  | 1 | 85371091 | NZ | 202.6 | 385.3 | 218.4 | 11.8 | 13.52
Lágyindító, bypass, Uc=24V DC; 132kW/400V, 50Hz, Ie=250A, IP00 | S711-34250DC | EP-401544 | EP-401544 | HH4 | 845904 | 4015082970864 | db | 1 |  | 0 |  | 1 | 85371091 | NZ | 202.6 | 385.3 | 218.4 | 11.8 | 13.52
Lágyindító, bypass, Uc=110/240V AC; 185kW/400V, 50Hz, Ie=320A, IP00 | S711-34320AC | EP-401528 | EP-401528 | HH4 | 1103648 | 4015082971007 | db | 1 |  | 0 |  | 1 | 85371091 | NZ | 222 | 545 | 204.5 | 18.5 | 19.625
Lágyindító, bypass, Uc=24V DC; 185kW/400V, 50Hz, Ie=320A, IP00 | S711-34320DC | EP-401545 | EP-401545 | HH4 | 1103648 | 4015082970857 | db | 1 |  | 0 |  | 1 | 85371091 | NZ | 222 | 545 | 204.5 | 18.5 | 19.625
Lágyindító, bypass, Uc=110/240V AC; 220kW/400V, 50Hz, Ie=410A, IP00 | S711-34410AC | EP-401529 | EP-401529 | HH4 | 1275152 | 4015082971014 | db | 1 |  | 0 |  | 1 | 85371091 | NZ | 222 | 545 | 204.5 | 18.5 | 19.625
Lágyindító, bypass, Uc=24V DC; 220kW/400V, 50Hz, Ie=410A, IP00 | S711-34410DC | EP-401546 | EP-401546 | HH4 | 1275152 | 4015082970871 | db | 1 |  | 0 |  | 1 | 85371091 | NZ | 222 | 545 | 204.5 | 18.5 | 19.625
Lágyindító, bypass, Uc=110/240V AC; 250kW/400V, 50Hz, Ie=480A, IP00 | S711-34480AC | EP-401530 | EP-401530 | HH4 | 1498984 | 4015082971021 | db | 1 |  | 0 |  | 1 | 85371091 | NZ | 222 | 545 | 204.5 | 18.5 | 19.625
Lágyindító, bypass, Uc=24V DC; 250kW/400V, 50Hz, Ie=480A, IP00 | S711-34480DC | EP-401547 | EP-401547 | HH4 | 1498984 | 4015082970888 | db | 1 |  | 0 |  | 1 | 85371091 | NZ | 222 | 545 | 204.5 | 18.5 | 19.625
Lágyindító, bypass, Uc=110/240V AC; 315kW/400V, 50Hz, Ie=560A, IP00 | S711-34560AC | EP-401531 | EP-401531 | HH4 | 1667580 | 4015082971038 | db | 1 |  | 0 |  | 1 | 85371091 | NZ | 222 | 545 | 204.5 | 18.5 | 19.625
Lágyindító, bypass, Uc=24V DC; 315kW/400V, 50Hz, Ie=560A, IP00 | S711-34560DC | EP-401548 | EP-401548 | HH4 | 1667580 | 4015082970895 | db | 1 |  | 0 |  | 1 | 85371091 | NZ | 222 | 545 | 204.5 | 18.5 | 19.625
Kijelző billentyűzettel az S711 | S711-KEY-LCD | EP-401552 | EP-401552 | HH4 | 26616 | 4015082970932 | db | 1 |  | 0 |  | 1 | 85049090 | NZ | 79.7 | 111.8 | 14 | 0.11 | 0.203
Kommunikációs modul az S711 Ethernet IP | S711-NET-ETHERNET-2 | EP-401550 | EP-401550 | HH4 | 73236 | 4015082970918 | db | 1 |  | 0 |  | 1 | 85176200 | NZ | 48 | 92 | 111 | 0.04 | 0.133
Kommunikációs modul az S711 Modbus TCP | S711-NET-MODBUSTCP-2 | EP-401551 | EP-401551 | HH4 | 73236 | 4015082970925 | db | 1 |  | 0 |  | 1 | 85176200 | NZ | 48 | 92 | 111 | 0.04 | 0.133
Kommunikációs modul az S711 Profinet | S711-NET-PROFINET-2 | EP-401549 | EP-401549 | HH4 | 73236 | 4015082970901 | db | 1 |  | 0 |  | 1 | 85176200 | NZ | 48 | 92 | 111 | 0.04 | 0.133
Fedél készlet S711, FS3 (75-132kW) | S711-XHB-FS3 | EP-401629 | EP-401629 | HH4 | 33584 | 4015082972042 | db | 1 |  | 0 |  | 1 | 85044095 | NZ | 0 | 0 | 0 | 0.25 | 0.43
Fedél készlet S711, FS4 (185-315kW) | S711-XHB-FS4 | EP-401630 | EP-401630 | HH4 | 36756 | 4015082972059 | db | 1 |  | 0 |  | 1 | 85044095 | NZ | 0 | 0 | 0 | 0.33 | 0.52
Lágyindító, bypass; Uc=24V DC; P=18,5 kW/400V,50Hz, szivattyú vez., kibőv.felfutás 0,5-360s | S811+N37P3S | 168977 | Y7-168977 | HH4 | 936728 | 4015081654734 | db | 1 |  | 0 |  | 1 | 85044095 | PR | 67.6 | 187.2 | 163.9 | 2.6 | 3.4
Lágyindító, bypass; Uc=24V DC; P=30 kW/400V,50Hz, szivattyú vez., kibőv.felfutás 0,5-360s | S811+N66P3S | 168979 | Y7-168979 | HH4 | 957160 | 4015081654758 | db | 1 |  | 0 |  | 1 | 85044095 | PR | 67.6 | 187.2 | 163.9 | 2.6 | 3.4
Lágyindító, bypass; Uc=24V DC; P=55 kW/400V,50Hz, szivattyú vez., kibőv.felfutás 0,5-360s | S811+R10P3S | 168981 | Y7-168981 | HH4 | 1126100 | 4015081654772 | db | 1 |  | 0 |  | 1 | 85044095 | PR | 111.3 | 201.2 | 168.6 | 4.8 | 5.6
Lágyindító, bypass; Uc=24V DC; P=75 kW/400V,50Hz, szivattyú vez., kibőv.felfutás 0,5-360s | S811+R13P3S | 168983 | Y7-168983 | HH4 | 1164948 | 4015081654796 | db | 1 |  | 0 |  | 1 | 85044095 | PR | 111.3 | 201.2 | 168.6 | 4.8 | 5.6
Lágyindító, bypass; Uc=24V DC; P=90 kW/400V,50Hz, szivattyú vez., kibőv.felfutás 0,5-360s | S811+T18P3S | 168985 | Y7-168985 | HH4 | 1903928 | 4015081654802 | db | 1 |  | 0 |  | 1 | 85044095 | PR | 194.4 | 322.9 | 164.4 | 18.6 | 20.4
Lágyindító, bypass; Uc=24V DC; P=90 kW/400V,50Hz, szivattyú vez., kibőv.felfutás 0,5-360s; Un=690V | S811+T18V3S | 168986 | Y7-168986 | HH4 | 2018684 | 4015081654819 | db | 1 |  | 0 |  | 1 | 85044095 | PR | 194.4 | 322.9 | 164.4 | 18.6 | 20.4
Lágyindító, bypass; Uc=24V DC; P=132 kW/400V,50Hz, szivattyú vez., kibőv.felfutás 0,5-360s | S811+T24P3S | 168988 | Y7-168988 | HH4 | 1947200 | 4015081654833 | db | 1 |  | 0 |  | 1 | 85044095 | PR | 194.4 | 322.9 | 164.4 | 18.6 | 20.4
Lágyindító, bypass; Uc=24V DC; P=160 kW/400V,50Hz, szivattyú vez., kibőv.felfutás 0,5-360s | S811+T30P3S | 168991 | Y7-168991 | HH4 | 2141904 | 4015081654864 | db | 1 |  | 0 |  | 1 | 85044095 | PR | 194.4 | 322.9 | 164.4 | 18.6 | 20.4
Lágyindító, bypass; Uc=24V DC; P=160 kW/400V,50Hz, szivattyú vez., kibőv.felfutás 0,5-360s; Un=690V | S811+T30V3S | 168992 | Y7-168992 | HH4 | 2341692 | 4015081654871 | db | 1 |  | 0 |  | 1 | 85044095 | US | 194.4 | 322.9 | 164.4 | 18.6 | 20.4
Lágyindító, bypass; Uc=24V DC; P=200 kW/400V,50Hz, szivattyú vez., kibőv.felfutás 0,5-360s | S811+U36P3S | 169872 | Y7-169872 | HH4 | 2454508 | 4015081663699 | db | 1 |  | 0 |  | 1 | 85044095 | PR | 196.3 | 323.1 | 181.8 | 18.6 | 20.4
Lágyindító, bypass; Uc=24V DC; P=200 kW/400V,50Hz, szivattyú vez., kibőv.felfutás 0,5-360s | S811+U42P3S | 169873 | Y7-169873 | HH4 | 2618132 | 4015081663705 | db | 1 |  | 0 |  | 1 | 85044095 | PR | 196.3 | 323.1 | 181.8 | 18.6 | 20.4
Lágyindító, bypass; Uc=24V DC; P=560 kW/400V,50Hz, szivattyú vez., kibőv.felfutás 0,5-360s | S811+V10P3S | 169012 | Y7-169012 | HH4 | 4997420 | 4015081655052 | db | 1 |  | 0 |  | 1 | 85044095 | PR | 280.6 | 420.8 | 187.8 | 41.4 | 41.5
Lágyindító, bypass; Uc=24V DC; P=200 kW/400V,50Hz, szivattyú vez., kibőv.felfutás 0,5-360s | S811+V36P3S | 168994 | Y7-168994 | HH4 | 3433400 | 4015081654895 | db | 1 |  | 0 |  | 1 | 85044095 | DE | 280.6 | 420.8 | 187.8 | 41.4 | 41.5
Lágyindító, bypass; Uc=24V DC; P=200 kW/400V,50Hz, szivattyú vez., kibőv.felfutás 0,5-360s; Un=690V | S811+V36V3S | 168995 | Y7-168995 | HH4 | 3536840 | 4015081654901 | db | 1 |  | 0 |  | 1 | 85044095 | DE | 280.6 | 420.8 | 187.8 | 41.4 | 41.5
Lágyindító, bypass; Uc=24V DC; P=200 kW/400V,50Hz, szivattyú vez., kibőv.felfutás 0,5-360s | S811+V42P3S | 168997 | Y7-168997 | HH4 | 3471964 | 4015081654918 | db | 1 |  | 0 |  | 1 | 85044095 | PR | 280.6 | 420.8 | 187.8 | 41.4 | 41.5
Lágyindító, bypass; Uc=24V DC; P=200 kW/400V,50Hz, szivattyú vez., kibőv.felfutás 0,5-360s; Un=690V | S811+V42V3S | 168998 | Y7-168998 | HH4 | 3577048 | 4015081654925 | db | 1 |  | 0 |  | 1 | 85044095 | PR | 280.6 | 420.8 | 187.8 | 41.4 | 41.5
Lágyindító, bypass; Uc=24V DC; P=250 kW/400V,50Hz, szivattyú vez., kibőv.felfutás 0,5-360s | S811+V50P3S | 169000 | Y7-169000 | HH4 | 3511420 | 4015081654949 | db | 1 |  | 0 |  | 1 | 85044095 | PR | 280.6 | 420.8 | 187.8 | 41.4 | 41.5
Lágyindító, bypass; Uc=24V DC; P=250 kW/400V,50Hz, szivattyú vez., kibőv.felfutás 0,5-360s; Un=690V | S811+V50V3S | 169001 | Y7-169001 | HH4 | 3618132 | 4015081654956 | db | 1 |  | 0 |  | 1 | 85044095 | PR | 280.6 | 420.8 | 187.8 | 41.4 | 41.5
Lágyindító, bypass; Uc=24V DC; P=315 kW/400V,50Hz, szivattyú vez., kibőv.felfutás 0,5-360s | S811+V65P3S | 169003 | Y7-169003 | HH4 | 3862564 | 4015081654970 | db | 1 |  | 0 |  | 1 | 85044095 | PR | 280.6 | 420.8 | 187.8 | 41.4 | 41.5
Lágyindító, bypass; Uc=24V DC; P=315 kW/400V,50Hz, szivattyú vez., kibőv.felfutás 0,5-360s; Un=690V | S811+V65V3S | 169004 | Y7-169004 | HH4 | 3934732 | 4015081654987 | db | 1 |  | 0 |  | 1 | 85044095 | PR | 280.6 | 420.8 | 187.8 | 41.4 | 41.5
Lágyindító, bypass; Uc=24V DC; P=400 kW/400V,50Hz, szivattyú vez., kibőv.felfutás 0,5-360s | S811+V72P3S | 169006 | Y7-169006 | HH4 | 4120072 | 4015081655007 | db | 1 |  | 0 |  | 1 | 85044095 | PR | 280.6 | 420.8 | 187.8 | 41.4 | 41.5
Lágyindító, bypass; Uc=24V DC; P=400 kW/400V,50Hz, szivattyú vez., kibőv.felfutás 0,5-360s; Un=690V | S811+V72V3S | 169007 | Y7-169007 | HH4 | 4197048 | 4015081655014 | db | 1 |  | 0 |  | 1 | 85044095 | PR | 280.6 | 420.8 | 187.8 | 41.4 | 41.5
Lágyindító, bypass; Uc=24V DC; P=450 kW/400V,50Hz, szivattyú vez., kibőv.felfutás 0,5-360s | S811+V85P3S | 169009 | Y7-169009 | HH4 | 4414368 | 4015081655021 | db | 1 |  | 0 |  | 1 | 85044095 | PR | 280.6 | 420.8 | 187.8 | 41.4 | 41.5
Lágyindító, bypass; Uc=24V DC; P=450 kW/400V,50Hz, szivattyú vez., kibőv.felfutás 0,5-360s; Un=690V | S811+V85V3S | 169010 | Y7-169010 | HH4 | 4496832 | 4015081655038 | db | 1 |  | 0 |  | 1 | 85044095 | PR | 280.6 | 420.8 | 187.8 | 41.4 | 41.5
Adapter | SAA | 275429 | Y7-275429 | HH6 | 1416 | 4015082754297 | db | 1 |  | 0 |  | 1 | 85389099 | CZ | 50 | 10 | 60 | 1 | 1
Világító nyomógomb, lapos, reteszelt, előlap fekete, piros | M22S-DRL-R | 216947 | Y7-216947 | HH1 | 6344 | 4015082169473 | db | 5 |  | 0 |  | 5 | 85389099 | DE | 29.7 | 29.7 | 19 | 0.012 | 0.014
Biztosítékbetét, BS, vontatási, nagy sebességű, 20A, hengeres | 054-106818 | 054/106818 | 054-106818 | HHF | 7692 | 5027590425872 | db | 10 |  | 0 |  | 10 | 85361090 | HU | 14 | 14 | 51 | 0.1676 | 0.1764
Gyors biztosíték betét, félvezetők védelmére 690V, 160A, 000 | 170M1319 | 170M1319 | 170M1319 | HHF | 14972 | 5027590440752 | db | 10 |  | 0 |  | 10 | 85361090 | IN | 21 | 100 | 40 | 0.1214 | 0.14
Ultragyors biztosíték betét a meghajtó védelmére, 2000V AC / 1000V DC, 10A | FWS-10A20FI | FWS-10A20FI | FWS-10A20FI | HHF | 28502 | 5027590501217 | db | 10 |  | 0 |  | 10 | 85351000 | HU | 20.5 | 127 | 20.5 | 0.105 | 0.109
Ultragyors biztosíték betét a meghajtó védelmére, 2000V AC / 1000V DC, 12A | FWS-12A20FI | FWS-12A20FI | FWS-12A20FI | HHF | 28502 | 5027590501231 | db | 10 |  | 0 |  | 10 | 85351000 | HU | 20.5 | 127 | 20.5 | 0.113 | 0.113
FUSE 63A 660V 00/80 AR | 170L4029 | 170L4029 | 170L4029 | HHF | 28193 | 5027590439428 | db | 6 |  | 0 |  | 6 | 85361090 | IN | 140 | 66 | 233 | 0.261 | 0
UPS kiegészítő, Szupertöltő 240V DC | SC240RT | SC240RT | 9001-60210 | HH0 | 374400 | 0743172040503 | db | 1 |  | 0 |  | 1 | 85044055 | CN | 600 | 310 | 960 | 25 | 25
Gyors biztosíték betét, félvezetők védelmére 1000V, 32A, 00 | 170M2675 | 170M2675 | 170M2675 | HHF | 28193 | 5027590442565 | db | 6 |  | 0 |  | 6 | 85361050 | IN | 30 | 60 | 79 | 0.19817 | 0.219
Gyors biztosíték betét, félvezetők védelmére 690V, 125A, 1* | 170M3013 | 170M3013 | 170M3013 | HHF | 33413 | 5027590443586 | db | 6 |  | 0 |  | 6 | 85361090 | HU | 45 | 104 | 45 | 0.33917 | 0.366
Gyors biztosíték betét BS88, 690V AC / 500V DC, 280A | 280MMT | 280MMT | 280MMT | HHF | 33001 | 5027590039604 | db | 1 |  | 0 |  | 1 | 85361090 | IN | 38 | 113 | 83 | 0.444 | 0.512
Gyors biztosíték betét, félvezetők védelmére 690V, 250A, 000 | 170M1371 | 170M1371 | 170M1371 | HHF | 19677 | 5027590440882 | db | 10 |  | 0 |  | 10 | 85361090 | IN | 21 | 100 | 40 | 1.402 | 0.14
Gyors biztosíték betét BS88, 690V AC / 500V DC, 160A | 160EET | 160EET | 160EET | HHF | 12706 | 5027590436960 | db | 5 |  | 0 |  | 5 | 85361090 | IN | 37 | 94 | 19 | 0.0844 | 0.0916
Biztosíték (BS88 szabvány), 660V AC / 400V DC, 75A | GSGB75 | GSGB75 | GSGB75 | HHF | 31559 | 5027590502801 | db | 10 |  | 0 |  | 10 | 85361090 | HU | 17.3 | 79.5 | 18.2 | 0.835 | 0.084
Univerzális tengelyhez, tengely illesztő adapter 12x12->14x14mm; Kar 4K12/4K14 | SC4K12/14 | 6098274 | Y8-6098274 | HHD | 10225 | 8711426317628 | db | 1 |  | 0 |  | 1 | 85389099 | GB | 5 | 5 | 5 | 0.1 | 0.1
Biztosíték (BS88 szabvány), 660V AC / 400V DC, 80A | GSGB80 | GSGB80 | GSGB80 | HHF | 31559 | 5027590502818 | db | 20 |  | 0 |  | 20 | 85361090 | HU | 17.3 | 79.5 | 18.2 | 0.015 | 0
Biztosíték (BS88 szabvány), 660V AC / 400V DC, 85A | GSGB85 | GSGB85 | GSGB85 | HHF | 31559 | 5027590502825 | db | 10 |  | 0 |  | 10 | 85361090 | HU | 35.7 | 95 | 19 | 1.08 | 0
Gyors biztosíték betét BS88, 690V AC, 90 A | 90AEET | 90AEET | 90AEET | HHF | 30941 | 5027590491310 | db | 5 |  | 0 |  | 5 | 85361090 | IN | 100 | 38 | 110 | 0.0828 | 0.088
Gyors biztosíték betét, félvezetők védelmére 690V, 160A, 1 | 170M3814D | 170M3814D | 170M3814D | HHF | 30323 | 5027590450171 | db | 6 |  | 0 |  | 6 | 85361090 | IN | 45 | 135 | 53 | 0.423 | 0.443
FUSE 125A 660V 00/80 AR | 170L4220 | 170L4220 | 170L4220 | HHF | 29602 | 5027590439459 | db | 6 |  | 0 |  | 6 | 85361090 | IN | 140 | 66 | 233 | 0.261 | 0.278
Ultragyors biztosíték betét a meghajtó védelmére, 2000V AC / 1000V DC, 2A | FWS-2A20F | FWS-2A20F | FWS-2A20F | HHF | 23558 | 5027590501262 | db | 10 |  | 0 |  | 10 | 85351000 | HU | 20.5 | 127 | 20.5 | 0.098 | 0.098
Biztosíték (BS88 szabvány), 660V AC / 400V DC, 63A | GSGB63 | GSGB63 | GSGB63 | HHF | 17205 | 5027590502795 | db | 20 |  | 0 |  | 20 | 85361090 | HU | 17.3 | 79.5 | 18.2 | 0.015 | 0
Ultragyors biztosíték betét a meghajtó védelmére, 750V DC / 750V AC, 30A | FWK-30A20F | FWK-30A20F | FWK-30A20F | HHF | 27851 | 5027590499941 | db | 10 |  | 0 |  | 10 | 85361090 | HU | 143 | 56 | 153 | 0.0975 | 0.106
Gyors biztosíték betét BS88, 240V AC / 150V DC, 180A | 180LET | 180LET | 180LET | HHF | 5323 | 5027590466134 | db | 10 |  | 0 |  | 10 | 85361090 | IN | 17.7 | 56 | 17.7 | 0.0303 | 0.032
Gyors hengeres biztosíték betét, US változat, 14x67mm, 1000V AC / 800V DC, 20A | FWJ-20A14F | FWJ-20A14F | FWJ-20A14F | HHF | 10543 | 5027590499743 | db | 10 |  | 0 |  | 10 | 85361090 | HU | 14.5 | 66.7 | 14.5 | 0.0243 | 0.027
Ultragyors biztosíték félvezetők védelmére, (UL szabvány) 500V AC / 500V DC, 60A | FWH-60B | FWH-60B | FWH-60B | HHF | 15763 | 5027590499712 | db | 5 |  | 0 |  | 5 | 85361090 | IN | 90 | 28 | 108 | 0.0578 | 0.0682
Gyors biztosíték betét BS88, 690V AC / 500V DC, 250A | 250FM | 250FM | 250FM | HHF | 15557 | 5027590039246 | db | 1 |  | 0 |  | 1 | 85361090 | IN | 38.1 | 113 | 38.1 | 0.206 | 0.246
Gyors biztosíték betét, félvezetők védelmére 690V, 250A, 000 | 170M1421 | 170M1421 | 170M1421 | HHF | 20571 | 5027590441025 | db | 10 |  | 0 |  | 10 | 85361090 | IN | 21 | 100 | 40 | 0.1268 | 0.146
Gyors biztosíték betét, félvezetők védelmére 690V, 100A, 000 | 170M1367 | 170M1367 | 170M1367 | HHF | 15248 | 5027590440844 | db | 10 |  | 0 |  | 10 | 85361090 | CN | 21 | 100 | 40 | 1.537 | 0.154
Gyors biztosíték betét, félvezetők védelmére 690V, 32A, 000 | 170M1412 | 170M1412 | 170M1412 | HHF | 15248 | 5027590515566 | db | 10 |  | 0 |  | 10 | 85361090 | CN | 21 | 100 | 40 | 1.458 | 0.155
Gyors biztosíték betét, félvezetők védelmére 690V, 40A, 000 | 170M1413 | 170M1413 | 170M1413 | HHF | 15248 | 5027590332873 | db | 10 |  | 0 |  | 10 | 85361050 | CN | 21 | 100 | 40 | 1.473 | 0.157
Gyors biztosíték betét, félvezetők védelmére 690V, 200A, 000 | 170M1520 | 170M1520 | 170M1520 | HHF | 30496 | 5027590441131 | db | 5 |  | 0 |  | 5 | 85361090 | CN | 101 | 43 | 140 | 0.152 | 0.162
Gyors biztosíték betét, félvezetők védelmére 660V, 100A, 0000 | 170M0167 | 170M0167 | 170M0167 | HHF | 24555 | 5027590440578 | db | 10 |  | 0 |  | 10 | 85361090 | IN | 102 | 40 | 140 | 0.047 | 0.058
Gyors biztosíték betét, félvezetők védelmére 690V, 125A, 1 | 170M3813D | 170M3813D | 170M3813D | HHF | 28642 | 5027590450133 | db | 6 |  | 0 |  | 6 | 85361090 | IN | 45 | 135 | 53 | 0.421 | 0.441
Ultragyors biztosíték a meghajtó védelmére, 1200V AC / 750V DC, 30A/32A | TAC32 | TAC32 | TAC32 | HHF | 17687 | 5027590512855 | db | 10 |  | 0 |  | 10 | 85361090 | HU | 21.8 | 138 | 21.8 | 0.1026 | 0.11
Gyors biztosíték betét BS88, 690V AC / 500V DC, 200A | 200MT | 200MT | 200MT | HHF | 17275 | 5027590466554 | db | 1 |  | 0 |  | 1 | 85361090 | IN | 38.1 | 113 | 38.1 | 0.236 | 0.256
Gyors hengeres biztosíték betét, US változat, 21x51mm, 150V AC / 150V DC, 35A | FWA-35A21F | FWA-35A21F | FWA-35A21F | HHF | 17069 | 5027590499248 | db | 10 |  | 0 |  | 10 | 85361090 | HU | 20.6 | 50.8 | 20.6 | 0.0544 | 0.059
Biztosíték (BS88 szabvány), 240V AC / 200V DC, 25A | GSA25 | GSA25 | GSA25 | HHF | 16966 | 5027590502436 | db | 20 |  | 0 |  | 20 | 85361090 | HU | 17.3 | 58.4 | 18.2 | 0.523 | 0.028
Biztosíték (BS88 szabvány), 240V AC / 200V DC, 35A | GSA35 | GSA35 | GSA35 | HHF | 16966 | 5027590502450 | db | 20 |  | 0 |  | 20 | 85361090 | HU | 17.3 | 58.4 | 18.2 | 0.6 | 0
Biztosíték (BS88 szabvány), 240V AC / 200V DC, 50A | GSA50 | GSA50 | GSA50 | HHF | 16966 | 5027590502498 | db | 20 |  | 0 |  | 20 | 85361090 | HU | 17.3 | 58.4 | 18.2 | 0.06 | 0
Biztosíték (BS88 szabvány), 240V AC / 200V DC, 75A | GSA75 | GSA75 | GSA75 | HHF | 16966 | 5027590502528 | db | 20 |  | 0 |  | 20 | 85361090 | HU | 17.3 | 58.4 | 18.2 | 0.519 | 0.028
Gyors biztosíték betét, félvezetők védelmére 690V, 80A, 000 | 170M1566D | 170M1566D | 170M1566D | HHF | 12673 | 5027590441315 | db | 10 |  | 0 |  | 10 | 85361090 | IN | 21 | 79 | 35 | 0.1292 | 0.143
Gyors biztosíték betét, félvezetők védelmére 660V, 50A, 0000 | 170M0114 | 170M0114 | 170M0114 | HHF | 20126 | 5027590440448 | db | 10 |  | 0 |  | 10 | 85361090 | IN | 102 | 40 | 140 | 0.047 | 0.058
Ultragyors biztosíték betét a meghajtó védelmére, 2000V AC / 1000V DC, 8A | FWS-8A20F | FWS-8A20F | FWS-8A20F | HHF | 19920 | 5027590501309 | db | 10 |  | 0 |  | 10 | 85351000 | HU | 20.5 | 127 | 20.5 | 0.136 | 0.136
Ultragyors biztosíték félvezetők védelmére, jelzővel, (UL szabvány), 690V AC, 32A | FWP-32G14FI | FWP-32G14FI | FWP-32G14FI | HHF | 7556 | 5027590500661 | db | 10 |  | 0 |  | 10 | 85361090 | ES | 14 | 51 | 14 | 0.0183 | 0.0191
Gyors biztosíték betét BS88, 690V AC / 500V DC, 56A | 56EET | 56EET | 56EET | HHF | 11025 | 5027590484282 | db | 5 |  | 0 |  | 5 | 85361090 | IN | 37 | 94 | 19 | 0.087 | 0.0942
Gyors biztosíték betét BS88, 690V AC / 500V DC, 65A | 65EET | 65EET | 65EET | HHF | 11025 | 5027590485890 | db | 5 |  | 0 |  | 5 | 85361090 | IN | 37 | 94 | 19 | 0.0844 | 0.0988
Gyors biztosíték betét, félvezetők védelmére 660V, 80A, 0000 | 170M0116 | 170M0116 | 170M0116 | HHF | 21638 | 5027590440462 | db | 10 |  | 0 |  | 10 | 85361090 | IN | 102 | 40 | 140 | 0.047 | 0.058
Mikrokapcsoló K1 2A 250V UR | 170H0069 | 170H0069 | 170H0069 | HHF | 6732 | 5027590439015 | db | 25 |  | 0 |  | 25 | 85365080 | HU | 17 | 38 | 51 | 0.01292 | 0.015
Világító nyomógomb, lapos, reteszelt, előlap fekete, piros O | M22S-DRL-R-X0 | 216958 | Y7-216958 | HH1 | 6748 | 4015082169589 | db | 5 |  | 0 |  | 1 | 85389099 | DE | 29.7 | 29.7 | 19 | 0.012 | 0.014
Világító nyomógomb, lapos, reteszelt, előlap fekete, fehér | M22S-DRL-W | 216945 | Y7-216945 | HH1 | 6344 | 4015082169459 | db | 5 |  | 0 |  | 1 | 85389099 | DE | 29.7 | 29.7 | 19 | 0.012 | 0.014
Világító nyomógomb, lapos, reteszelt, előlap fekete, fehér O | M22S-DRL-W-X0 | 216962 | Y7-216962 | HH1 | 6748 | 4015082169626 | db | 5 |  | 0 |  | 1 | 85389099 | DE | 29.7 | 29.7 | 19 | 0.012 | 0.014
Világító nyomógomb, lapos, reteszelt, előlap fekete, fehér I | M22S-DRL-W-X1 | 216964 | Y7-216964 | HH1 | 6748 | 4015082169640 | db | 5 |  | 0 |  | 1 | 85389099 | DE | 29.7 | 29.7 | 19 | 0.012 | 0.014
Világító nyomógomb, lapos, reteszelt, előlap fekete, lencse nélkül | M22S-DRL-X | 216956 | Y7-216956 | HH1 | 5796 | 4015082169565 | db | 5 | 4015081825660 | 0 |  | 5 | 85389099 | DE | 29.7 | 29.7 | 19 | 0.012 | 0.014
Világító nyomógomb, lapos, reteszelt, előlap fekete, sárga | M22S-DRL-Y | 216951 | Y7-216951 | HH1 | 6344 | 4015082169510 | db | 5 |  | 0 |  | 1 | 85389099 | DE | 29.7 | 29.7 | 19 | 0.012 | 0.014
Gombafejű, reteszelt, előlap fekete, zöld | M22S-DRP-G | 216748 | Y7-216748 | HH1 | 7048 | 4015082167486 | db | 5 |  | 0 |  | 1 | 85389099 | DE | 36.5 | 36.5 | 19 | 0.016 | 0.019
Gombafejű, reteszelt, előlap fekete, felirat nélkül, zöld | M22S-DRP-G-X | 216767 | Y7-216767 | HH1 | 6384 | 4015082167677 | db | 5 |  | 0 |  | 1 | 85389099 | DE | 36.5 | 36.5 | 19 | 0.016 | 0.019
Gombafejű, reteszelt, előlap fekete, zöld I | M22S-DRP-G-X1 | 216754 | Y7-216754 | HH1 | 7488 | 4015082167547 | db | 5 |  | 0 |  | 1 | 85389099 | DE | 36.5 | 36.5 | 19 | 0.016 | 0.019
Gombafejű, reteszelt, előlap fekete, piros | M22S-DRP-R | 216746 | Y7-216746 | HH1 | 7048 | 4015082167462 | db | 5 |  | 0 |  | 1 | 85389099 | DE | 36.5 | 36.5 | 19 | 0.016 | 0.019
Gombafejű, reteszelt, előlap fekete, felirat nélkül, piros | M22S-DRP-R-X | 216764 | Y7-216764 | HH1 | 6384 | 4015082167646 | db | 5 |  | 0 |  | 1 | 85389099 | DE | 36.5 | 36.5 | 19 | 0.016 | 0.019
Gombafejű, reteszelt, előlap fekete, piros O | M22S-DRP-R-X0 | 216752 | Y7-216752 | HH1 | 7488 | 4015082167523 | db | 5 |  | 0 |  | 1 | 85389099 | DE | 36.5 | 36.5 | 19 | 0.016 | 0.019
Gombafejű, reteszelt, előlap fekete, fekete | M22S-DRP-S | 216744 | Y7-216744 | HH1 | 7048 | 4015082167448 | db | 5 | 4015081832415 | 0 |  | 5 | 85389099 | DE | 36.5 | 36.5 | 19 | 0.016 | 0.019
Gombafejű, reteszelt, előlap fekete, felirat nélkül, fekete | M22S-DRP-S-X | 216761 | Y7-216761 | HH1 | 6384 | 4015082167615 | db | 5 |  | 0 |  | 1 | 85389099 | DE | 36.5 | 36.5 | 19 | 0.016 | 0.019
Gombafejű, reteszelt, előlap fekete, fekete O | M22S-DRP-S-X0 | 216756 | Y7-216756 | HH1 | 7488 | 4015082167561 | db | 5 |  | 0 |  | 1 | 85389099 | DE | 36.5 | 36.5 | 19 | 0.016 | 0.019
Gombafejű, reteszelt, előlap fekete, fehér | M22S-DRP-W-X1 | 216758 | Y7-216758 | HH1 | 7488 | 4015082167585 | db | 5 |  | 0 |  | 1 | 85389099 | DE | 36.5 | 36.5 | 19 | 0.016 | 0.019
Gombafejű, reteszelt, előlap fekete, sárga | M22S-DRP-Y | 216750 | Y7-216750 | HH1 | 7048 | 4015082167509 | db | 5 |  | 0 |  | 1 | 85389099 | DE | 36.5 | 36.5 | 19 | 0.016 | 0.019
Gombafejű, reteszelt, előlap fekete, felirat nélkül, sárga | M22S-DRP-Y-X | 216770 | Y7-216770 | HH1 | 6384 | 4015082167707 | db | 5 |  | 0 |  | 1 | 85389099 | DE | 36.5 | 36.5 | 19 | 0.016 | 0.019
Nyomógomb, lapos, reteszelt, előlap fekete, piros | M22S-DR-R | 216618 | Y7-216618 | HH1 | 4900 | 4015082166182 | db | 5 |  | 0 |  | 1 | 85389099 | DE | 29.7 | 29.7 | 19 | 0.011 | 0.015
Nyomógomb, lapos, reteszelt, előlap fekete, piros O | M22S-DR-R-X0 | 216629 | Y7-216629 | HH1 | 5336 | 4015082166298 | db | 5 |  | 0 |  | 1 | 85389099 | DE | 29.7 | 29.7 | 19 | 0.011 | 0.015
Nyomógomb, lapos, reteszelt, előlap fekete, fekete | M22S-DR-S | 216614 | Y7-216614 | HH1 | 4900 | 4015082166144 | db | 5 |  | 0 |  | 1 | 85389099 | DE | 29.7 | 29.7 | 19 | 0.011 | 0.015
Nyomógomb, lapos, reteszelt, előlap fekete, fekete O | M22S-DR-S-X0 | 216633 | Y7-216633 | HH1 | 5336 | 4015082166335 | db | 5 |  | 0 |  | 1 | 85389099 | DE | 29.7 | 29.7 | 19 | 0.011 | 0.015
Nyomógomb, lapos, reteszelt, előlap fekete, fehér | M22S-DR-W | 216616 | Y7-216616 | HH1 | 4900 | 4015082166168 | db | 5 |  | 0 |  | 1 | 85389099 | DE | 29.7 | 29.7 | 19 | 0.011 | 0.015
Nyomógomb, lapos, reteszelt, előlap fekete, fehér I | M22S-DR-W-X1 | 216635 | Y7-216635 | HH1 | 5336 | 4015082166359 | db | 5 |  | 0 |  | 1 | 85389099 | DE | 29.7 | 29.7 | 19 | 0.011 | 0.015
Nyomógomb, lapos, reteszelt, előlap fekete, gomb lemez nélkül | M22S-DR-X | 216627 | Y7-216627 | HH1 | 4336 | 4015082166274 | db | 5 |  | 0 |  | 1 | 85389099 | DE | 29.7 | 29.7 | 19 | 0.011 | 0.015
Nyomógomb, lapos, visszaálló, előlap fekete, piros O | M22S-D-R-X0 | 216606 | Y7-216606 | HH1 | 3316 | 4015082166069 | db | 10 | 4015081847464 | 0 |  | 10 | 85389099 | DE | 29.7 | 29.7 | 19 | 0.009 | 0.012
Nyomógomb, lapos, reteszelt, előlap fekete, sárga | M22S-DR-Y | 216622 | Y7-216622 | HH1 | 4900 | 4015082166229 | db | 5 |  | 0 |  | 1 | 85389099 | DE | 29.7 | 29.7 | 19 | 0.011 | 0.015
Nyomógomb, lapos, visszaálló, előlap fekete, fekete | M22S-D-S | 216591 | Y7-216591 | HH1 | 2872 | 4015082165918 | db | 10 | 4015081847310 | 0 |  | 10 | 85389099 | DE | 29.7 | 29.7 | 19 | 0.009 | 0.012
Nyomógomb, lapos, visszaálló, előlap fekete, fekete O | M22S-D-S-X0 | 216610 | Y7-216610 | HH1 | 3316 | 4015082166106 | db | 10 | 4015081847501 | 0 |  | 10 | 85389099 | DE | 29.7 | 29.7 | 19 | 0.009 | 0.012
Nyomógomb, lapos, visszaálló, előlap fekete, fehér | M22S-D-W | 216593 | Y7-216593 | HH1 | 2872 | 4015082165932 | db | 10 | 4015081847334 | 0 |  | 10 | 85389099 | DE | 29.7 | 29.7 | 19 | 0.009 | 0.012
Nyomógomb, lapos, visszaálló, előlap fekete, fehér I | M22S-D-W-X1 | 216612 | Y7-216612 | HH1 | 3316 | 4015082166120 | db | 10 | 4015081847525 | 0 |  | 10 | 85389099 | DE | 29.7 | 29.7 | 19 | 0.009 | 0.012
Nyomógomb, lapos, visszaálló, előlap fekete, gomb lemez nélkül | M22S-D-X | 216604 | Y7-216604 | HH1 | 2296 | 4015082166045 | db | 10 | 4015081847440 | 0 |  | 10 | 85389099 | DE | 29.7 | 29.7 | 19 | 0.009 | 0.012
Nyomógomb, lapos, visszaálló, előlap fekete, sárga | M22S-D-Y | 216599 | Y7-216599 | HH1 | 2872 | 4015082165994 | db | 10 | 4015081847396 | 0 |  | 10 | 85389099 | DE | 29.7 | 29.7 | 19 | 0.009 | 0.012
Reset gomb túláram relékhez, gyűrű fekete, kék színű, R címkével | M22S-DZ-B-X6 | 271641 | Y7-271641 | HH1 | 4732 | 4015082716417 | db | 1 |  | 0 |  | 1 | 85389099 | DE | 30 | 30 | 120 | 0.013 | 0.02
Szekrény felszíni szereléshez, IP67, 1 szerelési pont, műanyag, piros | M22-SOL-IR1Q | 150646 | Y7-150646 | HH1 | 8192 | 4015081469581 | db | 1 |  | 0 |  | 1 | 39269097 | DE | 72 | 80 | 56 | 0.136 | 0.157
Vész nyomógomb mech.állásjelzéssel | M22-SOL-PVT45P-MPI | 150672 | Y7-150672 | HH1 | 18184 | 4015081469475 | db | 1 |  | 0 |  | 1 | 85389099 | DE | 45 | 45 | 19 | 0.043 | 0.079
Biztosíték (BS88 szabvány), 660V AC / 400V DC, 35A | GSGB35 | GSGB35 | GSGB35 | HHF | 16418 | 5027590502740 | db | 20 |  | 0 |  | 20 | 85361090 | HU | 17.3 | 79.5 | 18.2 | 0.702 | 0.037
Gyors hengeres biztosíték betét, US változat, 14x51mm, 500V AC, 1A | FWH-1A14F | FWH-1A14F | FWH-1A14F | HHF | 9480 | 5027590499576 | db | 10 |  | 0 |  | 10 | 85361010 | HU | 14.3 | 50.8 | 14.3 | 0.0193 | 0.454
Gyors hengeres biztosíték betét, US változat, 14x51mm, 500V AC, 3A | FWH-2A14F | FWH-2A14F | FWH-2A14F | HHF | 9480 | 5027590499606 | db | 10 |  | 0 |  | 10 | 85361010 | HU | 14.3 | 50.8 | 14.3 | 0.023 | 0.023
Gyors hengeres biztosíték betét, US változat, 14x51mm, 500V AC, 3A | FWH-3A14F | FWH-3A14F | FWH-3A14F | HHF | 9480 | 5027590499644 | db | 10 |  | 0 |  | 10 | 85361010 | HU | 14.3 | 50.8 | 14.3 | 0.0191 | 0.023
Telefon / kommunikátor GSM mobilhálózatokhoz, hang, SMS | SD-LTE | SD-LTE | SD-LTE | HRZ | 174916 | 5060096858485 | db | 1 |  | 0 |  | 1 | 85319000 | CN | 0 | 0 | 0 | 0.25 | 0.4
Hangjelző makett, kék | SDR-DEXT-BL | SDR-DEXT-BL | SDR-DEXT-BL | HRZ | 17568 | 5060096853794 | db | 1 |  | 0 |  | 1 | 85311030 | CN | 300 | 290 | 95 | 1.22 | 1.52
Hangjelző makett, narancssárga | SDR-DEXT-OR | SDR-DEXT-OR | SDR-DEXT-OR | HRZ | 16988 | 5060096853787 | db | 1 |  | 0 |  | 1 | 85311030 | CN | 300 | 290 | 95 | 1.22 | 1.52
Tartalék akkumulátor SDR-REXT-G2 vez.nél. hangjelzőkhöz (a csomag 2akk.t tartalmaz egy hangjelzőhöz) | SDR-R-BAT1 | SDR-R-BAT1 | SDR-R-BAT1 | HRZ | 12524 | 5060096854319 | db | 1 |  | 0 |  | 1 | 85311030 | CN | 0 | 0 | 0 | 0.6 | 0.624
Kültéri vez. hangjelző fényjelzővel, 85-105dB, i-on vezérlő panelekhez, akkum.ral, fehér, kék fényj. | SDR-WEXT-00 | SDR-WEXT-00 | SDR-WEXT-00 | HRZ | 22148 | 5060096857884 | db | 1 |  | 0 |  | 1 | 85319000 | BG | 230 | 310 | 60 | 0.784 | 0.886
Kültéri vezetékes hangjelző, kék, 2. szint EN 50131 szerint | SDR-WEXT-G2-BL | SDR-WEXT-G2-BL | SDR-WEXT-G2-BL | HRZ | 29480 | 5060096853688 | db | 1 |  | 0 |  | 1 | 85311030 | CN | 300 | 290 | 95 | 1.23 | 1.6
Kültéri vezetékes hangjelző, narancssárga, 2. szint EN 50131 szerint | SDR-WEXT-G2-OR | SDR-WEXT-G2-OR | SDR-WEXT-G2-OR | HRZ | 29576 | 5060096853695 | db | 1 |  | 0 |  | 1 | 85318070 | CN | 300 | 290 | 95 | 1.23 | 1.6
Zárható fedél a HF4B, HF5, HF7A, HF6, HF8A másodlagos csatlakozókhoz, 12 db készlet | SEAL.-COVER-HF4B,HF5,HF7A,HF6 | 741C0221 | Y7-135357 | HH5 | 3100 | 5703498702900 | készlet | 1 |  | 0 |  | 1 | 85043129 | PL | 50 | 5 | 20 | 0.035 | 0.035
Zárható fedél a HF3A, HF3B másodlagos csatlakozókhoz, 12 db készlet | SEALABLE-COVERS-FOR-HF3A/HF3B | 741B0232 | Y7-135344 | HH5 | 7212 | 5703498700630 | készlet | 1 |  | 0 |  | 1 | 85043129 | PL | 50 | 5 | 20 | 0.016 | 0.016
Csatl.készlet DMM 125 | SETDMM125 | 1314232 | Y8-1314232 | HHD | 68211 | 8711426872318 | db | 1 |  | 0 |  | 1 | 85369095 | GB | 160 | 30 | 250 | 0.31 | 0.368
Csatlakozó készlet DMV 1000N | SETDMV1000N | 1314883 | Y8-1314883 | HHD | 336474 | 8711426341456 | db | 1 |  | 0 |  | 1 | 85369095 | GB | 150 | 170 | 600 | 9.9 | 10
Csatlakozó készlet DMV 160N | SETDMV160N | 1314320 | Y8-1314320 | HHD | 17695 | 8711426849389 | db | 1 |  | 0 |  | 1 | 85369095 | BR | 160 | 3 | 250 | 0.52 | 0.527
Csatlakozó készlet DMV 400N | SETDMV400N | 1314879 | Y8-1314879 | HHD | 144224 | 8711426241251 | db | 1 |  | 0 |  | 1 | 85369095 | GB | 116 | 122 | 232 | 1.22 | 1.23
Csatlakozó készlet DMV 630N | SETDMV630N | 1314881 | Y8-1314881 | HHD | 230755 | 8711426241459 | db | 1 |  | 0 |  | 1 | 85369095 | GB | 225 | 130 | 335 | 5 | 5
Csatlakozó készlet DMVS 160N/250N | SETDMVS160N/250N | 1314878 | Y8-1314878 | HHD | 93566 | 8711426101258 | db | 1 |  | 0 |  | 1 | 85369095 | GB | 116 | 122 | 232 | 1.2 | 1.22
Gyors hengeres biztosíték betét, US változat, 14x51mm, 500V AC, 4A | FWH-4A14F | FWH-4A14F | FWH-4A14F | HHF | 9480 | 5027590499675 | db | 10 |  | 0 |  | 10 | 85361010 | HU | 14.3 | 50.8 | 14.3 | 0.0193 | 0.023
Vész nyomógomb mech.állásjelzéssel, SOLAR inscribtion | M22-SOL-PVT45P-MPIQ | 150673 | Y7-150673 | HH1 | 18184 | 4015081469482 | db | 1 |  | 0 |  | 1 | 85365080 | DE | 45 | 45 | 19 | 0.043 | 0.079
Vészleállító vezérlőfej, kihúzható, megvilágítás nélkül, fekete, Ø38mm | M22S-PV | 225528 | Y7-225528 | HH1 | 11764 | 4015082255282 | db | 5 | 4015081827596 | 0 |  | 5 | 85389099 | DE | 36.5 | 36.5 | 19 | 0.039 | 0.044
Gyors hengeres biztosíték betét, US változat, 21x51mm, 150V AC / 150V DC, 60A | FWA-60A21F | FWA-60A21F | FWA-60A21F | HHF | 17518 | 5027590499309 | db | 10 |  | 0 |  | 10 | 85361090 | HU | 20.6 | 50.8 | 20.6 | 0.0542 | 0.058
Ultragyors biztosíték félvezetők védelmére, (UL szabvány), 690V AC, 63A | FWP-63G22F | FWP-63G22F | FWP-63G22F | HHF | 11507 | 5027590501033 | db | 10 |  | 0 |  | 10 | 85361090 | ES | 22 | 58 | 22 | 0.05 | 0.0513
Biztosíték (BS88 szabvány), 660V AC / 400V DC, 16A | GSGB16 | GSGB16 | GSGB16 | HHF | 14358 | 5027590502634 | db | 20 |  | 0 |  | 20 | 85361090 | HU | 17.3 | 79.5 | 18.2 | 0.696 | 0
Vészleállító vezérlőfej, kihúzható, megvilágítás nélkül, fekete, Ø30mm | M22S-PV30 | 197539 | Y7-197539 | HH1 | 11092 | 4015081942558 | db | 1 |  | 0 |  | 1 | 85389099 | DE | 38 | 38 | 18.4 | 0.03 | 0.031
Vészleállító vezérlőfej, kihúzható, megvilágított, fekete, Ø38mm | M22S-PVL | 230962 | Y7-230962 | HH1 | 13136 | 4015082309626 | db | 5 |  | 0 |  | 1 | 85389099 | DE | 36.5 | 36.5 | 19 | 0.039 | 0.044
Fenéklemez karimanyílások nélkül, IP66 | SFP-112X182-CS | 138738 | Y7-138738 | HCS | 9460 | 4015081355181 | db | 1 |  | 0 |  | 1 | 85381000 | ES | 182 | 5 | 112 | 0.35 | 0.35
Fenéklemez karimanyílások nélkül, IP66 | SFP-112X232-CS | 138739 | Y7-138739 | HCS | 9244 | 4015081355198 | db | 1 |  | 0 |  | 1 | 85381000 | ES | 232 | 5 | 112 | 0.35 | 0.35
Fenéklemez karimanyílások nélkül, IP66 | SFP-112X332-CS | 138740 | Y7-138740 | HCS | 7416 | 4015081355204 | db | 1 |  | 0 |  | 1 | 85381000 | ES | 332 | 5 | 112 | 0.35 | 0.35
Fenéklemez karimanyílások nélkül, IP66 | SFP-172X262-CS | 138741 | Y7-138741 | HCS | 8444 | 4015081355211 | db | 1 |  | 0 |  | 1 | 85381000 | ES | 262 | 5 | 172 | 0.35 | 0.35
Fenéklemez karimanyílások nélkül, IP66 | SFP-172X332-CS | 138742 | Y7-138742 | HCS | 9160 | 4015081355228 | db | 1 |  | 0 |  | 1 | 85381000 | ES | 332 | 5 | 172 | 0.35 | 0.35
Fenéklemez karimanyílások nélkül, IP66 | SFP-172X432-CS | 138743 | Y7-138743 | HCS | 12192 | 4015081355235 | db | 1 |  | 0 |  | 1 | 85381000 | ES | 432 | 5 | 172 | 0.35 | 0.35
Fenéklemez karimanyílások nélkül, IP66 | SFP-172X532-CS | 138744 | Y7-138744 | HCS | 12984 | 4015081355242 | db | 1 |  | 0 |  | 1 | 85381000 | ES | 532 | 5 | 172 | 0.35 | 0.35
Fenéklemez karimanyílások nélkül, IP66 | SFP-172X732-CS | 138745 | Y7-138745 | HCS | 14836 | 4015081355259 | db | 1 |  | 0 |  | 1 | 85381000 | ES | 732 | 5 | 172 | 0.35 | 0.35
Fenéklemez karimanyílások nélkül, IP66 | SFP-172X932-CS | 138746 | Y7-138746 | HCS | 16844 | 4015081355266 | db | 1 |  | 0 |  | 1 | 85381000 | ES | 932 | 5 | 172 | 0.35 | 1.2
Gyors biztosíték betét BS88, 690V AC / 500V DC, 80A | 80ET | 80ET | 80ET | HHF | 5702 | 5027590490450 | db | 10 | 5027590055437 | 0 |  | 10 | 85361090 | IN | 17.1 | 77 | 17.1 | 0.0387 | 0.0425
Gyors hengeres biztosíték betét, US változat, 21x51mm, 150V AC / 150V DC, 40A | FWA-40A21F | FWA-40A21F | FWA-40A21F | HHF | 17106 | 5027590499262 | db | 10 |  | 0 |  | 10 | 85361090 | HU | 20.6 | 50.8 | 20.6 | 0.0545 | 0.059
Biztosíték (BS88 szabvány), 600V AC / 400V DC, 10A | GSB10 | GSB10 | GSB10 | HHF | 21366 | 5027590502535 | db | 20 |  | 0 |  | 20 | 85361010 | HU | 8 | 74.6 | 8.7 | 0.304 | 0
Biztosíték (BS88 szabvány), 600V AC / 400V DC, 15A | GSB15 | GSB15 | GSB15 | HHF | 21366 | 5027590502559 | db | 20 |  | 0 |  | 20 | 85361090 | HU | 8 | 74.6 | 8.7 | 0.304 | 0
Biztosíték (BS88 szabvány), 600V AC / 400V DC, 5A | GSB5 | GSB5 | GSB5 | HHF | 21366 | 5027590502573 | db | 20 |  | 0 |  | 20 | 85361010 | HU | 8 | 74.6 | 8.7 | 0.015 | 0
Gyors biztosíték betét BS88, 690V AC / 500V DC, 315A | 315FM | 315FM | 315FM | HHF | 18618 | 5027590043427 | db | 1 |  | 0 |  | 1 | 85361090 | IN | 38.1 | 113 | 38.1 | 0.214 | 0.254
Vészleállító vezérlőfej, kihúzható, megvilágított, fekete, Ø30mm | M22S-PVL30 | 197541 | Y7-197541 | HH1 | 12416 | 4015081942572 | db | 1 |  | 0 |  | 1 | 85389099 | DE | 38 | 38 | 18.4 | 0.03 | 0.031
Gyors biztosíték betét, félvezetők védelmére 690V, 32A, 000 | 170M1312 | 170M1312 | 170M1312 | HHF | 13122 | 5027590440738 | db | 10 |  | 0 |  | 10 | 85361090 | CN | 21 | 100 | 40 | 0.1294 | 0.134
Ultragyors biztosíték félvezetők védelmére, (UL szabvány) 500V AC / 500V DC, 50A | FWH-50B | FWH-50B | FWH-50B | HHF | 15664 | 5027590499682 | db | 5 |  | 0 |  | 5 | 85361090 | IN | 90 | 28 | 108 | 0.0578 | 0.0682
Ultragyors biztosíték félvezetők védelmére, jelzővel, (UL szabvány), 690V AC, 100A | FWP-100G22FI | FWP-100G22FI | FWP-100G22FI | HHF | 15664 | 5027590500098 | db | 10 |  | 0 |  | 10 | 85361090 | ES | 22 | 58 | 22 | 0.0521 | 0
Gyors biztosíték betét, félvezetők védelmére 690V, 25A, 00 | 170M2694 | 170M2694 | 170M2694 | HHF | 20851 | 5027590442800 | db | 6 |  | 0 |  | 6 | 85361090 | IN | 30 | 78.5 | 30 | 1.309 | 0.218
Ultragyors biztosíték félvezetők védelmére, (UL szabvány) 500V AC / 500V DC, 35A | FWH-35B | FWH-35B | FWH-35B | HHF | 15458 | 5027590499637 | db | 5 |  | 0 |  | 5 | 85361090 | IN | 90 | 28 | 108 | 0.0586 | 0.069
Mikrokapcsoló T1 2A 250V X0-3 | 170H0235 | 170H0235 | 170H0235 | HHF | 7626 | 5027590439053 | db | 12 |  | 0 |  | 12 | 85365080 | HU | 20.5 | 78.5 | 52 | 0.02375 | 0.037
Gyors biztosíték betét, félvezetők védelmére 660V, 16A, 0000 | 170M0209 | 170M0209 | 170M0209 | HHF | 14634 | 5027590440585 | db | 10 |  | 0 |  | 10 | 85361090 | IN | 102 | 40 | 140 | 0.0482 | 0.0537
Gyors biztosíték betét, félvezetők védelmére 660V, 25A, 0000 | 170M0211 | 170M0211 | 170M0211 | HHF | 14634 | 5027590440592 | db | 10 |  | 0 |  | 10 | 85361090 | IN | 102 | 40 | 140 | 0.0482 | 0.0537
Gyors biztosíték betét, félvezetők védelmére 660V, 32A, 0000 | 170M0212 | 170M0212 | 170M0212 | HHF | 14634 | 5027590440608 | db | 10 |  | 0 |  | 10 | 85361090 | IN | 102 | 40 | 140 | 0.0427 | 0.0537
Tengely tartó készlet DCM/DMM | SHAFTSETDCM/DMM | 1314369 | Y8-1314369 | HHD | 12782 | 8711426834248 | db | 1 |  | 0 |  | 1 | 73269098 | GB | 100 | 5 | 160 | 0.11 | 0.105
Vészleállító vezérlőfej, elforgatható, világító, fekete, Ø38mm | M22S-PVLT | 271540 | Y7-271540 | HH1 | 12752 | 4015082715403 | db | 5 | 4015081830039 | 0 |  | 5 | 85389099 | HU | 36.5 | 36.5 | 19 | 0.045 | 0.052
Vészleállító vezérlőfej, forgatható, megvilágítás nélkül, fekete, Ø38mm | M22S-PVT | 271499 | Y7-271499 | HH1 | 11464 | 4015082714994 | db | 5 |  | 0 |  | 5 | 85389099 | HU | 36.5 | 36.5 | 19 | 0.045 | 0.052
Színusz szűrő, Imax=10A | SIN-0010-5-0-P | 125145 | Y7-125145 | HH4 | 524244 | 4015081227518 | db | 1 |  | 0 |  | 1 | 85045000 | FI | 145 | 190 | 215 | 10 | 10
1xN/PE csavaros csatlakozóblokk KLV elosztótáblához, 13x0,75-16mm2 (N) és 16x0,75-16mm2 (PE) | SK-13N/16PE-KLV | 178907 | Y7-178907 | HH6 | 2652 | 4015081742240 | db | 1 |  | 0 |  | 1 | 85369010 | CZ | 247 | 23.5 | 40.5 | 0.2 | 0.2
1xN/PE csavaros csatlakozóblokk KLV elosztótáblához, 13x0,75-16mm2 (N) és 13x0,75-16mm2 (PE) | SK-13N/PE-KLV | 178906 | Y7-178906 | HH6 | 2356 | 4015081742233 | db | 1 |  | 0 |  | 1 | 85369010 | CZ | 247 | 23.5 | 40.5 | 0.2 | 0.2
1xN/PE csavaros csatlakozóblokk KLV elosztótáblához, 25x0,75-16mm2 (N) | SK-25N-KLV | 178908 | Y7-178908 | HH6 | 2372 | 4015081742257 | db | 1 |  | 0 |  | 1 | 85369010 | CZ | 247 | 23.5 | 40.5 | 0.2 | 0.2
1xPE csavaros csatlakozóblokk KLV elosztótáblához, 25x0,75-16mm2 (PE) | SK-25PE-KLV | 178909 | Y7-178909 | HH6 | 2372 | 4015081742264 | db | 1 |  | 0 |  | 1 | 85369010 | CZ | 247 | 23.5 | 40.5 | 0.2 | 0.2
Potenciométer, IP65, előlap fekete, egyedi felírás | M22S-R*-* | 263372 | Y7-263372 | HH1 | 38056 | 9008790242106 | db | 1 |  | 0 |  | 1 | 85334010 | DE | 29.7 | 29.7 | 29.2 | 0.034 | 0.036
Potenciométer, IP65, előlap fekete, egyedi felírás, robusztus | M22S-R*-*-RH | 288864 | Y7-288864 | HH1 | 27416 |  | db | 1 |  | 0 |  | 1 | 85334010 | DE | 29.7 | 29.7 | 29.2 | 0.034 | 0.042
Kezelő ablak, 4 egys.,IP65,rugós | SKF-FF4 | 233780 | Y7-233780 | HH3 | 9908 | 4015082337803 | db | 1 |  | 0 |  | 1 | 85381000 | DE | 94 | 76 | 18 | 0.05 | 0.07
Kezelő ablak, 6 egys.,IP65,rugós | SKF-FF6 | 233781 | Y7-233781 | HH3 | 11632 | 4015082337810 | db | 1 |  | 0 |  | 1 | 85381000 | DE | 130 | 76 | 15 | 0.084 | 0.14
Kezelő ablak, tartósínhez | SKF-HA | 233782 | Y7-233782 | HH3 | 3896 | 4015082337827 | db | 1 |  | 0 |  | 1 | 39269097 | DE | 11 | 66 | 82 | 0.028 | 0.049
1xN/PE csavaros csatlakozóblokk magas KLV elosztótáblához, 13x0,75-16mm2 (N) a 16x0,75-16mm2 (PE) | SK-H-13N/16PE-KLV | 302515 | Y7-302515 | HH6 | 3028 | 9010238161757 | db | 1 |  | 0 |  | 1 | 85369010 | CZ | 247 | 23.5 | 40.5 | 0.2 | 0.2
1xN/PE csavaros csatlakozóblokk magas KLV elosztótáblához, 13x0,75-16mm2 (N) a 13x0,75-16mm2 (PE) | SK-H-13N/PE-KLV | 302514 | Y7-302514 | HH6 | 2740 | 9010238161740 | db | 1 |  | 0 |  | 1 | 85369010 | CZ | 247 | 23.5 | 40.5 | 0.2 | 0.2
1xNE csavaros csatlakozóblokk magas KLV elosztótáblához, 25x0,75-16mm2 (N) | SK-H-25N-KLV | 302518 | Y7-302518 | HH6 | 2588 | 9010238161764 | db | 1 |  | 0 |  | 1 | 85369010 | CZ | 247 | 23.5 | 40.5 | 0.2 | 0.2
1xPE csavaros csatlakozóblokk magas KLV elosztótáblához, 25x0,75-16mm2 (PE) | SK-H-25PE-KLV | 302519 | Y7-302519 | HH6 | 2588 | 9010238161771 | db | 1 |  | 0 |  | 1 | 85369010 | CZ | 247 | 23.5 | 40.5 | 0.2 | 0.2
Csatlakozóblokk tartó KL-… csavaros csatlakozóblokkokhoz, magas | SK-H-KLV | 302521 | Y7-302521 | HH6 | 1556 | 9010238161788 | db | 1 |  | 0 |  | 1 | 85369095 | CZ | 247 | 23.5 | 40.5 | 0.1 | 0.1
Csatlakozóblokk tartó KL-… csavaros csatlakozóblokkokhoz | SK-KLV | 178910 | Y7-178910 | HH6 | 1732 | 4015081742271 | db | 1 |  | 0 |  | 1 | 85381000 | CZ | 247 | 23.5 | 40.5 | 0.1 | 0.1
Biztonsági jel felragasztható a SafeLite SL20 biztonsági lámpához, 20m, ISO, Balra / Le / Jobbra | SL23A | SL23A | SL23A | HHL | 2088 | 3660191603892 | db | 1 |  | 0 |  | 1 | 85395100 | GB | 208 | 104 | 0.4 | 0.018 | 0.022
Beilleszthető biztonsági jel a SafeLite SL20 biztonsági lámpához, ISO, Balra / Le / Jobbra | SL23I | SL23I | SL23I | HHL | 5772 | 3660191605940 | db | 1 |  | 0 |  | 1 | 94059200 | FR | 208 | 104 | 0.4 | 0.03 | 0.04
Biztonsági jel a SafeLite SL20 biztonsági lámpához, 4db | SL24A | SL24A | SL24A | HHL | 3036 | 3660191603908 | db | 1 |  | 0 |  | 1 | 94059200 | GB | 208 | 104 | 0.4 | 0.026 | 0.036
Kúp alakú diffúzor SafeLite SL20 biztonsági lámpához | SL2CD | SL2CD | SL2CD | HHL | 9544 | 3660191603939 | db | 1 |  | 0 |  | 1 | 94059200 | CN | 270.5 | 119.1 | 117.3 | 0.221 | 0.336
Kúp alakú diffúzor SafeLite SL20 biztonsági lámpához, 3x piktogram | SL2DC3I | SL2DC3I | SL2DC3I | HHL | 11428 | 3660191611590 | db | 1 |  | 0 |  | 1 | 85395100 | CN | 270.5 | 119.1 | 117.3 | 0.134 | 0.144
Biztonsági lámpa SafeLite SL20, MNM, IP42, 60lm, 2H | SL2MNM42C2C3A | SL2MNM42C2C3A | SL2MNM42C2C3A | HHL | 15892 | 3660191604905 | db | 1 |  | 0 |  | 1 | 85395100 | CN | 270 | 119 | 49 | 0.485 | 0.52
Biztonsági lámpa SafeLite SL20, MNM, IP42, 100lm, 1H | SL2MNM42D1C3A | SL2MNM42D1C3A | SL2MNM42D1C3A | HHL | 21916 | 3660191604318 | db | 1 |  | 0 |  | 1 | 94051140 | CN | 270 | 119 | 49 | 0.478 | 0.513
Biztonsági lámpa SafeLite SL20, MNM, IP42, 100lm, 2H | SL2MNM42D2C3A | SL2MNM42D2C3A | SL2MNM42D2C3A | HHL | 16712 | 3660191604929 | db | 1 |  | 0 |  | 1 | 85395100 | CN | 270 | 119 | 49 | 0.485 | 0.52
Biztonsági lámpa SafeLite SL20, MNM, IP42, 100lm, 3H | SL2MNM42D3C3A | SL2MNM42D3C3A | SL2MNM42D3C3A | HHL | 26876 | 3660191604554 | db | 1 |  | 0 |  | 1 | 94051140 | CN | 270 | 119 | 49 | 0.637 | 0.673
Biztonsági lámpa SafeLite SL20, MNM, IP42, 150lm, 1H | SL2MNM42E1C3A | SL2MNM42E1C3A | SL2MNM42E1C3A | HHL | 22352 | 3660191604370 | db | 1 |  | 0 |  | 1 | 94051140 | CN | 270 | 119 | 49 | 0.578 | 0.513
Biztonsági lámpa SafeLite SL20, MNM, IP42, 150lm, 3H | SL2MNM42E3C3A | SL2MNM42E3C3A | SL2MNM42E3C3A | HHL | 28372 | 3660191604592 | db | 1 |  | 0 |  | 1 | 94051140 | CN | 270 | 119 | 49 | 0.641 | 0.676
Biztonsági lámpa SafeLite SL20, MNM, IP42, 200lm, 1H | SL2MNM42F1C3A | SL2MNM42F1C3A | SL2MNM42F1C3A | HHL | 26336 | 3660191604417 | db | 1 |  | 0 |  | 1 | 94051140 | CN | 270 | 119 | 49 | 0.481 | 0.516
Biztonsági lámpa SafeLite SL20, MNM, IP42, 200lm, 3H | SL2MNM42F3C3A | SL2MNM42F3C3A | SL2MNM42F3C3A | HHL | 30128 | 3660191604516 | db | 1 |  | 0 |  | 1 | 94051140 | CN | 270 | 119 | 49 | 0.647 | 0.682
Biztonsági lámpa SafeLite SL20, MNM, IP65, 100lm, 1H | SL2MNM65D1C3A | SL2MNM65D1C3A | SL2MNM65D1C3A | HHL | 24556 | 3660191604332 | db | 1 |  | 0 |  | 1 | 94051140 | CN | 270 | 119 | 49 | 0.499 | 0.534
Biztonsági lámpa SafeLite SL20, MNM, IP65, 100lm, 2H | SL2MNM65D2C3A | SL2MNM65D2C3A | SL2MNM65D2C3A | HHL | 21140 | 3660191605087 | db | 1 |  | 0 |  | 1 | 85395100 | CN | 270 | 119 | 49 | 0.5 | 0.535
Biztonsági lámpa SafeLite SL20, MNM, IP65, 100lm, 3H | SL2MNM65D3C3A | SL2MNM65D3C3A | SL2MNM65D3C3A | HHL | 27908 | 3660191604578 | db | 1 |  | 0 |  | 1 | 94051140 | CN | 270 | 119 | 49 | 0.664 | 0.699
Biztonsági lámpa SafeLite SL20, MNM, IP65, 150lm, 1H | SL2MNM65E1C3A | SL2MNM65E1C3A | SL2MNM65E1C3A | HHL | 24592 | 3660191604394 | db | 1 |  | 0 |  | 1 | 94051140 | CN | 270 | 119 | 49 | 0.499 | 0.534
Biztonsági lámpa SafeLite SL20, MNM, IP65, 150lm, 3H | SL2MNM65E3C3A | SL2MNM65E3C3A | SL2MNM65E3C3A | HHL | 29080 | 3660191604615 | db | 1 |  | 0 |  | 1 | 94051140 | CN | 270 | 119 | 49 | 0.662 | 0.697
Biztonsági lámpa SafeLite SL20, MNM, IP65, 200lm, 1H | SL2MNM65F1C3A | SL2MNM65F1C3A | SL2MNM65F1C3A | HHL | 26836 | 3660191604431 | db | 1 |  | 0 |  | 1 | 94051140 | CN | 270 | 119 | 49 | 0.499 | 0.534
Biztonsági lámpa SafeLite SL20, MNM, IP65, 200lm, 3H | SL2MNM65F3C3A | SL2MNM65F3C3A | SL2MNM65F3C3A | HHL | 33868 | 3660191604530 | db | 1 |  | 0 |  | 1 | 94051140 | CN | 270 | 119 | 49 | 0.675 | 0.71
Biztonsági lámpa SafeLite SL20, MNM, IP65, 250lm, 1H, autotest, 4 piktogram | SL2MNM65G1C4A-AT | SL2MNM65G1C4A-AT | SL2MNM65G1C4A-AT | HHL | 38428 | 3660191813123 | db | 1 |  | 0 |  | 1 | 94051140 | RO | 270 | 119 | 49 | 0.478 | 0.513
Tejüveges diffúzor SafeLite SL20 biztonsági lámpához | SL2OP | SL2OP | SL2OP | HHL | 6372 | 3660191611583 | db | 1 |  | 0 |  | 1 | 85395100 | CN | 270.5 | 119.1 | 117.3 | 0.091 | 0.001
Védőrács a SafeLite SL20 biztonsági lámpához | SL2PG | SL2PG | SL2PG | HHL | 6972 | 3660191604141 | db | 1 |  | 0 |  | 1 | 73269098 | PL | 338 | 166 | 98 | 0.488 | 0.498
Egyoldalas felfüggesztett biztonsági jel a SafeLite SL20 biztonsági lámpához, Le | SL2PPD | SL2PPD | SL2PPD | HHL | 7572 | 3660191603960 | db | 1 |  | 0 |  | 1 | 94059200 | CN | 266 | 120 | 118 | 0.194 | 0.307
Kétoldalas felfüggesztett biztonsági jel a SafeLite SL20 biztonsági lámpához, Le / Le | SL2PPDD | SL2PPDD | SL2PPDD | HHL | 7572 | 3660191603953 | db | 1 |  | 0 |  | 1 | 94059200 | CN | 266 | 120 | 118 | 0.194 | 0.307
Kétoldalas felfüggesztett biztonsági jel a SafeLite SL20 lámpához, Jobbra / Balra | SL2PPLR | SL2PPLR | SL2PPLR | HHL | 7572 | 3660191603946 | db | 1 |  | 0 |  | 16 | 94059200 | CN | 266 | 120 | 118 | 0.194 | 0.311
Aljzat SafeLite SL20 biztonsági lámpa álmennyezetbe süllyesztett szereléséhez | SL2RB | SL2RB | SL2RB | HHL | 4468 | 3660191603915 | db | 1 |  | 0 |  | 1 | 94059200 | CN | 316 | 161.5 | 74 | 0.265 | 0.265
Aljzat SafeLite SL20 biztonsági lámpa falba süllyesztett szereléséhez | SL2WB | SL2WB | SL2WB | HHL | 4976 | 3660191603922 | db | 1 |  | 0 |  | 1 | 94059200 | CN | 270 | 118 | 52 | 0.11 | 0.11
Biztonsági jel felragasztható a SafeLite SL20 biztonsági lámpához, 30m, ISO, Balra / Le / Jobbra | SL33A | SL33A | SL33A | HHL | 4668 | 3660191605803 | db | 1 |  | 0 |  | 1 | 85395100 | GB | 208 | 104 | 0.4 | 0.039 | 0.001
Biztonsági jel a SafeLite SL30 biztonsági lámpához, 4db | SL34A | SL34A | SL34A | HHL | 5356 | 3660191606022 | db | 1 |  | 0 |  | 1 | 94059200 | GB | 308 | 154 | 0.4 | 0.052 | 0.062
Kúp alakú diffúzor SafeLite SL30 biztonsági lámpához | SL3CD | SL3CD | SL3CD | HHL | 13572 | 3660191604769 | db | 1 |  | 0 |  | 1 | 94059200 | CN | 371 | 170 | 173 | 0.46 | 0.48
Cone diffuser for emergency light SafeLite SL20, 3x inside pictogram | SL3DC3I | SL3DC3I | SL3DC3I | HHL | 18244 | 3660191611606 | db | 1 |  | 0 |  | 1 | 85395100 | CN | 371 | 170 | 173 | 0.3 | 0.31
Biztonsági lámpa SafeLite SL30, MNM, IP42, 150lm, 1H | SL3MNM42E1C3A | SL3MNM42E1C3A | SL3MNM42E1C3A | HHL | 25580 | 3660191604943 | db | 1 |  | 0 |  | 1 | 94051140 | CN | 371 | 170 | 62 | 0.73 | 0.815
Biztonsági lámpa SafeLite SL30, MNM, IP42, 150lm, 3H | SL3MNM42E3C3A | SL3MNM42E3C3A | SL3MNM42E3C3A | HHL | 31912 | 3660191605025 | db | 1 |  | 0 |  | 1 | 94051140 | CN | 371 | 170 | 62 | 0.895 | 0.98
Biztonsági lámpa SafeLite SL30, MNM, IP65, 150lm, 3H | SL3MNM65E1C3A | SL3MNM65E1C3A | SL3MNM65E1C3A | HHL | 29972 | 3660191605100 | db | 1 |  | 0 |  | 1 | 94051140 | CN | 371 | 170 | 62 | 0.745 | 0.83
Biztonsági lámpa SafeLite SL320, MNM, IP65, 150lm, 3H | SL3MNM65E3C3A | SL3MNM65E3C3A | SL3MNM65E3C3A | HHL | 34208 | 3660191605186 | db | 1 |  | 0 |  | 1 | 94051140 | CN | 371 | 170 | 62 | 0.91 | 0.995
Egyoldalas felfüggesztett biztonsági jel a SafeLite SL30 biztonsági lámpához, Le | SL3PPD | SL3PPD | SL3PPD | HHL | 12480 | 3660191604806 | db | 1 |  | 0 |  | 1 | 94059200 | CN | 371 | 170 | 173 | 0.41 | 0.443
Kétoldalas felfüggesztett biztonsági jel a SafeLite SL30 biztonsági lámpához, Le / Le | SL3PPDD | SL3PPDD | SL3PPDD | HHL | 12480 | 3660191604783 | db | 1 |  | 0 |  | 1 | 94059200 | CN | 371 | 170 | 173 | 0.41 | 0.439
Kétoldalas felfüggesztett biztonsági jel a SafeLite SL30 lámpához, Jobbra / Balra | SL3PPLR | SL3PPLR | SL3PPLR | HHL | 12480 | 3660191604820 | db | 1 |  | 0 |  | 1 | 94059200 | CN | 371 | 170 | 173 | 0.41 | 0.453
Aljzat a SafeLite SL30 biztonsági lámpa álmennyezetbe süllyesztett szereléséhez | SL3RB | SL3RB | SL3RB | HHL | 7148 | 3660191604844 | db | 1 |  | 0 |  | 1 | 94059200 | CN | 422 | 222 | 88 | 0.38 | 0.48
Potenciométer, IP65, előlap fekete, 100 kOhm | M22S-R100K | 232235 | Y7-232235 | HH1 | 25796 | 4015082322359 | db | 1 |  | 0 |  | 1 | 85334010 | HU | 29.7 | 29.7 | 29.2 | 0.034 | 0.036
Potenciométer, IP65, előlap fekete, 10 kOhm | M22S-R10K | 232233 | Y7-232233 | HH1 | 25796 | 4015082322335 | db | 1 |  | 0 |  | 1 | 85334010 | HU | 29.7 | 29.7 | 29.2 | 0.034 | 0.036
Potenciométer, IP65, előlap fekete, 10 kOhm, felirat nélkül | M22S-R10K-BLANK | 198595 | Y7-198595 | HH1 | 12520 | 4015081965069 | db | 1 |  | 0 |  | 1 | 85334010 | HU | 29.7 | 29.7 | 29.2 | 0.034 | 0.042
Potenciométer, IP65, előlap fekete, 1 kOhm | M22S-R1K | 232231 | Y7-232231 | HH1 | 25796 | 4015082322311 | db | 1 |  | 0 |  | 1 | 85334010 | HU | 29.7 | 29.7 | 29.2 | 0.034 | 0.036
Potenciométer, IP65, előlap fekete, 2,2 kOhm, felirat nélkül | M22S-R2K2-BLANK | 198594 | Y7-198594 | HH1 | 12520 | 4015081965052 | db | 1 |  | 0 |  | 1 | 85334010 | HU | 29.7 | 29.7 | 29.2 | 0.028 | 0.036
Szűkítő gyűrű készlet 30/22.5mm, fekete | M22S-R30 | 216408 | Y7-216408 | HH1 | 1380 | 4015082164089 | db | 10 | 4015081846375 | 0 |  | 10 | 85389099 | DE | 40 | 40 | 2 | 0.006 | 0.008
Potenciométer, IP65, előlap fekete, 470 kOhm | M22S-R470K | 232236 | Y7-232236 | HH1 | 25796 | 4015082322366 | db | 1 |  | 0 |  | 1 | 85334010 | HU | 29.7 | 29.7 | 29.2 | 0.034 | 0.036
Potenciométer, IP65, előlap fekete, 47 kOhm | M22S-R47K | 232234 | Y7-232234 | HH1 | 25796 | 4015082322342 | db | 1 |  | 0 |  | 1 | 85334010 | HU | 29.7 | 29.7 | 29.2 | 0.034 | 0.036
Potenciométer, IP65, előlap fekete, 4,7 kOhm | M22S-R4K7 | 232232 | Y7-232232 | HH1 | 25796 | 4015082322328 | db | 1 |  | 0 |  | 1 | 85334010 | HU | 29.7 | 29.7 | 29.2 | 0.034 | 0.036
RJ45 csatlakozó, gyűrű fekete | M22S-RJ45-SA | 147537 | Y7-147537 | HH1 | 17152 | 4015081439881 | db | 1 |  | 0 |  | 1 | 85366990 | CZ | 30 | 30 | 30 | 0.014 | 0.016
Felirati tábla tartóval, 30x50m, lekerekített, fekete Aus Ein | M22S-ST-D10 | 216490 | Y7-216490 | HH1 | 1052 | 4015082164904 | db | 10 | 4015081846788 | 0 |  | 10 | 85389099 | DE | 30 | 50 | 2 | 0.002 | 0.003
Felirati tábla tartóval, 30x50m, lekerekített, fekete HAND AUTO | M22S-ST-D11 | 216492 | Y7-216492 | HH1 | 1052 | 4015082164928 | db | 10 | 4015081846795 | 0 |  | 10 | 85389099 | DE | 30 | 50 | 2 | 0.002 | 0.003
Felirati tábla tartóval, 30x50m, lekerekített, fekete HAND 0 AUTO | M22S-ST-D12 | 216493 | Y7-216493 | HH1 | 1052 | 4015082164935 | db | 10 |  | 0 |  | 10 | 85389099 | DE | 30 | 50 | 2 | 0.002 | 0.003
Felirati tábla tartóval, 30x50m, lekerekített, fekete Aus | M22S-ST-D5 | 218299 | Y7-218299 | HH1 | 1052 | 4015082182991 | db | 10 | 4015081826568 | 0 |  | 10 | 85389099 | DE | 30 | 50 | 2 | 0.002 | 0.003
Felirati tábla tartóval, 30x50m, lekerekített, fekete Ein | M22S-ST-D6 | 216487 | Y7-216487 | HH1 | 1052 | 4015082164874 | db | 10 | 4015081846757 | 0 |  | 10 | 85389099 | DE | 30 | 50 | 2 | 0.002 | 0.003
Felirati tábla tartóval, 30x50m, lekerekített, fekete Betrieb | M22S-ST-D7 | 216488 | Y7-216488 | HH1 | 1052 | 4015082164881 | db | 10 | 4015081846764 | 0 |  | 10 | 85389099 | DE | 30 | 50 | 2 | 0.002 | 0.003
Felirati tábla tartóval, 30x50m, lekerekített, fekete Störung | M22S-ST-D8 | 216489 | Y7-216489 | HH1 | 1052 | 4015082164898 | db | 10 | 4015081846771 | 0 |  | 10 | 85389099 | DE | 30 | 50 | 2 | 0.002 | 0.003
Felirati tábla tartó tábla nélkül, lekerekített, fekete, szélesség 30mm, miatt dupla nyomógomb | M22S-STDD-X | 216394 | Y7-216394 | HH1 | 320 | 4015082163945 | db | 10 |  | 0 |  | 10 | 85389099 | DE | 30 | 74.5 | 2 | 0.003 | 0.004
Felirati tábla tartóval, 30x50m, lekerekített, fekete ARRÉT | M22S-ST-F0 | 256791 | Y7-256791 | HH1 | 1052 | 4015082567910 | db | 10 | 4015081829071 | 0 |  | 10 | 85389099 | DE | 30 | 50 | 2 | 0.002 | 0.003
Felirati tábla tartóval, 30x50m, lekerekített, fekete MARCHE | M22S-ST-F1 | 256792 | Y7-256792 | HH1 | 1052 | 4015082567927 | db | 10 | 4015081829088 | 0 |  | 10 | 85389099 | HU | 30 | 50 | 2 | 0.002 | 0.003
Felirati tábla tartóval, 30x50m, lekerekített, fekete ARRÉT MARCHE | M22S-ST-F10 | 256794 | Y7-256794 | HH1 | 1052 | 4015082567941 | db | 10 | 4015081829101 | 0 |  | 10 | 85389099 | DE | 30 | 50 | 2 | 0.002 | 0.003
Felirati tábla tartóval, 30x50m, lekerekített, fekete DÉFAUT | M22S-ST-F67 | 256795 | Y7-256795 | HH1 | 1052 | 4015082567958 | db | 10 | 4015081829118 | 0 |  | 10 | 85389099 | HU | 30 | 50 | 2 | 0.002 | 0.003
Felirati tábla tartóval, 30x50m, lekerekített, fekete SOUS TENSION | M22S-ST-F68 | 256796 | Y7-256796 | HH1 | 1052 | 4015082567965 | db | 10 | 4015081829125 | 0 |  | 10 | 85389099 | HU | 30 | 50 | 2 | 0.002 | 0.003
Felirati tábla tartóval, 30x50m, lekerekített, fekete EN SERVICE | M22S-ST-F7 | 256793 | Y7-256793 | HH1 | 1052 | 4015082567934 | db | 10 | 4015081829095 | 0 |  | 10 | 85389099 | DE | 30 | 50 | 2 | 0.002 | 0.003
Felirati tábla tartóval, 30x50m, lekerekített, fekete STOP | M22S-ST-GB0 | 216494 | Y7-216494 | HH1 | 1052 | 4015082164942 | db | 10 | 4015081846818 | 0 |  | 10 | 85389099 | DE | 30 | 50 | 2 | 0.002 | 0.003
Felirati tábla tartóval, 30x50m, lekerekített, fekete START | M22S-ST-GB1 | 216495 | Y7-216495 | HH1 | 1052 | 4015082164959 | db | 10 | 4015081846825 | 0 |  | 10 | 85389099 | DE | 30 | 50 | 2 | 0.002 | 0.003
Felirati tábla tartóval, 30x50m, lekerekített, fekete OFF ON | M22S-ST-GB10 | 216499 | Y7-216499 | HH1 | 1052 | 4015082164997 | db | 10 | 4015081846863 | 0 |  | 10 | 85389099 | DE | 30 | 50 | 2 | 0.002 | 0.003
Felirati tábla tartóval, 30x50m, lekerekített, fekete MAN. AUTO | M22S-ST-GB11 | 216500 | Y7-216500 | HH1 | 1052 | 4015082165000 | db | 10 | 4015081846870 | 0 |  | 10 | 85389099 | DE | 30 | 50 | 2 | 0.002 | 0.003
Felirati tábla tartóval, 30x50m, lekerekített, fekete MAN. 0 AUTO | M22S-ST-GB12 | 216501 | Y7-216501 | HH1 | 1052 | 4015082165017 | db | 10 |  | 0 |  | 10 | 85389099 | DE | 30 | 50 | 2 | 0.002 | 0.003
Felirati tábla tartóval, 30x50m, lekerekített, fekete OFF | M22S-ST-GB5 | 218300 | Y7-218300 | HH1 | 1052 | 4015082183004 | db | 10 | 4015081826575 | 0 |  | 10 | 85389099 | DE | 30 | 50 | 2 | 0.002 | 0.003
Felirati tábla tartóval, 30x50m, lekerekített, fekete ON | M22S-ST-GB6 | 216496 | Y7-216496 | HH1 | 1052 | 4015082164966 | db | 10 | 4015081846832 | 0 |  | 10 | 85389099 | DE | 30 | 50 | 2 | 0.002 | 0.003
Felirati tábla tartóval, 30x50m, lekerekített, fekete RUN | M22S-ST-GB7 | 216497 | Y7-216497 | HH1 | 1052 | 4015082164973 | db | 10 | 4015081846849 | 0 |  | 10 | 85389099 | DE | 30 | 50 | 2 | 0.002 | 0.003
Felirati tábla tartóval, 30x50m, lekerekített, fekete FAULT | M22S-ST-GB8 | 216498 | Y7-216498 | HH1 | 1052 | 4015082164980 | db | 10 | 4015081846856 | 0 |  | 10 | 85389099 | DE | 30 | 50 | 2 | 0.002 | 0.003
Felirati tábla tartó tábla nélkül, lekerekített, fekete, szélesség 30mm | M22S-ST-X | 216392 | Y7-216392 | HH1 | 320 | 4015082163921 | db | 25 |  | 0 |  | 25 | 85389099 | DE | 30 | 50 | 2 | 0.002 | 0.003
Felirati tábla tartóval, 30x50m, lekerekített, fekete 1 | M22S-ST-X52 | 256797 | Y7-256797 | HH1 | 1052 | 4015082567972 | db | 10 | 4015081829132 | 0 |  | 10 | 85389099 | DE | 30 | 50 | 2 | 0.002 | 0.003
Felirati tábla tartóval, 30x50m, lekerekített, fekete 2 | M22S-ST-X53 | 256798 | Y7-256798 | HH1 | 1052 | 4015082567989 | db | 10 |  | 0 |  | 1 | 85389099 | DE | 30 | 50 | 2 | 0.002 | 0.003
Felirati tábla tartóval, 30x50m, lekerekített, fekete -0I | M22S-ST-X88 | 216485 | Y7-216485 | HH1 | 1052 | 4015082164850 | db | 10 |  | 0 |  | 10 | 85389099 | DE | 30 | 50 | 2 | 0.002 | 0.003
Felirati tábla tartóval, 30x50m, lekerekített, fekete 0-I | M22S-ST-X89 | 218147 | Y7-218147 | HH1 | 1052 | 4015082181475 | db | 10 |  | 0 |  | 10 | 85389099 | DE | 30 | 50 | 2 | 0.002 | 0.003
Felirati tábla tartóval, 30x50m, lekerekített, fekete I-0-II | M22S-ST-X93 | 216486 | Y7-216486 | HH1 | 1052 | 4015082164867 | db | 10 |  | 0 |  | 10 | 85389099 | DE | 30 | 50 | 2 | 0.002 | 0.003
Felirati tábla tartó tábla nélkül, lekerekített, fekete, szélesség 30mm | M22S-ST-X-GVP | 216393 | Y7-216393 | HH1 | 320 | 4015082163938 | db | 500 | 4015081846276 | 0 |  | 500 | 85389099 | DE | 30 | 50 | 2 | 0.002 | 0.002
USB 3.0 A/A csatlakozó, gyűrű fekete | M22S-USB | 147541 | Y7-147541 | HH1 | 36920 | 4015081439928 | db | 1 |  | 0 |  | 1 | 85366990 | CZ | 30 | 45 | 50 | 0.02 | 0.022
USB 3.0 A/A csatlakozó integrált kábellel 60 cm, gyűrű fekete | M22S-USB-SA | 147535 | Y7-147535 | HH1 | 36396 | 4015081439867 | db | 1 |  | 0 |  | 1 | 85366990 | CZ | 120 | 30 | 120 | 0.043 | 0.045
Világító nyomógomb magas, lapos, visszaálló, előlap fekete, I-O | M22S-W | 216854 | Y7-216854 | HH1 | 7048 | 4015082168544 | db | 5 |  | 0 |  | 1 | 85389099 | DE | 29.7 | 29.7 | 19 | 0.013 | 0.016
Választó kapcsoló, 3 állású, előlap fekete, visszaálló, 40°, I-O-II | M22S-W3 | 216862 | Y7-216862 | HH1 | 7048 | 4015082168629 | db | 5 |  | 0 |  | 1 | 85389099 | DE | 29.7 | 29.7 | 19 | 0.013 | 0.016
Joystick, 2 állású, vízszintes, reteszelés nélkül, gyűrű fekete | M22S-WJ2H | 289197 | Y7-289197 | HH1 | 26840 | 4015082891978 | db | 1 |  | 0 |  | 1 | 85389099 | DE | 30 | 30 | 19 | 0.028 | 0.043
Joystick, 2 állású, függőleges, reteszelés nélkül, gyűrű fekete | M22S-WJ2V | 289198 | Y7-289198 | HH1 | 26840 | 4015082891985 | db | 1 |  | 0 |  | 1 | 85389099 | DE | 30 | 30 | 19 | 0.028 | 0.043
Joystick, 4 állású, vízszintes, reteszelés nélkül, gyűrű fekete | M22S-WJ4 | 279418 | Y7-279418 | HH1 | 28392 | 4015082794187 | db | 5 |  | 0 |  | 1 | 85389099 | DE | 30 | 30 | 19 | 0.028 | 0.043
Választó kapcsoló,2 állású 40°; visszaálló, előlap fekete | M22S-WK | 216866 | Y7-216866 | HH1 | 6628 | 4015082168667 | db | 5 |  | 0 |  | 1 | 85389099 | DE | 29.7 | 29.7 | 19 | 0.013 | 0.016
Választó kapcsoló, 3 állású, előlap fekete, visszaálló, 40°, I-O-II | M22S-WK3 | 216871 | Y7-216871 | HH1 | 6628 | 4015082168711 | db | 5 | 4015081833566 | 0 |  | 5 | 85389099 | HU | 29.7 | 29.7 | 19 | 0.013 | 0.016
Választó kapcsoló,2 állású; reteszelt 60°, előlap fekete | M22S-WKV | 216875 | Y7-216875 | HH1 | 6628 | 4015082168759 | db | 5 | 4015081833603 | 0 |  | 5 | 85389099 | HU | 30 | 30 | 19 | 0.013 | 0.016
Világító választó kapcsoló, 3 állású, előlap fekete, visszaálló, 40°, kék | M22S-WLK3-B | 216842 | Y7-216842 | HH1 | 8076 | 4015082168421 | db | 5 |  | 0 |  | 1 | 85389099 | DE | 29.7 | 29.7 | 19 | 0.013 | 0.016
Világító választó kapcsoló, 3 állású, előlap fekete, visszaálló, 40°, zöld | M22S-WLK3-G | 216838 | Y7-216838 | HH1 | 8076 | 4015082168384 | db | 5 | 4015081833238 | 0 |  | 5 | 85389099 | DE | 29.7 | 29.7 | 19 | 0.013 | 0.016
Világító választó kapcsoló, 3 állású, előlap fekete, visszaálló, 40°, piros | M22S-WLK3-R | 216836 | Y7-216836 | HH1 | 8076 | 4015082168360 | db | 5 |  | 0 |  | 1 | 85389099 | DE | 29.7 | 29.7 | 19 | 0.013 | 0.016
Világító választó kapcsoló, 3 állású, előlap fekete, visszaálló, 40°, fehér | M22S-WLK3-W | 216834 | Y7-216834 | HH1 | 8076 | 4015082168346 | db | 5 | 4015081833191 | 0 |  | 5 | 85389099 | DE | 29.7 | 29.7 | 19 | 0.013 | 0.016
Világító választó kapcsoló, 3 állású, előlap fekete, visszaálló, 40°, sárga | M22S-WLK3-Y | 216840 | Y7-216840 | HH1 | 8076 | 4015082168407 | db | 5 |  | 0 |  | 1 | 85389099 | DE | 29.7 | 29.7 | 19 | 0.013 | 0.016
Világító választó kapcsoló, 2 állású, előlap fekete, visszaálló, 40°, kék | M22S-WLK-B | 216821 | Y7-216821 | HH1 | 8076 | 4015082168216 | db | 5 | 4015081833078 | 0 |  | 5 | 85389099 | DE | 29.7 | 29.7 | 19 | 0.013 | 0.016
Világító választó kapcsoló, 2 állású, előlap fekete, visszaálló, 40°, zöld | M22S-WLK-G | 216817 | Y7-216817 | HH1 | 8076 | 4015082168179 | db | 5 | 4015081833030 | 0 |  | 5 | 85389099 | DE | 29.7 | 29.7 | 19 | 0.013 | 0.016
Világító választó kapcsoló, 2 állású, előlap fekete, visszaálló, 40°, piros | M22S-WLK-R | 216815 | Y7-216815 | HH1 | 8076 | 4015082168155 | db | 5 |  | 0 |  | 1 | 85389099 | DE | 29.7 | 29.7 | 19 | 0.013 | 0.016
Világító választó kapcsoló, 2 állású (V), előlap fekete, reteszelt, 60°, kék | M22S-WLKV-B | 284544 | Y7-284544 | HH1 | 7620 | 4015082845445 | db | 5 |  | 0 |  | 1 | 85389099 | DE | 29.7 | 29.7 | 19 | 0.014 | 0.016
Világító választó kapcsoló, 2 állású (V), előlap fekete, reteszelt, 60°, zöld | M22S-WLKV-G | 284540 | Y7-284540 | HH1 | 7620 | 4015082845407 | db | 5 | 4015081831203 | 0 |  | 5 | 85389099 | DE | 29.7 | 29.7 | 19 | 0.014 | 0.016
Világító választó kapcsoló, 2 állású (V), előlap fekete, reteszelt, 60°, piros | M22S-WLKV-R | 284399 | Y7-284399 | HH1 | 7620 | 4015082843991 | db | 5 |  | 0 |  | 1 | 85389099 | DE | 29.7 | 29.7 | 19 | 0.014 | 0.016
Világító választó kapcsoló, 2 állású (V), előlap fekete, reteszelt, 60°, fehér | M22S-WLKV-W | 284398 | Y7-284398 | HH1 | 7620 | 4015082843984 | db | 5 | 4015081831180 | 0 |  | 5 | 85389099 | DE | 29.7 | 29.7 | 19 | 0.014 | 0.016
Világító választó kapcsoló, 2 állású (V), előlap fekete, reteszelt, 60°, sárga | M22S-WLKV-Y | 284543 | Y7-284543 | HH1 | 7620 | 4015082845438 | db | 5 |  | 0 |  | 1 | 85389099 | DE | 29.7 | 29.7 | 19 | 0.014 | 0.016
Világító választó kapcsoló, 2 állású, előlap fekete, visszaálló, 40°, fehér | M22S-WLK-W | 216813 | Y7-216813 | HH1 | 8076 | 4015082168131 | db | 5 |  | 0 |  | 1 | 85389099 | DE | 29.7 | 29.7 | 19 | 0.013 | 0.016
Világító választó kapcsoló, 2 állású, előlap fekete, visszaálló, 40°, sárga | M22S-WLK-Y | 216819 | Y7-216819 | HH1 | 8076 | 4015082168193 | db | 5 |  | 0 |  | 1 | 85389099 | DE | 29.7 | 29.7 | 19 | 0.013 | 0.016
Világító nyomógomb magas, lapos, reteszelt, előlap fekete, I-O | M22S-WR | 216856 | Y7-216856 | HH1 | 7048 | 4015082168568 | db | 5 |  | 0 |  | 5 | 85389099 | DE | 29.7 | 29.7 | 19 | 0.013 | 0.016
Világító nyomógomb magas, lapos, reteszelt, előlap fekete, egyedi felírás | M22S-WR-* | 226837 | Y7-226837 | HH1 | 7048 |  | db | 5 |  | 0 |  | 1 | 85389099 | DE | 29.7 | 29.7 | 19 | 0.013 | 0.016
Választó kapcsoló, 3 állású, előlap fekete, reteszelt, 60°, I-O-II | M22S-WR3 | 216864 | Y7-216864 | HH1 | 7048 | 4015082168643 | db | 5 |  | 0 |  | 1 | 85389099 | DE | 29.7 | 29.7 | 19 | 0.013 | 0.016
Választó kapcsoló, 3 állású, előlap fekete, reteszelt, 60°, egyedi felírás | M22S-WR3-* | 226841 | Y7-226841 | HH1 | 7048 |  | db | 5 |  | 0 |  | 1 | 85389099 | DE | 29.7 | 29.7 | 19 | 0.013 | 0.016
Választó kapcsoló, 3 állású, előlap fekete, reteszelt, 60°, AUTO-0-MAN | M22S-WR3-X94 | 226839 | Y7-226839 | HH1 | 7048 | 4015082268398 | db | 5 |  | 0 |  | 1 | 85389099 | DE | 29.7 | 29.7 | 19 | 0.013 | 0.016
Választó kapcsoló, 4 állású, előlap titán, reteszelt | M22S-WR4 | 279430 | Y7-279430 | HH1 | 12412 | 4015082794309 | db | 5 |  | 0 |  | 1 | 85389099 | DE | 29.7 | 29.7 | 19 | 0.016 | 0.018
Joystick, 2 állású, vízszintes, reteszeléssel, gyűrű fekete | M22S-WRJ2H | 289241 | Y7-289241 | HH1 | 26840 | 4015082892418 | db | 1 |  | 0 |  | 1 | 85389099 | DE | 30 | 30 | 19 | 0.038 | 0.043
Joystick, 2 állású, függőleges, reteszeléssel, gyűrű fekete | M22S-WRJ2V | 289242 | Y7-289242 | HH1 | 26840 | 4015082892425 | db | 1 |  | 0 |  | 1 | 85389099 | DE | 30 | 30 | 19 | 0.038 | 0.043
Joystick, 4 állású, vízszintes, reteszeléssel, gyűrű fekete | M22S-WRJ4 | 279416 | Y7-279416 | HH1 | 28392 | 4015082794163 | db | 5 |  | 0 |  | 1 | 85389099 | DE | 30 | 30 | 19 | 0.028 | 0.03
Választó kapcsoló,2 állású 60°; reteszelt, előlap fekete | M22S-WRK | 216869 | Y7-216869 | HH1 | 6628 | 4015082168698 | db | 10 |  | 0 |  | 10 | 85389099 | HU | 29.7 | 29.7 | 19 | 0.013 | 0.016
Választó kapcsoló, 3 állású, előlap fekete, reteszelt, 60°, I-O-II | M22S-WRK3 | 216873 | Y7-216873 | HH1 | 6628 | 4015082168735 | db | 5 | 4015081833580 | 0 |  | 5 | 85389099 | HU | 29.7 | 29.7 | 19 | 0.013 | 0.016
Kapcsoló vezérlőfej, 3 állású, forgatható fogantyú, opcionális reteszeléssel, gyűrű fekete | M22S-WRK3-* | 217437 | Y7-217437 | HH1 | 6628 |  | db | 5 |  | 0 |  | 1 | 85389099 | DE | 29.7 | 29.7 | 19 | 0.013 | 0.016
Választó kapcsoló forgatókarral, 4 állású, előlap titán, reteszelt | M22S-WRK4 | 279432 | Y7-279432 | HH1 | 12412 | 4015082794323 | db | 5 |  | 0 |  | 1 | 85389099 | DE | 29.7 | 29.7 | 19 | 0.016 | 0.018
Világító választó kapcsoló, 3 állású, előlap fekete, reteszelt szokás, szokás | M22S-WRLK3-*/* | 217439 | Y7-217439 | HH1 | 8076 |  | db | 5 |  | 0 |  | 1 | 85389099 | DE | 29.7 | 29.7 | 19 | 0.013 | 0.016
Világító választó kapcsoló, 3 állású, előlap fekete, reteszelt, 60°, kék | M22S-WRLK3-B | 216852 | Y7-216852 | HH1 | 8076 | 4015082168520 | db | 5 |  | 0 |  | 1 | 85389099 | DE | 29.7 | 29.7 | 19 | 0.013 | 0.016
Világító választó kapcsoló, 3 állású, előlap fekete, reteszelt, 60°, zöld | M22S-WRLK3-G | 216848 | Y7-216848 | HH1 | 8076 | 4015082168483 | db | 5 | 4015081833337 | 0 |  | 5 | 85389099 | DE | 29.7 | 29.7 | 19 | 0.013 | 0.016
Világító választó kapcsoló, 3 állású, előlap fekete, reteszelt, 60°, piros | M22S-WRLK3-R | 216846 | Y7-216846 | HH1 | 8076 | 4015082168469 | db | 5 |  | 0 |  | 1 | 85389099 | DE | 29.7 | 29.7 | 19 | 0.013 | 0.016
Világító választó kapcsoló, 3 állású, előlap fekete, reteszelt, 60°, fehér | M22S-WRLK3-W | 216844 | Y7-216844 | HH1 | 8076 | 4015082168445 | db | 5 |  | 0 |  | 5 | 85389099 | DE | 29.7 | 29.7 | 19 | 0.013 | 0.016
Világító választó kapcsoló, 3 állású, előlap fekete, reteszelt, 60°, sárga | M22S-WRLK3-Y | 216850 | Y7-216850 | HH1 | 8076 | 4015082168506 | db | 5 |  | 0 |  | 1 | 85389099 | DE | 29.7 | 29.7 | 19 | 0.013 | 0.016
Világító választó kapcsoló, 2 állású, előlap fekete, reteszelt, 60°, kék | M22S-WRLK-B | 216832 | Y7-216832 | HH1 | 8076 | 4015082168322 | db | 5 |  | 0 |  | 1 | 85389099 | DE | 29.7 | 29.7 | 19 | 0.013 | 0.016
Világító választó kapcsoló, 2 állású, előlap fekete, reteszelt, 60°, zöld | M22S-WRLK-G | 216828 | Y7-216828 | HH1 | 8076 | 4015082168285 | db | 5 |  | 0 |  | 5 | 85389099 | DE | 29.7 | 29.7 | 19 | 0.013 | 0.016
Világító választó kapcsoló, 2 állású, előlap fekete, reteszelt, 60°, piros | M22S-WRLK-R | 216826 | Y7-216826 | HH1 | 8076 | 4015082168261 | db | 5 | 4015081833115 | 0 |  | 5 | 85389099 | DE | 29.7 | 29.7 | 19 | 0.013 | 0.016
Világító választó kapcsoló, 2 állású, előlap fekete, reteszelt, 60°, fehér | M22S-WRLK-W | 216824 | Y7-216824 | HH1 | 8076 | 4015082168247 | db | 5 |  | 0 |  | 5 | 85389099 | DE | 29.7 | 29.7 | 19 | 0.013 | 0.016
Világító választó kapcsoló, 2 állású, előlap fekete, reteszelt, 60°, sárga | M22S-WRLK-Y | 216830 | Y7-216830 | HH1 | 8076 | 4015082168308 | db | 5 |  | 0 |  | 1 | 85389099 | DE | 29.7 | 29.7 | 19 | 0.013 | 0.016
Vezérlőfej zárral, 2 állású, reteszeléssel, gyűrű fekete, MS1, 60 fok | M22S-WRS | 216889 | Y7-216889 | HH1 | 22376 | 4015082168896 | db | 5 |  | 0 |  | 5 | 85389099 | DE | 29.7 | 29.7 | 19 | 0.031 | 0.034
Forgó vezérlőfej zárral, 2 vagy 3 áll., gyűrű fekete, MS1-20, választható szög és kulcs eltávolítása | M22S-WRS*-MS*-* | 262522 | Y7-262522 | HH1 | 27940 |  | db | 1 |  | 0 |  | 1 | 85389099 | DE | 29.7 | 29.7 | 19 | 0.034 | 0.039
Vezérlőfej zárral, 3 állású, reteszeléssel, gyűrű fekete, MS1, 60 fok | M22S-WRS3 | 216901 | Y7-216901 | HH1 | 22376 | 4015082169015 | db | 5 |  | 0 |  | 5 | 85389099 | DE | 29.7 | 29.7 | 19 | 0.031 | 0.034
Vezérlőfej zárral, 3 állású, reteszeléssel, gyűrű fekete, MS1, 60 fok | M22S-WRS3-A* | 229095 | Y7-229095 | HH1 | 22376 | 9008790357657 | db | 5 |  | 0 |  | 1 | 85389099 | DE | 29.7 | 29.7 | 19 | 0.031 | 0.034
Vezérlőfej zárral, 3 állású, reteszeléssel, gyűrű fekete, MS1-20, 60 fok | M22S-WRS3-MS* | 216904 | Y7-216904 | HH1 | 27488 | 9008790227288 | db | 1 |  | 0 |  | 1 | 85389099 | DE | 29.7 | 29.7 | 19 | 0.034 | 0.039
Vezérlőfej zárral, 3 állású, gyűrű fekete, MS1-20, választható reteszelés és kulcs eltávolítása | M22S-WRS3-MS*-A* | 217443 | Y7-217443 | HH1 | 27488 |  | db | 5 |  | 0 |  | 1 | 85389099 | DE | 29.7 | 29.7 | 19 | 0.034 | 0.039
Alapmodul D=40mm láb hossz: 100 mm gyors csatlakozós alapelem, fedő elemmel szállítva, SmartWire-DT | SL4-SWD | 171311 | Y7-171311 | HH3 | 66628 | 4015081678525 | db | 1 |  | 0 |  | 1 | 85319000 | AT | 80 | 172 | 80 | 0.172 | 0.258
L1,L2,L3 gyűjtősíntartó, EP modulhoz, 12x5-30x10, In=250-630A | SL63031 | 148582 | Y7-148582 | HH6 | 5792 | 4015081450305 | db | 1 |  | 0 |  | 1 | 85472000 | CZ | 0 | 0 | 0 | 0.08 | 0.08
L1,L2,L3 gyűjtősíntartó, EP modulhoz, 20x5-30x10, In=315-630A | SL63032 | 148583 | Y7-148583 | HH6 | 5800 | 4015081450312 | db | 1 |  | 0 |  | 1 | 85472000 | DE | 0 | 0 | 0 | 0.08 | 0.08
L1,L2,L3 gyűjtősíntartó, EP modulhoz, 30x10, In=630A | SL63033 | 148584 | Y7-148584 | HH6 | 5356 | 4015081450329 | db | 1 |  | 0 |  | 1 | 85472000 | DE | 0 | 0 | 0 | 0.08 | 0.08
SASY60i adapter gyűjtősíntartó 250 - 630A, CI házhoz | SL630-ADP-CI | 184465 | Y7-184465 | HH6 | 14316 | 4015081785032 | db | 2 |  | 0 |  | 2 | 85369010 | CZ | 0 | 0 | 0 | 0.25 | 0.26
Key-operated actuator, 3 positions (I-0-II), Stay-put, black ring, Ronis 455, 60° | M22S-WRS3-RS | 171154 | Y7-171154 | HH1 | 22436 | 4015081676446 | db | 1 |  | 0 |  | 1 | 85389099 | DE | 29.7 | 29.7 | 19 | 0.037 | 0.045
Key-operated actuator, 3 positions (0), Stay-put, black ring, Ronis 455, 60° | M22S-WRS3-RS-A1 | 171156 | Y7-171156 | HH1 | 22436 | 4015081676460 | db | 1 |  | 0 |  | 1 | 85389099 | DE | 29.7 | 29.7 | 19 | 0.037 | 0.045
Vezérlőfej zárral, univ. kulcs, 3 állású, reteszeléssel, gyűrű fekete, 60 fok | M22S-WRS3-SA(*)-* | 216906 | Y7-216906 | HH1 | 31384 |  | db | 5 |  | 0 |  | 1 | 85389099 | DE | 29.7 | 29.7 | 19 | 0.034 | 0.039
Vezérlőfej zárral, univ. kulcs, 3 állású, reteszeléssel, gyűrű fekete, 60 fok | M22S-WRS3-SA(*)-*-A9 | 285581 | Y7-285581 | HH1 | 168828 |  | db | 5 |  | 0 |  | 1 | 85389099 | DE | 29.7 | 29.7 | 19 | 0.034 | 0.039
Vezérlőfej zárral, 2 állású, reteszeléssel, gyűrű fekete, MS1, 60 fok | M22S-WRS-A1 | 229093 | Y7-229093 | HH1 | 22376 | 4015082290931 | db | 5 |  | 0 |  | 5 | 85389099 | DE | 29.7 | 29.7 | 19 | 0.031 | 0.034
Vezérlőfej zárral, 2 állású, reteszeléssel, gyűrű fekete, MS2-20, 60 fok | M22S-WRS-MS* | 216891 | Y7-216891 | HH1 | 27488 | 9008790311307 | db | 1 |  | 0 |  | 1 | 85389099 | DE | 29.7 | 29.7 | 19 | 0.034 | 0.039
Vezérlőfej zárral, 2 állású, reteszeléssel, gyűrű fekete, MS2-20, 60 fok | M22S-WRS-MS*-A1 | 217441 | Y7-217441 | HH1 | 27488 | 9008790223273 | db | 5 |  | 0 |  | 1 | 85389099 | DE | 29.7 | 29.7 | 19 | 0.034 | 0.039
Vezérlőfej zárral, 2 állású, reteszeléssel, gyűrű fekete, MS2-20, 60 fok | M22S-WRS-MS*-A21-* | 116299 | Y7-116299 | HH1 | 28360 |  | db | 1 |  | 0 |  | 1 | 85389099 | DE | 29.7 | 29.7 | 19 | 0.034 | 0.039
Vezérlőfej zárral, 2 állású, reteszeléssel, gyűrű fekete, MS2, 60 fok | M22S-WRS-MS2 | 111772 | Y7-111772 | HH1 | 27488 | 4015081113224 | db | 1 |  | 0 |  | 1 | 85389099 | DE | 29.7 | 29.7 | 19 | 0.034 | 0.039
Vezérlőfej zárral, 2 állású, reteszeléssel, gyűrű fekete, Ronis 455, 60 fok | M22S-WRS-RS | 171150 | Y7-171150 | HH1 | 22436 | 4015081676408 | db | 1 |  | 0 |  | 1 | 85389099 | DE | 29.7 | 29.7 | 19 | 0.037 | 0.045
Vezérlőfej zárral, 2 állású, reteszeléssel, gyűrű fekete, Ronis 455, 50 fok | M22S-WRS-RS-A1 | 171152 | Y7-171152 | HH1 | 22436 | 4015081676422 | db | 1 |  | 0 |  | 1 | 85389099 | DE | 29.7 | 29.7 | 19 | 0.037 | 0.045
Vezérlőfej zárral, univ. kulcs, 2 állású, reteszeléssel, gyűrű fekete, 60 fok | M22S-WRS-SA(*)-* | 216893 | Y7-216893 | HH1 | 31384 |  | db | 5 |  | 0 |  | 1 | 85389099 | DE | 29.7 | 29.7 | 19 | 0.034 | 0.039
Vezérlőfej zárral, univ. kulcs, 2 állású, reteszeléssel, gyűrű fekete, 60 fok | M22S-WRS-SA(*)-*-A8 | 285538 | Y7-285538 | HH1 | 168828 |  | db | 5 |  | 0 |  | 1 | 85389099 | DE | 29.7 | 29.7 | 19 | 0.034 | 0.039
Világító nyomógomb magas, lapos, reteszelt, előlap fekete, HAND/AUTO | M22S-WR-X91 | 216860 | Y7-216860 | HH1 | 7048 | 4015082168605 | db | 5 |  | 0 |  | 1 | 85389099 | DE | 29.7 | 29.7 | 19 | 0.013 | 0.016
Világító nyomógomb magas, lapos, reteszelt, előlap fekete, I-II | M22S-WR-X92 | 216858 | Y7-216858 | HH1 | 7048 | 4015082168582 | db | 5 |  | 0 |  | 1 | 85389099 | DE | 29.7 | 29.7 | 19 | 0.013 | 0.016
Vezérlőfej zárral, 2 állású, reteszelés nélkül, gyűrű fekete, MS1, 40 fok | M22S-WS | 216882 | Y7-216882 | HH1 | 22376 | 4015082168827 | db | 1 |  | 0 |  | 1 | 85389099 | DE | 29.7 | 29.7 | 19 | 0.034 | 0.039
Vezérlőfej zárral, 3 állású, reteszelés nélkül, gyűrű fekete, MS1, 40 fok | M22S-WS3 | 216895 | Y7-216895 | HH1 | 22376 | 4015082168957 | db | 1 |  | 0 |  | 1 | 85389099 | DE | 29.7 | 29.7 | 19 | 0.034 | 0.039
Vezérlőfej zárral, 3 állású, reteszelés nélkül, gyűrű fekete, MS1-20, 40 fok | M22S-WS3-MS* | 216897 | Y7-216897 | HH1 | 27488 | 9008790357640 | db | 1 |  | 0 |  | 1 | 85389099 | DE | 29.7 | 29.7 | 19 | 0.034 | 0.039
Vezérlőfej zárral, univ. kulcs, 3 állású, reteszelés nélkül, gyűrű fekete, 40 fok | M22S-WS3-SA(*)-* | 216899 | Y7-216899 | HH1 | 31384 |  | db | 5 |  | 0 |  | 1 | 85389099 | DE | 29.7 | 29.7 | 19 | 0.034 | 0.039
Vezérlőfej zárral, 2 állású, reteszelés nélkül, gyűrű fekete, MS2-20, 40 fok | M22S-WS-MS* | 216884 | Y7-216884 | HH1 | 27488 | 9008790263712 | db | 1 |  | 0 |  | 1 | 85389099 | DE | 29.7 | 29.7 | 19 | 0.034 | 0.039
Vezérlőfej zárral, 2 állású, reteszelés nélkül, gyűrű fekete, Ronis 455, 40 fok | M22S-WS-RS | 171148 | Y7-171148 | HH1 | 22436 | 4015081676385 | db | 1 |  | 0 |  | 1 | 85389099 | DE | 29.7 | 29.7 | 19 | 0.037 | 0.045
Vezérlőfej zárral, univ. kulcs, 2 állású, reteszelés nélkül, gyűrű fekete, 40 fok | M22S-WS-SA(*)-* | 216886 | Y7-216886 | HH1 | 31384 |  | db | 5 |  | 0 |  | 1 | 85389099 | DE | 29.7 | 29.7 | 19 | 0.034 | 0.039
Teleszkópos hosszabbító adapter (DIN sín) | M22-TA | 226161 | Y7-226161 | HH1 | 6728 | 4015082261610 | db | 1 |  | 0 |  | 1 | 39269097 | DE | 45 | 40 | 80 | 0.043 | 0.063
Teleszkópos hosszabbító adapter (RMQ sín) | M22-TC | 216398 | Y7-216398 | HH1 | 3748 | 4015082163983 | db | 10 |  | 0 |  | 10 | 39269097 | DE | 30 | 40 | 80 | 0.031 | 0.035
Hosszabbító adapter | M22-TCV | 225527 | Y7-225527 | HH1 | 1284 | 4015082255275 | db | 5 |  | 0 |  | 1 | 39269097 | DE | 40 | 30 | 55 | 0.023 | 0.027
Szilikon védősapka szimpla nyomógombra, IP67 | M22-T-D | 216395 | Y7-216395 | HH1 | 1612 | 4015082163952 | db | 10 | 4015081846290 | 0 |  | 10 | 39269097 | DE | 33 | 33 | 17 | 0.003 | 0.005
Szilikon védősapka dupla nyomógombra, IP67 | M22-T-DD | 216396 | Y7-216396 | HH1 | 1612 | 4015082163969 | db | 10 | 4015081846306 | 0 |  | 10 | 39269097 | DE | 33 | 58 | 23 | 0.008 | 0.011
Vakolatba szüllyesztő készlet | M22-UPE | 216554 | Y7-216554 | HH1 | 2012 | 4015082165543 | db | 2 | 4015081847051 | 0 |  | 2 | 39269097 | DE | 69 | 21 | 34 | 0.05 | 0.066
USB 3.0 A/A csatlakozó, gyűrű titán | M22-USB | 147539 | Y7-147539 | HH1 | 34572 | 4015081439904 | db | 1 |  | 0 |  | 1 | 85366990 | CZ | 30 | 45 | 50 | 0.02 | 0.022
USB 3.0 A/A csatlakozó integrált 60cm-es kábellel, gyűrű titán | M22-USB-SA | 107412 | Y7-107412 | HH1 | 35324 | 4015081071500 | db | 1 |  | 0 |  | 1 | 85444290 | CZ | 120 | 30 | 120 | 0.043 | 0.045
USB 3.0 A/A csatlakozó integrált 150cm-es kábellel, gyűrű titán | M22-USB-SA-150 | 147543 | Y7-147543 | HH1 | 38420 | 4015081439942 | db | 1 |  | 0 |  | 1 | 85444290 | CZ | 120 | 30 | 120 | 0.14 | 0.15
Világító nyomógomb magas, lapos, visszaálló, előlap titán, I-O | M22-W | 216853 | Y7-216853 | HH1 | 6608 | 4015082168537 | db | 5 | 4015081833382 | 0 |  | 5 | 85389099 | DE | 29.7 | 29.7 | 19 | 0.013 | 0.016
Választó kapcsoló, 3 állású, előlap titán, visszaálló, 40°, I-O-II | M22-W3 | 216861 | Y7-216861 | HH1 | 6608 | 4015082168612 | db | 5 |  | 0 |  | 1 | 85389099 | DE | 29.7 | 29.7 | 19 | 0.013 | 0.016
Joystick, 2 állású, vízszintes, reteszelés nélkül, titángyűrű | M22-WJ2H | 289195 | Y7-289195 | HH1 | 25200 | 4015082891954 | db | 1 |  | 0 |  | 1 | 85389099 | DE | 30 | 30 | 19 | 0.028 | 0.043
Joystick, 2 állású, 2 pozíció, vízszintes, reteszelés nélkül, titángyűrű | M22-WJ2H-2P | 111508 | Y7-111508 | HH1 | 30076 | 4015081110681 | db | 1 |  | 0 |  | 1 | 85389099 | DE | 30 | 30 | 19 | 0.028 | 0.043
Joystick, 2 állású, függőleges, reteszelés nélkül, titángyűrű | M22-WJ2V | 289196 | Y7-289196 | HH1 | 25200 | 4015082891961 | db | 1 |  | 0 |  | 1 | 85389099 | DE | 30 | 30 | 19 | 0.028 | 0.043
Joystick, 2 állású, 2 pozíció, függőleges, reteszelés nélkül, titángyűrű | M22-WJ2V-2P | 111507 | Y7-111507 | HH1 | 30076 | 4015081110674 | db | 1 |  | 0 |  | 1 | 85389099 | DE | 30 | 30 | 19 | 0.028 | 0.043
Joystick, 4 állású, vízszintes, reteszelés nélkül, titángyűrű | M22-WJ4 | 279417 | Y7-279417 | HH1 | 26648 | 4015082794170 | db | 5 |  | 0 |  | 5 | 85389099 | DE | 30 | 30 | 19 | 0.028 | 0.043
Joystick, 4 állású, 2 pozíció, reteszelés nélkül, titángyűrű | M22-WJ4-2P | 110836 | Y7-110836 | HH1 | 30076 | 4015081103676 | db | 1 |  | 0 |  | 1 | 85389099 | DE | 30 | 30 | 19 | 0.028 | 0.043
Joystick fémtengellyel, 2 állású, vízszintes, reteszelés nélkül, titángyűrű | M22-WJS2H | 178570 | Y7-178570 | HH1 | 29256 | 4015081738991 | db | 1 |  | 0 |  | 1 | 85389099 | DE | 30 | 30 | 19 | 0.028 | 0.043
Joystick fémtengellyel, 2 állású, 2 pozíció, vízszintes, reteszelés nélkül, titángyűrű | M22-WJS2H-2P | 178565 | Y7-178565 | HH1 | 30832 | 4015081738946 | db | 1 |  | 0 |  | 1 | 85389099 | DE | 30 | 30 | 19 | 0.028 | 0.043
Joystick fémtengellyel, 2 állású, függőleges, reteszelés nélkül, titángyűrű | M22-WJS2V | 178571 | Y7-178571 | HH1 | 29256 | 4015081739004 | db | 1 |  | 0 |  | 1 | 85389099 | DE | 30 | 30 | 19 | 0.028 | 0.043
Joystick fémtengellyel, 2 állású, 2 pozíció, függőleges, reteszelés nélkül, titángyűrű | M22-WJS2V-2P | 178564 | Y7-178564 | HH1 | 30832 | 4015081738939 | db | 1 |  | 0 |  | 1 | 85389099 | DE | 30 | 30 | 19 | 0.028 | 0.043
Joystick fémtengellyel, 4 állású, reteszelés nélkül, titángyűrű | M22-WJS4 | 178568 | Y7-178568 | HH1 | 28996 | 4015081738977 | db | 1 |  | 0 |  | 1 | 85389099 | DE | 30 | 30 | 19 | 0.028 | 0.043
Joystick fémtengellyel, 4 állású, 2 pozíció, reteszelés nélkül, titángyűrű | M22-WJS4-2P | 178563 | Y7-178563 | HH1 | 30972 | 4015081738922 | db | 1 |  | 0 |  | 1 | 85389099 | DE | 30 | 30 | 19 | 0.028 | 0.043
Választó kapcsoló, 2 állású 60°; visszaálló, előlap titán | M22-WK | 216865 | Y7-216865 | HH1 | 6240 | 4015082168650 | db | 5 | 4015081833504 | 0 |  | 5 | 85389099 | HU | 29.7 | 29.7 | 19 | 0.013 | 0.016
Választó kapcsoló, 3 állású, előlap titán, visszaálló, 40°, I-O-II | M22-WK3 | 216870 | Y7-216870 | HH1 | 6240 | 4015082168704 | db | 5 | 4015081833559 | 0 |  | 5 | 85389099 | HU | 29.7 | 29.7 | 19 | 0.013 | 0.016
Választó kapcsoló,2 állású; reteszelt 60°, előlap titán | M22-WKV | 216874 | Y7-216874 | HH1 | 6240 | 4015082168742 | db | 5 | 4015081833597 | 0 |  | 5 | 85389099 | HU | 30 | 30 | 19 | 0.013 | 0.016
Világító választó kapcsoló, 3 állású, előlap titán, visszaálló, 40°, kék | M22-WLK3-B | 216841 | Y7-216841 | HH1 | 7576 | 4015082168414 | db | 5 | 4015081833269 | 0 |  | 5 | 85389099 | DE | 29.7 | 29.7 | 19 | 0.013 | 0.016
Világító választó kapcsoló, 3 állású, előlap titán, visszaálló, 40°, zöld | M22-WLK3-G | 216837 | Y7-216837 | HH1 | 7576 | 4015082168377 | db | 5 |  | 0 |  | 5 | 85389099 | DE | 29.7 | 29.7 | 19 | 0.013 | 0.016
Világító választó kapcsoló, 3 állású, előlap titán, visszaálló, 40°, piros | M22-WLK3-R | 216835 | Y7-216835 | HH1 | 7576 | 4015082168353 | db | 5 | 4015081833207 | 0 |  | 5 | 85389099 | DE | 29.7 | 29.7 | 19 | 0.013 | 0.016
Világító választó kapcsoló, 3 állású, előlap titán, visszaálló, 40°, fehér | M22-WLK3-W | 216833 | Y7-216833 | HH1 | 7576 | 4015082168339 | db | 5 | 4015081833184 | 0 |  | 5 | 85389099 | DE | 29.7 | 29.7 | 19 | 0.013 | 0.016
Világító választó kapcsoló, 3 állású, előlap titán, visszaálló, 40°, sárga | M22-WLK3-Y | 216839 | Y7-216839 | HH1 | 7576 | 4015082168391 | db | 5 | 4015081833245 | 0 |  | 5 | 85389099 | DE | 29.7 | 29.7 | 19 | 0.013 | 0.016
Világító választó kapcsoló, 2 állású, előlap titán, visszaálló, 40°, kék | M22-WLK-B | 216820 | Y7-216820 | HH1 | 7576 | 4015082168209 | db | 5 |  | 0 |  | 1 | 85389099 | DE | 29.7 | 29.7 | 19 | 0.013 | 0.016
Világító választó kapcsoló, 2 állású, előlap titán, visszaálló, 40°, zöld | M22-WLK-G | 216816 | Y7-216816 | HH1 | 7576 | 4015082168162 | db | 5 |  | 0 |  | 5 | 85389099 | DE | 29.7 | 29.7 | 19 | 0.013 | 0.016
Világító választó kapcsoló, 2 állású, előlap titán, visszaálló, 40°, piros | M22-WLK-R | 216814 | Y7-216814 | HH1 | 7576 | 4015082168148 | db | 5 |  | 0 |  | 5 | 85389099 | DE | 29.7 | 29.7 | 19 | 0.013 | 0.016
Világító választó kapcsoló, 2 állású (V), előlap titán, reteszelt, 60°, kék | M22-WLKV-B | 284397 | Y7-284397 | HH1 | 7164 | 4015082843977 | db | 5 | 4015081831173 | 0 |  | 5 | 85389099 | DE | 29.7 | 29.7 | 19 | 0.014 | 0.016
Világító választó kapcsoló, 2 állású (V), előlap titán, reteszelt, 60°, zöld | M22-WLKV-G | 284395 | Y7-284395 | HH1 | 7164 | 4015082843953 | db | 5 | 4015081831159 | 0 |  | 5 | 85389099 | HU | 29.7 | 29.7 | 19 | 0.014 | 0.016
Világító választó kapcsoló, 2 állású (V), előlap titán, reteszelt, 60°, piros | M22-WLKV-R | 284394 | Y7-284394 | HH1 | 7164 | 4015082843946 | db | 5 |  | 0 |  | 5 | 85389099 | HU | 29.7 | 29.7 | 19 | 0.014 | 0.016
Világító választó kapcsoló, 2 állású (V), előlap titán, reteszelt, 60°, fehér | M22-WLKV-W | 284393 | Y7-284393 | HH1 | 7164 | 4015082843939 | db | 5 | 4015081831135 | 0 |  | 5 | 85389099 | DE | 29.7 | 29.7 | 19 | 0.014 | 0.016
Világító választó kapcsoló, 2 állású (V), előlap titán, reteszelt, 60°, sárga | M22-WLKV-Y | 284396 | Y7-284396 | HH1 | 7164 | 4015082843960 | db | 5 |  | 0 |  | 5 | 85389099 | DE | 29.7 | 29.7 | 19 | 0.014 | 0.016
Világító választó kapcsoló, 2 állású, előlap titán, visszaálló, 40°, fehér | M22-WLK-W | 216812 | Y7-216812 | HH1 | 7576 | 4015082168124 | db | 5 | 4015081832989 | 0 |  | 5 | 85389099 | DE | 29.7 | 29.7 | 19 | 0.013 | 0.016
Világító választó kapcsoló, 2 állású, előlap titán, visszaálló, 40°, sárga | M22-WLK-Y | 216818 | Y7-216818 | HH1 | 7576 | 4015082168186 | db | 5 |  | 0 |  | 1 | 85389099 | DE | 29.7 | 29.7 | 19 | 0.013 | 0.016
Világító nyomógomb magas, lapos, reteszelt, előlap titán, I-O | M22-WR | 216855 | Y7-216855 | HH1 | 6608 | 4015082168551 | db | 5 | 4015081833405 | 0 |  | 5 | 85389099 | HU | 29.7 | 29.7 | 19 | 0.013 | 0.016
Világító nyomógomb magas, lapos, reteszelt, előlap titán, egyedi felírás | M22-WR-* | 226836 | Y7-226836 | HH1 | 6608 |  | db | 5 |  | 0 |  | 1 | 85389099 | DE | 29.7 | 29.7 | 19 | 0.013 | 0.016
Választó kapcsoló, 3 állású, előlap titán, reteszelt, 60°, I-O-II | M22-WR3 | 216863 | Y7-216863 | HH1 | 6608 | 4015082168636 | db | 5 |  | 0 |  | 5 | 85389099 | DE | 29.7 | 29.7 | 19 | 0.013 | 0.016
Választó kapcsoló, 3 állású, előlap titán, reteszelt, 60°, egyedi felírás | M22-WR3-* | 226840 | Y7-226840 | HH1 | 6608 |  | db | 5 |  | 0 |  | 1 | 85389099 | DE | 29.7 | 29.7 | 19 | 0.013 | 0.016
Választó kapcsoló, 3 állású, előlap titán, reteszelt, 60° | M22-WR3-X7 | 284786 | Y7-284786 | HH1 | 6608 | 4015082847869 | db | 5 |  | 0 |  | 1 | 85389099 | DE | 29.7 | 29.7 | 19 | 0.013 | 0.016
Választó kapcsoló, 3 állású, előlap titán, reteszelt, 60°, AUTO-0-MAN | M22-WR3-X94 | 226838 | Y7-226838 | HH1 | 6608 | 4015082268381 | db | 5 |  | 0 |  | 5 | 85389099 | DE | 29.7 | 29.7 | 19 | 0.013 | 0.016
Választó kapcsoló, 4 állású, előlap titán, reteszelt | M22-WR4 | 279419 | Y7-279419 | HH1 | 11668 | 4015082794194 | db | 5 |  | 0 |  | 5 | 85389099 | DE | 29.7 | 29.7 | 19 | 0.016 | 0.018
Joystick, 2 állású, vízszintes, reteszeléssel, titángyűrű | M22-WRJ2H | 289199 | Y7-289199 | HH1 | 25200 | 4015082891992 | db | 1 |  | 0 |  | 1 | 85389099 | DE | 30 | 30 | 19 | 0.038 | 0.043
Joystick, 2 állású, függőleges, reteszeléssel, titángyűrű | M22-WRJ2V | 289240 | Y7-289240 | HH1 | 25200 | 4015082892401 | db | 1 |  | 0 |  | 1 | 85389099 | DE | 30 | 30 | 19 | 0.038 | 0.043
Joystick, 4 állású, reteszeléssel, titángyűrű | M22-WRJ4 | 279415 | Y7-279415 | HH1 | 26648 | 4015082794156 | db | 5 |  | 0 |  | 5 | 85389099 | DE | 30 | 30 | 19 | 0.028 | 0.03
Joystick fémtengellyel, 2 állású, vízszintes, reteszeléssel, titángyűrű | M22-WRJS2H | 178574 | Y7-178574 | HH1 | 28976 | 4015081739035 | db | 1 |  | 0 |  | 1 | 85389099 | DE | 30 | 30 | 19 | 0.038 | 0.043
Joystick fémtengellyel, 2 állású, függőleges, reteszeléssel, titángyűrű | M22-WRJS2V | 178575 | Y7-178575 | HH1 | 28968 | 4015081739042 | db | 1 |  | 0 |  | 1 | 85389099 | DE | 30 | 30 | 19 | 0.038 | 0.043
Joystick fémtengellyel, 4 állású, reteszeléssel, titángyűrű | M22-WRJS4 | 178566 | Y7-178566 | HH1 | 28736 | 4015081738953 | db | 1 |  | 0 |  | 1 | 85389099 | DE | 30 | 30 | 19 | 0.028 | 0.03
Választó kapcsoló, 2 állású 40°; reteszelt, előlap titán | M22-WRK | 216867 | Y7-216867 | HH1 | 6240 | 4015082168674 | db | 10 | 4015081833528 | 0 |  | 10 | 85389099 | DE | 29.7 | 29.7 | 19 | 0.013 | 0.016
Választó kapcsoló, 3 állású, előlap titán, reteszelt, 60°, I-O-II | M22-WRK3 | 216872 | Y7-216872 | HH1 | 6240 | 4015082168728 | db | 5 | 4015081833573 | 0 |  | 5 | 85389099 | HU | 29.7 | 29.7 | 19 | 0.013 | 0.016
Kapcsoló vezérlőfej, 3 állású, forgatható fogantyú, opcionális reteszeléssel, titángyűrű | M22-WRK3-* | 217436 | Y7-217436 | HH1 | 6240 | 9008790225208 | db | 5 |  | 0 |  | 1 | 85389099 | DE | 29.7 | 29.7 | 19 | 0.013 | 0.016
Választó kapcsoló forgatókarral, 4 állású, előlap titán, reteszelt | M22-WRK4 | 279431 | Y7-279431 | HH1 | 11668 | 4015082794316 | db | 5 |  | 0 |  | 5 | 85389099 | DE | 29.7 | 29.7 | 19 | 0.016 | 0.018
Világító választó kapcsoló, 3 állású, előlap titán, reteszelt szokás, szokás | M22-WRLK3-*/* | 217438 | Y7-217438 | HH1 | 7576 |  | db | 5 |  | 0 |  | 1 | 85389099 | DE | 29.7 | 29.7 | 19 | 0.013 | 0.016
Világító választó kapcsoló, 3 állású, előlap titán, reteszelt, 60°, fehér | M22-WRLK3-1/W | 197924 | Y7-197924 | HH1 | 2496 | 4015081955558 | db | 1 |  | 0 |  | 1 | 85389099 | DE | 29.7 | 29.7 | 19 | 0.013 | 0.016
Világító választó kapcsoló, 3 állású, előlap titán, reteszelt, 60°, sárga | M22-WRLK3-1/Y | 197925 | Y7-197925 | HH1 | 2496 | 4015081955565 | db | 1 |  | 0 |  | 1 | 85389099 | DE | 29.7 | 29.7 | 19 | 0.013 | 0.016
Világító választó kapcsoló, 3 állású, előlap titán, reteszelt, 60°, kék | M22-WRLK3-B | 216851 | Y7-216851 | HH1 | 7576 | 4015082168513 | db | 5 | 4015081833368 | 0 |  | 5 | 85389099 | DE | 29.7 | 29.7 | 19 | 0.013 | 0.016
Világító választó kapcsoló, 3 állású, előlap titán, reteszelt, 60°, zöld | M22-WRLK3-G | 216847 | Y7-216847 | HH1 | 7576 | 4015082168476 | db | 5 | 4015081833320 | 0 |  | 5 | 85389099 | HU | 29.7 | 29.7 | 19 | 0.013 | 0.016
Világító választó kapcsoló, 3 állású, előlap titán, reteszelt, 60°, piros | M22-WRLK3-R | 216845 | Y7-216845 | HH1 | 7576 | 4015082168452 | db | 5 | 4015081833306 | 0 |  | 5 | 85389099 | HU | 29.7 | 29.7 | 19 | 0.013 | 0.016
Világító választó kapcsoló, 3 állású, előlap titán, reteszelt, 60°, fehér | M22-WRLK3-W | 216843 | Y7-216843 | HH1 | 7576 | 4015082168438 | db | 5 | 4015081833283 | 0 |  | 5 | 85389099 | HU | 29.7 | 29.7 | 19 | 0.013 | 0.016
Világító választó kapcsoló, 3 állású, előlap titán, reteszelt, 60°, sárga | M22-WRLK3-Y | 216849 | Y7-216849 | HH1 | 7576 | 4015082168490 | db | 5 |  | 0 |  | 5 | 85389099 | DE | 29.7 | 29.7 | 19 | 0.013 | 0.016
Világító választó kapcsoló, 2 állású, előlap titán, reteszelt, 60°, kék | M22-WRLK-B | 216831 | Y7-216831 | HH1 | 7576 | 4015082168315 | db | 5 | 4015081833160 | 0 |  | 5 | 85389099 | HU | 29.7 | 29.7 | 19 | 0.013 | 0.016
Világító választó kapcsoló, 2 állású, előlap titán, reteszelt, 60°, zöld | M22-WRLK-G | 216827 | Y7-216827 | HH1 | 7576 | 4015082168278 | db | 5 | 4015081833122 | 0 |  | 5 | 85389099 | HU | 29.7 | 29.7 | 19 | 0.013 | 0.016
Világító választó kapcsoló, 2 állású, előlap titán, reteszelt, 60°, piros | M22-WRLK-R | 216825 | Y7-216825 | HH1 | 7576 | 4015082168254 | db | 5 | 4015081833108 | 0 |  | 5 | 85389099 | HU | 29.7 | 29.7 | 19 | 0.013 | 0.016
Világító választó kapcsoló, 2 állású, előlap titán, reteszelt, 60°, fehér | M22-WRLK-W | 216823 | Y7-216823 | HH1 | 7576 | 4015082168230 | db | 5 | 4015081833085 | 0 |  | 5 | 85389099 | HU | 29.7 | 29.7 | 19 | 0.013 | 0.016
Világító választó kapcsoló, 2 állású, előlap titán, reteszelt, 60°, sárga | M22-WRLK-Y | 216829 | Y7-216829 | HH1 | 7576 | 4015082168292 | db | 5 |  | 0 |  | 5 | 85389099 | HU | 29.7 | 29.7 | 19 | 0.013 | 0.016
Vezérlőfej zárral, 2 állású, reteszeléssel, titángyűrű, MS1, 60 fok | M22-WRS | 216887 | Y7-216887 | HH1 | 21024 | 4015082168872 | db | 5 |  | 0 |  | 5 | 85389099 | HU | 29.7 | 29.7 | 19 | 0.031 | 0.034
Vezérlőfej zárral, 2 vagy 3 állású, titángyűrű, MS1-20, választható szög és kulcs eltávolítása | M22-WRS*-MS*-* | 262521 | Y7-262521 | HH1 | 39372 | 9008790231476 | db | 1 |  | 0 |  | 1 | 85389099 | DE | 29.7 | 29.7 | 19 | 0.034 | 0.039
Vezérlőfej zárral, 3 állású, reteszeléssel, rtitángyűrű, MS1, 60 fok | M22-WRS3 | 216900 | Y7-216900 | HH1 | 21024 | 4015082169008 | db | 5 |  | 0 |  | 5 | 85389099 | HU | 29.7 | 29.7 | 19 | 0.031 | 0.034
Vezérlőfej zárral, 3 állású, reteszeléssel, rtitángyűrű, MS1, 60 fok | M22-WRS3-A* | 229094 | Y7-229094 | HH1 | 21024 |  | db | 5 |  | 0 |  | 1 | 85389099 | DE | 29.7 | 29.7 | 19 | 0.031 | 0.034
Vezérlőfej zárral, 3 állású, reteszeléssel, rtitángyűrű, MS1, 60 fok | M22-WRS3-A4 | 197926 | Y7-197926 | HH1 | 6180 | 4015081955572 | db | 1 |  | 0 |  | 1 | 85389099 | DE | 29.7 | 29.7 | 19 | 0.031 | 0.034
Vezérlőfej zárral, 3 állású, reteszeléssel, titángyűrű, MS1-20, 60 fok | M22-WRS3-MS* | 216903 | Y7-216903 | HH1 | 25824 | 9008790222221 | db | 1 |  | 0 |  | 1 | 85389099 | DE | 29.7 | 29.7 | 19 | 0.034 | 0.039
Vezérlőfej zárral, 3 állású, titángyűrű, MS1-20, opcionális zárás és kulcs eltávolítása | M22-WRS3-MS*-A* | 217442 | Y7-217442 | HH1 | 25824 | 9008790246906 | db | 5 |  | 0 |  | 1 | 85389099 | DE | 29.7 | 29.7 | 19 | 0.034 | 0.039
Vezérlőfej zárral, 3 állású, reteszeléssel, titángyűrű, MS2, 60 fok | M22-WRS3-MS2 | 111773 | Y7-111773 | HH1 | 25824 | 4015081113231 | db | 1 |  | 0 |  | 1 | 85389099 | DE | 29.7 | 29.7 | 19 | 0.034 | 0.039
Vezérlőfej zárral, 3 állású, reteszeléssel, titángyűrű, MS3, 60 fok | M22-WRS3-MS3 | 111774 | Y7-111774 | HH1 | 25824 | 4015081113248 | db | 1 |  | 0 |  | 1 | 85389099 | DE | 29.7 | 29.7 | 19 | 0.034 | 0.039
Key-operated actuator, 3 positions (I-0-II), Stay-put, titan ring, Ronis 455, 60° | M22-WRS3-RS | 171153 | Y7-171153 | HH1 | 21020 | 4015081676439 | db | 1 |  | 0 |  | 1 | 85389099 | DE | 29.7 | 29.7 | 19 | 0.037 | 0.045
Key-operated actuator, 3 positions (0), Stay-put, titan ring, Ronis 455, 60° | M22-WRS3-RS-A1 | 171155 | Y7-171155 | HH1 | 21020 | 4015081676453 | db | 1 |  | 0 |  | 1 | 85389099 | DE | 29.7 | 29.7 | 19 | 0.037 | 0.045
Vezérlőfej zárral, univ. kulcs, 3 állású, reteszeléssel, titángyűrű, 60 fok | M22-WRS3-SA(*)-* | 216905 | Y7-216905 | HH1 | 29472 |  | db | 5 |  | 0 |  | 1 | 85389099 | DE | 29.7 | 29.7 | 19 | 0.034 | 0.039
Vezérlőfej zárral, univ. kulcs, 3 állású, reteszeléssel, titángyűrű, 60 fok | M22-WRS3-SA(*)-*-A9 | 285539 | Y7-285539 | HH1 | 35368 |  | db | 5 |  | 0 |  | 1 | 85389099 | DE | 29.7 | 29.7 | 19 | 0.034 | 0.039
Vezérlőfej zárral, 2 állású, reteszeléssel, rtitángyűrű, MS1, 60 fok | M22-WRS-A1 | 229092 | Y7-229092 | HH1 | 21024 | 4015082290924 | db | 5 |  | 0 |  | 5 | 85389099 | HU | 29.7 | 29.7 | 19 | 0.031 | 0.034
Vezérlőfej zárral, 2 állású, reteszeléssel, rtitángyűrű, MS1, 60 fok | M22-WRS-GVP | 216888 | Y7-216888 | HH1 | 21024 | 4015082168889 | db | 25 | 4015081902408 | 0 |  | 25 | 85389099 | DE | 29.7 | 29.7 | 19 | 0.031 | 0.034
Vezérlőfej zárral, 2 állású, reteszeléssel, titángyűrű, MS2-20, 60 fok | M22-WRS-MS* | 216890 | Y7-216890 | HH1 | 25824 | 9008790226793 | db | 1 |  | 0 |  | 1 | 85389099 | DE | 29.7 | 29.7 | 19 | 0.034 | 0.039
Vezérlőfej zárral, 2 állású, reteszeléssel, titángyűrű, MS2-20, 50 fok | M22-WRS-MS*-A1 | 217440 | Y7-217440 | HH1 | 25824 | 9008790224157 | db | 5 |  | 0 |  | 1 | 85389099 | DE | 29.7 | 29.7 | 19 | 0.034 | 0.039
Vezérlőfej zárral, 2 állású, reteszeléssel, titángyűrű, MS2-20, 60 fok | M22-WRS-MS*-A21-* | 116298 | Y7-116298 | HH1 | 26608 |  | db | 1 |  | 0 |  | 1 | 85389099 | DE | 29.7 | 29.7 | 19 | 0.034 | 0.039
Vezérlőfej zárral, 2 állású, reteszeléssel, titángyűrű, MS10, 60 fok | M22-WRS-MS10 | 111775 | Y7-111775 | HH1 | 25824 | 4015081113255 | db | 1 |  | 0 |  | 1 | 85389099 | DE | 29.7 | 29.7 | 19 | 0.034 | 0.039
Vezérlőfej zárral, 2 állású, reteszeléssel, titángyűrű, MS10, 50 fok | M22-WRS-MS10-A1 | 111776 | Y7-111776 | HH1 | 25824 | 4015081113262 | db | 1 |  | 0 |  | 1 | 85389099 | DE | 29.7 | 29.7 | 19 | 0.034 | 0.039
Vezérlőfej zárral, 2 állású, reteszeléssel, titángyűrű, MS15, 60 fok | M22-WRS-MS15 | 111777 | Y7-111777 | HH1 | 25824 | 4015081113279 | db | 1 |  | 0 |  | 1 | 85389099 | DE | 29.7 | 29.7 | 19 | 0.034 | 0.039
Vezérlőfej zárral, 2 állású, reteszeléssel, titángyűrű, MS2, 60 fok | M22-WRS-MS2 | 111778 | Y7-111778 | HH1 | 25824 | 4015081113286 | db | 1 |  | 0 |  | 1 | 85389099 | DE | 29.7 | 29.7 | 19 | 0.034 | 0.039
Vezérlőfej zárral, 2 állású, reteszeléssel, titángyűrű, MS20, 60 fok | M22-WRS-MS20 | 111779 | Y7-111779 | HH1 | 25824 | 4015081113293 | db | 1 |  | 0 |  | 1 | 85389099 | DE | 29.7 | 29.7 | 19 | 0.034 | 0.039
Vezérlőfej zárral, 2 állású, reteszeléssel, titángyűrű, MS2, 50 fok | M22-WRS-MS2-A1 | 111780 | Y7-111780 | HH1 | 25824 | 4015081113309 | db | 1 |  | 0 |  | 1 | 85389099 | DE | 29.7 | 29.7 | 19 | 0.034 | 0.039
Vezérlőfej zárral, 2 állású, reteszeléssel, titángyűrű, MS3, 60 fok | M22-WRS-MS3 | 111781 | Y7-111781 | HH1 | 25824 | 4015081113316 | db | 1 |  | 0 |  | 1 | 85389099 | DE | 29.7 | 29.7 | 19 | 0.034 | 0.039
Vezérlőfej zárral, 2 állású, reteszeléssel, titángyűrű, MS3, 50 fok | M22-WRS-MS3-A1 | 111782 | Y7-111782 | HH1 | 25824 | 4015081113323 | db | 1 |  | 0 |  | 1 | 85389099 | DE | 29.7 | 29.7 | 19 | 0.034 | 0.039
Vezérlőfej zárral, 2 állású, reteszeléssel, titángyűrű, MS4, 60 fok | M22-WRS-MS4 | 111783 | Y7-111783 | HH1 | 25824 | 4015081113330 | db | 1 |  | 0 |  | 1 | 85389099 | DE | 29.7 | 29.7 | 19 | 0.034 | 0.039
Vezérlőfej zárral, 2 állású, reteszeléssel, titángyűrű, MS4, 50 fok | M22-WRS-MS4-A1 | 111784 | Y7-111784 | HH1 | 25824 | 4015081113347 | db | 1 |  | 0 |  | 1 | 85389099 | DE | 29.7 | 29.7 | 19 | 0.034 | 0.039
Vezérlőfej zárral, 2 állású, reteszeléssel, titángyűrű, MS5, 60 fok | M22-WRS-MS5 | 111785 | Y7-111785 | HH1 | 25824 | 4015081113354 | db | 1 |  | 0 |  | 1 | 85389099 | DE | 29.7 | 29.7 | 19 | 0.034 | 0.039
Vezérlőfej zárral, 2 állású, reteszeléssel, titángyűrű, MS5, 50 fok | M22-WRS-MS5-A1 | 111786 | Y7-111786 | HH1 | 25824 | 4015081113361 | db | 1 |  | 0 |  | 1 | 85389099 | DE | 29.7 | 29.7 | 19 | 0.034 | 0.039
Alapmodul D=70mm láb hossz: 100mm gyors csatlakozós alapelem, fedő elemmel szállítva, SmartWire-DT | SL7-SWD | 171459 | Y7-171459 | HH3 | 66628 | 4015081677870 | db | 1 |  | 0 |  | 1 | 85319000 | AT | 80 | 207 | 80 | 0.231 | 0.317
Vezérlőfej zárral, 2 állású, reteszeléssel, titángyűrű, MS6, 60 fok | M22-WRS-MS6 | 111787 | Y7-111787 | HH1 | 25824 | 4015081113378 | db | 1 |  | 0 |  | 1 | 85389099 | DE | 29.7 | 29.7 | 19 | 0.034 | 0.039
Vezérlőfej zárral, 2 állású, reteszeléssel, titángyűrű, MS7, 60 fok | M22-WRS-MS7 | 111788 | Y7-111788 | HH1 | 25824 | 4015081113385 | db | 1 |  | 0 |  | 1 | 85389099 | DE | 29.7 | 29.7 | 19 | 0.034 | 0.039
Vezérlőfej zárral, 2 állású, reteszeléssel, titángyűrű, MS8, 60 fok | M22-WRS-MS8 | 111789 | Y7-111789 | HH1 | 25824 | 4015081113392 | db | 1 |  | 0 |  | 1 | 85389099 | DE | 29.7 | 29.7 | 19 | 0.034 | 0.039
Vezérlőfej zárral, 2 állású, reteszeléssel, titángyűrű, Ronis 455, 60 fok | M22-WRS-RS | 171149 | Y7-171149 | HH1 | 21020 | 4015081676392 | db | 1 |  | 0 |  | 1 | 85389099 | DE | 29.7 | 29.7 | 19 | 0.037 | 0.045
Vezérlőfej zárral, 2 állású, reteszeléssel, titángyűrű, Ronis 455, 50 fok | M22-WRS-RS-A1 | 171151 | Y7-171151 | HH1 | 21020 | 4015081676415 | db | 1 |  | 0 |  | 1 | 85389099 | DE | 29.7 | 29.7 | 19 | 0.037 | 0.045
Vezérlőfej zárral, univ. kulcs, 2 állású, reteszeléssel, titángyűrű, 60 fok | M22-WRS-SA(*)-* | 216892 | Y7-216892 | HH1 | 29472 |  | db | 5 |  | 0 |  | 1 | 85389099 | DE | 29.7 | 29.7 | 19 | 0.034 | 0.039
Vezérlőfej zárral, univ. kulcs, 2 állású, reteszeléssel, titángyűrű, 60 fok | M22-WRS-SA(*)-*-A8 | 285537 | Y7-285537 | HH1 | 158568 |  | db | 5 |  | 0 |  | 1 | 85389099 | DE | 29.7 | 29.7 | 19 | 0.034 | 0.039
Vezérlőfej zárral, 2 állású, reteszeléssel, titángyűrű, MS1, 60 fok | M22-WRS-X95 | 228026 | Y7-228026 | HH1 | 21024 | 4015082280260 | db | 1 |  | 0 |  | 1 | 85389099 | DE | 29.7 | 29.7 | 19 | 0.031 | 0.034
Világító nyomógomb magas, lapos, reteszelt, előlap titán, HAND/AUTO | M22-WR-X91 | 216859 | Y7-216859 | HH1 | 6608 | 4015082168599 | db | 5 |  | 0 |  | 1 | 85389099 | DE | 29.7 | 29.7 | 19 | 0.013 | 0.016
Világító nyomógomb magas, lapos, reteszelt, előlap titán, I-II | M22-WR-X92 | 216857 | Y7-216857 | HH1 | 6608 | 4015082168575 | db | 1 |  | 0 |  | 1 | 85389099 | DE | 29.7 | 29.7 | 19 | 0.013 | 0.016
Vezérlőfej zárral, 2 állású, reteszelés nélkül, titángyűrű, MS1, 40 fok | M22-WS | 216881 | Y7-216881 | HH1 | 21024 | 4015082168810 | db | 1 |  | 0 |  | 1 | 85389099 | HU | 29.7 | 29.7 | 19 | 0.034 | 0.039
Vezérlőfej zárral, 3 állású, reteszelés nélkül, titángyűrű, MS1, 40 fok | M22-WS3 | 216894 | Y7-216894 | HH1 | 21024 | 4015082168940 | db | 1 |  | 0 |  | 1 | 85389099 | DE | 29.7 | 29.7 | 19 | 0.034 | 0.039
Vezérlőfej zárral, 3 állású, reteszelés nélkül, titángyűrű, MS1-20, 40 fok | M22-WS3-MS* | 216896 | Y7-216896 | HH1 | 25824 | 9008790292033 | db | 1 |  | 0 |  | 1 | 85389099 | DE | 29.7 | 29.7 | 19 | 0.034 | 0.039
Vezérlőfej zárral, univ. kulcs, 3 állású, reteszelés nélkül, titángyűrű, 40 fok | M22-WS3-SA(*)-* | 216898 | Y7-216898 | HH1 | 29472 |  | db | 5 |  | 0 |  | 1 | 85389099 | DE | 29.7 | 29.7 | 19 | 0.034 | 0.039
Vezérlőfej zárral, 2 állású, reteszelés nélkül, titángyűrű, MS2-20, 40 fok | M22-WS-MS* | 216883 | Y7-216883 | HH1 | 25824 | 9008790256745 | db | 1 |  | 0 |  | 1 | 85389099 | DE | 29.7 | 29.7 | 19 | 0.034 | 0.039
Vezérlőfej zárral, 2 állású, reteszelés nélkül, titángyűrű, MS2, 40 fok | M22-WS-MS2 | 111790 | Y7-111790 | HH1 | 25824 | 4015081113408 | db | 1 |  | 0 |  | 1 | 85389099 | DE | 29.7 | 29.7 | 19 | 0.034 | 0.039
Vezérlőfej zárral, 2 állású, reteszelés nélkül, titángyűrű, MS3, 40 fok | M22-WS-MS3 | 111791 | Y7-111791 | HH1 | 25824 | 4015081113415 | db | 1 |  | 0 |  | 1 | 85389099 | DE | 29.7 | 29.7 | 19 | 0.034 | 0.039
Vezérlőfej zárral, 2 állású, reteszelés nélkül, titángyűrű, MS5, 40 fok | M22-WS-MS5 | 111792 | Y7-111792 | HH1 | 25824 | 4015081113422 | db | 1 |  | 0 |  | 1 | 85389099 | DE | 29.7 | 29.7 | 19 | 0.034 | 0.039
Vezérlőfej zárral, 2 állású, reteszelés nélkül, titángyűrű, Ronis 455, 40 fok | M22-WS-RS | 171147 | Y7-171147 | HH1 | 21020 | 4015081676378 | db | 1 |  | 0 |  | 1 | 85389099 | DE | 29.7 | 29.7 | 19 | 0.037 | 0.045
Vezérlőfej zárral, univ. kulcs, 2 állású, reteszelés nélkül, titángyűrű, 40 fok | M22-WS-SA(*)-* | 216885 | Y7-216885 | HH1 | 29472 |  | db | 5 |  | 0 |  | 1 | 85389099 | DE | 29.7 | 29.7 | 19 | 0.034 | 0.039
N/PE/PEN gyűjtősíntartó, EP modulhoz, 12x5-30x10, In=250-630A | SLPEN63011 | 148585 | Y7-148585 | HH6 | 4188 | 4015081450336 | db | 1 |  | 0 |  | 1 | 85472000 | DE | 0 | 0 | 0 | 0.04 | 0.04
N/PE/PEN gyűjtősíntartó, EP modulhoz, 20x5-30x10, In=315-630A | SLPEN63012 | 148586 | Y7-148586 | HH6 | 4188 | 4015081450343 | db | 1 |  | 0 |  | 1 | 85472000 | DE | 0 | 0 | 0 | 0.04 | 0.04
N/PE/PEN gyűjtősíntartó, EP modulhoz, 30x10, In=630A | SLPEN63013 | 148587 | Y7-148587 | HH6 | 3536 | 4015081450350 | db | 1 |  | 0 |  | 1 | 85472000 | DE | 0 | 0 | 0 | 0.04 | 0.04
Gyors biztosíték betét, félvezetők védelmére 660V, 40A, 0000 | 170M0213 | 170M0213 | 170M0213 | HHF | 14634 | 5027590440615 | db | 10 |  | 0 |  | 10 | 85361090 | IN | 102 | 40 | 140 | 0.0482 | 0.0537
Gyors biztosíték betét, félvezetők védelmére 660V, 50A, 0000 | 170M0214 | 170M0214 | 170M0214 | HHF | 14634 | 5027590440622 | db | 10 |  | 0 |  | 10 | 85361090 | IN | 102 | 40 | 140 | 0.0482 | 0.0537
Gyors biztosíték betét, félvezetők védelmére 690V, 125A, 000 | 170M1318 | 170M1318 | 170M1318 | HHF | 14634 | 5027590332705 | db | 10 |  | 0 |  | 10 | 85361090 | CN | 21 | 100 | 40 | 0.1349 | 0.109
Gyors biztosíték betét, félvezetők védelmére 690V, 63A, 000 | 170M1365 | 170M1365 | 170M1365 | HHF | 14634 | 5027590440820 | db | 10 |  | 0 |  | 10 | 85361050 | IN | 21 | 100 | 40 | 1.395 | 0.14
Gyors biztosíték betét, félvezetők védelmére 690V, 16A, 000 | 170M1409 | 170M1409 | 170M1409 | HHF | 14634 | 5027590332835 | db | 10 |  | 0 |  | 10 | 85361090 | CN | 21 | 100 | 40 | 3.43 | 0.118
Ultragyors biztosíték félvezetők védelmére, (UL szabvány), 690V AC, 16A | FWP-16G10F | FWP-16G10F | FWP-16G10F | HHF | 4878 | 5027590500241 | db | 10 |  | 0 |  | 10 | 85361050 | ES | 10 | 38 | 10 | 0.0063 | 0.0078
Gyors biztosíték betét BS88, 690V AC / 500V DC, 350A | 350FM | 350FM | 350FM | HHF | 19203 | 5027590044783 | db | 1 |  | 0 |  | 1 | 85361090 | IN | 38.1 | 113 | 38.1 | 0.214 | 0.254
Gyors biztosíték betét, félvezetők védelmére 690V, 10A, 000 | 170M1558D | 170M1558D | 170M1558D | HHF | 11886 | 5027590441179 | db | 10 |  | 0 |  | 10 | 85361010 | IN | 21 | 79 | 35 | 0.1276 | 0.142
UPS Line-interactive az egészségügy számára, SmartPro 230V, 1kVA, 750W, 6 aljzat, szig.trafó | SMX1200XLHG | SMX1200XLHG | SMX1200XLHG | HH0 | 416536 | 037332140425 | db | 1 |  | 0 |  | 1 | 85044082 | CN | 310 | 470 | 340 | 20.64 | 22.14
UPS Line-interactive az egészségügy számára, SmartPro 230V, 1kVA, 750W, 6 aljzat, Lion, szig.trafó | SMX1200XLHGL | SMX1200XLHGL | SMX1200XLHGL | HH0 | 953068 | 037332224798 | db | 1 |  | 0 |  | 1 | 85044082 | CN | 310 | 470 | 340 | 15.89 | 17.39
UPS Line-interactive egészégügy számára, SmartPro 230V, 700VA, 450W, 6 aljzat, USB, DB9, szig.trafó | SMX700HG | SMX700HG | SMX700HG | HH0 | 323736 | 037332140418 | db | 1 |  | 0 |  | 1 | 85044082 | CN | 310 | 470 | 340 | 19.1 | 20.59
UPS Line-interactive egészégügy számára, SmartPro 230V, 700VA, 450W, 6 aljzat, Lion elem, szig.trafó | SMX700HGL | SMX700HGL | SMX700HGL | HH0 | 875736 | 037332224804 | db | 1 |  | 0 |  | 1 | 85044082 | CN | 310 | 470 | 340 | 14.35 | 15.84
Solex fényjelző, 9-60V DC, magasított aljzat, fehér burkolat, borostyán fényjelző, 10cd fényerősség | SO/A/DW/10C | 531027FULL-0085 | 531027FULL-0085 | HHS | 16200 | 8714112069245 | db | 1 |  | 0 |  | 1 | 85318070 | CN | 93 | 93 | 94 | 0.18 | 0.18
Solex fényjelző, 9-60V DC, magasított aljzat, fehér burkolat, borostyán fényjelző, 10cd, hál. modul | SO/A/DW/10C MAINS MODULE | 531027FULL-1048 | 531027FULL-1048 | HHS | 22136 | 5018987344708 | db | 1 |  | 0 |  | 1 | 85311030 | CN | 93 | 93 | 94 | 0.18 | 0.18
Solex fényjelző, 9-60V DC, magasított aljzat, fehér burkolat, borostyán fényjelző, 15cd fényerősség | SO/A/DW/15C | 531029FULL-0112 | 531029FULL-0112 | HHS | 25536 | 5018987344753 | db | 1 |  | 0 |  | 1 | 85311030 | CN | 93 | 93 | 94 | 0.18 | 0.18
Solex fényjelző, 9-60V DC, magasított aljzat, fehér burkolat, borostyán fényjelző, 3cd fényerősség | SO/A/DW/3C | 531026FULL-0086 | 531026FULL-0086 | HHS | 14648 | 5018987344630 | db | 1 |  | 0 |  | 1 | 85318070 | CN | 93 | 93 | 94 | 0.18 | 0.18
Solex fényjelző, 9-60V DC, aljzat nélkül, borostyán fényjelző, 3cd fényerősség | SO/A/NB/3C | 531026FULL-1053 | 531026FULL-1053 | HHS | 15820 | 5018987344654 | db | 1 |  | 0 |  | 1 | 85311030 | CN | 93 | 93 | 44 | 0.1 | 0.1
Solex fényjelző, 9-60V DC, alacsony aljzat, fehér burkolat, borostyán fényjelző, 10cd fényerősség | SO/A/SW/10C | 531027FULL-0063 | 531027FULL-0063 | HHS | 15380 | 8714112069252 | db | 1 |  | 0 |  | 1 | 85318070 | CN | 93 | 93 | 64 | 0.15 | 0.15
Solex fényjelző, 9-60V DC, alacsony aljzat, fehér burkolat, kék fényjelző, 10cd fényer., nem márkás | SO/A/SW/10C UNBRANDED | 531027FULL-0151 | 531027FULL-0151 | HHS | 11808 | 8054934906169 | db | 1 |  | 0 |  | 1 | 85311030 | CN | 93 | 93 | 64 | 0.15 | 0.172
Solex fényjelző, 9-60V DC, alacsony aljzat, fehér burkolat, borostyán fényjelző, 15cd fényerősség | SO/A/SW/15C | 531029FULL-0065 | 531029FULL-0065 | HHS | 25536 | 5018987344746 | db | 1 |  | 0 |  | 1 | 85311030 | CN | 93 | 93 | 64 | 0.15 | 0.15
Solex fényjelző, 9-60V DC, alacsony aljzat, fehér burkolat, borostyán fényjelző, 3cd fényerősség | SO/A/SW/3C | 531026FULL-0062 | 531026FULL-0062 | HHS | 16408 | 8714112069269 | db | 1 |  | 0 |  | 1 | 85318070 | CN | 93 | 93 | 64 | 0.15 | 0.15
Solex fényjelző, 9-60V DC, "U" aljzat, fehér burkolat, borostyán fényjelző, 10cd fényerősség | SO/A/UW/10C | 531027FULL-0101 | 531027FULL-0101 | HHS | 16200 | 5018987344661 | db | 1 |  | 0 |  | 1 | 85311030 | CN | 93 | 93 | 94 | 0.18 | 0.18
Solex fényjelző, 9-60V DC, magasított aljzat, fehér burkolat, kék fényjelző, 10cd fényerősség | SO/B/DW/10C | 531034FULL-0090 | 531034FULL-0090 | HHS | 15380 | 8714112069214 | db | 1 |  | 0 |  | 1 | 85318070 | CN | 93 | 93 | 94 | 0.18 | 0.18
Solex fényjelző, 9-60V DC, magasított aljzat, fehér burkolat, kék fényjelző, 10cd fényer., hál.modul | SO/B/DW/10C MAINS MODULE | 531051FULL-1051 | 531051FULL-1051 | HHS | 22136 | 5018987345057 | db | 1 |  | 0 |  | 1 | 85311030 | CN | 93 | 93 | 94 | 0.18 | 0.18
Solex fényjelző, 9-60V DC, magasított aljzat, fehér burkolat, kék fényjelző, 15cd fényerősség | SO/B/DW/15C | 531037FULL-0114 | 531037FULL-0114 | HHS | 25536 | 5018987344869 | db | 1 |  | 0 |  | 1 | 85311030 | CN | 93 | 93 | 94 | 0.18 | 0.18
Solex fényjelző, 9-60V DC, magasított aljzat, fehér burkolat, kék fényjelző, 3cd fényerősség | SO/B/DW/3C | 531040FULL-0089 | 531040FULL-0089 | HHS | 14648 | 5018987344968 | db | 1 |  | 0 |  | 1 | 85311030 | CN | 93 | 93 | 94 | 0.18 | 0.18
Solex fényjelző, 9-60V DC, alacsony aljzat, fehér burkolat, kék fényjelző, 10cd fényerősség | SO/B/SW/10C | 531034FULL-0071 | 531034FULL-0071 | HHS | 15380 | 8714112069221 | db | 1 |  | 0 |  | 1 | 85318070 | CN | 93 | 93 | 64 | 0.15 | 0.15
Solex fényjelző, 9-60V DC, alacsony aljzat, fehér burkolat, kék fényjelző, 15cd fényerősség | SO/B/SW/15C | 531037FULL-0074 | 531037FULL-0074 | HHS | 25536 | 5018987344852 | db | 1 |  | 0 |  | 1 | 85311030 | CN | 93 | 93 | 64 | 0.15 | 0.15
Solex fényjelző, 9-60V DC, alacsony aljzat, fehér burkolat, kék fényjelző, 3cd fényerősség | SO/B/SW/3C | 531040FULL-0068 | 531040FULL-0068 | HHS | 14648 | 5018987344951 | db | 1 |  | 0 |  | 1 | 85311030 | CN | 93 | 93 | 64 | 0.15 | 0.15
Solex fényjelző, 9-60V DC, "U" aljzat, fehér burkolat, kék fényjelző, 15cd fényerősség | SO/B/UW/15C | 531037FULL-0134 | 531037FULL-0134 | HHS | 25536 | 5018987344876 | db | 1 |  | 0 |  | 1 | 85311030 | CN | 93 | 93 | 94 | 0.18 | 0.18
Solex fényjelző, 9-60V DC, magasított aljzat, fehér burkolat, áttetsző fényjelző, 10cd fényerősség | SO/C/DW/10C | 531042FULL-0093 | 531042FULL-0093 | HHS | 15380 | 5018987345019 | db | 1 |  | 0 |  | 1 | 85318070 | CN | 93 | 93 | 94 | 0.18 | 0.18
Solex fényjelző, 9-60V DC, magasított aljzat, fehér burkolat, áttetsző fényjelző, 15cd fényerősség | SO/C/DW/15C | 531036FULL-0113 | 531036FULL-0113 | HHS | 25536 | 5018987344814 | db | 1 |  | 0 |  | 1 | 85311030 | CN | 93 | 93 | 94 | 0.18 | 0.18
Solex fényjelző, 9-60V DC, alacsony aljzat, fehér burkolat, áttetsző fényjelző, 10cd fényerősség | SO/C/SW/10C | 531042FULL-0070 | 531042FULL-0070 | HHS | 15380 | 5018987345002 | db | 1 |  | 0 |  | 1 | 85311030 | CN | 93 | 93 | 64 | 0.15 | 0.15
Solex fényjelző, 9-60V DC, alacsony aljzat, fehér burkolat, áttetsző fényjelző, 15cd fényerősség | SO/C/SW/15C | 531036FULL-0073 | 531036FULL-0073 | HHS | 25536 | 8054934906213 | db | 1 |  | 0 |  | 1 | 85311030 | CN | 93 | 93 | 64 | 0.15 | 0.15
Solex fényjelző, 9-60V DC, alacsony aljzat, fehér burkolat, áttetsző fényjelző, 3cd fényerősség | SO/C/SW/3C | 531039FULL-0067 | 531039FULL-0067 | HHS | 14648 | 5018987344906 | db | 1 |  | 0 |  | 1 | 85311030 | CN | 93 | 93 | 64 | 0.15 | 0.15
Solex fényjelző, 9-60V DC, "U" aljzat, fehér burkolat, áttetsző fényjelző, 10cd fényerősség | SO/C/UW/10C | 531042FULL-0124 | 531042FULL-0124 | HHS | 16232 | 5018987345026 | db | 1 |  | 0 |  | 1 | 85311030 | CN | 93 | 93 | 94 | 0.18 | 0.18
Solex fényjelző, 9-60V DC, magasított aljzat, fehér burkolat, zöld fényjelző, 10cd fényerősség | SO/G/DW/10C | 531035FULL-0091 | 531035FULL-0091 | HHS | 15380 | 8054934906190 | db | 1 |  | 0 |  | 1 | 85311030 | CN | 93 | 93 | 94 | 0.18 | 0.18
Solex fényjelző, 9-60V DC, magasított aljzat, fehér burkolat, zöld fényjelző, 15cd fényerősség | SO/G/DW/15C | 531038FULL-0115 | 531038FULL-0115 | HHS | 25536 | 5018987344890 | db | 1 |  | 0 |  | 1 | 85311030 | CN | 93 | 93 | 94 | 0.18 | 0.18
Solex fényjelző, 9-60V DC, magasított aljzat, fehér burkolat, zöld fényjelző, 3cd fényerősség | SO/G/DW/3C | 531041FULL-0092 | 531041FULL-0092 | HHS | 14648 | 5018987344999 | db | 1 |  | 0 |  | 1 | 85311030 | CN | 93 | 93 | 94 | 0.18 | 0.18
Solex fényjelző, 9-60V DC, alacsony aljzat, fehér burkolat, zöld fényjelző, 10cd fényerősség | SO/G/SW/10C | 531035FULL-0072 | 531035FULL-0072 | HHS | 15380 | 5018987344784 | db | 1 |  | 0 |  | 1 | 85311030 | CN | 93 | 93 | 64 | 0.15 | 0.15
Solex fényjelző, 9-60V DC, alacsony aljzat, fehér burkolat, zöld fényjelző, 10cd fényer., beav.véd. | SO/G/SW/10C/AT (ANTI TAMPER) | 531049FULL-0141 | 531049FULL-0141 | HHS | 16232 | 8714112096951 | db | 1 |  | 0 |  | 1 | 85311030 | CN | 93 | 93 | 64 | 0.15 | 0.15
Solex fényjelző, 9-60V DC, alacsony aljzat, fehér burkolat, zöld fényjelző, 15cd fényerősség | SO/G/SW/15C | 531038FULL-0075 | 531038FULL-0075 | HHS | 25536 | 5018987344883 | db | 1 |  | 0 |  | 1 | 85311030 | CN | 93 | 93 | 64 | 0.15 | 0.15
Solex fényjelző, 9-60V DC, alacsony aljzat, fehér burkolat, zöld fényjelző, 3cd fényerősség | SO/G/SW/3C | 531041FULL-0069 | 531041FULL-0069 | HHS | 14648 | 5018987344982 | db | 1 |  | 0 |  | 1 | 85311030 | CN | 93 | 93 | 64 | 0.15 | 0.15
Solex fényjelző, 9-60V DC, magasított aljzat, piros burkolat, piros fényjelző, 10cd fényerősség | SO/R/DR/10C | 531024FULL-0088 | 531024FULL-0088 | HHS | 15380 | 8714112069283 | db | 1 |  | 0 |  | 1 | 85318070 | CN | 93 | 93 | 94 | 0.18 | 0.18
Solex fényjelző, 9-60V DC, magasított aljzat, piros burkolat, piros fényjelző, 10cd, hál.modul | SO/R/DR/10C MAINS MODULE | 531024FULL-1049 | 531024FULL-1049 | HHS | 22136 | 5018987344470 | db | 1 |  | 0 |  | 1 | 85311030 | CN | 93 | 93 | 94 | 0.18 | 0.18
Solex fényjelző, 9-60V DC, magasított aljzat, piros burkolat, piros fényjelző, 15cd fényerősség | SO/R/DR/15C | 531028FULL-0111 | 531028FULL-0111 | HHS | 25536 | 8714112069238 | db | 1 |  | 0 |  | 1 | 85311030 | CN | 93 | 93 | 94 | 0.18 | 0.18
Solex fényjelző, 9-60V DC, magasított aljzat, piros burkolat, piros fényjelző, 3cd fényerősség | SO/R/DR/3C | 531025FULL-0087 | 531025FULL-0087 | HHS | 13384 | 8714112069276 | db | 1 |  | 0 |  | 1 | 85318070 | CN | 93 | 93 | 94 | 0.18 | 0.18
Solex fényjelző, 9-60V DC, magasított aljzat, fehér burkolat, piros fényjelző, 10cd fényerősség | SO/R/DW/10C | 531024FULL-1117 | 531024FULL-1117 | HHS | 14380 | 5018987344548 | db | 1 |  | 0 |  | 1 | 85318070 | CN | 93 | 93 | 94 | 0.18 | 0.18
Solex fényjelző, 9-60V DC, aljzat nélkül, piros fényjelző, 3cd fényerősség | SO/R/NB/3C | 531025FULL-1052 | 531025FULL-1052 | HHS | 15820 | 5018987344593 | db | 1 |  | 0 |  | 1 | 85311030 | CN | 93 | 93 | 44 | 0.1 | 0.1
Solex fényjelző, 9-60V DC, alacsony aljzat, piros burkolat, piros fényjelző, 10cd fényerősség | SO/R/SR/10C | 531024FULL-0060 | 531024FULL-0060 | HHS | 11828 | 8714112069290 | db | 1 |  | 0 |  | 1 | 85318070 | CN | 93 | 93 | 64 | 0.15 | 0.15
Solex fényjelző, 9-60V DC, alacsony aljzat, piros burkolat, piros fényjelző, 10cd, nem márkás | SO/R/SR/10C UNBRANDED | 531024FULL-0169 | 531024FULL-0169 | HHS | 15380 | 8054934906145 | db | 1 |  | 0 |  | 1 | 85311030 | CN | 93 | 93 | 64 | 0.15 | 0.172
Solex fényjelző, 9-60V DC, alacsony aljzat, piros burkolat, piros fényjelző, 15cd fényerősség | SO/R/SR/15C | 531028FULL-0064 | 531028FULL-0064 | HHS | 25536 | 8714112096968 | db | 1 |  | 0 |  | 1 | 85311030 | CN | 93 | 93 | 64 | 0.15 | 0.15
Solex fényjelző, 9-60V DC, alacsony aljzat, piros burkolat, piros fényjelző, 3cd fényerősség | SO/R/SR/3C | 531025FULL-0061 | 531025FULL-0061 | HHS | 12708 | 5018987287999 | db | 1 |  | 0 |  | 1 | 85311030 | CN | 93 | 93 | 64 | 0.15 | 0.15
Solex fényjelző, 9-60V DC, alacsony aljzat, piros burkolat, piros fényjelző, 3cd fényer., nem márkás | SO/R/SR/3C UNBRANDED | 531025FULL-1121 | 531025FULL-1121 | HHS | 14648 | 5021621279960 | db | 1 |  | 0 |  | 1 | 85311030 | CN | 93 | 93 | 64 | 0.15 | 0.172
Solex fényjelző, 9-60V DC, alacsony aljzat, fehér burkolat, piros fényjelző, 10cd fényerősség | SO/R/SW/10C | 531024FULL-0008 | 531024FULL-0008 | HHS | 15380 | 5018987286763 | db | 1 |  | 0 |  | 1 | 85311030 | CN | 93 | 93 | 64 | 0.15 | 0.15
Solex fényjelző, 9-60V DC, "U" aljzat, piros burkolat, piros fényjelző, 10cd fényerősség | SO/R/UR/10C | 531024FULL-0083 | 531024FULL-0083 | HHS | 15380 | 5018987344418 | db | 1 |  | 0 |  | 1 | 85311030 | CN | 93 | 93 | 94 | 0.18 | 0.18
Solex fényjelző, 9-60V DC, "U" aljzat, piros burkolat, piros fényjelző, 15cd fényerősség | SO/R/UR/15C | 531028FULL-0131 | 531028FULL-0131 | HHS | 25536 | 5018987344739 | db | 1 |  | 0 |  | 1 | 85311030 | CN | 93 | 93 | 94 | 0.18 | 0.18
Solex fényjelző, 9-60V DC, "U" aljzat, piros burkolat, piros fényjelző, 3cd fényerősség | SO/R/UR/3C | 531025FULL-0084 | 531025FULL-0084 | HHS | 14648 | 5018987344562 | db | 1 |  | 0 |  | 1 | 85311030 | CN | 93 | 93 | 94 | 0.18 | 0.18
Solista fényjelző, alacsony aljzat, piros burkolat, áttetsző lencse, piros fényjelző | SOL/RF/CL/R/S | 811062FULL-0094 | 811062FULL-0094 | HHS | 13948 | 4015081799398 | db | 1 |  | 0 |  | 1 | 85311030 | GB | 93 | 93 | 53 | 0.1 | 0.1
Solista fényjelző, magasított aljzat, piros burkolat, piros fényjelző | SOL/RL/R/D SOLISTA | 811013FULL-0007 | 811013FULL-0007 | HHS | 14892 | 8714112068965 | db | 1 |  | 0 |  | 1 | 85311030 | GB | 93 | 93 | 53 | 0.1 | 0.1
Solista fényjelző, aljzat nélkül, piros burkolat, piros fényjelző | SOL/RL/R/NB | 811011FULL-0005 | 811011FULL-0005 | HHS | 13136 | 4015081800049 | db | 1 |  | 0 |  | 1 | 85311030 | GB | 93 | 93 | 34 | 0.1 | 0.1
Solista fényjelző, alacsony aljzat, piros burkolat, piros fényjelző | SOL/RL/R/S | 811012FULL-0006 | 811012FULL-0006 | HHS | 13572 | 8714112068972 | db | 1 |  | 0 |  | 1 | 85318070 | GB | 93 | 93 | 93 | 0.1 | 0.1
Solista fényjelző, aljzat nélkül, fehér burkolat, piros fényjelző | SOL/RL/W1/NB | 811017FULL-0025 | 811017FULL-0025 | HHS | 13104 | 4015081800070 | db | 1 |  | 0 |  | 1 | 85311030 | GB | 93 | 93 | 53 | 0.1 | 0.1
Solista fényjelző, magasított aljzat, fehér burkolat, piros fényjelző | SOL/RL/W1/S | 811016FULL-0010 | 811016FULL-0010 | HHS | 13556 | 4015081800063 | db | 1 |  | 0 |  | 1 | 85311030 | GB | 93 | 93 | 53 | 0.1 | 0.1
AccessoryM22-A(4)DC dust protection | M22-XADC | 107918 | Y7-107918 | HH1 | 6492 | 4015081075638 | db | 1 |  | 0 |  | 1 | 39205100 | DE | 43 | 17 | 73 | 0.035 | 0.045
Vész felirati tábla, IP66, 90mm átmérő, üres | M22-XAK | 216464 | Y7-216464 | HH1 | 3288 | 4015082164645 | db | 10 | 4015081846573 | 0 |  | 10 | 39205100 | DE | 90 | 90 | 0 | 0.008 | 0.011
Vész felirati tábla, IP66, 90mm átmérő, egyedi felírás | M22-XAK-* | 216469 | Y7-216469 | HH1 | 3644 | 9008790228209 | db | 10 |  | 0 |  | 1 | 39205100 | DE | 90 | 90 | 0 | 0.008 | 0.011
Vész felirati tábla, IP66, 90mm átmérő, DE, EN, FR, IT | M22-XAK1 | 216465 | Y7-216465 | HH1 | 3288 | 4015082164652 | db | 10 | 4015081846580 | 0 |  | 10 | 39205100 | DE | 90 | 90 | 0 | 0.008 | 0.011
Vész felirati tábla, IP66, 90mm átmérő, DE, EN, FR, IT | M22-XAK11 | 121085 | Y7-121085 | HH1 | 3288 | 4015081189151 | db | 10 |  | 0 |  | 10 | 39205100 | DE | 90 | 90 | 0 | 0.008 | 0.011
Vész felirati tábla, IP66, 90mm átmérő, DE, EN, ES, POR | M22-XAK12 | 121086 | Y7-121086 | HH1 | 3288 | 4015081189168 | db | 10 |  | 0 |  | 10 | 39205100 | DE | 90 | 90 | 0 | 0.008 | 0.011
Vész felirati tábla, IP66, 90mm átmérő, DE, EN, NL, FR | M22-XAK13 | 121087 | Y7-121087 | HH1 | 3288 | 4015081189175 | db | 10 |  | 0 |  | 10 | 39205100 | DE | 90 | 90 | 0 | 0.008 | 0.011
Vész felirati tábla, IP66, 90mm átmérő, EN, SW, FIN, DK | M22-XAK14 | 121088 | Y7-121088 | HH1 | 3288 | 4015081189182 | db | 10 |  | 0 |  | 1 | 39205100 | DE | 90 | 90 | 0 | 0.008 | 0.011
Vész felirati tábla, IP66, 90mm átmérő, FR, ES, RU, EN | M22-XAK16 | 177046 | Y7-177046 | HH1 | 3284 | 4015081714896 | db | 10 |  | 0 |  | 1 | 39205100 | DE | 90 | 90 | 0 | 0.008 | 0.011
Vész felirati tábla, IP66, 90mm átmérő, DE, EN, ES, POR | M22-XAK2 | 216466 | Y7-216466 | HH1 | 3288 | 4015082164669 | db | 10 | 4015081846597 | 0 |  | 10 | 39205100 | DE | 90 | 90 | 0 | 0.008 | 0.011
Vész felirati tábla, IP66, 90mm átmérő, DE, EN, NL, FR | M22-XAK3 | 216467 | Y7-216467 | HH1 | 3288 | 4015082164676 | db | 10 | 4015081846603 | 0 |  | 10 | 39205100 | DE | 90 | 90 | 0 | 0.008 | 0.011
Vész felirati tábla, IP66, 90mm átmérő, DE, SW, FIN, DK | M22-XAK4 | 216468 | Y7-216468 | HH1 | 3288 | 4015082164683 | db | 10 | 4015081846610 | 0 |  | 10 | 39205100 | DE | 90 | 90 | 0 | 0.008 | 0.011
Vészleállító címke, IP66, D=40mm, üres | M22-XAK40-GVP50 | 197181 | Y7-197181 | HH1 | 860 | 4015080896227 | db | 50 |  | 0 |  | 50 | 39269097 | DE | 40 | 40 | 1 | 0.175 | 0.175
Solista LX, 9-60V DC fényjelző, mennyezetre szerelhető, magas. aljzat, piros burk., piros fényjelző | SOL-LX-C/RF/R1/D | 812028FULL-0165X | 812028FULL-0165X | HHS | 19116 | 4015081803088 | db | 1 |  | 0 |  | 1 | 85318070 | GB | 93 | 93 | 65 | 0.1 | 0.1
Solista LX, 9-60V DC fényjelző, menny. szer., magas. aljzat, piros burk., piros fényj., NF tanús. | SOL-LX-C/RF/R1/D/NF | 812028FULL-0185X | 812028FULL-0185X | HHS | 18952 | 4015081803095 | db | 75 |  | 0 |  | 75 | 85311030 | GB | 93 | 93 | 65 | 0.169 | 0.142
Solista LX, 9-60V DC fényjelző, mennyezetre szerelhető, alacsony aljzat, piros burk., piros fényj. | SOL-LX-C/RF/R1/S | 812027FULL-0164X | 812027FULL-0164X | HHS | 18952 | 4015081803040 | db | 1 |  | 0 |  | 1 | 85318070 | GB | 93 | 93 | 37 | 0.1 | 0.1
Solista LX, 9-60V DC fényjelző, menny. szer., alacsony aljzat, piros burk., piros fényj., NF tanús. | SOL-LX-C/RF/R1/S/NF | 812027FULL-0184X | 812027FULL-0184X | HHS | 18952 | 4015081803057 | db | 1 |  | 0 |  | 1 | 85311030 | GB | 93 | 93 | 37 | 0.129 | 0.1
Solista LX, 9-60V DC fényjelző, mennyezetre szerelhető, magas. aljzat, fehér burk., piros fényjelző | SOL-LX-C/RF/W1/D | 812023FULL-0124X | 812023FULL-0124X | HHS | 19060 | 4015081802944 | db | 1 |  | 0 |  | 1 | 85311030 | GB | 93 | 93 | 65 | 0.1 | 0.1
Solista LX, 9-60V DC fényjelző, menny. szer., magas. aljzat, fehér burk., piros fényj., NF tanús. | SOL-LX-C/RF/W1/D/NF | 812023FULL-0183X | 812023FULL-0183X | HHS | 18952 | 4015081802951 | db | 1 |  | 0 |  | 1 | 85311030 | GB | 93 | 93 | 65 | 0.169 | 0.142
Solista LX, 9-60V DC fényjelző, mennyezetre szerelhető, alacsony aljzat, fehér burk., piros fényj. | SOL-LX-C/RF/W1/S | 812022FULL-0123X | 812022FULL-0123X | HHS | 24268 | 4015081802890 | db | 1 |  | 0 |  | 1 | 85311030 | CN | 93 | 93 | 37 | 0.1 | 0.1
Solista LX, 9-60V DC fényjelző, menny. szer., alacsony aljzat, fehér burk., piros fényj., NF tanús. | SOL-LX-C/RF/W1/S/NF | 812022FULL-0182X | 812022FULL-0182X | HHS | 18952 | 4015081802913 | db | 1 |  | 0 |  | 1 | 85311030 | GB | 93 | 93 | 37 | 0.129 | 0.1
Solista LX, 9-60V DC fényjelző, mennyezetre szerelhető, magas. aljzat, piros burk., fehér fényjelző | SOL-LX-C/WF/R1/D | 812026FULL-0163X | 812026FULL-0163X | HHS | 18496 | 4015081803019 | db | 1 |  | 0 |  | 1 | 85311030 | GB | 93 | 93 | 65 | 0.1 | 0.1
Solista LX, 9-60V DC fényjelző, menny. szer., magas. aljzat, piros burk., fehér fényj., VdS tanús. | SOL-LX-C/WF/R1/D VDS | 812026FULL-0245X | 812026FULL-0245X | HHS | 18228 | 4015081803033 | db | 1 |  | 0 |  | 1 | 85311030 | GB | 93 | 93 | 65 | 0.169 | 0.142
Solista LX, 9-60V DC fényjelző, menny. szer., magas. aljzat, piros burk., fehér fényj., NF tanús. | SOL-LX-C/WF/R1/D/NF | 812026FULL-0181X | 812026FULL-0181X | HHS | 18092 | 4015081803026 | db | 1 |  | 0 |  | 1 | 85311030 | GB | 93 | 93 | 65 | 0.169 | 0.142
Solista LX, 9-60V DC fényjelző, mennyezetre szerelhető, alacsony aljzat, piros burk., fehér fényj. | SOL-LX-C/WF/R1/S | 812025FULL-0162X | 812025FULL-0162X | HHS | 18360 | 4015081802982 | db | 1 |  | 0 |  | 1 | 85311030 | GB | 93 | 93 | 37 | 0.1 | 0.1
Solista LX, 9-60V DC fényjelző, menny. szer., alacsony aljzat, piros burk., fehér fényj., VdS tanús. | SOL-LX-C/WF/R1/S VDS | 812025FULL-0243X | 812025FULL-0243X | HHS | 18092 | 4015081803002 | db | 1 |  | 0 |  | 1 | 85311030 | GB | 93 | 93 | 37 | 0.129 | 0.1
Solista LX, 9-60V DC fényjelző, menny. szer., alacsony aljzat, piros burk., fehér fényj., NF tanús. | SOL-LX-C/WF/R1/S/NF | 812025FULL-0180X | 812025FULL-0180X | HHS | 19116 | 4015081802999 | db | 75 |  | 0 |  | 75 | 85311030 | GB | 93 | 93 | 37 | 0.129 | 0.1
Solista LX, 9-60V DC fényjelző, menny. szer., "U" aljzat piros burk., fehér fényj. , VdS tanús. | SOL-LX-C/WF/R1/U VDS | 812042FULL-0251X | 812042FULL-0251X | HHS | 18416 | 4015081803118 | db | 1 |  | 0 |  | 1 | 85311030 | GB | 93 | 93 | 66 | 0.169 | 0.142
Solista LX, 9-60V DC fényjelző, mennyezetre szerelhető, magas. aljzat, fehér burk., fehér fényjelző | SOL-LX-C/WF/W1/D | 812021FULL-0122X | 812021FULL-0122X | HHS | 19452 | 4015081802869 | db | 1 |  | 0 |  | 1 | 85311030 | GB | 93 | 93 | 65 | 0.1 | 0.1
Solista LX, 9-60V DC fényjelző, menny. szer., magas. aljzat, fehér burk., fehér fényj., VdS tanús. | SOL-LX-C/WF/W1/D VDS | 812021FULL-0246X | 812021FULL-0246X | HHS | 19644 | 4015081802883 | db | 1 |  | 0 |  | 1 | 85311030 | GB | 93 | 93 | 65 | 0.169 | 0.142
Solista LX, 9-60V DC fényjelző, menny. szer., magas. aljzat, fehér burk., fehér fényj., NF tanús. | SOL-LX-C/WF/W1/D/NF | 812021FULL-0179X | 812021FULL-0179X | HHS | 17044 | 4015081802876 | db | 1 |  | 0 |  | 1 | 85311030 | GB | 93 | 93 | 65 | 0.169 | 0.142
Solista LX, 9-60V DC fényjelző, mennyezetre szerelhető, alacsony aljzat, fehér burk., fehér fényj. | SOL-LX-C/WF/W1/S | 812020FULL-0121X | 812020FULL-0121X | HHS | 19580 | 8054934906794 | db | 1 |  | 0 |  | 1 | 85311030 | CN | 93 | 93 | 37 | 0.1 | 0.1
Solista LX, 9-60V DC fényjelző, menny. szer., alacsony aljzat, fehér burk., fehér fényj., VdS tanús. | SOL-LX-C/WF/W1/S VDS | 812020FULL-0244X | 812020FULL-0244X | HHS | 19504 | 4015081802852 | db | 1 |  | 0 |  | 1 | 85311030 | GB | 93 | 93 | 37 | 0.129 | 0.1
Solista LX, 9-60V DC fényjelző, menny. szer., alacsony aljzat, fehér burk., fehér fényj., NF tanús. | SOL-LX-C/WF/W1/S/NF | 812020FULL-0178X | 812020FULL-0178X | HHS | 19808 | 4015081802838 | db | 1 |  | 0 |  | 1 | 85311030 | GB | 93 | 93 | 37 | 0.129 | 0.1
Solista LX, 9-60V DC fényjelző, menny. szer., "U" aljzat, fehér burk., fehér fényj., VdS tanús. | SOL-LX-C/WF/W1/U VDS | 812043FULL-0252X | 812043FULL-0252X | HHS | 18368 | 4015081803125 | db | 1 |  | 0 |  | 1 | 85311030 | GB | 93 | 93 | 66 | 0.169 | 0.142
Solista LX, 9-60V DC fényjelző, falra szerelhető, magasított aljzat, piros burkolat, piros fényjelző | SOL-LX-W/RF/R1/D | 812005FULL-0107X | 812005FULL-0107X | HHS | 23264 | 8054934906527 | db | 1 |  | 0 |  | 1 | 85318070 | GB | 93 | 93 | 66 | 0.1 | 0.1
Solista LX, 9-60V DC fényjelző, falra szer., magas. aljzat, piros burk., piros fényjelző, VdS tanús. | SOL-LX-W/RF/R1/D VDS | 812005FULL-0239X | 812005FULL-0239X | HHS | 18348 | 4015081799459 | db | 1 |  | 0 |  | 1 | 85318070 | GB | 93 | 93 | 66 | 0.161 | 0.133
Solista LX, 9-60V DC fényjelző, falra szer., magas. aljzat, piros burk., piros fényjelző, NF tanús. | SOL-LX-W/RF/R1/D/NF | 812005FULL-0173X | 812005FULL-0173X | HHS | 18092 | 4015081799442 | db | 1 |  | 0 |  | 1 | 85311030 | GB | 93 | 93 | 66 | 0.161 | 0.133
Solista LX, 9-60V DC fényjelző, falra szerelhető, alacsony aljzat, piros burkolat, piros fényjelző | SOL-LX-W/RF/R1/S | 812013FULL-0114X | 812013FULL-0114X | HHS | 18884 | 8054934906534 | db | 1 |  | 0 |  | 1 | 85318070 | GB | 93 | 93 | 38 | 0.1 | 0.1
Solista LX, 9-60V DC fényjelző, falra szer., alacsony aljzat, piros burk., piros fényj., VdS tanús. | SOL-LX-W/RF/R1/S VDS | 812013FULL-0237X | 812013FULL-0237X | HHS | 22940 | 4015081802685 | db | 1 |  | 0 |  | 1 | 85318070 | GB | 93 | 93 | 38 | 0.129 | 0.1
Solista LX, 9-60V DC fényjelző, falra szer., alacsony aljzat, piros burk., piros fényj., NF tanús. | SOL-LX-W/RF/R1/S/NF | 812013FULL-0172X | 812013FULL-0172X | HHS | 18092 | 4015081802661 | db | 1 |  | 0 |  | 1 | 85311030 | GB | 93 | 93 | 38 | 0.129 | 0.1
Solista LX, 9-60V DC fényjelző, falra szerelhető, "U" aljzat, piros burkolat, piros fényjelző | SOL-LX-W/RF/R1/U | 812014FULL-0115X | 812014FULL-0115X | HHS | 18328 | 4015081802692 | db | 1 |  | 0 |  | 1 | 85311030 | GB | 93 | 93 | 66 | 0.161 | 0.13
Solista LX, 9-60V DC fényjelző, falra szer., "U" aljzat , piros burk., piros fényjelző, VdS tanús. | SOL-LX-W/RF/R1/U VDS | 812014FULL-0241X | 812014FULL-0241X | HHS | 17980 | 4015081802715 | db | 1 |  | 0 |  | 1 | 85311030 | GB | 93 | 93 | 66 | 0.161 | 0.133
Solista LX, 9-60V DC fényjelző, falra szer., "U" aljzat, piros burk., piros fényjelző, NF tanús. | SOL-LX-W/RF/R1/U/NF | 812014FULL-0174X | 812014FULL-0174X | HHS | 18952 | 4015081802708 | db | 1 |  | 0 |  | 1 | 85311030 | GB | 93 | 93 | 66 | 0.161 | 0.133
Solista LX, 9-60V DC fényjelző, falra szerelhető, magasított aljzat, fehér burkolat, piros fényjelző | SOL-LX-W/RF/W1/D | 812016FULL-0117X | 812016FULL-0117X | HHS | 18168 | 4015081802746 | db | 1 |  | 0 |  | 1 | 85311030 | GB | 93 | 93 | 66 | 0.1 | 0.1
Solista LX, 9-60V DC fényjelző, falra szer., magas. aljzat, fehér burk., piros fényjelző, VdS tanús. | SOL-LX-W/RF/W1/D VDS | 812016FULL-0240X | 812016FULL-0240X | HHS | 18360 | 4015081802760 | db | 1 |  | 0 |  | 1 | 85311030 | GB | 93 | 93 | 66 | 0.161 | 0.133
Solista LX, 9-60V DC fényjelző, falra szer., magas. aljzat, fehér burk., piros fényjelző, NF tanús. | SOL-LX-W/RF/W1/D/NF | 812016FULL-0176X | 812016FULL-0176X | HHS | 15552 | 4015081802753 | db | 1 |  | 0 |  | 1 | 85311030 | GB | 93 | 93 | 66 | 0.161 | 0.133
Solista LX, 9-60V DC fényjelző, falra szerelhető, alacsony aljzat, fehér burkolat, piros fényjelző | SOL-LX-W/RF/W1/S | 812015FULL-0116X | 812015FULL-0116X | HHS | 18924 | 8054934906541 | db | 1 |  | 0 |  | 1 | 85318070 | GB | 93 | 93 | 38 | 0.1 | 0.1
Solista LX, 9-60V DC fényjelző, falra szer., alacsony aljzat, fehér burk., fehér fényj., VdS tanús. | SOL-LX-W/RF/W1/S VDS | 812015FULL-0238X | 812015FULL-0238X | HHS | 18216 | 4015081802739 | db | 1 |  | 0 |  | 1 | 85311030 | GB | 93 | 93 | 38 | 0.129 | 0.1
Solista LX, 9-60V DC fényjelző, falra szer., alacsony aljzat, fehér burk., fehér fényj., NF tanús. | SOL-LX-W/RF/W1/S/NF | 812015FULL-0175X | 812015FULL-0175X | HHS | 15376 | 4015081802722 | db | 1 |  | 0 |  | 1 | 85311030 | GB | 93 | 93 | 38 | 0.129 | 0.1
Solista LX, 9-60V DC fényjelző, falra szerelhető, "U" aljzat, fehér burkolat, piros fényjelző | SOL-LX-W/RF/W1/U | 812017FULL-0118X | 812017FULL-0118X | HHS | 18348 | 4015081802777 | db | 1 |  | 0 |  | 1 | 85311030 | GB | 93 | 93 | 66 | 0.161 | 0.13
Solista LX, 9-60V DC fényjelző, falra szer., "U" aljzat, fehér burk., piros fényjelző, VdS tanús. | SOL-LX-W/RF/W1/U/NF | 812017FULL-0177X | 812017FULL-0177X | HHS | 15616 | 4015081802784 | db | 1 |  | 0 |  | 1 | 85311030 | GB | 93 | 93 | 66 | 0.161 | 0.133
Solista LX, 9-60V DC fényjelző, falra szerelhető, magasított aljzat, piros burkolat, fehér fényjelző | SOL-LX-W/WF/R1/D | 812008FULL-0109X | 812008FULL-0109X | HHS | 17560 | 4015081799510 | db | 1 |  | 0 |  | 1 | 85318070 | CN | 93 | 93 | 66 | 0.1 | 0.1
Solista LX, 9-60V DC fényjelző, falra szer., magas. aljzat, piros burk., fehér fényjelző, VdS tanús. | SOL-LX-W/WF/R1/D VDS | 812008FULL-0233X | 812008FULL-0233X | HHS | 17224 | 4015081799541 | db | 1 |  | 0 |  | 1 | 85311030 | GB | 93 | 93 | 66 | 0.161 | 0.133
Solista LX, 9-60V DC fényjelző, falra szer., magas. aljzat, piros burk., fehér fényjelző, NF tanús. | SOL-LX-W/WF/R1/D/NF | 812008FULL-0167X | 812008FULL-0167X | HHS | 18092 | 4015081799534 | db | 1 |  | 0 |  | 1 | 85311030 | GB | 93 | 93 | 66 | 0.161 | 0.133
Solista LX, 9-60V DC fényjelző, falra szerelhető, alacsony aljzat, piros burkolat, fehér fényjelző | SOL-LX-W/WF/R1/S | 812007FULL-0108X | 812007FULL-0108X | HHS | 17424 | 4015081799473 | db | 1 |  | 0 |  | 1 | 85318070 | GB | 93 | 93 | 38 | 0.1 | 0.1
Solista LX, 9-60V DC fényjelző, falra szer., alacsony aljzat, piros burk., fehér fényj., VdS tanús. | SOL-LX-W/WF/R1/S VDS | 812007FULL-0231X | 812007FULL-0231X | HHS | 17616 | 4015081799503 | db | 1 |  | 0 |  | 1 | 85311030 | GB | 93 | 93 | 38 | 0.129 | 0.1
Solista LX, 9-60V DC fényjelző, falra szer., alacsony aljzat, piros burk., fehér fényj., NF tanús. | SOL-LX-W/WF/R1/S/NF | 812007FULL-0166X | 812007FULL-0166X | HHS | 18092 | 4015081799497 | db | 1 |  | 0 |  | 1 | 85311030 | GB | 93 | 93 | 38 | 0.129 | 0.1
Solista LX, 9-60V DC fényjelző, falra szerelhető, "U" aljzat, piros burkolat, fehér fényjelző | SOL-LX-W/WF/R1/U | 812009FULL-0110X | 812009FULL-0110X | HHS | 17308 | 8054934906787 | db | 1 |  | 0 |  | 1 | 85311030 | GB | 93 | 93 | 66 | 0.161 | 0.13
Solista LX, 9-60V DC fényjelző, falra szer., "U" aljzat , piros burk., fehér fényjelző, VdS tanús. | SOL-LX-W/WF/R1/U VDS | 812009FULL-0235X | 812009FULL-0235X | HHS | 17392 | 4015081799565 | db | 1 |  | 0 |  | 1 | 85311030 | GB | 93 | 93 | 66 | 0.161 | 0.133
Solista LX, 9-60V DC fényjelző, falra szer., "U" aljzat, piros burk., fehér fényjelző, NF tanús. | SOL-LX-W/WF/R1/U/NF | 812009FULL-0168X | 812009FULL-0168X | HHS | 18496 | 4015081799558 | db | 1 |  | 0 |  | 1 | 85311030 | GB | 93 | 93 | 66 | 0.161 | 0.133
Solista LX, 9-60V DC fényjelző, falra szerelhető, magasított aljzat, fehér burkolat, fehér fényjelző | SOL-LX-W/WF/W1/D | 812011FULL-0112X | 812011FULL-0112X | HHS | 17580 | 4015081799626 | db | 1 |  | 0 |  | 75 | 85311030 | GB | 93 | 93 | 66 | 0.1 | 0.1
Solista LX, 9-60V DC fényjelző, falra szer., magas. aljzat, fehér burk., fehér fényjelző, VdS tanús. | SOL-LX-W/WF/W1/D VDS | 812011FULL-0234X | 812011FULL-0234X | HHS | 19236 | 4015081799640 | db | 1 |  | 0 |  | 1 | 85311030 | GB | 93 | 93 | 66 | 0.161 | 0.133
Solista LX, 9-60V DC fényjelző, falra szer., magas. aljzat, fehér burk., fehér fényjelző, NF tanús. | SOL-LX-W/WF/W1/D/NF | 812011FULL-0170X | 812011FULL-0170X | HHS | 18092 | 4015081799633 | db | 1 |  | 0 |  | 1 | 85311030 | GB | 93 | 93 | 66 | 0.161 | 0.133
Solista LX, 9-60V DC fényjelző, falra szerelhető, alacsony aljzat, fehér burkolat, fehér fényjelző | SOL-LX-W/WF/W1/S | 812010FULL-0111X | 812010FULL-0111X | HHS | 17440 | 4015081799572 | db | 1 |  | 0 |  | 1 | 85311030 | GB | 93 | 93 | 38 | 0.1 | 0.1
Solista LX, 9-60V DC fényjelző, falra szer., alacsony aljzat, fehér burk., fehér fényj., VdS tanús. | SOL-LX-W/WF/W1/S VDS | 812010FULL-0232X | 812010FULL-0232X | HHS | 17632 | 4015081799619 | db | 1 |  | 0 |  | 1 | 85311030 | GB | 93 | 93 | 38 | 0.129 | 0.1
Solista LX, 9-60V DC fényjelző, falra szer., alacsony aljzat, fehér burk., fehér fényj., NF tanús. | SOL-LX-W/WF/W1/S/NF | 812010FULL-0169X | 812010FULL-0169X | HHS | 18496 | 4015081799596 | db | 1 |  | 0 |  | 1 | 85311030 | GB | 93 | 93 | 38 | 0.129 | 0.1
Solista LX, 9-60V DC fényjelző, falra szerelhető, "U" aljzat, fehér burkolat, fehér fényjelző | SOL-LX-W/WF/W1/U | 812012FULL-0113X | 812012FULL-0113X | HHS | 17224 | 4015081802623 | db | 1 |  | 0 |  | 1 | 85311030 | GB | 93 | 93 | 66 | 0.161 | 0.13
Solista LX, 9-60V DC fényjelző, falra szer., "U" aljzat, fehér burk., fehér fényjelző, VdS tanús. | SOL-LX-W/WF/W1/U VDS | 812012FULL-0236X | 812012FULL-0236X | HHS | 17424 | 4015081802647 | db | 1 |  | 0 |  | 1 | 85311030 | GB | 93 | 93 | 66 | 0.161 | 0.133
Solista LX, 9-60V DC fényjelző, falra szer., "U" aljzat, fehér burk., fehér fényjelző, NF tanús. | SOL-LX-W/WF/W1/U/NF | 812012FULL-0171X | 812012FULL-0171X | HHS | 14616 | 4015081802630 | db | 1 |  | 0 |  | 1 | 85311030 | GB | 93 | 93 | 66 | 0.161 | 0.133
Solista Maxi, 9-60V DC fényjelző, mag. aljzat, piros burk., áttetsző lencse, bor. fényj., hál.modul | SOLX/AF/CL/R/D 240V + MAINS MODULE | 811057FULL-0082 | 811057FULL-0082 | HHS | 24884 | 4015081799374 | db | 1 |  | 0 |  | 1 | 85311030 | GB | 93 | 93 | 83 | 0.1 | 0.1
Solista Maxi, 9-60V DC fényjelző, alacsony aljzat, piros burkolat, áttetsző lencse, borostyán fényj. | SOLX/AF/CL/R/S | 811042FULL-0007 | 811042FULL-0007 | HHS | 18112 | 4015081799329 | db | 1 |  | 0 |  | 1 | 85311030 | GB | 93 | 93 | 53 | 0.1 | 0.1
Solista Maxi, 9-60V DC fényjelző, magas. aljzat, fehér burk., áttetsző lencse, borostyán fényjelző | SOLX/AF/CL/W1/D AMBER FLASH | 811027FULL-0044 | 811027FULL-0044 | HHS | 17860 | 8054934906916 | db | 1 |  | 0 |  | 1 | 85311030 | GB | 93 | 93 | 83 | 0.1 | 0.1
Solista Maxi, 9-60V DC fényjelző, alacsony aljzat, fehér burkolat, áttetsző lencse, borostyán fényj. | SOLX/AF/CL/W1/S AMBER FLASH | 811026FULL-0043 | 811026FULL-0043 | HHS | 18100 | 4015081800131 | db | 1 |  | 0 |  | 1 | 85318070 | GB | 93 | 93 | 53 | 0.1 | 0.1
Solista Maxi, 9-60V DC fényjelző, alacsony aljzat, piros burkolat, áttetsző lencse, kék fényjelző | SOLX/BF/CL/R/S | 811045FULL-0010 | 811045FULL-0010 | HHS | 17524 | 4015081799350 | db | 1 |  | 0 |  | 1 | 85311030 | GB | 93 | 93 | 53 | 0.1 | 0.1
Solista Maxi, 9-60V DC fényjelző, magasított aljzat, fehér burkolat, áttetsző lencse, kék fényjelző | SOLX/BF/CL/W1/D BLUE FLASH | 811036FULL-0053 | 811036FULL-0053 | HHS | 17860 | 8054934906923 | db | 1 |  | 0 |  | 1 | 85311030 | GB | 93 | 93 | 83 | 0.1 | 0.1
Solista Maxi, 9-60V DC fényjelző, alacsony aljzat, fehér burkolat, áttetsző lencse, kék fényjelző | SOLX/BF/CL/W1/S BLUE FLASH | 811035FULL-0052 | 811035FULL-0052 | HHS | 17516 | 4015081799305 | db | 1 |  | 0 |  | 1 | 85311030 | GB | 93 | 93 | 53 | 0.1 | 0.1
Solista Maxi, 9-60V DC fényjelző, alacsony aljzat, piros burkolat, áttetsző lencse, zöld fényjelző | SOLX/GF/CL/R/S | 811043FULL-0008 | 811043FULL-0008 | HHS | 17476 | 4015081799336 | db | 1 |  | 0 |  | 1 | 85311030 | GB | 93 | 93 | 53 | 0.1 | 0.1
Solista Maxi, 9-60V DC fényjelző, magasított aljzat, fehér burkolat, áttetsző lencse, zöld fényjelző | SOLX/GF/CL/W1/D GREEN FLASH | 811030FULL-0047 | 811030FULL-0047 | HHS | 17696 | 4015081799275 | db | 1 |  | 0 |  | 1 | 85318070 | GB | 93 | 93 | 83 | 0.1 | 0.1
Solista Maxi, 9-60V DC fényjelző, alacsony aljzat, fehér burkolat, áttetsző lencse, zöld fényjelző | SOLX/GF/CL/W1/S GREEN FLASH | 811029FULL-0046 | 811029FULL-0046 | HHS | 17460 | 4015081799268 | db | 1 |  | 0 |  | 1 | 85318070 | GB | 93 | 93 | 53 | 0.1 | 0.1
Solista Maxi, 9-60V DC fényjelző, alacsony aljzat, piros burkolat, áttetsző lencse, piros fényjelző | SOLX/RF/CL/R/D | 811061FULL-0095 | 811061FULL-0095 | HHS | 17300 | 4015081799381 | db | 1 |  | 0 |  | 1 | 85311030 | GB | 93 | 93 | 53 | 0.12 | 0.15
Solista Maxi, 9-60V DC fényjelző, alacsony aljzat, piros burkolat, áttetsző lencse, piros fényjelző | SOLX/RF/CL/R/S | 811041FULL-0006 | 811041FULL-0006 | HHS | 16928 | 4015081799312 | db | 1 |  | 0 |  | 30 | 85311030 | GB | 93 | 93 | 53 | 0.1 | 0.1
Solista Maxi, 9-60V DC fényjelző, magasított aljzat, fehér burk., áttetsző lencse, piros fényjelző | SOLX/RF/CL/W1/D RED FLASH | 811051FULL-0069 | 811051FULL-0069 | HHS | 17368 | 4015081799367 | db | 1 |  | 0 |  | 1 | 85311030 | GB | 93 | 93 | 83 | 0.1 | 0.1
Solista Maxi, 9-60V DC fényjelző, alacsony aljzat, fehér burkolat, áttetsző lencse, piros fényjelző | SOLX/RF/CL/W1/S RED FLASH | 811023FULL-0039 | 811023FULL-0039 | HHS | 16920 | 4015081800117 | db | 1 |  | 0 |  | 1 | 85318070 | GB | 93 | 93 | 53 | 0.1 | 0.1
Solista Maxi, 9-60V DC fényjelző, magasított aljzat, piros burkolat, piros lencse, piros fényjelző | SOLX/RF/RL/R/D RED FLASH | 811020FULL-0036 | 811020FULL-0036 | HHS | 17100 | 8714112068958 | db | 1 |  | 0 |  | 1 | 85311030 | GB | 93 | 93 | 83 | 0.1 | 0.1
Solista Maxi, 9-60V DC fényjelző, alacsony aljzat, piros burkolat, piros lencse, piros fényjelző | SOLX/RF/RL/R/S RED FLASH | 811021FULL-0037 | 811021FULL-0037 | HHS | 17188 | 4015081800094 | db | 1 |  | 0 |  | 1 | 85318070 | GB | 93 | 93 | 53 | 0.1 | 0.1
Solista Maxi, 9-60V DC fényjelző, magasított aljzat, fehér burk., áttetsző lencse, piros fényjelző | SOLX/RF/RL/W1/D RED FLASH NF APPROVED | 811024FULL-0040 | 811024FULL-0040 | HHS | 17672 | 4015081800124 | db | 1 |  | 0 |  | 1 | 85318070 | GB | 93 | 93 | 83 | 0.1 | 0.1
Solista Maxi, 9-60V DC fényjelző, alacsony aljzat, piros burkolat, áttetsző lencse, fehér fényjelző | SOLX/WF/CL/R/S | 811044FULL-0009 | 811044FULL-0009 | HHS | 16992 | 4015081799343 | db | 1 |  | 0 |  | 1 | 85311030 | GB | 93 | 93 | 53 | 0.1 | 0.1
Solista Maxi, 9-60V DC fényjelző, magasított aljzat, fehér burk., áttetsző lencse, fehér fényjelző | SOLX/WF/CL/W1/D WHITE FLASH | 811033FULL-0050 | 811033FULL-0050 | HHS | 17860 | 4015081799299 | db | 1 |  | 0 |  | 1 | 85311030 | GB | 93 | 93 | 83 | 0.1 | 0.1
Solista Maxi, 9-60V DC fényjelző, alacsony aljzat, fehér burkolat, áttetsző lencse, fehér fényjelző | SOLX/WF/CL/W1/S WHITE FLASH | 811032FULL-0049 | 811032FULL-0049 | HHS | 17612 | 4015081799282 | db | 1 |  | 0 |  | 1 | 85311030 | GB | 93 | 93 | 53 | 0.1 | 0.1
Túlfeszültség-korlátozó cserepatron SPBT12 (T1+T2, B+C), 280V AC, 12,5kA | SPBT12-280 | 167341 | Y7-167341 | HH5 | 20521 | 4015081638413 | db | 1 |  | 0 |  | 1 | 85363090 | RO | 17.5 | 65 | 80 | 0.231 | 0.237
Túlfeszültség-korlátozó,T1+T2 (B+C) osztály, 1pólus | SPBT12-280/1 | 158306 | Y7-158306 | HH5 | 24893 | 4015081548842 | db | 1 |  | 0 |  | 1 | 85363090 | RO | 17.5 | 80 | 44 | 0.137 | 0.183
Túlfeszültség-korlátozó,T1+T2 (B+C) osztály, 2pólus TN-S | SPBT12-280/2 | 158309 | Y7-158309 | HH5 | 50450 | 4015081548873 | db | 1 |  | 0 |  | 1 | 85363090 | RO | 35 | 80 | 44 | 0.285 | 0.299
Túlfeszültség-korlátozó,T1+T2 (B+C) osztály, 3pólus TN-C | SPBT12-280/3 | 158330 | Y7-158330 | HH5 | 74607 | 4015081548880 | db | 1 |  | 0 |  | 1 | 85363090 | RO | 52.5 | 80 | 44 | 0.429 | 0.447
Túlfeszültség-korlátozó,T1+T2 (B+C) osztály, 4pólus TN-S | SPBT12-280/4 | 158331 | Y7-158331 | HH5 | 98874 | 4015081548897 | db | 1 |  | 0 |  | 1 | 85363090 | RO | 70 | 80 | 44 | 0.574 | 0.598
Túlfeszültség-korlátozó,T1+T2 (B+C) osztály, 1+N/PE | SPBT12-280-1+NPE | 158308 | Y7-158308 | HH5 | 167078 | 4015081548866 | db | 1 |  | 0 |  | 1 | 85363090 | RO | 52.5 | 90 | 44 | 0.383 | 0.415
Túlfeszültség-korlátozó,T1+T2 (B+C) osztály, 1+N/PE (N/PE 50kA) | SPBT12-280-1+NPE50 | 184752 | Y7-184752 | HH5 | 116598 | 4015081787883 | db | 1 |  | 0 |  | 1 | 85363090 | RO | 35 | 80 | 44 | 0.247 | 0.415
Túlfeszültség-korlátozó,T1+T2 (B+C) osztály, 1+1 pólus, TN-S/TT, segédérintkezővel | SPBT12-280-1+NPE-AX | 158334 | Y7-158334 | HH5 | 173119 | 4015081549221 | db | 1 |  | 0 |  | 1 | 85365080 | RO | 61.3 | 90 | 44 | 0.424 | 0.448
Túlfeszültség-korlátozó,T1+T2 (B+C) osztály, 3+N/PE, TN-S/TT | SPBT12-280-3+NPE | 158332 | Y7-158332 | HH5 | 216531 | 4015081549207 | db | 1 |  | 0 |  | 1 | 85363090 | RO | 87.5 | 90 | 44 | 0.668 | 0.714
Túlfeszültség-korlátozó,T1+T2 (B+C) osztály, 3+N/PE, TN-S/TT | SPBT12-280-3+NPE/BB | 158333 | Y7-158333 | HH5 | 229787 | 4015081549214 | db | 1 |  | 0 |  | 1 | 85363090 | RO | 105 | 90 | 44 | 0.817 | 0.863
Túlfeszültség-korlátozó,T1+T2 (B+C) osztály, 3+N/PE (N/PE 50kA), TN-S/TT | SPBT12-280-3+NPE50 | 184750 | Y7-184750 | HH5 | 195267 | 4015081787869 | db | 1 |  | 0 |  | 1 | 85363090 | RO | 70 | 80 | 44 | 0.527 | 0.714
Túlfeszültség-korlátozó,T1+T2 (B+C) osztály, 3+N/PE (N/PE 50kA), TN-S/TT | SPBT12-280-3+NPE50/BB | 184751 | Y7-184751 | HH5 | 202014 | 4015081787876 | db | 1 |  | 0 |  | 1 | 85363090 | RO | 105 | 90 | 44 | 0.674 | 0.863
Túlfeszültség-korlátozó,T1+T2 (B+C) osztály, 3+1 pólus, TN-S/TT, segédérintkezővel | SPBT12-280-3+NPE-AX | 158335 | Y7-158335 | HH5 | 219243 | 4015081549238 | db | 1 |  | 0 |  | 1 | 85363090 | RO | 96.3 | 90 | 44 | 0.708 | 0.748
Túlfeszültség-korlátozó,T1+T2 (B+C) osztály, N-PE, Iimp=100kA | SPBT12-NPE100 | 158307 | Y7-158307 | HH5 | 101228 | 4015081548859 | db | 1 |  | 0 |  | 1 | 85363090 | RO | 35 | 80 | 44 | 0.241 | 0.255
Túlfeszültség-korlátozó,T1+T2 (B+C) osztály, N-PE, Iimp=50kA | SPBT12-NPE50 | 184749 | Y7-184749 | HH5 | 89385 | 4015081787852 | db | 1 |  | 0 |  | 1 | 85365080 | RO | 35 | 80 | 44 | 0.094 | 0.108
Túlfeszültség-korlátozó cserepatron SPCT2, 280V AC, 20kA | SPCT2-280 | 167592 | Y7-167592 | HH5 | 18685 | 4015081640843 | db | 2 | 9008790474583 | 120 | 9008790474583 | 2 | 85363090 | RO | 17.5 | 54 | 47 | 0.044 | 0.051
Túlfeszültség-korlátozó, T2+T3 (II+III, C+D) osztály, moduláris, 1pólus, Un=280V | SPCT2-280/1 | 167593 | Y7-167593 | HH5 | 23356 | 4015081640850 | db | 2 | 9008790474606 | 120 | 9008790474606 | 2 | 85363090 | RO | 17.5 | 80 | 44 | 0.098 | 0.111
Túlfeszültség-korlátozó, T2+T3 (II+III, C+D) osztály, moduláris, 2pólus, Un=280V | SPCT2-280/2 | 167594 | Y7-167594 | HH5 | 28028 | 4015081640867 | db | 1 |  | 60 | 9008790474620 | 1 | 85363090 | RO | 35 | 80 | 44 | 0.209 | 0.223
Túlfeszültség-korlátozó, T2+T3 (II+III, C+D) osztály, moduláris, 3pólus, Un=280V | SPCT2-280/3 | 167595 | Y7-167595 | HH5 | 42042 | 4015081640669 | db | 1 |  | 40 | 9008790474637 | 1 | 85365080 | RO | 52.5 | 80 | 44 | 0.311 | 0.329
Túlfeszültség-korlátozó, T2+T3 (II+III, C+D) osztály, moduláris, 4pólus, Un=280V | SPCT2-280/4 | 167596 | Y7-167596 | HH5 | 51384 | 4015081640874 | db | 1 |  | 30 | 9008790474644 | 1 | 85363090 | RO | 70 | 80 | 44 | 0.413 | 0.437
Túlfeszültség-korlátozó, T2+T3 (II+III, C+D) osztály, moduláris, 1+Npólus, Un=280V | SPCT2-280-1+NPE | 167619 | Y7-167619 | HH5 | 42042 | 4015081641093 | db | 1 |  | 60 | 9008790474972 | 1 | 85363090 | RO | 35 | 80 | 44 | 0.21 | 0.209
Túlfeszültség-korlátozó, T2+T3 (II+III, C+D) osztály, moduláris, TN-S,TT 3+Npólus, Un=280V | SPCT2-280-3+NPE | 167620 | Y7-167620 | HH5 | 51384 | 4015081640683 | db | 1 |  | 30 | 9008790474989 | 1 | 85363090 | RO | 70 | 80 | 44 | 0.399 | 0.423
Túlfeszültség-korlátozó, T2+T3 (II+III, C+D), moduláris, TN-S,TT 3+N, EVG sorolósínnel, Un=280V | SPCT2-280-3+NPE/BB | 167629 | Y7-167629 | HH5 | 114479 | 4015081641185 | db | 1 |  | 30 | 9008790475078 | 1 | 85363090 | RO | 87.5 | 80 | 44 | 0.556 | 0.58
Túlfeszültség-korlátozó cserepatron SPCT2, 335V AC, 20kA | SPCT2-335 | 167597 | Y7-167597 | HH5 | 17834 | 4015081640881 | db | 2 | 9008790474651 | 120 | 9008790474651 | 2 | 85363090 | RO | 17.5 | 54 | 47 | 0.047 | 0.054
Túlfeszültség-korlátozó, T2+T3 (II+III, C+D) osztály, moduláris, 1pólus, Un=335V | SPCT2-335/1 | 167598 | Y7-167598 | HH5 | 23993 | 4015081640898 | db | 2 | 9008790474675 | 120 | 9008790474682 | 1 | 85363090 | RO | 17.5 | 80 | 44 | 0.101 | 0.108
Túlfeszültség-korlátozó, T2+T3 (II+III, C+D) osztály, moduláris, 2pólus, Un=335V | SPCT2-335/2 | 167599 | Y7-167599 | HH5 | 48630 | 4015081640904 | db | 1 |  | 60 | 9008790474699 | 1 | 85363090 | RO | 35 | 80 | 44 | 0.215 | 0.229
Túlfeszültség-korlátozó, T2+T3 (II+III, C+D) osztály, moduláris, 3pólus, Un=335V | SPCT2-335/3 | 167600 | Y7-167600 | HH5 | 48012 | 4015081640911 | db | 1 |  | 40 | 9008790474705 | 1 | 85363090 | RO | 52.5 | 80 | 44 | 0.32 | 0.338
Túlfeszültség-korlátozó, T2+T3 (II+III, C+D) osztály, moduláris, 4pólus, Un=335V | SPCT2-335/4 | 167601 | Y7-167601 | HH5 | 95519 | 4015081640928 | db | 1 |  | 30 | 9008790474712 | 1 | 85363090 | RO | 70 | 80 | 44 | 0.425 | 0.449
Túlfeszültség-korlátozó, T2+T3 (II+III, C+D) osztály, moduláris, 1+Npólus, Un=335V | SPCT2-335-1+NPE | 167621 | Y7-167621 | HH5 | 63840 | 4015081641109 | db | 1 |  | 60 | 9008790474996 | 1 | 85363090 | RO | 35 | 80 | 44 | 0.198 | 0.212
Túlfeszültség-korlátozó, T2+T3 (II+III, C+D) osztály, moduláris, TN-S,TT 3+Npólus, Un=335V | SPCT2-335-3+NPE | 167622 | Y7-167622 | HH5 | 140785 | 4015081641116 | db | 1 |  | 30 | 9008790475009 | 1 | 85363090 | RO | 70 | 80 | 44 | 0.408 | 0.432
Túlfeszültség-korlátozó, T2+T3 (II+III, C+D), moduláris, TN-S,TT 3+N, EVG sorolósínnel, Un=335V | SPCT2-335-3+NPE/BB | 167630 | Y7-167630 | HH5 | 116771 | 4015081641192 | db | 1 |  | 30 | 9008790475085 | 1 | 85363090 | RO | 87.5 | 80 | 44 | 0.565 | 0.589
Túlfeszültség-korlátozó cserepatron SPCT2, 385V AC, 20kA | SPCT2-385 | 167602 | Y7-167602 | HH5 | 19226 | 4015081640935 | db | 2 | 9008790474729 | 120 | 9008790474736 | 2 | 85365080 | RO | 17.5 | 54 | 47 | 0.048 | 0.055
Túlfeszültség-korlátozó, T2 (II, C) osztály, moduláris, 1pólus, Un=385V | SPCT2-385/1 | 167603 | Y7-167603 | HH5 | 24838 | 4015081640942 | db | 2 | 9008790474743 | 120 | 9008790474750 | 1 | 85365080 | RO | 17.5 | 80 | 44 | 0.102 | 0.109
Túlfeszültség-korlátozó, T2 (II, C) osztály, moduláris, 2pólus, Un=385V | SPCT2-385/2 | 167604 | Y7-167604 | HH5 | 50328 | 4015081640959 | db | 1 |  | 60 | 9008790474767 | 1 | 85363090 | RO | 35 | 80 | 44 | 0.217 | 0.231
Túlfeszültség-korlátozó, T2 (II, C) osztály, moduláris, 3pólus, Un=385V | SPCT2-385/3 | 167605 | Y7-167605 | HH5 | 74548 | 4015081640966 | db | 1 |  | 40 | 9008790474774 | 1 | 85363090 | RO | 52.5 | 80 | 44 | 0.323 | 0.341
Túlfeszültség-korlátozó, T2 (II, C) osztály, moduláris, 4pólus, Un=385V | SPCT2-385/4 | 167606 | Y7-167606 | HH5 | 98907 | 4015081640973 | db | 1 |  | 30 | 9008790474781 | 1 | 85363090 | RO | 70 | 80 | 44 | 0.429 | 0.453
Túlfeszültség-korlátozó, T2 (II, C) osztály, moduláris, 1+Npólus, Un=385V | SPCT2-385-1+NPE | 167623 | Y7-167623 | HH5 | 72585 | 4015081641123 | db | 1 |  | 60 | 9008790475016 | 1 | 85354000 | RO | 35 | 80 | 44 | 0.199 | 0.213
Túlfeszültség-korlátozó, T2 (II, C) osztály, moduláris, TN-S,TT 3+Npólus, Un=385V | SPCT2-385-3+NPE | 167624 | Y7-167624 | HH5 | 120584 | 4015081641130 | db | 1 |  | 30 | 9008790475023 | 1 | 85363090 | RO | 70 | 80 | 44 | 0.411 | 0.435
Túlfeszültség-korlátozó, T2 (II, C) osztály, moduláris, TN-S,TT 3+Npólus EVG sorolósínnel, Un=385V | SPCT2-385-3+NPE/BB | 167631 | Y7-167631 | HH5 | 119314 | 4015081641208 | db | 1 |  | 30 | 9008790475092 | 1 | 85363090 | RO | 87.5 | 80 | 44 | 0.568 | 0.592
Túlfeszültség-korlátozó cserepatron SPCT2, 460V AC, 20kA | SPCT2-460 | 167607 | Y7-167607 | HH5 | 17401 | 4015081640980 | db | 2 | 9008790474798 | 120 | 9008790474804 | 2 | 85363090 | RO | 17.5 | 54 | 47 | 0.049 | 0.056
Túlfeszültség-korlátozó, T2 (II, C) osztály, moduláris, 1pólus, Un=460V | SPCT2-460/1 | 167608 | Y7-167608 | HH5 | 25183 | 4015081640676 | db | 2 | 9008790474811 | 120 | 9008790474811 | 1 | 85363090 | RO | 17.5 | 80 | 44 | 0.103 | 0.11
Túlfeszültség-korlátozó, T2 (II, C) osztály, moduláris, 2pólus, Un=460V | SPCT2-460/2 | 167609 | Y7-167609 | HH5 | 51030 | 4015081640997 | db | 1 |  | 60 | 9008790474835 | 1 | 85354000 | RO | 35 | 80 | 44 | 0.219 | 0.233
Túlfeszültség-korlátozó, T2 (II, C) osztály, moduláris, 3pólus, Un=460V | SPCT2-460/3 | 167610 | Y7-167610 | HH5 | 75620 | 4015081641000 | db | 1 |  | 40 | 9008790474842 | 1 | 85363090 | RO | 52.5 | 80 | 44 | 0.326 | 0.56
Túlfeszültség-korlátozó, T2 (II, C) osztály, moduláris, 4pólus, Un=460V | SPCT2-460/4 | 167611 | Y7-167611 | HH5 | 100328 | 4015081641017 | db | 1 |  | 30 | 9008790474859 | 1 | 85363090 | RO | 70 | 80 | 44 | 0.433 | 0.457
Túlfeszültség-korlátozó, T2 (II, C) osztály, moduláris, 1+Npólus, Un=460V | SPCT2-460-1+NPE | 167625 | Y7-167625 | HH5 | 72930 | 4015081641147 | db | 1 |  | 60 | 9008790475030 | 1 | 85365080 | RO | 35 | 80 | 44 | 0.2 | 0.214
Túlfeszültség-korlátozó, T2 (II, C) osztály, moduláris, TN-S,TT 3+Npólus, Un=460V | SPCT2-460-3+NPE | 167626 | Y7-167626 | HH5 | 121656 | 4015081641154 | db | 1 |  | 30 | 9008790475047 | 1 | 85363090 | RO | 70 | 80 | 44 | 0.414 | 0.438
Túlfeszültség-korlátozó, T2 (II, C) osztály, moduláris, TN-S,TT 3+Npólus EVG sorolósínnel, Un=460V | SPCT2-460-3+NPE/BB | 167632 | Y7-167632 | HH5 | 120374 | 4015081641215 | db | 1 |  | 30 | 9008790475108 | 1 | 85365080 | RO | 87.5 | 80 | 44 | 0.571 | 0.595
Túlfeszültség-korlátozó cserepatron SPCT2, N-PE 260V AC, 30kA | SPCT2-NPE60 | 167617 | Y7-167617 | HH5 | 27991 | 4015081641079 | db | 2 | 9008790474934 | 120 | 9008790474934 | 2 | 85363090 | RO | 17.5 | 54 | 47 | 0.03 | 0.037
Túlfeszültség-korlátozó, T2 (II, C) osztály, moduláris, N-PE, Un=V260 | SPCT2-NPE60/1 | 167618 | Y7-167618 | HH5 | 53027 | 4015081641086 | db | 2 | 9008790474958 | 120 | 9008790474958 | 1 | 85363090 | RO | 17.5 | 80 | 44 | 0.084 | 0.091
Túlfeszültség-korlátozó cserepatron SPDT3, 280V AC, 5kA | SPDT3-280 | 170484 | Y7-170484 | HH5 | 16997 | 4015081669820 | db | 2 | 9008790520846 | 0 |  | 2 | 85365080 | RO | 17.5 | 60 | 52 | 0.044 | 0.051
Túlfeszültség-korlátozó,T3 (III, D) osztály, moduláris, 2pólus | SPDT3-280/2 | 170485 | Y7-170485 | HH5 | 48066 | 4015081669837 | db | 1 |  | 0 |  | 1 | 85363090 | RO | 35 | 85 | 44 | 0.209 | 0.223
Túlfeszültség-korlátozó cserepatron SPDT3, 335V AC, 2,5kA | SPDT3-335 | 170486 | Y7-170486 | HH5 | 18402 | 4015081669844 | db | 2 | 9008790520877 | 0 |  | 2 | 85363090 | RO | 17.5 | 60 | 52 | 0.047 | 0.054
Túlfeszültség-korlátozó,T3 (III, D) osztály, moduláris, 1+Npólus | SPDT3-335-1+NPE | 170487 | Y7-170487 | HH5 | 71727 | 4015081669851 | db | 1 |  | 0 |  | 1 | 85363090 | RO | 35 | 85 | 44 | 0.198 | 0.212
Túlfeszültség-korlátozó cserepatron SPET2, 280V AC, 10kA | SPET2-280 | 168740 | Y7-168740 | HH5 | 16800 | 4015081652303 | db | 1 |  | 0 |  | 1 | 85354000 | RO | 17.5 | 60 | 52 | 0.032 | 0.032
Túlfeszültség-korlátozó T2 (C) osztály, 1-pólus, 280V AC, 10kA | SPET2-280/1 | 168741 | Y7-168741 | HH5 | 22492 | 4015081651948 | db | 1 |  | 0 |  | 1 | 85354000 | RO | 17.5 | 80 | 44 | 0.086 | 0.086
Túlfeszültség-korlátozó T2 (C) osztály, 1-pólus+N/PE teljes készlet TN-S, TT, 280V AC, 10kA | SPET2-280/1+NPE | 168699 | Y7-168699 | HH5 | 79223 | 4015081651887 | db | 1 |  | 0 |  | 1 | 85354000 | RO | 35 | 80 | 44 | 0.183 | 0.183
Túlfeszültség-korlátozó T2 (C) osztály, 2-pólus teljes készlet a hálózathoz TN-S, 280V AC, 10kA | SPET2-280/2 | 168742 | Y7-168742 | HH5 | 42832 | 4015081652310 | db | 1 |  | 0 |  | 1 | 85354000 | RO | 35 | 80 | 44 | 0.185 | 0.185
Túlfeszültség-korlátozó T2 (C) osztály, 3-pólus teljes készlet a hálózathoz TN-C, 280V AC, 10kA | SPET2-280/3 | 168692 | Y7-168692 | HH5 | 63260 | 4015081651818 | db | 1 |  | 0 |  | 1 | 85354000 | RO | 52.5 | 80 | 44 | 0.275 | 0.275
Túlfeszültség-korlátozó T2 (C) osztály, 3-pólus+N/PE teljes készlet TN-S, TT, 280V AC, 10kA | SPET2-280/3+NPE | 168700 | Y7-168700 | HH5 | 128740 | 4015081651894 | db | 1 |  | 0 |  | 1 | 85354000 | RO | 70 | 80 | 44 | 0.363 | 0.363
Túlfeszültség-korlátozó T2 (C) osztály, 4-pólus teljes készlet a hálózathoz TN-S, 280V AC, 10kA | SPET2-280/4 | 168693 | Y7-168693 | HH5 | 83915 | 4015081651825 | db | 1 |  | 0 |  | 1 | 85354000 | RO | 70 | 80 | 44 | 0.365 | 0.365
Túlfeszültség-korlátozó cserepatron SPET2, 335V AC, 10kA | SPET2-335 | 168694 | Y7-168694 | HH5 | 16754 | 4015081651832 | db | 1 |  | 0 |  | 1 | 85354000 | RO | 17.5 | 60 | 52 | 0.033 | 0.033
Túlfeszültség-korlátozó T2 (C) osztály, 1-pólus, 335V AC, 10kA | SPET2-335/1 | 168695 | Y7-168695 | HH5 | 25973 | 4015081651849 | db | 1 |  | 0 |  | 1 | 85354000 | RO | 17.5 | 80 | 44 | 0.087 | 0.087
Túlfeszültség-korlátozó T2 (C) osztály, 1-pólus+N/PE teljes készlet TN-S, TT, 335V AC, 10kA | SPET2-335/1+NPE | 168701 | Y7-168701 | HH5 | 79223 | 4015081651900 | db | 1 |  | 0 |  | 1 | 85354000 | RO | 35 | 80 | 44 | 0.184 | 0.184
Túlfeszültség-korlátozó T2 (C) osztály, 2-pólus teljes készlet a hálózathoz TN-S, 335V AC, 10kA | SPET2-335/2 | 168696 | Y7-168696 | HH5 | 50660 | 4015081651856 | db | 1 |  | 0 |  | 1 | 85354000 | RO | 35 | 80 | 44 | 0.186 | 0.186
Túlfeszültség-korlátozó T2 (C) osztály, 3-pólus teljes készlet a hálózathoz TN-C, 335V AC, 10kA | SPET2-335/3 | 168697 | Y7-168697 | HH5 | 74704 | 4015081651863 | db | 1 |  | 0 |  | 1 | 85354000 | RO | 52.5 | 80 | 44 | 0.276 | 0.276
Túlfeszültség-korlátozó T2 (C) osztály, 3-pólus+N/PE teljes készlet TN-S, TT, 335V AC, 10kA | SPET2-335/3+NPE | 168702 | Y7-168702 | HH5 | 128740 | 4015081651917 | db | 1 |  | 0 |  | 1 | 85354000 | RO | 70 | 80 | 44 | 0.364 | 0.364
Túlfeszültség-korlátozó T2 (C) osztály, 4-pólus teljes készlet a hálózathoz TN-S, 335V AC, 10kA | SPET2-335/4 | 168698 | Y7-168698 | HH5 | 98987 | 4015081651870 | db | 1 |  | 0 |  | 1 | 85354000 | RO | 70 | 80 | 44 | 0.366 | 0.366
Gyors biztosíték betét, félvezetők védelmére 690V, 16A, 000 | 170M1559D | 170M1559D | 170M1559D | HHF | 11886 | 5027590441193 | db | 10 |  | 0 |  | 10 | 85361050 | IN | 21 | 79 | 35 | 0.1285 | 0.143
Cseremodul az SPHT12-350 (L-N; L-PEN) túlfeszültség-levezetőhöz, 240V AC | SPHT12-350 | EP-502637 | EP-502637 | HH5 | 100740 | 9010653085287 | db | 1 |  | 0 |  | 1 | 85363090 | SI | 18 | 45 | 44 | 0.102 | 0.11
T1+T2 (B+C) osztályú túlfeszültség-levezető, teljes, TN-S 3+1, Un=240V AC, segédérintkező | SPHT12-350/3+NPE-AX | EP-502635 | EP-502635 | HH5 | 270870 | 9010653085263 | db | 1 |  | 0 |  | 1 | 85363090 | SI | 72 | 105 | 44 | 0.691 | 0.731
T1+T2 (B+C) osztályú túlfeszültség-levezető, teljes, TN-C hálózat, Un=240V AC, segédérintkező | SPHT12-350/3-AX | EP-502636 | EP-502636 | HH5 | 231696 | 9010653085270 | db | 1 |  | 0 |  | 1 | 85363090 | SI | 54 | 105 | 44 | 0.508 | 0.538
Cseremodul az SPHT12-350 (N-PE) túlfeszültség-levezetőhöz, 240V AC | SPHT12-350/NPE | EP-502638 | EP-502638 | HH5 | 109691 | 9010653085294 | db | 1 |  | 0 |  | 1 | 85363090 | SI | 18 | 45 | 44 | 0.125 | 0.132
Gyors hengeres biztosíték betét, US változat, 10x38mm, 600V AC / 700V DC, 10A | FWC-10A10F | FWC-10A10F | FWC-10A10F | HHF | 4672 | 5027590499316 | db | 10 |  | 0 |  | 10 | 85361010 | IN | 10.3 | 38.1 | 10.3 | 0.0082 | 0.0094
T1+T2 túlfeszültség-lev. (I+II, B+C), fotovolt. rendsz. 600V DC, max. rövidzárlati áram Iscpv=9kA | SPPVRT12-06-2+PE | EP-501952 | Y7-501952 | HH5 | 43782 | 9010653062950 | db | 1 |  | 0 |  | 1 | 85363090 | CN | 54 | 95 | 44 | 0.297 | 0.292
T1+T2 túlfeszültség-lev. (I+II, B+C), fotovolt. rend. 600V DC, max. rövidz. áram Iscpv=9kA, seg.ér. | SPPVRT12-06-2+PE-AX | EP-501953 | Y7-501953 | HH5 | 47827 | 9010653062967 | db | 1 |  | 0 |  | 1 | 85363090 | CN | 54 | 103.9 | 44 | 0.309 | 0.304
Cseremodul T1+T2 túlfeszültség-levezetőhöz (I+II, B+C), fotovoltaikus rendszerhez 600V DC, Iscpv=9kA | SPPVRT12-06-INSERT | EP-501954 | Y7-501954 | HH5 | 20966 | 9010653062806 | db | 1 |  | 0 |  | 1 | 85363090 | CN | 17.8 | 45 | 44.4 | 0.052 | 0.052
T1+T2 túlfeszültség-lev. (I+II, B+C), fotovolt. rendsz. 1000V DC, max. rövidzárlati áram Iscpv=11kA | SPPVRT12-10-2+PE | EP-501955 | Y7-501955 | HH5 | 67355 | 9010653062974 | db | 1 |  | 0 |  | 1 | 85363090 | SI | 54 | 95 | 44 | 0.469 | 0.439
T1+T2 túlfeszültség-lev. (I+II, B+C), fotovolt.rend. 1000V DC, max. rövidz. áram Iscpv=11kA, seg.ér. | SPPVRT12-10-2+PE-AX | EP-501956 | Y7-501956 | HH5 | 71399 | 9010653062981 | db | 1 |  | 0 |  | 1 | 85363090 | SI | 54 | 110 | 44 | 0.474 | 0.444
T1+T2 túlfeszültség-lev. (I+II, B+C), fotovolt. rendsz. 1000V DC, 2 MPPT, Iscpv=11kA, seg.ér. | SPPVRT12-10-4+PE+AX | EP-501957 | Y7-501957 | HH5 | 89355 | 9010653062998 | db | 1 |  | 0 |  | 1 | 85363090 | SI | 90 | 111 | 44 | 0.738 | 0.704
Cseremod. T1+T2 túlfeszültség-levez. (I+II, B+C), 2 MPPT,+/-, fotovolt. rendsz. 1000V DC, Iscpv=11kA | SPPVRT12-10-4-INSERT | EP-501962 | Y7-501962 | HH5 | 25263 | 9010653062837 | db | 1 |  | 0 |  | 1 | 85363090 | SI | 17.8 | 45 | 57.2 | 0.099 | 0.092
Cseremod. T1 2 MPPT, PE, levezetőhöz (I+II, B+C), 2 MPPT, PE, fotovolt. rendsz. 1000V DC, Iscpv=11kA | SPPVRT12-10-4-PE-INSERT | EP-501963 | Y7-501963 | HH5 | 25263 | 9010653062844 | db | 1 |  | 0 |  | 1 | 85363090 | SI | 17.8 | 45 | 57.2 | 0.09 | 0.083
Cseremodul T1+T2 túlfeszültség-levezetőhöz (I+II, B+C),+/-, fotovolt. rendsz. 1000V DC, Iscpv=11kA | SPPVRT12-10-INSERT | EP-501958 | Y7-501958 | HH5 | 37526 | 9010653062813 | db | 1 |  | 0 |  | 1 | 85363090 | SI | 17.8 | 45 | 73.5 | 0.095 | 0.088
Cseremodul T1+T2 túlfeszültség-levezetőhöz (I+II, B+C), PE, fotovolt. rendsz. 1000V DC, Iscpv=11kA | SPPVRT12-10-INSERT-PE | EP-501959 | Y7-501959 | HH5 | 28870 | 9010653062820 | db | 1 |  | 0 |  | 1 | 85363090 | SI | 17.8 | 45 | 73.5 | 0.108 | 0.1
T1+T2 túlfeszültség-lev. (I+II, B+C), fotovolt. rendsz. 1500V DC, max. rövidzárlati áram Iscpv=11kA | SPPVRT12-15-2+PE | EP-501960 | Y7-501960 | HH5 | 72169 | 9010653063001 | db | 1 |  | 0 |  | 1 | 85363090 | SI | 54 | 95 | 44 | 0.496 | 0.466
T1+T2 túlfeszültség-lev. (I+II, B+C), fotovolt.rend. 1500V DC, max. rövidz. áram Iscpv=11kA, seg.ér. | SPPVRT12-15-2+PE-AX | EP-501961 | Y7-501961 | HH5 | 77361 | 9010653063018 | db | 1 |  | 0 |  | 1 | 85363090 | SI | 54 | 110 | 44 | 0.5 | 0.47
Cseremodul T1+T2 túlfeszültség-levezetőhöz (I+II, B+C),+/-, fotovolt. rendsz. 1500V DC, Iscpv=11kA | SPPVRT12-15-L-INSERT | EP-501964 | Y7-501964 | HH5 | 27958 | 9010653062851 | db | 1 |  | 0 |  | 1 | 85363090 | SI | 17.8 | 45 | 57.2 | 0.089 | 0.082
Cseremodul T2 túlfeszültség-levez. (II, C), fotovolt. rendsz. 600V DC, max. rövidz. áram Iscpv=9kA | SPPVRT2-06-INSERT | EP-501965 | Y7-501965 | HH5 | 16421 | 9010653062868 | db | 1 |  | 0 |  | 1 | 85363090 | CN | 17.8 | 45 | 44.4 | 0.043 | 0.043
T2 túlfeszültség-levezető (II, C), fotovolt. rendsz. 1000V DC, max. rövidzárlati áram Iscpv=9kA | SPPVRT2-10-2+PE | EP-501966 | Y7-501966 | HH5 | 34356 | 9010653062875 | db | 1 |  | 0 |  | 1 | 85363090 | CN | 54 | 95 | 44 | 0.309 | 0.28
T2 túlfeszültség-lev. (II, C), fotovolt. rendsz. 1000V DC, max. rövidz. áram Iscpv=9kA, seg.ér. | SPPVRT2-10-2+PE-AX | EP-501967 | Y7-501967 | HH5 | 37993 | 9010653062882 | db | 1 |  | 0 |  | 1 | 85363090 | CN | 54 | 103.9 | 44 | 0.312 | 0.296
Cseremodul T2 túlfeszültség-levez. (II, C), fotovolt. rendsz. 1000V DC, max. rövidz. áram Iscpv=9kA | SPPVRT2-10-INSERT | EP-501968 | Y7-501968 | HH5 | 14597 | 9010653062899 | db | 1 |  | 0 |  | 1 | 85363090 | CN | 17.8 | 45 | 44.4 | 0.061 | 0.061
T2 túlfeszültség-levezető (II, C), fotovolt. rendsz. 1500V DC, max. rövidzárlati áram Iscpv=9kA | SPPVRT2-15-2+PE | EP-501969 | Y7-501969 | HH5 | 54848 | 9010653062905 | db | 1 |  | 0 |  | 1 | 85363090 | CN | 54 | 95 | 44 | 0.326 | 0.302
T2 túlfeszültség-lev. (II, C), fotovolt. rendsz. 1500V DC, max. rövidz. áram Iscpv=9kA, seg.ér. | SPPVRT2-15-2+PE-AX | EP-501970 | Y7-501970 | HH5 | 60044 | 9010653062912 | db | 1 |  | 0 |  | 1 | 85363090 | CN | 54 | 103.9 | 44 | 0.334 | 0.31
Cseremodul T2 túlfeszültség-levez. (II, C), fotovolt. rendsz. 1500V DC, max. rövidz. áram Iscpv=9kA | SPPVRT2-15-INSERT | EP-501971 | Y7-501971 | HH5 | 23241 | 9010653062929 | db | 1 |  | 0 |  | 1 | 85363090 | CN | 17.8 | 45 | 44.4 | 0.071 | 0.071
T2 túlfeszültség-levezető (II, C), fotovolt. rendsz. 600V DC, max. rövidzárlati áram Iscpv=9kA | SPPVRT2-600-2+PE | EP-501972 | Y7-501972 | HH5 | 33680 | 9010653062936 | db | 1 |  | 0 |  | 1 | 85363090 | CN | 54 | 95 | 44 | 0.277 | 0.247
T2 túlfeszültség-lev. (II, C), fotovolt. rendsz. 600V DC, max. rövidz. áram Iscpv=9kA, seg.ér. | SPPVRT2-600-2+PE-AX | EP-501973 | Y7-501973 | HH5 | 35365 | 9010653062943 | db | 1 |  | 0 |  | 1 | 85363090 | CN | 54 | 103.9 | 44 | 0.28 | 0.258
Tápegység 24V, 1.5A, ETR-hez, EN 54-4 szerint | SPS-2423 | SPS-2423 | SPS-2423 | HHS | 130052 | 3660191602543 | db | 1 |  | 0 |  | 1 | 85311030 | CN | 0 | 0 | 0 | 0.123 | 0.123
Tápegység 24V, 2.5A, ETR-hez, EN 54-4 szerint | SPS-2433 | SPS-2433 | SPS-2433 | HHS | 131528 | 3660191602550 | db | 1 |  | 0 |  | 1 | 85311030 | CN | 0 | 0 | 0 | 0.123 | 0.123
Tápegység 24V, 4.5A, ETR-hez, EN 54-4 szerint | SPS-2453 | SPS-2453 | SPS-2453 | HHS | 132296 | 3660191602567 | db | 1 |  | 0 |  | 1 | 85311030 | CN | 0 | 0 | 0 | 0.123 | 4.201
Vészleállító címke, IP66, D=40mm, üres | M22-XAK40-GVP500 | 177703 | Y7-177703 | HH1 | 860 | 4015081722761 | db | 500 |  | 0 |  | 500 | 85389099 | DE | 40 | 40 | 1 | 0.175 | 0.175
Vész felirati tábla, IP66, 90mm átmérő, PL, EN, DE, IT | M22-XAK5 | 167641 | Y7-167641 | HH1 | 3464 | 4015081641307 | db | 1 |  | 0 |  | 1 | 85389099 | DE | 90 | 90 | 0 | 0.008 | 0.011
Vészleállító címke, IP66, D=90mm, vészleállító szimbólummal | M22-XAK-ESS | 180469 | Y7-180469 | HH1 | 3288 | 4015081756346 | db | 10 |  | 0 |  | 10 | 39205100 | DE | 90 | 90 | 0 | 0.008 | 0.011
Burkolat készlet Squashni G3 hangjelzőkhöz, fehér, 5db | SQ/G3/CAP BOX 5 CAPS SQUASHNI G3 WHITE | 590037FULL-0305 | 590037FULL-0305 | HHS | 1368 | 5021621318188 | db | 5 |  | 0 |  | 5 | 85311030 | CN | 85 | 85 | 6 | 0.017 | 0.021
Squashni G3, 18-28V DC hangjelző, fehér burkolat | SQG3/SDR/W | 666058FULL-0098X | 666058FULL-0098X | HHS | 12324 | 5018987286725 | db | 1 |  | 0 |  | 1 | 85311030 | GB | 114 | 114 | 35 | 0.16 | 0.16
Squashni Micro, 18-28V DC hangjelző, piros aljzat, nélkül burkolat | SQM/R NO CAP | 587002FULL-0109X | 587002FULL-0109X | HHS | 11996 | 5018987346764 | db | 1 |  | 0 |  | 1 | 85311030 | GB | 114 | 114 | 35 | 0.16 | 0.16
Squashni Micro, 18-28V DC hangjelző, fehér aljzat, burkolat nélkül | SQM/W NO CAP | 587001FULL-0108X | 587001FULL-0108X | HHS | 11996 | 5018987346757 | db | 1 |  | 0 |  | 1 | 85311030 | GB | 114 | 114 | 35 | 0.16 | 0.16
SmartRack 12U szekrény, Szé=600mm, Mé=850mm | SR12UB | SR12UB | SR12UB | HH0 | 292800 | 037332157911 | db | 1 |  | 0 |  | 1 | 94032080 | CN | 600 | 638 | 851 | 47.63 | 50.8
SmartRack 12U keret, Szé=520mm, Mé=920mm, 4-pozíciós Open-Frame Rack, keret ajtók és panelek nélkül | SR12UBEXPNDKD | SR12UBEXPNDKD | SR12UBEXPNDKD | HH0 | 114668 | 037332188472 | db | 1 |  | 0 |  | 1 | 94032080 | CN | 517 | 650 | 913 | 20.41 | 14.51
SmartRack 14U szekrény, Szé=600mm, Mé=1100mm, ajtóval és oldalpanelekkel együtt | SR14UBDP | SR14UBDP | SR14UBDP | HH0 | 358936 | 037332197917 | db | 1 |  | 0 |  | 1 | 94032080 | CN | 600 | 717 | 1100 | 52.16 | 70.76
Polc 3U | SR16SHELF | SR16SHELF | SR16SHELF | HH0 | 132268 | 037332188748 | db | 1 |  | 0 |  | 1 | 83024200 | CN | 0 | 0 | 0 | 5.44 | 7.08
SmartRack 18U szekrény, Szé=600mm, Mé=850mm | SR18UB | SR18UB | SR18UB | HH0 | 388268 | 037332178039 | db | 1 |  | 0 |  | 1 | 94032080 | CN | 600 | 904 | 851 | 47.63 | 56.7
Kábelkivezető panel kefesínnel, 1U | SR1UBRUSH | SR1UBRUSH | SR1UBRUSH | HH0 | 13336 | 037332143228 | db | 1 |  | 0 |  | 1 | 83024200 | CN | 0 | 0 | 0 | 0.41 | 0.41
Lezáró panel készlet 1U, szerszám nélküli szerelés, 10db csomag | SR1UPANEL10 | SR1UPANEL10 | SR1UPANEL10 | HH0 | 22136 | 037332142085 | db | 1 |  | 0 |  | 1 | 83024200 | CN | 0 | 0 | 0 | 1.45 | 1.45
Lezáró panel készlet 1U, szerszám nélküli szerelés, 10db csomag, fehér | SR1UPANEL10W | SR1UPANEL10W | SR1UPANEL10W | HH0 | 19200 | 037332291974 | db | 1 |  | 0 |  | 1 | 94032080 | CN | 0 | 0 | 0 | 1.45 | 1.45
Lezáró panel készlet 1U, szerszám nélküli szerelés, 200db csomag | SR1UPANEL200 | SR1UPANEL200 | SR1UPANEL200 | HH0 | 297600 | 037332184023 | db | 1 |  | 0 |  | 1 | 83024200 | CN | 0 | 0 | 0 | 29.03 | 29.03
Lezáró panel készlet 1U, szerszám nélküli szerelés, 50db csomag | SR1UPANEL50 | SR1UPANEL50 | SR1UPANEL50 | HH0 | 81068 | 037332142092 | db | 1 |  | 0 |  | 1 | 83024200 | CN | 0 | 0 | 0 | 6.53 | 6.53
SmartRack 24U szekrény, Szé=600mm, Mé=850mm | SR24UB | SR24UB | SR24UB | HH0 | 451736 | 037332185228 | db | 1 |  | 0 |  | 1 | 94032080 | CN | 600 | 1158 | 851 | 68.95 | 68.95
SmartRack 25U szekrény, Szé=600mm, Mé=1050mm, ajtóval és oldalpanelekkel együtt | SR25UB | SR25UB | SR25UB | HH0 | 541336 | 037332123763 | db | 1 |  | 0 |  | 1 | 94032080 | CN | 600 | 1245 | 1050 | 88.45 | 107.5
SmartRack 25U szekrény, Szé=600mm, Mé=1050mm, ajtóval és oldalpanelekkel együtt | SR25UBSP1 | SR25UBSP1 | SR25UBSP1 | HH0 | 653868 | 037332137395 | db | 1 |  | 0 |  | 1 | 94032080 | CN | 600 | 1245 | 1050 | 88.45 | 111.13
SmartRack 42U keret, Szé=520mm, Mé=??mm, 2-pozíciós Open-Frame Rack | SR2POST | SR2POST | SR2POST | HH0 | 102936 | 037332127563 | db | 1 |  | 0 |  | 1 | 94032080 | CN | 515 | 2134 | 0 | 13.15 | 14.97
SmartRack 12U keret, Szé=520mm, Mé=??mm, 2-pozíciós Open-Frame Rack | SR2POST12 | SR2POST12 | SR2POST12 | HH0 | 23468 | 037332188458 | db | 1 |  | 0 |  | 1 | 94032080 | CN | 503 | 0 | 0 | 2.4 | 2.4
SmartRack 13U keret, Szé=520mm, Mé=??mm, 2-pozíciós Open-Frame Rack | SR2POST13 | SR2POST13 | SR2POST13 | HH0 | 68268 | 037332183644 | db | 1 |  | 0 |  | 1 | 94032080 | CN | 515 | 711 | 0 | 9.07 | 10.89
SmartRack 25U keret, Szé=520mm, Mé=??mm, 2-pozíciós Open-Frame Rack | SR2POST25 | SR2POST25 | SR2POST25 | HH0 | 92800 | 037332143143 | db | 1 |  | 0 |  | 1 | 94032080 | CN | 515 | 1245 | 0 | 10.43 | 11.79
SmartRack 42U keret, Szé=600mm, Mé=920mm, 4-pozíciós Open-Frame Rack, keret ajtók és panelek nélkül | SR42BMDEXPNDNR3 | SR42BMDEXPNDNR3 | SR42BMDEXPNDNR3 | HH0 | 544536 | 037332175687 | db | 1 |  | 0 |  | 1 | 94032080 | CN | 600 | 2019 | 914 | 42.64 | 58.97
Oldalfal SmartRack, zárható reteszekkel, 42U, 1 panel | SR42SIDE | SR42SIDE | SR42SIDE | HH0 | 64536 | 037332147400 | db | 1 |  | 0 |  | 1 | 94039910 | CN | 0 | 0 | 0 | 8.85 | 8.85
Oldalfal SmartRack, perselyek és zárható reteszekkel, 42U, 2 panel | SR42SIDEPT | SR42SIDEPT | SR42SIDEPT | HH0 | 72000 | 037332179128 | db | 1 |  | 0 |  | 1 | 94039910 | CN | 0 | 0 | 0 | 8.85 | 8.85
SmartRack 42U szekrény, Szé=600mm, Mé=1050mm, szerverszekrény, bebiztosított | SR42UB | SR42UB | SR42UB | HH0 | 609600 | 037332123770 | db | 1 |  | 0 |  | 1 | 94032080 | CN | 600 | 1994 | 1050 | 129.73 | 152.41
SmartRack 42U szekrény, Szé=600mm, Mé=1050mm, 2 különálló rekesz | SR42UBCL | SR42UBCL | SR42UBCL | HH0 | 1059200 | 037332147585 | db | 1 |  | 0 |  | 1 | 94032080 | CN | 600 | 1994 | 1050 | 138.35 | 154.67
SmartRack 42U szekrény, Szé=600mm, Mé=1150mm, ajtóval és oldalpanelekkel együtt | SR42UBDP | SR42UBDP | SR42UBDP | HH0 | 802668 | 037332154477 | db | 1 |  | 0 |  | 1 | 94032080 | CN | 600 | 1994 | 1143 | 142.88 | 165.56
SmartRack 42U szekrény, Szé=600mm, Mé=1220mm, ajtóval és oldalpanelekkel együtt | SR42UBDP48 | SR42UBDP48 | SR42UBDP48 | HH0 | 757336 | 037332239242 | db | 1 |  | 0 |  | 1 | 94032080 | CN | 600 | 1994 | 1219 | 148.59 | 180.08
SmartRack 42U szekrény, Szé=750mm, Mé=1150mm, ajtóval és oldalpanelekkel együtt | SR42UBDPWD | SR42UBDPWD | SR42UBDPWD | HH0 | 953600 | 037332154484 | db | 1 |  | 0 |  | 1 | 94032080 | CN | 750 | 1994 | 1143 | 155.13 | 183.25
SmartRack 42U szekrény, Szé=800mm, Mé=1200mm, ajtóval és oldalpanelekkel együtt | SR42UBDPWD8 | SR42UBDPWD8 | SR42UBDPWD8 | HH0 | 853336 | 037332289445 | db | 1 |  | 0 |  | 1 | 94032080 | CN | 800 | 2000 | 1200 | 142.88 | 191.67
SmartRack 42U szekrény, Szé=600mm, Mé=1200mm, ellenálló | SR42UBEISHV | SR42UBEISHV | SR42UBEISHV | HH0 | 1240536 | 037332211934 | db | 1 |  | 0 |  | 1 | 94032080 | CN | 604 | 2027 | 1200 | 176.9 | 195.95
SmartRack 42U szekrény, Szé=600mm, Mé=1100mm, szerverszekrény, bővíthető, oldalsó panelek nélkül | SR42UBEXP | SR42UBEXP | SR42UBEXP | HH0 | 565868 | 037332123787 | db | 1 |  | 0 |  | 1 | 94032080 | CN | 600 | 1994 | 1092 | 94.8 | 117.48
SmartRack 42U keret, Szé=600mm, Mé=1050mm, 4-pozíciós Open-Frame Rack, keret ajtók és panelek nélkül | SR42UBEXPND | SR42UBEXPND | SR42UBEXPND | HH0 | 481068 | 037332154309 | db | 1 |  | 0 |  | 1 | 94032080 | CN | 600 | 1994 | 1054 | 73.03 | 95.71
SmartRack 42U szekrény, Szé=600mm, Mé=1050mm, üvegajtós | SR42UBG | SR42UBG | SR42UBG | HH0 | 735468 | 037332148711 | db | 1 |  | 0 |  | 1 | 94032080 | CN | 600 | 1994 | 1050 | 129.73 | 152.41
SmartRack 42U szekrény, Szé=600mm, Mé=1050mm, ajtóval és oldalpanelekkel együtt | SR42UBKD | SR42UBKD | SR42UBKD | HH0 | 632000 | 037332146564 | db | 1 |  | 0 |  | 1 | 94032080 | CN | 600 | 1994 | 1050 | 127.46 | 137.89
SmartRack 42U szekrény, Szé=600mm, Mé=930mm, ajtóval és oldalpanelekkel együtt | SR42UBMD | SR42UBMD | SR42UBMD | HH0 | 630400 | 037332175694 | db | 1 |  | 0 |  | 1 | 94032080 | CN | 600 | 1994 | 927 | 113.4 | 136.08
SmartRack 42U szekrény, Szé=600mm, Mé=830mm, ajtóval és oldalpanelekkel együtt | SR42UBSD | SR42UBSD | SR42UBSD | HH0 | 608536 | 037332163936 | db | 1 |  | 0 |  | 1 | 94032080 | CN | 600 | 1994 | 825 | 97.52 | 120.2
SmartRack 42U szekrény, Szé=600mm, Mé=1050mm, ajtóval és oldalpanelekkel együtt | SR42UBSP1 | SR42UBSP1 | SR42UBSP1 | HH0 | 752000 | 037332137401 | db | 1 |  | 0 |  | 1 | 94032080 | CN | 600 | 1994 | 1050 | 129.73 | 152.41
SmartRack 42U szekrény, Szé=750mm, Mé=1050mm, ajtóval és oldalpanelekkel együtt | SR42UBWD | SR42UBWD | SR42UBWD | HH0 | 814400 | 037332150639 | db | 1 |  | 0 |  | 1 | 94032080 | CN | 750 | 1994 | 1050 | 142.88 | 165.56
SmartRack 42U szekrény, Szé=800mm, Mé=1092mm, ajtóval és oldalpanelekkel együtt | SR42UBWD8 | SR42UBWD8 | SR42UBWD8 | HH0 | 731200 | 037332289469 | db | 1 |  | 0 |  | 1 | 94032080 | CN | 800 | 1994 | 1092 | 161.16 | 210
SmartRack 42U szekrény, Szé=750mm, Mé=1050mm, ajtóval és oldalpanelekkel együtt, raklapos csomagolás | SR42UBWDSP1 | SR42UBWDSP1 | SR42UBWDSP1 | HH0 | 813868 | 037332175373 | db | 1 |  | 0 |  | 1 | 94032080 | CN | 750 | 1994 | 1050 | 142.88 | 176.9
SmartRack 42U szekrény, Szé=600mm, Mé=1050mm, 2x SRkábelVRT3 telepítve, ajtóval és oldalpanelekkel | SR42UBWDVRT | SR42UBWDVRT | SR42UBWDVRT | HH0 | 1024000 | 037332175380 | db | 1 |  | 0 |  | 1 | 94032080 | CN | 750 | 2019 | 1050 | 156.49 | 179.17
SmartRack 42U szekrény, Szé=600mm, Mé=1050mm, földrengésálló, ajtóval és oldalpanelekkel együtt | SR42UBZ4 | SR42UBZ4 | SR42UBZ4 | HH0 | 1154136 | 037332160331 | db | 1 |  | 0 |  | 1 | 94032080 | CN | 600 | 1994 | 1050 | 154.33 | 179.07
SmartRack 45U szekrény, Szé=600mm, Mé=1050mm, szerverszekrény, ajtókkal és oldalpanelekkel együtt | SR45UB | SR45UB | SR45UB | HH0 | 660800 | 037332171931 | db | 1 |  | 0 |  | 1 | 94032080 | CN | 600 | 2127 | 1050 | 139.25 | 161.93
SmartRack 45U szekrény, Szé=750mm, Mé=1150mm, ajtóval és oldalpanelekkel együtt | SR45UBDPWD | SR45UBDPWD | SR45UBDPWD | HH0 | 958936 | 037332175243 | db | 1 |  | 0 |  | 1 | 94032080 | CN | 750 | 2127 | 1143 | 167.83 | 190.51
SmartRack 48U szekrény, Szé=600mm, Mé=1050mm, ajtóval és oldalpanelekkel együtt | SR48UB | SR48UB | SR48UB | HH0 | 797336 | 037332138446 | db | 1 |  | 0 |  | 1 | 94032080 | CN | 600 | 2261 | 1050 | 142.88 | 161.93
SmartRack 48U szekrény, Szé=600mm, Mé=1219mm, ajtóval és oldalpanelekkel együtt | SR48UBDP48 | SR48UBDP48 | SR48UBDP48 | HH0 | 777068 | 037332239235 | db | 1 |  | 0 |  | 1 | 94032080 | CN | 600 | 2261 | 1293 | 156.48 | 208.2
SmartRack 48U szekrény, Szé=750mm, Mé=1150mm, ajtóval és oldalpanelekkel együtt | SR48UBDPWD | SR48UBDPWD | SR48UBDPWD | HH0 | 1205336 | 037332156808 | db | 1 |  | 0 |  | 1 | 94032080 | CN | 750 | 2261 | 1143 | 171.46 | 195.04
SmartRack 48U szekrény, Szé=800mm, Mé=1231mm, ajtóval és oldalpanelekkel együtt | SR48UBDPWD8 | SR48UBDPWD8 | SR48UBDPWD8 | HH0 | 1185068 | 037332289452 | db | 1 |  | 0 |  | 1 | 94032080 | CN | 800 | 2260 | 1231 | 180.53 | 225
SmartRack 48U szekrény, Szé=600mm, Mé=1050mm, ajtóval, oldalsó panelek nélkül | SR48UBEXP | SR48UBEXP | SR48UBEXP | HH0 | 608536 | 037332151001 | db | 1 |  | 0 |  | 1 | 94032080 | CN | 600 | 2261 | 1050 | 140.16 | 161.93
SmartRack 48U keret, Szé=600mm, Mé=1050mm, 4-pozíciós Open-Frame Rack, keret ajtók és panelek nélkül | SR48UBEXPND | SR48UBEXPND | SR48UBEXPND | HH0 | 614400 | 037332154316 | db | 1 |  | 0 |  | 1 | 94032080 | CN | 600 | 2261 | 1054 | 77.56 | 96.62
SmartRack 48U szekrény, Szé=600mm, Mé=1050mm, ajtóval és oldalpanelekkel együtt | SR48UBSP1 | SR48UBSP1 | SR48UBSP1 | HH0 | 884800 | 037332143174 | db | 1 |  | 0 |  | 1 | 94032080 | CN | 600 | 2261 | 1050 | 142.88 | 182.8
SmartRack 48U szekrény, Szé=750mm, Mé=1050mm, ajtóval és oldalpanelekkel együtt | SR48UBWD | SR48UBWD | SR48UBWD | HH0 | 970668 | 037332156815 | db | 1 |  | 0 |  | 1 | 94032080 | CN | 750 | 2261 | 1050 | 155.58 | 179.17
SmartRack 48U szekrény, Szé=800mm, Mé=1092mm, ajtóval és oldalpanelekkel együtt | SR48UBWD8 | SR48UBWD8 | SR48UBWD8 | HH0 | 929600 | 037332289476 | db | 1 |  | 0 |  | 1 | 94032080 | CN | 800 | 2260 | 1092 | 178.58 | 222
SmartRack 45U keret, Szé=520mm, állítható mélység 560-915mm, 4-pozíciós Open-Frame Rack | SR4POST | SR4POST | SR4POST | HH0 | 202136 | 037332127570 | db | 1 |  | 0 |  | 1 | 94032080 | CN | 513 | 2141 | 914 | 24.49 | 27.22
SmartRack 13U keret, Szé=520mm, állítható mélység 560-915mm, 4-pozíciós Open-Frame Rack | SR4POST13 | SR4POST13 | SR4POST13 | HH0 | 154136 | 037332144041 | db | 1 |  | 0 |  | 1 | 94032080 | CN | 513 | 719 | 914 | 17.69 | 19.69
SmartRack 25U keret, Szé=520mm, állítható mélység 560-915mm, 4-pozíciós Open-Frame Rack | SR4POST25 | SR4POST25 | SR4POST25 | HH0 | 183468 | 037332157942 | db | 1 |  | 0 |  | 1 | 94032080 | CN | 513 | 1252 | 914 | 20.41 | 22.23
SmartRack 42U keret, Szé=610mm, Mé=900mm, 4-pozíciós Open-Frame Rack, nagy terheléshez | SR4POST48HD | SR4POST48HD | SR4POST48HD | HH0 | 308268 | 037332185778 | db | 1 |  | 0 |  | 1 | 94032080 | CN | 609 | 2286 | 895 | 49.9 | 56.25
SmartRack 50U keret, Szé=610mm, Mé=900mm, 4-pozíciós Open-Frame Rack, nagy terheléshez | SR4POST50HD | SR4POST50HD | SR4POST50HD | HH0 | 339200 | 037332185785 | db | 1 |  | 0 |  | 1 | 94032080 | CN | 609 | 2375 | 895 | 51.26 | 54.43
SmartRack 52U keret, Szé=610mm, Mé=900mm, 4-pozíciós Open-Frame Rack, nagy terheléshez | SR4POST52HD | SR4POST52HD | SR4POST52HD | HH0 | 370668 | 037332185792 | db | 1 |  | 0 |  | 1 | 94032080 | CN | 609 | 2464 | 895 | 52.62 | 54.43
Csavarkészlet a szögek stabilizálásához, SmartRack | SRBOLTDOWN | SRBOLTDOWN | SRBOLTDOWN | HH0 | 19736 | 037332144607 | db | 1 |  | 0 |  | 1 | 73181582 | CN | 0 | 0 | 0 | 0.45 | 0.45
Kábelkivezető panel kefesínnel, SmartRack falra szerelhető szekrényekhez | SRBRUSHWM | SRBRUSHWM | SRBRUSHWM | HH0 | 19736 | 037332173300 | db | 1 |  | 0 |  | 1 | 83024200 | CN | 0 | 0 | 0 | 0.16 | 0.23
Kábelrendező vízszintes SmartRack 1U, kábelcsatorna kábelkivágásokkal és fedéllel | SRCABLEDUCT1U | SRCABLEDUCT1U | SRCABLEDUCT1U | HH0 | 25068 | 037332142962 | db | 1 |  | 0 |  | 1 | 83024200 | CN | 0 | 0 | 0 | 0.68 | 0.68
Kábelrendező vízszintes SmartRack 1U, kábelelosztó fésű | SRCABLEDUCT1UHD | SRCABLEDUCT1UHD | SRCABLEDUCT1UHD | HH0 | 27736 | 037332163943 | db | 1 |  | 0 |  | 1 | 83024200 | CN | 0 | 0 | 0 | 0.01 | 1.22
Kábelrendező vízszintes SmartRack 2U, kábelelosztó fésű | SRCABLEDUCT2UHD | SRCABLEDUCT2UHD | SRCABLEDUCT2UHD | HH0 | 37336 | 037332163950 | db | 1 |  | 0 |  | 1 | 83024200 | CN | 0 | 0 | 0 | 1.22 | 1.24
Kábelrendező függőleges SmartRack 1,8m, kábelcsatorna kivágásokkal és fedéllel, szerszámmentes tel. | SRCABLEDUCTVRT | SRCABLEDUCTVRT | SRCABLEDUCTVRT | HH0 | 58668 | 037332140685 | db | 1 |  | 0 |  | 1 | 83024200 | CN | 0 | 0 | 0 | 3.29 | 3.29
Kábellétra SmartRack (3mx0,3m), 2 szakasz, SRkábelTRAY és SRLADDERATTACH szükséges | SRCABLELADDER | SRCABLELADDER | SRCABLELADDER | HH0 | 104536 | 037332143198 | db | 1 |  | 0 |  | 1 | 83024200 | CN | 0 | 0 | 0 | 5.9 | 5.9
Kábelrendező vízszintes SmartRack 1U, kábelfülek | SRCABLERING1U | SRCABLERING1U | SRCABLERING1U | HH0 | 17068 | 037332140661 | db | 1 |  | 0 |  | 1 | 83024200 | CN | 0 | 0 | 0 | 0.66 | 0.66
Kábelrendező vízszintes SmartRack 2U, kábelfülek | SRCABLERING2U | SRCABLERING2U | SRCABLERING2U | HH0 | 21868 | 037332140678 | db | 1 |  | 0 |  | 1 | 83024200 | CN | 0 | 0 | 0 | 0.68 | 0.77
D-gyűrűk kábelrögzítéshez, 7,62x10,16cm, 12db csomag | SRCABLERINGLG | SRCABLERINGLG | SRCABLERINGLG | HH0 | 14400 | 037332213006 | db | 1 |  | 0 |  | 1 | 39269097 | CN | 0 | 0 | 0 | 0.03 | 0.58
Fülek a kábelek rögzítéséhez, kis, 2x4", 12db csomag | SRCABLERINGSM | SRCABLERINGSM | SRCABLERINGSM | HH0 | 11200 | 037332212993 | db | 1 |  | 0 |  | 1 | 39269097 | CN | 0 | 0 | 0 | 0.03 | 0.58
Kábelrendező függőleges SmartRack 1,8m, kábelfülek, szerszám nélküli rögzítés | SRCABLERINGVRT | SRCABLERINGVRT | SRCABLERINGVRT | HH0 | 56000 | 037332140692 | db | 1 |  | 0 |  | 1 | 83024200 | CN | 0 | 0 | 0 | 2 | 2
Felső fedél SmartRack kábelnyílásokkal, a kábelrendezéshez és a táp- és adatkábelek szétválaszt. | SRCABLETRAY | SRCABLETRAY | SRCABLETRAY | HH0 | 45336 | 037332140784 | db | 1 |  | 0 |  | 1 | 83024200 | CN | 0 | 0 | 0 | 4.08 | 4.58
Kábellétra vízszintes SmartRack 1U | SRCABLETRAY1U | SRCABLETRAY1U | SRCABLETRAY1U | HH0 | 14400 | 037332188441 | db | 1 |  | 0 |  | 1 | 83024200 | CN | 0 | 0 | 0 | 0.54 | 0.54
Felső fedél a SmartRack kábelek számára, SRkábelTRAY szükséges | SRCABLETRAYEXP | SRCABLETRAYEXP | SRCABLETRAYEXP | HH0 | 37336 | 037332140791 | db | 1 |  | 0 |  | 1 | 83024200 | CN | 0 | 0 | 0 | 1.81 | 3.99
Kábelkezelő elöl-hátul SmartRack, egysínes hosszabbító, fekete | SRCABLETROUGH | SRCABLETROUGH | SRCABLETROUGH | HH0 | 55468 | 037332290632 | db | 1 |  | 0 |  | 1 | 83024200 | CN | 0 | 0 | 0 | 0.68 | 0.77
Kábelrendező függőleges SmartRack 12" (30,48 cm), kábelcsatorna kábelkivágásokkal és fedéllel | SRCABLEVRT12 | SRCABLEVRT12 | SRCABLEVRT12 | HH0 | 142400 | 037332161284 | db | 1 |  | 0 |  | 1 | 83024200 | CN | 0 | 0 | 0 | 4.17 | 14.2
Kábelrendező függőleges SmartRack 3" (7,62 cm), kábelcsatorna kábelkivágásokkal | SRCABLEVRT3 | SRCABLEVRT3 | SRCABLEVRT3 | HH0 | 109868 | 037332161291 | db | 1 |  | 0 |  | 1 | 83024200 | CN | 0 | 0 | 0 | 2.49 | 7.71
Kábelrendező függőleges SmartRack 6" (15,24cm), kábelcsatorna kábelkivágásokkal és fedéllel | SRCABLEVRT6 | SRCABLEVRT6 | SRCABLEVRT6 | HH0 | 145068 | 037332159243 | db | 1 |  | 0 |  | 1 | 83024200 | CN | 0 | 0 | 0 | 2.85 | 9.57
M5 csavarkészlet anyákkal négyzet alakú lyukakba való rögzítéshez és alátétekkel, SmartRack, 50db | SRCAGENUT5MM | SRCAGENUT5MM | SRCAGENUT5MM | HH0 | 16536 | 037332180315 | db | 1 |  | 0 |  | 1 | 83024200 | CN | 0 | 0 | 0 | 0.45 | 0.45
M5 csavarkészlet anyákkal négyzet alakú lyukakba való rögzítéshez és alátétekkel, SmartRack, 50db | SRCAGENUTS | SRCAGENUTS | SRCAGENUTS | HH0 | 16000 | 037332143563 | db | 1 |  | 0 |  | 1 | 83024200 | CN | 0 | 0 | 0 | 0.45 | 0.45
12-24 csavarkészlet anyákkal négyzet alakú lyukakba való rögzítéshez és alátétekkel, SmartRack, 50db | SRCAGENUTS1224 | SRCAGENUTS1224 | SRCAGENUTS1224 | HH0 | 17600 | 037332181725 | db | 1 |  | 0 |  | 1 | 83024200 | CN | 0 | 0 | 0 | 0.41 | 0.41
SmartRack görgőkészlet, 4 db csomag | SRCASTER | SRCASTER | SRCASTER | HH0 | 36268 | 037332145352 | db | 1 |  | 0 |  | 1 | 83022000 | CN | 0 | 0 | 0 | 1.8 | 1.8
SmartRack nagy teherbírású görgőkészlet, 4 db csomag | SRCASTERHDKIT | SRCASTERHDKIT | SRCASTERHDKIT | HH0 | 62400 | 037332172327 | db | 1 |  | 0 |  | 1 | 83022000 | CN | 0 | 0 | 0 | 6.03 | 6.03
Alkonykapcsoló, külső érz.+ óra, 1 váltó érintkező, 230V, 16A | SRCD1COD | 196847 | Y7-196847 | HH5 | 132044 | 9008790990434 | db | 1 |  | 0 |  | 1 | 85364900 | DE | 54 | 86 | 44 | 0.179 | 0.254
Készlet a SmartRack szekrény két rekeszre osztásához, 42U, mély fogasléc | SRCOLOKIT42UDP | SRCOLOKIT42UDP | SRCOLOKIT42UDP | HH0 | 308800 | 037332277015 | db | 1 |  | 0 |  | 1 | 83024200 | CN | 0 | 0 | 0 | 54.813 | 55.266
Készlet a SmartRack szekrény két rekeszre osztásához, 45U, szabványos fogasléc | SRCOLOKIT45U | SRCOLOKIT45U | SRCOLOKIT45U | HH0 | 308800 | 037332277008 | db | 1 |  | 0 |  | 1 | 83024200 | CN | 0 | 0 | 0 | 55.719 | 56.172
Készlet a SmartRack szekrény két rekeszre osztásához, 45U, mély fogasléc | SRCOLOKIT45UDP | SRCOLOKIT45UDP | SRCOLOKIT45UDP | HH0 | 320536 | 037332277022 | db | 1 |  | 0 |  | 1 | 83024200 | CN | 0 | 0 | 0 | 57.984 | 58.437
Készlet a SmartRack szekrény két rekeszre osztásához, 48U, szabványos fogasléc | SRCOLOKIT48U | SRCOLOKIT48U | SRCOLOKIT48U | HH0 | 322668 | 037332181640 | db | 1 |  | 0 |  | 1 | 83024200 | CN | 0 | 0 | 0 | 53.001 | 53.454
Készlet a SmartRack szekrény két rekeszre osztásához, 48U, mély fogasléc | SRCOLOKIT48UDP | SRCOLOKIT48UDP | SRCOLOKIT48UDP | HH0 | 335468 | 037332277039 | db | 1 |  | 0 |  | 1 | 83024200 | CN | 0 | 0 | 0 | 59.796 | 60.249
Kilincs zárral SmartRack -hez, 2db az elülső és a hátsó ajtóhoz | SRCOMBO | SRCOMBO | SRCOMBO | HH0 | 94936 | 037332143204 | db | 1 |  | 0 |  | 1 | 83014090 | TW | 0 | 0 | 0 | 0.18 | 0.55
Kilincs zárral SmartRack -hez, első és hátsó ajtókhoz, 4 számjegyű kombinációs zár, 2 kulcs | SRCOMBO4 | SRCOMBO4 | SRCOMBO4 | HH0 | 86936 | 037332288936 | db | 1 |  | 0 |  | 1 | 84718000 | TW | 0 | 0 | 0 | 0.18 | 0.2
SmartRack légterelő készlet | SRCOOLMVKIT | SRCOOLMVKIT | SRCOOLMVKIT | HH0 | 33068 | 037332255037 | db | 1 |  | 0 |  | 1 | 85051910 | CN | 0 | 0 | 0 | 1.14 | 1.14
SNMP/web interfész modul, LX, távoli hűtéskezelés SRCOOL12K modellekhez | SRCOOLNETLX | SRCOOLNETLX | SRCOOLNETLX | HH0 | 163200 | 037332231222 | db | 1 |  | 0 |  | 1 | 85371098 | TW | 76 | 32 | 147 | 0.32 | 1
Felső fedlap a hideg-meleg folyosó osztáshoz, standard 300 mm-es állványhoz, készlet | SRCTMTCVR300 | SRCTMTCVR300 | SRCTMTCVR300 | HH0 | 58668 | 037332274199 | db | 1 |  | 0 |  | 1 | 83024200 | CN | 0 | 0 | 0 | 6.691 | 0
Felső fedlap a hideg-meleg folyosó osztáshoz, standard 600 mm-es állványhoz, készlet | SRCTMTCVR600 | SRCTMTCVR600 | SRCTMTCVR600 | HH0 | 89068 | 037332214331 | db | 1 |  | 0 |  | 1 | 39269097 | CN | 0 | 0 | 0 | 8.6 | 10.9
Felső fedlap a hideg-meleg folyosó osztáshoz, 750 mm-es széles állványhoz, készlet | SRCTMTCVR750 | SRCTMTCVR750 | SRCTMTCVR750 | HH0 | 110400 | 037332214348 | db | 1 |  | 0 |  | 1 | 83024200 | CN | 0 | 0 | 0 | 0 | 0
Felső fedlap a hideg-meleg folyosó osztáshoz, 800 mm-es széles állványhoz, készlet | SRCTMTCVR800 | SRCTMTCVR800 | SRCTMTCVR800 | HH0 | 98136 | 037332295408 | db | 1 |  | 0 |  | 1 | 83024200 | CN | 0 | 0 | 0 | 0 | 0
Végzáró fedél a hideg/meleg folyosó felosztásához | SRCTMTFRM | SRCTMTFRM | SRCTMTFRM | HH0 | 308800 | 037332240279 | db | 1 |  | 0 |  | 1 | 83024200 | CN | 0 | 0 | 0 | 45.13 | 56.47
Alacsony panel (meleg/hideg folyosós rendszerhez), standard 300 mm-es állvány, 2 db készlet | SRCTMTR300SH | SRCTMTR300SH | SRCTMTR300SH | HH0 | 18136 | 037332274205 | db | 1 |  | 0 |  | 1 | 83024200 | CN | 0 | 0 | 0 | 1.395 | 0
Magas panel (meleg/hidegfolyosós rendszerhez), standard 300 mm-es állvány, 2 db készlet | SRCTMTR300TL | SRCTMTR300TL | SRCTMTR300TL | HH0 | 19200 | 037332274212 | db | 1 |  | 0 |  | 1 | 83024200 | CN | 0 | 0 | 0 | 2.596 | 0
Alacsony panel (meleg/hideg folyosós rendszerhez), standard 600 mm-es állvány, 2 db készlet | SRCTMTR600SH | SRCTMTR600SH | SRCTMTR600SH | HH0 | 26668 | 037332214362 | db | 1 |  | 0 |  | 1 | 83024200 | CN | 0 | 0 | 0 | 0 | 0
Magas panel (meleg/hidegfolyosós rendszerhez), standard 600 mm-es állvány, 2 db készlet | SRCTMTR600TL | SRCTMTR600TL | SRCTMTR600TL | HH0 | 32800 | 037332214379 | db | 1 |  | 0 |  | 1 | 83024200 | CN | 0 | 0 | 0 | 0 | 0
Alacsony panel (meleg/hideg folyosós rendszerhez), 750 mm-es széles állvány, 2 db készlet | SRCTMTR750SH | SRCTMTR750SH | SRCTMTR750SH | HH0 | 26668 | 037332214355 | db | 1 |  | 0 |  | 1 | 83024200 | CN | 0 | 0 | 0 | 0 | 0
Magas panel (meleg/hideg folyosós rendszerhez), 750 mm-es széles állvány, 2 db készlet | SRCTMTR750TL | SRCTMTR750TL | SRCTMTR750TL | HH0 | 39468 | 037332240293 | db | 1 |  | 0 |  | 1 | 83024200 | CN | 0 | 0 | 0 | 0 | 0
Tolóajtó (hideg/meleg folyosós rendszerhez) | SRCTMTSDD | SRCTMTSDD | SRCTMTSDD | HH0 | 492800 | 037332214324 | db | 1 |  | 0 |  | 1 | 83024200 | CN | 0 | 0 | 0 | 47.63 | 58.97
Teleszkópos gerenda (meleg/hideg folyosós rendszerhez) | SRCTMTTLBM | SRCTMTTLBM | SRCTMTTLBM | HH0 | 371736 | 037332240286 | db | 1 |  | 0 |  | 1 | 83024200 | CN | 0 | 0 | 0 | 54.98 | 67.13
DIN sín állványhoz, készlet | SRDINRAIL2U | SRDINRAIL2U | SRDINRAIL2U | HH0 | 36800 | 037332213266 | db | 1 |  | 0 |  | 1 | 83024200 | CN | 0 | 0 | 0 | 1.8 | 2.68
Zárható tárolófiók a SmartRack 2U-hoz | SRDRAWER2U | SRDRAWER2U | SRDRAWER2U | HH0 | 35200 | 037332203175 | db | 1 |  | 0 |  | 1 | 83024200 | CN | 0 | 0 | 0 | 7 | 8.62
Zárható tárolófiók a SmartRack 4U-hoz | SRDRAWER4U | SRDRAWER4U | SRDRAWER4U | HH0 | 48536 | 037332203182 | db | 1 |  | 0 |  | 1 | 83024200 | CN | 0 | 0 | 0 | 9.5 | 9.98
Fedélkészlet - 9U hűtési légbeszívó csatorna, Cisco Nexus 7000 kapcsolókhoz és széles szekrényekhez | SRDUCTN7009 | SRDUCTN7009 | SRDUCTN7009 | HH0 | 219736 | 037332196439 | db | 1 |  | 0 |  | 1 | 85366990 | CN | 0 | 0 | 0 | 23.465 | 0
SmartRack keret a megnövelt mélységhez | SREXTENDER | SREXTENDER | SREXTENDER | HH0 | 192000 | 037332146533 | db | 1 |  | 0 |  | 1 | 83024200 | CN | 0 | 0 | 0 | 24.95 | 22.68
Állítható könyök a Fiber Routing Systemhez, 130 mm, szerszám nélküli szerelés | SRFC4WTRFL | SRFC4WTRFL | SRFC4WTRFL | HH0 | 14668 | 037332240873 | db | 1 |  | 0 |  | 1 | 39269097 | CN | 0 | 0 | 0 | 0.27 | 0.43
Szűrő a légkondicionáláshoz / szellőzéshez, készlet SmartRack szekrényekhez | SRFILTER | SRFILTER | SRFILTER | HH0 | 34668 | 037332148872 | db | 1 |  | 0 |  | 1 | 59119099 | CN | 0 | 0 | 0 | 0.82 | 0.82
Kábelbevezető lemez, SmartRack szekrények NEMA 3R, NEMA 4, 6 kábelbevezető nyílással | SRGP1KO | SRGP1KO | SRGP1KO | HH0 | 10136 | 037332262882 | db | 1 |  | 0 |  | 1 | 85366990 | CN | 0 | 0 | 0 | 0.453 | 0
Kábelbevezető lemez, SmartRack szekrények NEMA 3R, NEMA 4, 21 kábelbevezető nyílással | SRGP3RM | SRGP3RM | SRGP3RM | HH0 | 13868 | 037332262905 | db | 1 |  | 0 |  | 1 | 85366990 | CN | 0 | 0 | 0 | 0.906 | 0
Földelősín, réz gyűjtősín, SmartRack | SRGROUND | SRGROUND | SRGROUND | HH0 | 60800 | 037332154811 | db | 1 |  | 0 |  | 1 | 85369095 | CN | 0 | 0 | 0 | 1.81 | 2.49
Földelősín, réz gyűjtősín, 24U, 25U rack | SRGROUND25 | SRGROUND25 | SRGROUND25 | HH0 | 46400 | 037332241474 | db | 1 |  | 0 |  | 1 | 85369095 | CN | 0 | 0 | 0 | 1.81 | 1.36
SmartRack 42U szekrény, Szé=600, Mé=1092, ajtó + oldalfal, nagy teljesítményű AI szerverekhez, fehér | SRH422442W | SRH422442W | SRH422442W | HH0 | 996800 | 037332290137 | db | 1 |  | 0 |  | 1 | 94032080 | CN | 600 | 1994 | 1092 | 195.5 | 195.5
SmartRack 42U szekrény, Szé=600, Mé=1232, ajtó + oldalfal, nagy teljesítményű AI szerverekhez, fehér | SRH422446W | SRH422446W | SRH422446W | HH0 | 1152536 | 037332290144 | db | 1 |  | 0 |  | 1 | 94032080 | CN | 600 | 1994 | 1232 | 233.6 | 233.6
SmartRack 42U szekrény, Szé=600, Mé=1448, ajtó + oldalfal, nagy teljesítményű AI szerverekhez, fehér | SRH422454W | SRH422454W | SRH422454W | HH0 | 1186668 | 037332290168 | db | 1 |  | 0 |  | 1 | 94032080 | CN | 600 | 1994 | 1448 | 244.94 | 244.94
SmartRack 42U szekrény, Szé=800, Mé=1092, ajtó + oldalfal, nagy teljesítményű AI szerverekhez, fehér | SRH423242W | SRH423242W | SRH423242W | HH0 | 1268800 | 037332290182 | db | 1 |  | 0 |  | 1 | 94032080 | CN | 800 | 1994 | 1092 | 233.6 | 233.6
SmartRack 42U szekrény, Szé=800, Mé=1232, ajtó + oldalfal, nagy teljesítményű AI szerverekhez, fehér | SRH423246W | SRH423246W | SRH423246W | HH0 | 1451736 | 037332290151 | db | 1 |  | 0 |  | 1 | 94032080 | CN | 800 | 1994 | 1232 | 244.94 | 244.94
SmartRack 42U szekrény, Szé=800, Mé=1448, ajtó + oldalfal, nagy teljesítményű AI szerverekhez, fehér | SRH423254W | SRH423254W | SRH423254W | HH0 | 1489600 | 037332290175 | db | 1 |  | 0 |  | 1 | 94032080 | CN | 800 | 1994 | 1448 | 254.1 | 254.1
SmartRack 45U szekrény, Szé=600, Mé=1092, ajtó + oldalfal, nagy teljesítményű AI szerverekhez, fehér | SRH452442W | SRH452442W | SRH452442W | HH0 | 1051200 | 037332290199 | db | 1 |  | 0 |  | 1 | 94032080 | CN | 600 | 2165 | 1092 | 207.29 | 207.29
SmartRack 45U szekrény, Szé=600, Mé=1232, ajtó + oldalfal, nagy teljesítményű AI szerverekhez, fehér | SRH452446W | SRH452446W | SRH452446W | HH0 | 1162136 | 037332290205 | db | 1 |  | 0 |  | 1 | 94032080 | CN | 600 | 2165 | 1232 | 222.71 | 222.71
SmartRack 45U szekrény, Szé=600, Mé=1448, ajtó + oldalfal, nagy teljesítményű AI szerverekhez, fehér | SRH452454W | SRH452454W | SRH452454W | HH0 | 1202136 | 037332290229 | db | 1 |  | 0 |  | 1 | 94032080 | CN | 600 | 2165 | 1448 | 234.05 | 234.05
SmartRack 45U szekrény, Szé=800, Mé=1092, ajtó + oldalfal, nagy teljesítményű AI szerverekhez, fehér | SRH453242W | SRH453242W | SRH453242W | HH0 | 1284800 | 037332290243 | db | 1 |  | 0 |  | 1 | 94032080 | CN | 800 | 2165 | 1092 | 222.71 | 222.71
SmartRack 45U szekrény, Szé=800, Mé=1232, ajtó + oldalfal, nagy teljesítményű AI szerverekhez, fehér | SRH453246W | SRH453246W | SRH453246W | HH0 | 1461336 | 037332291196 | db | 1 |  | 0 |  | 1 | 94032080 | CN | 800 | 2165 | 1232 | 234.05 | 234.05
SmartRack 45U szekrény, Szé=800, Mé=1448, ajtó + oldalfal, nagy teljesítményű AI szerverekhez, fehér | SRH453254W | SRH453254W | SRH453254W | HH0 | 1502936 | 037332290236 | db | 1 |  | 0 |  | 1 | 94032080 | CN | 800 | 2165 | 1448 | 243.13 | 243.13
SmartRack 48U szekrény, Szé=600, Mé=1092, ajtó + oldalfal, nagy teljesítményű AI szerverekhez, fehér | SRH482442W | SRH482442W | SRH482442W | HH0 | 1082668 | 037332290250 | db | 1 |  | 0 |  | 1 | 94032080 | CN | 600 | 2299 | 1092 | 232.24 | 232.24
SmartRack 48U szekrény, Szé=600, Mé=1232, ajtó + oldalfal, nagy teljesítményű AI szerverekhez, fehér | SRH482446W | SRH482446W | SRH482446W | HH0 | 1171736 | 037332290267 | db | 1 |  | 0 |  | 1 | 94032080 | CN | 600 | 2299 | 1232 | 252.65 | 252.65
SmartRack 48U szekrény, Szé=600, Mé=1448, ajtó + oldalfal, nagy teljesítményű AI szerverekhez, fehér | SRH482454W | SRH482454W | SRH482454W | HH0 | 1211200 | 037332290281 | db | 1 |  | 0 |  | 1 | 94032080 | CN | 600 | 2299 | 1448 | 263.99 | 263.99
SmartRack 48U szekrény, Szé=800, Mé=1092, ajtó + oldalfal, nagy teljesítményű AI szerverekhez, fehér | SRH483242W | SRH483242W | SRH483242W | HH0 | 1398400 | 037332290304 | db | 1 |  | 0 |  | 1 | 94032080 | CN | 800 | 2299 | 1092 | 252.65 | 252.65
SmartRack 48U szekrény, Szé=800, Mé=1232, ajtó + oldalfal, nagy teljesítményű AI szerverekhez, fehér | SRH483246W | SRH483246W | SRH483246W | HH0 | 1593600 | 037332290274 | db | 1 |  | 0 |  | 1 | 94032080 | CN | 800 | 2299 | 1232 | 239.5 | 239.5
SmartRack 48U szekrény, Szé=800, Mé=1448, ajtó + oldalfal, nagy teljesítményű AI szerverekhez, fehér | SRH483254W | SRH483254W | SRH483254W | HH0 | 1637336 | 037332290298 | db | 1 |  | 0 |  | 1 | 94032080 | CN | 800 | 2299 | 1448 | 273.06 | 273.06
Cserezár SmartRackhez, elülső és hátsó ajtó, 2 kulcs, 1. változat | SRHANDLE1 | SRHANDLE1 | SRHANDLE1 | HH0 | 32536 | 037332212689 | db | 1 |  | 0 |  | 1 | 83014090 | CN | 0 | 0 | 0 | 0.47 | 0.97
Cserezár SmartRackhez, elülső és hátsó ajtó, 2 kulcs, 2. változat | SRHANDLE2 | SRHANDLE2 | SRHANDLE2 | HH0 | 32536 | 037332212696 | db | 1 |  | 0 |  | 1 | 83014090 | CN | 0 | 0 | 0 | 0.47 | 0.97
Kilincs zárral SmartRack -hez, első és hátsó ajtókhoz, SFIC henger, 2 kulcs | SRHANDLESFIC | SRHANDLESFIC | SRHANDLESFIC | HH0 | 52800 | 037332288929 | db | 1 |  | 0 |  | 1 | 83013000 | TW | 0 | 0 | 0 | 0.18 | 0.2
Szerelő készlet SRkábelLADDER falra vagy rack keret | SRLADDERATTACH | SRLADDERATTACH | SRLADDERATTACH | HH0 | 19200 | 037332150646 | db | 1 |  | 0 |  | 1 | 83024200 | CN | 0 | 0 | 0 | 0.91 | 0.91
SmartRack 42U szekrény, Szé=600mm, Mé=1050mm, hangszigetelt | SRQP42UB | SRQP42UB | SRQP42UB | HH0 | 1679468 | 037332204059 | db | 1 |  | 0 |  | 1 | 94032080 | CN | 600 | 1993 | 1050 | 0.01 | 237.23
Szögvas készlet a szer. mély. 10,2 cm-rel történő növeléséhez/csökkentéséhez SmartRack 1U esetén | SRRAILDPTH1U | SRRAILDPTH1U | SRRAILDPTH1U | HH0 | 6400 | 037332263186 | db | 1 |  | 0 |  | 1 | 94032080 | CN | 0 | 0 | 0 | 0 | 0
Szögvas készlet a szer. mély. 10,2 cm-rel történő növeléséhez/csökkentéséhez SmartRack 2U esetén | SRRAILDPTH2U | SRRAILDPTH2U | SRRAILDPTH2U | HH0 | 9600 | 037332263193 | db | 1 |  | 0 |  | 1 | 94032080 | CN | 0 | 0 | 0 | 0 | 0
Csavarkészlet | SRSCREWS | SRSCREWS | SRSCREWS | HH0 | 7272 | 037332143181 | db | 1 |  | 0 |  | 1 | 73181568 | CN | 0 | 0 | 0 | 0.23 | 0.23
Alkonykapcsoló, külső érz., 1 záró érintkez, 230V, 16A | SRSD1NOW | 196845 | Y7-196845 | HH5 | 56676 | 9008790990410 | db | 1 |  | 0 |  | 1 | 85365080 | DE | 17.5 | 58.5 | 44 | 0.121 | 0.17
Fix polc SmartRack 2U, teherbírás 27,2kg, mélység 457mm | SRSHELF2P | SRSHELF2P | SRSHELF2P | HH0 | 28800 | 037332144614 | db | 1 |  | 0 |  | 1 | 83024200 | CN | 0 | 0 | 0 | 2.27 | 3.66
Fix polc SmartRack 1U, teherbírás 18,1kg, mélység 305mm | SRSHELF2P1U | SRSHELF2P1U | SRSHELF2P1U | HH0 | 27472 | 037332154705 | db | 1 |  | 0 |  | 1 | 83024200 | CN | 0 | 0 | 0 | 1.43 | 2.8
Fix polc SmartRack 1U, teherbírás 18,1kg, mélység 178mm | SRSHELF2P1USHRT | SRSHELF2P1USHRT | SRSHELF2P1USHRT | HH0 | 24000 | 037332263155 | db | 1 |  | 0 |  | 1 | 94032080 | CN | 0 | 0 | 0 | 0 | 0
Fix polc SmartRack 1U, teherbírás 13,6kg, mélység 305mm | SRSHELF2P1UTM | SRSHELF2P1UTM | SRSHELF2P1UTM | HH0 | 32536 | 037332185532 | db | 1 |  | 0 |  | 1 | 83024200 | CN | 0 | 0 | 0 | 1.59 | 1.77
Fix polc SmartRack 2U, teherbírás 45kg, mélység 546mm, középre szerelhető, szellőztethető | SRSHELF2PCENTER | SRSHELF2PCENTER | SRSHELF2PCENTER | HH0 | 38936 | 037332263179 | db | 1 |  | 0 |  | 1 | 94032080 | CN | 0 | 0 | 0 | 0 | 0
Fix polc SmartRack 2U, teherbírás 27,2kg, mélység 533mm | SRSHELF2PDP | SRSHELF2PDP | SRSHELF2PDP | HH0 | 30936 | 037332179333 | db | 1 |  | 0 |  | 1 | 83024200 | CN | 0 | 0 | 0 | 2.63 | 3.36
Fix polc SmartRack 2U, teherbírás 22,7kg, mélység 457mm, szerszám nélküli szerelés | SRSHELF2PTM | SRSHELF2PTM | SRSHELF2PTM | HH0 | 33068 | 037332184672 | db | 1 |  | 0 |  | 1 | 83024200 | CN | 0 | 0 | 0 | 2.27 | 2.9
Fix polc SmartRack 2U, teherbírás 45kg, mélység 546mm, univerzális rögzítés, szellőztethető | SRSHELF2PUNIV | SRSHELF2PUNIV | SRSHELF2PUNIV | HH0 | 38936 | 037332263162 | db | 1 |  | 0 |  | 1 | 94032080 | CN | 0 | 0 | 0 | 0 | 0
Fix polc SmartRack 2U, kétoldalas teherbírás 27,2kg oldalanként, mélység 914mm | SRSHELF2PX2 | SRSHELF2PX2 | SRSHELF2PX2 | HH0 | 40000 | 037332184061 | db | 1 |  | 0 |  | 1 | 83024200 | CN | 0 | 0 | 0 | 2.11 | 5.9
Fix polc SmartRack, nagy teherbírású, 113,4 kg teherbírás, mélység 660 mm | SRSHELF4PHD | SRSHELF4PHD | SRSHELF4PHD | HH0 | 47468 | 037332144904 | db | 1 |  | 0 |  | 1 | 83024200 | CN | 0 | 0 | 0 | 7.48 | 8.26
Fix polc SmartRack, nagy teherbírású, 113,4 kg teherbírás, mélység 660 mm | SRSHELF4PHDTM | SRSHELF4PHDTM | SRSHELF4PHDTM | HH0 | 57600 | 037332184054 | db | 1 |  | 0 |  | 1 | 83024200 | CN | 0 | 0 | 0 | 7.48 | 8.16
Fix polc SmartRack, nagy teherbírású, 113,4 kg teherbírás, mélység 660 mm, szellőztethető | SRSHELF4PHDVENT | SRSHELF4PHDVENT | SRSHELF4PHDVENT | HH0 | 51200 | 037332263131 | db | 1 |  | 0 |  | 1 | 94032080 | CN | 0 | 0 | 0 | 0 | 0
SmartRack billentyűzetpolc, teherbírás 11,3kg, mélység 406mm | SRSHELF4PKYBD | SRSHELF4PKYBD | SRSHELF4PKYBD | HH0 | 104000 | 037332140753 | db | 1 |  | 0 |  | 1 | 83024200 | CN | 0 | 0 | 0 | 4.54 | 4.99
SmartRack 1U csúszó polc, teherbírás 22,7kg, mélység 719mm | SRSHELF4PSL | SRSHELF4PSL | SRSHELF4PSL | HH0 | 93868 | 037332144171 | db | 1 |  | 0 |  | 1 | 83024200 | CN | 0 | 0 | 0 | 8.44 | 9.12
SmartRack csúszó polc, nagy teherbírású, teherbírás 90,7kg, mélység 719mm | SRSHELF4PSLHD | SRSHELF4PSLHD | SRSHELF4PSLHD | HH0 | 174936 | 037332140654 | db | 1 |  | 0 |  | 1 | 83024200 | CN | 0 | 0 | 0 | 10.89 | 10.8
SmartRack 1U csúszó polc, teherbírás 22,7kg, mélység 719mm, szellőztethető | SRSHELF4PSLVENT | SRSHELF4PSLVENT | SRSHELF4PSLVENT | HH0 | 105336 | 037332263148 | db | 1 |  | 0 |  | 1 | 94032080 | CN | 0 | 0 | 0 | 0 | 0
Kefe, blokkolja a nem kívánt légáramlást a szekrény alatt | SRSKIRT | SRSKIRT | SRSKIRT | HH0 | 28268 | 037332144867 | db | 1 |  | 0 |  | 1 | 83024200 | CN | 0 | 0 | 0 | 0.18 | 0.4
Kefe, blokkolja a nem kívánt légáramlást a szekrény alatt, SmartRack, Euro-Series, szélesség 800mm | SRSKIRTEU | SRSKIRTEU | SRSKIRTEU | HH0 | 27736 | 037332214386 | db | 1 |  | 0 |  | 1 | 83024200 | CN | 0 | 0 | 0 | 0.26 | 0.33
Stabilizáló alátét SmartRack, készlet | SRSTABILIZE | SRSTABILIZE | SRSTABILIZE | HH0 | 38400 | 037332144591 | db | 1 |  | 0 |  | 1 | 83024200 | CN | 0 | 0 | 0 | 6.35 | 6.99
Ajtókapcsoló, készlet, ENVIROSENSE, TLNETEM, E2MTHDI, E2MTDI szükséges | SRSWITCH | SRSWITCH | SRSWITCH | HH0 | 22936 | 037332144775 | db | 1 |  | 0 |  | 1 | 85365080 | CN | 0 | 0 | 0 | 0.01 | 0.23
SmartRack légáramlás elválasztó készlet KVM kapcsolókkal | SRSWITCHDUCT | SRSWITCHDUCT | SRSWITCHDUCT | HH0 | 157336 | 037332182333 | db | 1 |  | 0 |  | 1 | 83024200 | CN | 0 | 0 | 0 | 8.5 | 8.5
SmartRack kipufogónyílás-készlet | SRTHERMDUCT | SRTHERMDUCT | SRTHERMDUCT | HH0 | 276800 | 037332154903 | db | 1 |  | 0 |  | 1 | 83024200 | CN | 0 | 0 | 0 | 14.51 | 33.11
SmartRack kipufogócsonk készlet, standard szélesség és mélység, nagy passzív hűtőcsatorna | SRTHERMDUCTLG | SRTHERMDUCTLG | SRTHERMDUCTLG | HH0 | 363200 | 037332289322 | db | 1 |  | 0 |  | 1 | 83024200 | CN | 0 | 0 | 0 | 0 | 0
SmartRack kipufogócsonk készlet, standard szélesség és mélység, közepes passzív hűtőcsatorna | SRTHERMDUCTMD | SRTHERMDUCTMD | SRTHERMDUCTMD | HH0 | 288536 | 037332289315 | db | 1 |  | 0 |  | 1 | 83024200 | CN | 0 | 0 | 0 | 0 | 0
SmartRack kipufogócsonk készlet, standard szélesség és mélység, kis passzív hűtőcsatorna | SRTHERMDUCTSM | SRTHERMDUCTSM | SRTHERMDUCTSM | HH0 | 248000 | 037332289308 | db | 1 |  | 0 |  | 1 | 83024200 | CN | 0 | 0 | 0 | 0 | 0
SmartRack kipufogócsonk készlet, 750 mm szélesség és standard mélység, nagy passzív hűtőcsatorna | SRTHERMDUCTWDLG | SRTHERMDUCTWDLG | SRTHERMDUCTWDLG | HH0 | 401068 | 037332289353 | db | 1 |  | 0 |  | 1 | 83024200 | CN | 0 | 0 | 0 | 0 | 0
SmartRack kipufogócsonk készlet, 750 mm szélesség és standard mélység, közepes passzív hűtőcsatorna | SRTHERMDUCTWDMD | SRTHERMDUCTWDMD | SRTHERMDUCTWDMD | HH0 | 316268 | 037332289346 | db | 1 |  | 0 |  | 1 | 83024200 | CN | 0 | 0 | 0 | 0 | 0
SmartRack kipufogócsonk készlet, 750 mm szélesség és standard mélység, kis passzív hűtőcsatorna | SRTHERMDUCTWDSM | SRTHERMDUCTWDSM | SRTHERMDUCTWDSM | HH0 | 279468 | 037332289339 | db | 1 |  | 0 |  | 1 | 83024200 | CN | 0 | 0 | 0 | 0 | 0
SmartRack függőleges kábelrendező sínek, 42U | SRVRTBAR | SRVRTBAR | SRVRTBAR | HH0 | 46400 | 037332164117 | db | 1 |  | 0 |  | 1 | 83024200 | CN | 0 | 0 | 0 | 3.18 | 6.85
Kábelrendező, függőleges SmartRack 45U | SRVRTBAR45 | SRVRTBAR45 | SRVRTBAR45 | HH0 | 51736 | 037332185587 | db | 1 |  | 0 |  | 1 | 83024200 | CN | 0 | 0 | 0 | 3.63 | 6.8
Kábelrendező, függőleges SmartRack 48U | SRVRTBAR48 | SRVRTBAR48 | SRVRTBAR48 | HH0 | 45868 | 037332178374 | db | 1 |  | 0 |  | 1 | 83024200 | CN | 0 | 0 | 0 | 2.27 | 7.35
Sín függőleges szereléshez kábelkezeléshez és 0U PDU, kompatibilis SmartRack 42U házak, 1 pár | SRVRTBARSGL | SRVRTBARSGL | SRVRTBARSGL | HH0 | 28796 | 037332262929 | db | 1 |  | 0 |  | 1 | 83024200 | CN | 61.8 | 1930 | 20.3 | 3.63 | 4.58
SmartRack 10U szekrény, Szé=600mm, Mé=550mm, mélység kapcsolók számára, falra szerelhető | SRW10US | SRW10US | SRW10US | HH0 | 175200 | 037332154828 | db | 1 |  | 0 |  | 1 | 94032080 | CN | 600 | 548 | 548 | 24.22 | 26.76
SmartRack 10U szekrény, Szé=600mm, Mé=550mm, mélység kapcsolókhoz, üvegajtó, falra szerelhető | SRW10USG | SRW10USG | SRW10USG | HH0 | 185868 | 037332187345 | db | 1 |  | 0 |  | 1 | 94032080 | CN | 600 | 548 | 548 | 24.22 | 26.76
SmartRack 12U szekrény, Szé=600mm, Mé=450mm, mélység kapcsolókhoz, falra szerelhető | SRW12U | SRW12U | SRW12U | HH0 | 151948 | 037332174451 | db | 1 |  | 0 |  | 1 | 94032080 | CN | 600 | 637 | 449 | 22 | 19.96
SmartRack 12U szekrény, Mini Rack, Szé=600mm, Mé=550mm, mélység kapcsolókhoz, falra szerelhető | SRW12UDP | SRW12UDP | SRW12UDP | HH0 | 200268 | 037332191472 | db | 1 |  | 0 |  | 1 | 94032080 | CN | 600 | 637 | 551 | 26.49 | 25.85
SmartRack 12U szekrény, Mini Rack, W=600mm, D=450mm, mélység kapcsolókhoz, üvegajtó, falra szer. | SRW12UG | SRW12UG | SRW12UG | HH0 | 162616 | 037332187307 | db | 1 |  | 0 |  | 1 | 94032080 | CN | 600 | 637 | 450 | 22 | 20.41
SmartRack 12U szekrény, Szé=920mm, Mé=630mm, mélység szerverek számára, falra szerelhető | SRW12UHD | SRW12UHD | SRW12UHD | HH0 | 257868 | 037332183323 | db | 1 |  | 0 |  | 1 | 94032080 | CN | 919 | 672 | 629 | 45.99 | 58.97
SmartRack 12U szekrény, Szé=600mm, Mé=550mm, mélység kapcsolókhoz, falra szerelhető | SRW12US | SRW12US | SRW12US | HH0 | 194616 | 037332148674 | db | 1 |  | 0 |  | 1 | 94032080 | CN | 600 | 626 | 548 | 27.22 | 29.03
SmartRack 12U szekrény, Szé=600mm, Mé=850mm, mélység szerverek számára, falra szerelhető | SRW12US33 | SRW12US33 | SRW12US33 | HH0 | 290668 | 037332156044 | db | 1 |  | 0 |  | 1 | 94032080 | CN | 600 | 638 | 851 | 42.86 | 50.17
SmartRack 12U szekrény, Szé=600mm, Mé=850mm, mélység szerverekhez, üvegajtó, falra szerelhető | SRW12US33G | SRW12US33G | SRW12US33G | HH0 | 303416 | 037332187352 | db | 1 |  | 0 |  | 1 | 94032080 | CN | 600 | 638 | 851 | 42.86 | 53.52
SmartRack 12U szekrény, Szé=600mm, Mé=650mm, mélység UPS-hez, falra szerelhető | SRW12USDP | SRW12USDP | SRW12USDP | HH0 | 261868 | 037332189691 | db | 1 |  | 0 |  | 1 | 94032080 | CN | 600 | 637 | 648 | 28.8 | 42.64
SmartRack 12U szekrény, Szé=600mm, Mé=650mm, mélység UPS-hez, üvegajtó, falra szerelhető | SRW12USDPG | SRW12USDPG | SRW12USDPG | HH0 | 255736 | 037332189721 | db | 1 |  | 0 |  | 1 | 94032080 | CN | 600 | 637 | 648 | 37.01 | 41.73
SmartRack 12U szekrény, Szé=600mm, Mé=550mm, mélység kapcsolókhoz, üvegajtó, falra szerelhető | SRW12USG | SRW12USG | SRW12USG | HH0 | 205600 | 037332154859 | db | 1 |  | 0 |  | 1 | 94032080 | CN | 600 | 626 | 548 | 27.22 | 29.94
SmartRack 15U szekrény, Szé=600mm, Mé=550mm, mélység kapcsolók számára, falra szerelhető | SRW15US | SRW15US | SRW15US | HH0 | 239736 | 037332183866 | db | 1 |  | 0 |  | 1 | 94032080 | CN | 600 | 770 | 548 | 40.01 | 33.11
SmartRack 18U szekrény, Szé=920mm, Mé=630mm, mélység szerverekhez, nagy teherbírású, falra szer. | SRW18UHD | SRW18UHD | SRW18UHD | HH0 | 353068 | 037332183316 | db | 1 |  | 0 |  | 1 | 94032080 | CN | 920 | 939 | 629 | 54.39 | 63.5
SmartRack 18U szekrény, Szé=600mm, Mé=550mm, mélység kapcsolók számára, falra szerelhető | SRW18US | SRW18US | SRW18US | HH0 | 290136 | 037332154835 | db | 1 |  | 0 |  | 1 | 94032080 | CN | 600 | 904 | 548 | 43.54 | 50.8
SmartRack 18U szekrény, Szé=600mm, Mé=330mm, mélység patch panelekhez, falra szerelhető | SRW18US13 | SRW18US13 | SRW18US13 | HH0 | 259200 | 037332177964 | db | 1 |  | 0 |  | 1 | 94032080 | CN | 600 | 904 | 330 | 38 | 35.83
SmartRack 18U szekrény, Szé=600mm, Mé=650mm, mélység UPS-hez, falra szerelhető | SRW18USDP | SRW18USDP | SRW18USDP | HH0 | 364000 | 037332189707 | db | 1 |  | 0 |  | 1 | 94032080 | CN | 600 | 905 | 660 | 45.77 | 57.61
SmartRack 18U szekrény, Szé=600mm, Mé=550mm, mélység kapcsolókhoz, üvegajtó, falra szerelhető | SRW18USG | SRW18USG | SRW18USG | HH0 | 302136 | 037332187376 | db | 1 |  | 0 |  | 1 | 94032080 | CN | 600 | 904 | 548 | 43.54 | 50.58
SmartRack 26U szekrény, Szé=600mm, Mé=550mm, mélység kapcsolókhoz, falra szerelhető | SRW26US | SRW26US | SRW26US | HH0 | 436748 | 037332154842 | db | 1 |  | 0 |  | 1 | 94032080 | CN | 600 | 1262 | 548 | 56.7 | 64.41
SmartRack 26U szekrény, Szé=600mm, Mé=650mm, mélység UPS-hez, falra szerelhető | SRW26USDP | SRW26USDP | SRW26USDP | HH0 | 480536 | 037332189714 | db | 1 |  | 0 |  | 1 | 94032080 | CN | 600 | 1261 | 648 | 56.65 | 72.57
SmartRack 6U szekrény, Szé=600mm, Mé=450mm, mélység kapcsolókhoz, falra szerelhető | SRW6U | SRW6U | SRW6U | HH0 | 89548 | 037332154651 | db | 1 |  | 0 |  | 1 | 94032080 | CN | 600 | 368 | 445 | 13.15 | 15.42
SmartRack 6U szekrény, Mini Rack, Szé=600mm, Mé=550mm, mélység kapcsolókhoz, falra szerelhető | SRW6UDP | SRW6UDP | SRW6UDP | HH0 | 114668 | 037332191458 | db | 1 |  | 0 |  | 1 | 94032080 | CN | 600 | 370 | 551 | 20.5 | 19.96
SmartRack 6U szekrény, Mini Rack, Szé=600mm, Mé=450mm, mélység kapcsolókhoz, falra szerelhető | SRW6UKD | SRW6UKD | SRW6UKD | HH0 | 89068 | 037332191564 | db | 1 |  | 0 |  | 1 | 94032080 | CN | 600 | 367 | 445 | 0.01 | 13.61
SmartRack 6U szekrény, Szé=992mm, Mé=353mm, oldalra rögzíthető, falra szerelhető, fekete | SRW6USM | SRW6USM | SRW6USM | HH0 | 319040 | 037332282705 | db | 1 |  | 0 |  | 1 | 94032080 | CN | 992 | 675 | 353 | 45.27 | 45.27
SmartRack 6U szekrény, Szé=600mm, Mé=450mm, mélység kapcsolókhoz, üvegajtó, falra szerelhető, fehér | SRW6UWG | SRW6UWG | SRW6UWG | HH0 | 99200 | 037332187284 | db | 1 |  | 0 |  | 1 | 94032080 | CN | 597 | 368 | 445 | 13.15 | 14.97
SmartRack 9U szekrény, Szé=600mm, Mé=450mm, mélység kapcsolókhoz, falra szerelhető | SRW9U | SRW9U | SRW9U | HH0 | 123736 | 037332160744 | db | 1 |  | 0 |  | 1 | 94032080 | CN | 600 | 502 | 451 | 15.69 | 17.69
SmartRack 9U szekrény, Mini Rack, Szé=600mm, Mé=550mm, mélység kapcsolókhoz, falra szerelhető | SRW9UDP | SRW9UDP | SRW9UDP | HH0 | 147736 | 037332191465 | db | 1 |  | 0 |  | 1 | 94032080 | CN | 600 | 504 | 551 | 23.5 | 22.23
SmartRack 9U szekrény, Mini Rack, Szé=600mm, Mé=450mm, mélység kapcsolókhoz, üvegajtó, falra szer. | SRW9UG | SRW9UG | SRW9UG | HH0 | 133708 | 037332187291 | db | 1 |  | 0 |  | 1 | 94032080 | CN | 600 | 502 | 450 | 15.69 | 18.14
Szögvas függőleges szereléshez SmartRack 2U | SRWALLBRKT2U | SRWALLBRKT2U | SRWALLBRKT2U | HH0 | 25068 | 037332203199 | db | 1 |  | 0 |  | 1 | 83024200 | CN | 500 | 106 | 0 | 1.2 | 1.8
Szögvas függőleges szereléshez SmartRack 4U | SRWALLBRKT4U | SRWALLBRKT4U | SRWALLBRKT4U | HH0 | 35200 | 037332203205 | db | 1 |  | 0 |  | 1 | 83024200 | CN | 500 | 195 | 0 | 2.4 | 3.18
Cserezár SmartRack falra szerelhető szekrényekhez, elülső ajtóhoz | SRWCOMBO | SRWCOMBO | SRWCOMBO | HH0 | 12000 | 037332241009 | db | 1 |  | 0 |  | 1 | 83014090 | CN | 0 | 0 | 0 | 0.11 | 0.11
SmartRack 12U szekrény függőlegesen, Szé=500, Mé=970, mélység szerverekhez, falra szerelhető | SRWF12U38 | SRWF12U38 | SRWF12U38 | HH0 | 260160 | 037332195852 | db | 1 |  | 0 |  | 1 | 94032080 | CN | 500 | 965 | 410 | 30.3 | 37.65
SmartRack 16U szekrény függőlegesen, Szé=500, Mé=970, mélység szerverekhez, falra szerelhető | SRWF16U38 | SRWF16U38 | SRWF16U38 | HH0 | 313336 | 037332195869 | db | 1 |  | 0 |  | 1 | 94032080 | CN | 500 | 965 | 589 | 36.97 | 45.81
SmartRack 2U szekrény függőlegesen, Szé=650, Mé=730, mélység kapcsolókhoz, falra szerelhető | SRWF2U | SRWF2U | SRWF2U | HH0 | 155468 | 037332190598 | db | 1 |  | 0 |  | 1 | 94032080 | CN | 650 | 732 | 114 | 23.31 | 21.77
SmartRack 4U szekrény függőlegesen, Szé=650, Mé=730, mélység kapcsolókhoz, falra szerelhető | SRWF4U | SRWF4U | SRWF4U | HH0 | 177868 | 037332190611 | db | 1 |  | 0 |  | 1 | 94032080 | CN | 650 | 732 | 203 | 27.3 | 25.4
SmartRack 4U szekrény függőlegesen, Szé=650, Mé=1100, mélység szerverekhez, falra szerelhető | SRWF4U36 | SRWF4U36 | SRWF4U36 | HH0 | 205068 | 037332190628 | db | 1 |  | 0 |  | 1 | 94032080 | CN | 650 | 1092 | 203 | 30 | 33.57
SmartRack 6U szekrény függőlegesen, Szé=650, Mé=730, mélység kapcsolókhoz, falra szerelhető | SRWF6U | SRWF6U | SRWF6U | HH0 | 218616 | 037332190635 | db | 1 |  | 0 |  | 1 | 94032080 | CN | 650 | 732 | 292 | 29.03 | 31.98
SmartRack 6U szekrény függőlegesen, Szé=680, Mé=1100, mélység szerverekhez, falra szerelhető | SRWF6U36 | SRWF6U36 | SRWF6U36 | HH0 | 213336 | 037332190642 | db | 1 |  | 0 |  | 1 | 94032080 | CN | 678 | 1098 | 292 | 40.01 | 39.46
SmartRack 2U szekrény függőlegesen, Szé=510, Mé=550, mélység kapcsolókhoz, falra szer., szellőzéssel | SRWO2UBRKT | SRWO2UBRKT | SRWO2UBRKT | HH0 | 73336 | 037332262981 | db | 1 |  | 0 |  | 1 | 83024200 | CN | 511 | 545 | 113 | 0 | 0
Szögvas flara szereléshez, polccal, csuklós, Small Switches, Patch Panels számára, 4U | SRWO4UBRKTSHELF | SRWO4UBRKTSHELF | SRWO4UBRKTSHELF | HH0 | 66668 | 037332262950 | db | 1 |  | 0 |  | 1 | 83024200 | CN | 504 | 124.46 | 381 | 0 | 0
SmartRack 8U/12U/22U bővíthető keret, mélység UPS-hez, 2-pozíciós Open-Frame Rack, falra szerelhető | SRWO8U22DP | SRWO8U22DP | SRWO8U22DP | HH0 | 73068 | 037332187420 | db | 1 |  | 0 |  | 1 | 94032080 | CN | 511 | 1075 | 610 | 7.8 | 9.07
SmartRack 8U/12U/22U bővíthető keret, mélység patch panelhez, 2-poz. Open-Frame Rack, falra szer. | SRWO8U22MD | SRWO8U22MD | SRWO8U22MD | HH0 | 56536 | 037332187413 | db | 1 |  | 0 |  | 1 | 94032080 | CN | 511 | 1075 | 305 | 6.71 | 7.71
SmartRack 8U/12U/22U bővíthető keret, mélység patch panelhez, 2-poz. Open-Frame Rack, falra szer. | SRWO8U22SD | SRWO8U22SD | SRWO8U22SD | HH0 | 46400 | 037332187406 | db | 1 |  | 0 |  | 1 | 94032080 | CN | 511 | 1075 | 452 | 6.4 | 6.35
Polc 1U, szellőztethető, integrált kábelgyűrűk, teherbírás 22,2 kg, mélység 14,2" | SRWSHELF4P1U | SRWSHELF4P1U | SRWSHELF4P1U | HH0 | 36748 | 037332225016 | db | 1 |  | 0 |  | 1 | 83024200 | CN | 0 | 0 | 0 | 5 | 5.2
SmartRack 15U szekrény, Szé=600mm, Mé=671mm, szennyeződés-, por- és vízálló, falra szerelhető | SRWX12USNEMA | SRWX12USNEMA | SRWX12USNEMA | HH0 | 373868 | 037332209320 | db | 1 |  | 0 |  | 1 | 94032080 | CN | 600 | 637 | 671 | 36.83 | 42.18
SmartRack 12U szekrény, Szé=600mm, Mé=980mm, szennyeződés-, por- és vízálló, 230V-os ventilátorral | SRX12UBFFD | SRX12UBFFD | SRX12UBFFD | HH0 | 424000 | 037332204073 | db | 1 |  | 0 |  | 1 | 94032080 | CN | 600 | 640 | 978 | 43.54 | 61.69
Légkondicionáló 12000BTU (3,5kW), hűtőközeg R290, 230V / 120V, 5-15P dugó | SRXCOOL12KEU | SRXCOOL12KEU | SRXCOOL12KEU | HH0 | 448000 | 037332268518 | db | 1 |  | 0 |  | 1 | 84151010 | CN | 0 | 0 | 0 | 33.57 | 33.57
SmartRack tetőventilátor panel, 3U, 3 nagy teljesítményű ventilátor 315CFM, 208-240V, C14 dugó | SRXFAN3U | SRXFAN3U | SRXFAN3U | HH0 | 73600 | 037332144843 | db | 1 |  | 0 |  | 1 | 84145915 | CN | 0 | 0 | 0 | 2.631 | 2.63
SmartRack tetőventilátor panel, 6 nagy teljesítményű ventilátor 420CFM, 208-240V, C14 dugó | SRXFANROOF | SRXFANROOF | SRXFANROOF | HH0 | 121068 | 037332144553 | db | 1 |  | 0 |  | 1 | 84145915 | CN | 0 | 0 | 0 | 9.98 | 9.98
Lezáró panel készlet a nem foglalt pozíciók 1U...15U lefedésére, 4 db készlet (1U, 2U, 4U, 8U) | SRXUPANEL | SRXUPANEL | SRXUPANEL | HH0 | 20800 | 037332188427 | db | 1 |  | 0 |  | 1 | 83024200 | CN | 0 | 0 | 0 | 3.74 | 3.74
Gyors hengeres biztosíték betét, US változat, 10x38mm, 600V AC / 700V DC, 12A | FWC-12A10F | FWC-12A10F | FWC-12A10F | HHF | 4672 | 5027590499323 | db | 10 |  | 0 |  | 10 | 85361050 | IN | 10.3 | 38.1 | 10.3 | 0.0082 | 0.0094
Gyors hengeres biztosíték betét, US változat, 10x38mm, 600V AC / 700V DC, 16A | FWC-16A10F | FWC-16A10F | FWC-16A10F | HHF | 4672 | 5027590499330 | db | 10 | 5027590020619 | 0 |  | 10 | 85361050 | IN | 10.3 | 38.1 | 10.3 | 0.0082 | 0.0094
Gyors hengeres biztosíték betét, US változat, 10x38mm, 700V AC, 1A | FWC-1A10F | FWC-1A10F | FWC-1A10F | HHF | 4672 | 5027590499347 | db | 10 |  | 0 |  | 10 | 85361010 | IN | 10.3 | 38.1 | 10.3 | 0.0082 | 0.0094
Gyors hengeres biztosíték betét, US változat, 10x38mm, 700V AC, 2A | FWC-2A10F | FWC-2A10F | FWC-2A10F | HHF | 4672 | 5027590499378 | db | 10 |  | 0 |  | 10 | 85361010 | IN | 10.3 | 38.1 | 10.3 | 0.94 | 0.0094
Gyors hengeres biztosíték betét, US változat, 10x38mm, 700V AC, 3A | FWC-3A10F | FWC-3A10F | FWC-3A10F | HHF | 4672 | 5027590499392 | db | 10 |  | 0 |  | 10 | 85361010 | IN | 10.3 | 38.1 | 10.3 | 0.94 | 0.0094
Gyors hengeres biztosíték betét, US változat, 10x38mm, 700V AC, 4A | FWC-4A10F | FWC-4A10F | FWC-4A10F | HHF | 4672 | 5027590499408 | db | 10 |  | 0 |  | 10 | 85361010 | IN | 10.3 | 38.1 | 10.3 | 0.94 | 0.0094
Gyors hengeres biztosíték betét, US változat, 10x38mm, 600V AC / 700V DC, 6A | FWC-6A10F | FWC-6A10F | FWC-6A10F | HHF | 4672 | 5027590499415 | db | 10 |  | 0 |  | 10 | 85361010 | IN | 10.3 | 38.1 | 10.3 | 0.09 | 0.009
Gyors hengeres biztosíték betét, US változat, 10x38mm, 600V AC / 700V DC, 8A | FWC-8A10F | FWC-8A10F | FWC-8A10F | HHF | 4672 | 5027590499422 | db | 10 |  | 0 |  | 10 | 85361010 | IN | 10.3 | 38.1 | 10.3 | 0.088 | 0.0094
Fémzár szerkezet ON szekrényhez | SS-EVN | 280331 | Y7-280331 | HH6 | 175932 | 4015082803315 | db | 1 |  | 0 |  | 1 | 83014090 | AT | 0 | 0 | 0 | 0.05 | 0.05
IP20 készlet S811+N… | SS-IP20-N | 171990 | Y7-171990 | HH4 | 47332 | 4015081685356 | db | 1 |  | 0 |  | 1 | 39269097 | PR | 67.7 | 100 | 100 | 0.22 | 0.23
IP20 készlet S811+R… | SS-IP20-R | 171991 | Y7-171991 | HH4 | 47676 | 4015081685363 | db | 1 |  | 0 |  | 1 | 39269097 | PR | 111 | 110 | 100 | 0.33 | 0.35
IP20 készlet S811+T…, S811+U… | SS-IP20-TU | 171992 | Y7-171992 | HH4 | 62916 | 4015081685370 | db | 1 |  | 0 |  | 1 | 39269097 | PR | 194 | 125 | 100 | 0.42 | 0.45
IP20 készlet S811+V… | SS-IP20-V | 158650 | Y7-158650 | HH4 | 67996 | 4015081551804 | db | 1 |  | 0 |  | 1 | 85049090 | PR | 165.1 | 254 | 304.8 | 1.5 | 1.52
Zár kulccsal, fekete | SS-KS-61005 | 275422 | Y7-275422 | HH6 | 10408 | 4015082754228 | db | 1 |  | 0 |  | 1 | 83014090 | CZ | 140 | 40 | 120 | 0.13 | 0.13
Akusztikus jelző BA9s,18-30V DC csipogó, folyamatos tónus | M22-XAM | 229025 | Y7-229025 | HH1 | 7444 | 4015082290252 | db | 1 |  | 0 |  | 1 | 85318070 | DE | 10 | 10 | 30 | 0.014 | 0.015
Akusztikus jelző BA9s, 24V DC csipogó, pulzáló tónus | M22-XAMP | 229028 | Y7-229028 | HH1 | 7444 | 4015082290283 | db | 1 |  | 0 |  | 1 | 85318070 | DE | 10 | 10 | 30 | 0.014 | 0.015
Kereszttartó készlet CI tokozatokhoz | STB3-CI | 219217 | Y7-219217 | HH6 | 14892 | 4015082192174 | db | 1 |  | 0 |  | 1 | 85472000 | FI | 250 | 50 | 150 | 0.185 | 0.196
Kereszttartó készlet CI tokozatokhoz | STB4-CI | 034223 | Y7-34223 | HH6 | 14164 | 4015080342236 | db | 1 |  | 0 |  | 1 | 85381000 | FI | 375 | 50 | 150 | 0.243 | 0.253
Gyors biztosíték betét, félvezetők védelmére 690V, 20A, 000 | 170M1410 | 170M1410 | 170M1410 | HHF | 14910 | 5027590515559 | db | 10 |  | 0 |  | 10 | 85361090 | CN | 21 | 100 | 40 | 3.43 | 0
Ultragyors biztosíték félvezetők védelmére, (UL szabvány), 690V AC, 16A | FWP-16G14F | FWP-16G14F | FWP-16G14F | HHF | 6287 | 5027590500258 | db | 10 |  | 0 |  | 10 | 85361090 | ES | 14 | 51 | 14 | 0.0181 | 0.019
Ultragyors biztosíték félvezetők védelmére, (UL szabvány), 690V AC, 20A | FWP-20G14F | FWP-20G14F | FWP-20G14F | HHF | 6287 | 5027590500357 | db | 10 |  | 0 |  | 10 | 85361090 | ES | 14 | 51 | 14 | 0.19 | 0.0192
Ultragyors biztosíték félvezetők védelmére, (UL szabvány), 690V AC, 25A | FWP-25G14F | FWP-25G14F | FWP-25G14F | HHF | 6287 | 5027590500524 | db | 10 |  | 0 |  | 10 | 85361090 | ES | 14 | 51 | 14 | 0.191 | 0.0192
Gyors hengeres biztosíték betét, US változat, 14x51mm, 700V AC / 800V DC, 30A | FWP-30A14FI | FWP-30A14FI | FWP-30A14FI | HHF | 6287 | 5027590500586 | db | 10 |  | 0 |  | 10 | 85361090 | IN | 14.3 | 51 | 14.3 | 0.23 | 0.023
Ultragyors biztosíték félvezetők védelmére, (UL szabvány), 690V AC, 8A | FWP-8G14F | FWP-8G14F | FWP-8G14F | HHF | 6287 | 5027590501187 | db | 10 | 5027590367622 | 0 |  | 10 | 85361090 | ES | 14 | 51 | 14 | 0.0176 | 0
Gyors biztosíték betét BS88, 690V AC / 500V DC, 140A | 140EET | 140EET | 140EET | HHF | 12368 | 5027590433556 | db | 5 |  | 0 |  | 5 | 85361090 | IN | 37 | 94 | 19 | 0.0844 | 0.0916
Gyors hengeres biztosíték betét, US változat, 14x51mm, 700V AC, 2.5A | FWP-2-5A14F | FWP-2.5A14F | FWP-2-5A14F | HHF | 6081 | 5027590500289 | db | 10 |  | 0 |  | 10 | 85361010 | HU | 14.3 | 50.8 | 14.3 | 0.199 | 0.0219
Vész felirati tábla, IP66, 60mm átmérő, üres | M22-XBK | 269580 | Y7-269580 | HH1 | 3288 | 4015082695804 | db | 10 | 4015081830008 | 0 |  | 10 | 39201089 | DE | 60 | 60 | 1 | 0.003 | 0.005
Vész felirati tábla, IP66, 60mm átmérő, egyedi felírás | M22-XBK-* | 231762 | Y7-231762 | HH1 | 3644 | 9008790305917 | db | 10 |  | 0 |  | 1 | 39201089 | DE | 60 | 60 | 1 | 0.003 | 0.005
Vész felirati tábla, IP66, 60mm átmérő, DE, EN, FR, IT | M22-XBK1 | 216483 | Y7-216483 | HH1 | 3288 | 4015082164836 | db | 10 | 4015081846719 | 0 |  | 10 | 39201089 | DE | 60 | 60 | 1 | 0.003 | 0.005
Vész felirati tábla, IP66, 60mm átmérő, DE, EN, FR, IT | M22-XBK11 | 121372 | Y7-121372 | HH1 | 3288 | 4015081192021 | db | 10 | 4015081844197 | 0 |  | 10 | 39201089 | DE | 60 | 60 | 1 | 0.003 | 0.005
Vész felirati tábla, IP66, 60mm átmérő, PL, EN, DE, IT | M22-XBK15 | 167638 | Y7-167638 | HH1 | 3288 | 4015081641277 | db | 10 | 4015081845354 | 0 |  | 10 | 39201089 | DE | 60 | 60 | 1 | 0.003 | 0.005
Vész felirati tábla, IP66, 60mm átmérő, PL, EN, DE, IT | M22-XBK5 | 167639 | Y7-167639 | HH1 | 3288 | 4015081641284 | db | 10 |  | 0 |  | 10 | 85389099 | DE | 60 | 60 | 1 | 0.003 | 0.004
Vészleállító címke, IP66, D=60mm, vészleállító szimbólummal | M22-XBK-ESS | 180472 | Y7-180472 | HH1 | 3288 | 4015081756377 | db | 10 | 4015081886661 | 0 |  | 10 | 39201089 | DE | 60 | 60 | 1 | 0.003 | 0.005
Felirati tábla, üres | M22-XCK | 279433 | Y7-279433 | HH1 | 3364 | 4015082794330 | db | 10 | 4015081830718 | 0 |  | 10 | 39269097 | DE | 50 | 50 | 0 | 0.004 | 0.006
Felirati tábla egyedi felirattal | M22-XCK-* | 279436 | Y7-279436 | HH1 | 3364 | 9008790227202 | db | 10 |  | 0 |  | 1 | 85389099 | DE | 50 | 50 | 0 | 0.004 | 0.006
Felirati tábla felirattal (nyilak) | M22-XCK1 | 279434 | Y7-279434 | HH1 | 3364 | 4015082794347 | db | 10 | 4015081830725 | 0 |  | 10 | 39269097 | DE | 50 | 50 | 0 | 0.004 | 0.006
Felirati tábla felirattal (számozott) | M22-XCK2 | 279435 | Y7-279435 | HH1 | 3364 | 4015082794354 | db | 10 |  | 0 |  | 10 | 39269097 | DE | 50 | 50 | 0 | 0.004 | 0.006
Felirati tábla, 2 állású joystick | M22-XCK3 | 290260 | Y7-290260 | HH1 | 3364 | 4015082902605 | db | 10 | 4015081831425 | 0 |  | 10 | 39269097 | DE | 50 | 50 | 0 | 0.004 | 0.006
Kódoló adapter készlet (1 készlet = 2 db) | M22-XC-R | 216406 | Y7-216406 | HH1 | 336 | 4015082164065 | db | 10 |  | 0 |  | 10 | 39269097 | DE | 11 | 16 | 19 | 0.001 | 0.002
Kódoló adapter készlet (1 készlet = 2 db) | M22-XC-Y | 216407 | Y7-216407 | HH1 | 336 | 4015082164072 | db | 10 | 4015081849741 | 0 |  | 10 | 39269097 | DE | 11 | 16 | 19 | 0.001 | 0.002
Nyomólapka, átlátszatlan, lapos, egyedi felirattal | M22-XD-*-* | 216427 | Y7-216427 | HH1 | 996 | 9008790232886 | db | 10 |  | 0 |  | 1 | 39269097 | DE | 24 | 3 | 24 | 0.001 | 0.002
Nyomólapka, átlátszatlan, lapos, kék | M22-XD-B | 216426 | Y7-216426 | HH1 | 664 | 4015082164263 | db | 10 | 4015081849802 | 0 |  | 10 | 39269097 | DE | 24 | 3 | 24 | 0.001 | 0.002
Nyomólapka, átlátszatlan, lapos, Entsperren, kék | M22-XD-B-D14 | 218189 | Y7-218189 | HH1 | 996 | 4015082181895 | db | 10 |  | 0 |  | 1 | 85389099 | DE | 24 | 3 | 24 | 0.001 | 0.002
Nyomólapka, átlátszatlan, lapos, RESET, kék | M22-XD-B-GB14 | 218204 | Y7-218204 | HH1 | 996 | 4015082182045 | db | 10 |  | 0 |  | 10 | 39269097 | DE | 24 | 3 | 24 | 0.001 | 0.002
Nyomólapka, átlátszatlan, lapos, Reset, kék | M22-XD-B-X6 | 218172 | Y7-218172 | HH1 | 996 | 4015082181727 | db | 10 | 4015081850105 | 0 |  | 10 | 39269097 | DE | 24 | 3 | 24 | 0.001 | 0.002
Nyomólapka, átlátszatlan, lapos, zöld | M22-XD-G | 216424 | Y7-216424 | HH1 | 664 | 4015082164249 | db | 10 | 4015081849789 | 0 |  | 10 | 39269097 | DE | 24 | 3 | 24 | 0.001 | 0.002
Nyomólapka, átlátszatlan, lapos, START, zöld | M22-XD-G-GB1 | 218196 | Y7-218196 | HH1 | 996 | 4015082181963 | db | 10 | 4015081850341 | 0 |  | 10 | 39269097 | DE | 24 | 3 | 24 | 0.001 | 0.002
Nyomólapka, átlátszatlan, lapos, START I, zöld | M22-XD-G-X1 | 218165 | Y7-218165 | HH1 | 996 | 4015082181659 | db | 10 | 4015081850037 | 0 |  | 10 | 39269097 | DE | 24 | 3 | 24 | 0.001 | 0.002
Nyomólapka, átlátszatlan, lapos, START I◊, zöld | M22-XD-G-X100 | 197927 | Y7-197927 | HH1 | 1804 | 4015081955589 | db | 1 |  | 0 |  | 1 | 85389099 | DE | 24 | 3 | 24 | 0.002 | 0.002
Nyomólapka, átlátszatlan, lapos, START II, zöld | M22-XD-G-X2 | 218168 | Y7-218168 | HH1 | 996 | 4015082181680 | db | 10 | 4015081850068 | 0 |  | 10 | 39269097 | DE | 24 | 3 | 24 | 0.001 | 0.002
Nyomólapka, átlátszatlan, kúpos, egyedi felirattal | M22-XDH-*-* | 216434 | Y7-216434 | HH1 | 1612 |  | db | 10 |  | 0 |  | 1 | 85389099 | DE | 24 | 9 | 24 | 0.001 | 0.002
Nyomólapka, átlátszatlan, kúpos, kék | M22-XDH-B | 216433 | Y7-216433 | HH1 | 1284 | 4015082164331 | db | 10 |  | 0 |  | 1 | 85389099 | DE | 24 | 9 | 24 | 0.001 | 0.002
Nyomólapka, átlátszatlan, kúpos, RESET, kék | M22-XDH-B-GB14 | 218249 | Y7-218249 | HH1 | 1612 | 4015082182496 | db | 10 |  | 0 |  | 1 | 85389099 | DE | 24 | 9 | 24 | 0.001 | 0.002
Nyomólapka, átlátszatlan, kúpos, Reset, kék | M22-XDH-B-X6 | 218217 | Y7-218217 | HH1 | 1612 | 4015082182175 | db | 10 |  | 0 |  | 1 | 85389099 | DE | 24 | 9 | 24 | 0.001 | 0.002
Nyomólapka, átlátszatlan, kúpos, zöld | M22-XDH-G | 216431 | Y7-216431 | HH1 | 1284 | 4015082164317 | db | 10 | 4015081849833 | 0 |  | 10 | 39269097 | DE | 24 | 9 | 24 | 0.001 | 0.002
Nyomólapka, átlátszatlan, kúpos, START, zöld | M22-XDH-G-GB1 | 218241 | Y7-218241 | HH1 | 1612 | 4015082182410 | db | 10 |  | 0 |  | 1 | 85389099 | DE | 24 | 9 | 24 | 0.001 | 0.002
Nyomólapka, átlátszatlan, kúpos, START I, zöld | M22-XDH-G-X1 | 218210 | Y7-218210 | HH1 | 1612 | 4015082182106 | db | 10 |  | 0 |  | 1 | 85389099 | DE | 24 | 9 | 24 | 0.001 | 0.002
Nyomólapka, átlátszatlan, kúpos, START II, zöld | M22-XDH-G-X2 | 218213 | Y7-218213 | HH1 | 1612 | 4015082182137 | db | 10 |  | 0 |  | 1 | 85389099 | DE | 24 | 9 | 24 | 0.001 | 0.002
Nyomólapka, átlátszatlan, kúpos, piros | M22-XDH-R | 216430 | Y7-216430 | HH1 | 1284 | 4015082164300 | db | 10 |  | 0 |  | 1 | 85389099 | DE | 24 | 9 | 24 | 0.001 | 0.002
Nyomólapka, átlátszatlan, kúpos, Aus, piros | M22-XDH-R-D5 | 218232 | Y7-218232 | HH1 | 1612 | 4015082182328 | db | 10 |  | 0 |  | 1 | 85389099 | DE | 24 | 9 | 24 | 0.001 | 0.002
Nyomólapka, átlátszatlan, kúpos, STOPP, piros | M22-XDH-R-GB0 | 218239 | Y7-218239 | HH1 | 1612 | 4015082182397 | db | 10 |  | 0 |  | 1 | 39269097 | DE | 24 | 9 | 24 | 0.001 | 0.002
Nyomólapka, átlátszatlan, kúpos, STOP 0, piros | M22-XDH-R-X0 | 218155 | Y7-218155 | HH1 | 1612 | 4015082181550 | db | 10 | 4015081849987 | 0 |  | 10 | 39269097 | DE | 24 | 9 | 24 | 0.001 | 0.002
Nyomólapka, átlátszatlan, kúpos, fekete | M22-XDH-S | 216428 | Y7-216428 | HH1 | 1284 | 4015082164287 | db | 10 |  | 0 |  | 1 | 39269097 | DE | 24 | 9 | 24 | 0.001 | 0.002
Nyomólapka, átlátszatlan, kúpos, Heben, fekete | M22-XDH-S-D17 | 218237 | Y7-218237 | HH1 | 1612 | 4015082182373 | db | 10 |  | 0 |  | 1 | 85389099 | DE | 24 | 9 | 24 | 0.001 | 0.002
Nyomólapka, átlátszatlan, kúpos, Zu, fekete | M22-XDH-S-D2 | 218229 | Y7-218229 | HH1 | 1612 | 4015082182298 | db | 10 |  | 0 |  | 1 | 85389099 | DE | 24 | 9 | 24 | 0.001 | 0.002
Nyomólapka, átlátszatlan, kúpos, Auf, fekete | M22-XDH-S-D3 | 218230 | Y7-218230 | HH1 | 1612 | 4015082182304 | db | 10 |  | 0 |  | 1 | 85389099 | DE | 24 | 9 | 24 | 0.001 | 0.002
Nyomólapka, átlátszatlan, kúpos, Ab, fekete | M22-XDH-S-D4 | 218231 | Y7-218231 | HH1 | 1612 | 4015082182311 | db | 10 |  | 0 |  | 1 | 85389099 | DE | 24 | 9 | 24 | 0.001 | 0.002
Nyomólapka, átlátszatlan, kúpos, Ein, fekete | M22-XDH-S-D6 | 218233 | Y7-218233 | HH1 | 1612 | 4015082182335 | db | 10 |  | 0 |  | 1 | 85389099 | DE | 24 | 9 | 24 | 0.001 | 0.002
Nyomólapka, átlátszatlan, kúpos, STOPP, fekete | M22-XDH-S-GB0 | 218240 | Y7-218240 | HH1 | 1612 | 4015082182403 | db | 10 |  | 0 |  | 1 | 85389099 | DE | 24 | 9 | 24 | 0.001 | 0.002
Nyomólapka, átlátszatlan, kúpos, FORWARD, fekete | M22-XDH-S-GB15 | 218250 | Y7-218250 | HH1 | 1612 | 4015082182502 | db | 10 |  | 0 |  | 1 | 85389099 | DE | 24 | 9 | 24 | 0.001 | 0.002
Nyomólapka, átlátszatlan, kúpos, REVERSE, fekete | M22-XDH-S-GB16 | 218251 | Y7-218251 | HH1 | 1612 | 4015082182519 | db | 10 |  | 0 |  | 1 | 85389099 | DE | 24 | 9 | 24 | 0.001 | 0.002
Nyomólapka, átlátszatlan, kúpos, RAISE, fekete | M22-XDH-S-GB17 | 218252 | Y7-218252 | HH1 | 1612 | 4015082182526 | db | 10 |  | 0 |  | 1 | 85389099 | DE | 24 | 9 | 24 | 0.001 | 0.002
Nyomólapka, átlátszatlan, kúpos, LOWER, fekete | M22-XDH-S-GB18 | 218253 | Y7-218253 | HH1 | 1612 | 4015082182533 | db | 10 |  | 0 |  | 1 | 85389099 | DE | 24 | 9 | 24 | 0.001 | 0.002
Nyomólapka, átlátszatlan, kúpos, UP, fekete | M22-XDH-S-GB3 | 218244 | Y7-218244 | HH1 | 1612 | 4015082182441 | db | 10 |  | 0 |  | 1 | 85389099 | DE | 24 | 9 | 24 | 0.001 | 0.002
Nyomólapka, átlátszatlan, kúpos, DOWN, fekete | M22-XDH-S-GB4 | 218245 | Y7-218245 | HH1 | 1612 | 4015082182458 | db | 10 |  | 0 |  | 1 | 85389099 | DE | 24 | 9 | 24 | 0.001 | 0.002
Nyomólapka, átlátszatlan, kúpos, STOP 0, fekete | M22-XDH-S-X0 | 218156 | Y7-218156 | HH1 | 1612 | 4015082181567 | db | 10 |  | 0 |  | 1 | 85389099 | DE | 24 | 9 | 24 | 0.001 | 0.002
Nyomólapka, átlátszatlan, kúpos, START I, fekete | M22-XDH-S-X1 | 218211 | Y7-218211 | HH1 | 1612 | 4015082182113 | db | 10 |  | 0 |  | 1 | 85389099 | DE | 24 | 9 | 24 | 0.001 | 0.002
Nyomólapka, átlátszatlan, kúpos, Automatic, fekete | M22-XDH-S-X10 | 218221 | Y7-218221 | HH1 | 1612 | 4015082182212 | db | 10 |  | 0 |  | 1 | 39269097 | DE | 24 | 9 | 24 | 0.001 | 0.002
Nyomólapka, átlátszatlan, kúpos, Inch, fekete | M22-XDH-S-X11 | 218222 | Y7-218222 | HH1 | 1612 | 4015082182229 | db | 10 |  | 0 |  | 1 | 85389099 | DE | 24 | 9 | 24 | 0.001 | 0.002
Nyomólapka, átlátszatlan, kúpos, Unlock, fekete | M22-XDH-S-X12 | 218223 | Y7-218223 | HH1 | 1612 | 4015082182236 | db | 10 |  | 0 |  | 1 | 85389099 | DE | 24 | 9 | 24 | 0.001 | 0.002
Tartófül (készlet 1 pár) | STL-1 | 275427 | Y7-275427 | HH6 | 2676 | 4015082754273 | db | 1 |  | 0 |  | 1 | 83025000 | CZ | 50 | 10 | 100 | 0.135 | 0.135
Tartófül (készlet 1 pár) | STL-2 | 275428 | Y7-275428 | HH6 | 2676 | 4015082754280 | db | 1 |  | 0 |  | 1 | 83025000 | CZ | 100 | 10 | 100 | 2.5 | 2.5
Nyomólapka, átlátszatlan, kúpos, Loosen, fekete | M22-XDH-S-X13 | 218224 | Y7-218224 | HH1 | 1612 | 4015082182243 | db | 10 |  | 0 |  | 1 | 85389099 | DE | 24 | 9 | 24 | 0.001 | 0.002
Nyomólapka, átlátszatlan, kúpos, Clamp, fekete | M22-XDH-S-X14 | 218225 | Y7-218225 | HH1 | 1612 | 4015082182250 | db | 10 |  | 0 |  | 1 | 85389099 | DE | 24 | 9 | 24 | 0.001 | 0.002
Nyomólapka, átlátszatlan, kúpos, Release, fekete | M22-XDH-S-X15 | 218226 | Y7-218226 | HH1 | 1612 | 4015082182267 | db | 10 |  | 0 |  | 1 | 85389099 | DE | 24 | 9 | 24 | 0.001 | 0.002
Nyomólapka, átlátszatlan, kúpos, Liquid, fekete | M22-XDH-S-X16 | 218227 | Y7-218227 | HH1 | 1612 | 4015082182274 | db | 10 |  | 0 |  | 1 | 85389099 | DE | 24 | 9 | 24 | 0.001 | 0.002
Nyomólapka, átlátszatlan, kúpos, Horn, fekete | M22-XDH-S-X17 | 218228 | Y7-218228 | HH1 | 1612 | 4015082182281 | db | 10 |  | 0 |  | 1 | 85389099 | DE | 24 | 9 | 24 | 0.001 | 0.002
Nyomólapka, átlátszatlan, kúpos, START II, fekete | M22-XDH-S-X2 | 218214 | Y7-218214 | HH1 | 1612 | 4015082182144 | db | 10 |  | 0 |  | 1 | 85389099 | DE | 24 | 9 | 24 | 0.001 | 0.002
Nyomólapka, átlátszatlan, kúpos, Increase, fekete | M22-XDH-S-X4 | 218215 | Y7-218215 | HH1 | 1612 | 4015082182151 | db | 10 |  | 0 |  | 1 | 39269097 | DE | 24 | 9 | 24 | 0.001 | 0.002
Nyomólapka, átlátszatlan, kúpos, Acceptance, fekete | M22-XDH-S-X5 | 218216 | Y7-218216 | HH1 | 1612 | 4015082182168 | db | 10 |  | 0 |  | 1 | 39269097 | DE | 24 | 9 | 24 | 0.001 | 0.002
Nyomólapka, átlátszatlan, kúpos, Direction of movement, fekete | M22-XDH-S-X7 | 218218 | Y7-218218 | HH1 | 1612 | 4015082182182 | db | 10 | 4015081850433 | 0 |  | 10 | 39269097 | DE | 24 | 9 | 24 | 0.001 | 0.002
Nyomólapka, átlátszatlan, kúpos, Direction of movement, fekete | M22-XDH-S-X8 | 218219 | Y7-218219 | HH1 | 1612 | 4015082182199 | db | 10 |  | 0 |  | 1 | 85389099 | DE | 24 | 9 | 24 | 0.001 | 0.002
Nyomólapka, átlátszatlan, kúpos, Hand, fekete | M22-XDH-S-X9 | 218220 | Y7-218220 | HH1 | 1612 | 4015082182205 | db | 10 |  | 0 |  | 1 | 85389099 | DE | 24 | 9 | 24 | 0.001 | 0.002
Nyomólapka, átlátszatlan, kúpos, fehér | M22-XDH-W | 216429 | Y7-216429 | HH1 | 1284 | 4015082164294 | db | 10 |  | 0 |  | 1 | 85389099 | DE | 24 | 9 | 24 | 0.001 | 0.002
Nyomólapka, átlátszatlan, kúpos, START I, fehér | M22-XDH-W-X1 | 218212 | Y7-218212 | HH1 | 1612 | 4015082182120 | db | 10 |  | 0 |  | 1 | 85389099 | DE | 24 | 9 | 24 | 0.001 | 0.002
Nyomólapka, átlátszatlan, kúpos, sárga | M22-XDH-Y | 216432 | Y7-216432 | HH1 | 1284 | 4015082164324 | db | 10 |  | 0 |  | 1 | 85389099 | DE | 24 | 9 | 24 | 0.001 | 0.002
Lapka, átlátszó, lapos, egyedi felirattal | M22-XDL-*-* | 216446 | Y7-216446 | HH1 | 996 | 9008790222771 | db | 10 |  | 0 |  | 1 | 39269097 | DE | 24 | 3 | 24 | 0.001 | 0.002
Lapka, átlátszó, lapos, Amber | M22-XDL-A | 167437 | Y7-167437 | HH1 | 648 | 4015081639373 | db | 10 |  | 0 |  | 10 | 39269097 | DE | 24 | 3 | 24 | 0.001 | 0.002
Lapka, átlátszó, lapos, kék | M22-XDL-B | 216445 | Y7-216445 | HH1 | 664 | 4015082164454 | db | 10 | 4015081849932 | 0 |  | 10 | 39269097 | DE | 24 | 3 | 24 | 0.001 | 0.002
Lapka, átlátszó, lapos, Entsperren, kék | M22-XDL-B-D14 | 218321 | Y7-218321 | HH1 | 996 | 4015082183219 | db | 10 |  | 0 |  | 1 | 39269097 | DE | 24 | 3 | 24 | 0.001 | 0.002
Lapka, átlátszó, lapos, RESET, kék | M22-XDL-B-GB14 | 218336 | Y7-218336 | HH1 | 996 | 4015082183363 | db | 10 | 4015081851188 | 0 |  | 10 | 39269097 | DE | 24 | 3 | 24 | 0.001 | 0.002
Lapka, átlátszó, lapos, Reset, kék | M22-XDL-B-X6 | 218304 | Y7-218304 | HH1 | 996 | 4015082183042 | db | 10 | 4015081850914 | 0 |  | 10 | 39269097 | DE | 24 | 3 | 24 | 0.001 | 0.002
Lapka, átlátszó, lapos, zöld | M22-XDL-G | 216443 | Y7-216443 | HH1 | 664 | 4015082164430 | db | 10 | 4015081849918 | 0 |  | 10 | 39269097 | DE | 24 | 3 | 24 | 0.001 | 0.002
Lapka, átlátszó, lapos, START, zöld | M22-XDL-G-GB1 | 218328 | Y7-218328 | HH1 | 996 | 4015082183288 | db | 10 | 4015081851126 | 0 |  | 10 | 39269097 | DE | 24 | 3 | 24 | 0.001 | 0.002
Lapka, átlátszó, lapos, START I, zöld | M22-XDL-G-X1 | 218295 | Y7-218295 | HH1 | 996 | 4015082182953 | db | 10 | 4015081850853 | 0 |  | 10 | 39269097 | DE | 24 | 3 | 24 | 0.001 | 0.002
Lapka, átlátszó, lapos, START II, zöld | M22-XDL-G-X2 | 218297 | Y7-218297 | HH1 | 996 | 4015082182977 | db | 10 |  | 0 |  | 1 | 39269097 | DE | 24 | 3 | 24 | 0.001 | 0.002
Lapka, átlátszó, kúpos, egyedi felirattal | M22-XDLH-*-* | 216452 | Y7-216452 | HH1 | 1612 |  | db | 10 |  | 0 |  | 1 | 85389099 | DE | 24 | 9 | 24 | 0.002 | 0.003
Lapka, átlátszó, kúpos, Amber | M22-XDLH-A | 167438 | Y7-167438 | HH1 | 1292 | 4015081639380 | db | 10 |  | 0 |  | 10 | 85389099 | DE | 24 | 9 | 24 | 0.002 | 0.003
Lapka, átlátszó, kúpos, kék | M22-XDLH-B | 216451 | Y7-216451 | HH1 | 1284 | 4015082164515 | db | 10 |  | 0 |  | 1 | 39269097 | DE | 24 | 9 | 24 | 0.002 | 0.003
Lapka, átlátszó, kúpos, RESET, kék | M22-XDLH-B-GB14 | 218379 | Y7-218379 | HH1 | 1612 | 4015082183790 | db | 10 |  | 0 |  | 1 | 85389099 | DE | 24 | 9 | 24 | 0.002 | 0.003
Lapka, átlátszó, kúpos, Reset, kék | M22-XDLH-B-X6 | 218347 | Y7-218347 | HH1 | 1612 | 4015082183479 | db | 10 |  | 0 |  | 1 | 39269097 | DE | 24 | 9 | 24 | 0.002 | 0.003
Lapka, átlátszó, kúpos, zöld | M22-XDLH-G | 216449 | Y7-216449 | HH1 | 1284 | 4015082164492 | db | 10 |  | 0 |  | 1 | 39269097 | DE | 24 | 9 | 24 | 0.002 | 0.003
Lapka, átlátszó, kúpos, START, zöld | M22-XDLH-G-GB1 | 218371 | Y7-218371 | HH1 | 1612 | 4015082183714 | db | 10 |  | 0 |  | 1 | 85389099 | DE | 24 | 9 | 24 | 0.002 | 0.003
Lapka, átlátszó, kúpos, START I, zöld | M22-XDLH-G-X1 | 218341 | Y7-218341 | HH1 | 1612 | 4015082183417 | db | 10 |  | 0 |  | 1 | 85389099 | DE | 24 | 9 | 24 | 0.002 | 0.003
Lapka, átlátszó, kúpos, START II, zöld | M22-XDLH-G-X2 | 218343 | Y7-218343 | HH1 | 1612 | 4015082183431 | db | 10 |  | 0 |  | 1 | 85389099 | DE | 24 | 9 | 24 | 0.002 | 0.003
Lapka, átlátszó, kúpos, piros | M22-XDLH-R | 216448 | Y7-216448 | HH1 | 1284 | 4015082164485 | db | 10 |  | 0 |  | 1 | 85389099 | DE | 24 | 9 | 24 | 0.002 | 0.003
Lapka, átlátszó, kúpos, Aus, piros | M22-XDLH-R-D5 | 218362 | Y7-218362 | HH1 | 1612 | 4015082183622 | db | 10 |  | 0 |  | 1 | 85389099 | DE | 24 | 9 | 24 | 0.002 | 0.003
Lapka, átlátszó, kúpos, STOP, piros | M22-XDLH-R-GB0 | 218369 | Y7-218369 | HH1 | 1612 | 4015082183691 | db | 10 |  | 0 |  | 1 | 85389099 | DE | 24 | 9 | 24 | 0.002 | 0.003
Lapka, átlátszó, kúpos, OFF, piros | M22-XDLH-R-GB5 | 218377 | Y7-218377 | HH1 | 1612 | 4015082183776 | db | 10 |  | 0 |  | 1 | 85389099 | DE | 24 | 9 | 24 | 0.002 | 0.003
Lapka, átlátszó, kúpos, STOP 0, piros | M22-XDLH-R-X0 | 218161 | Y7-218161 | HH1 | 1612 | 4015082181611 | db | 10 |  | 0 |  | 1 | 39269097 | DE | 24 | 9 | 24 | 0.002 | 0.003
Lapka, átlátszó, kúpos, fehér | M22-XDLH-W | 216447 | Y7-216447 | HH1 | 1284 | 4015082164478 | db | 10 |  | 0 |  | 1 | 39269097 | DE | 24 | 9 | 24 | 0.002 | 0.003
Lapka, átlátszó, kúpos, Vorwärts, fehér | M22-XDLH-W-D15 | 218365 | Y7-218365 | HH1 | 1612 | 4015082183653 | db | 10 |  | 0 |  | 1 | 85389099 | DE | 24 | 9 | 24 | 0.002 | 0.003
Lapka, átlátszó, kúpos, Rückwärts, fehér | M22-XDLH-W-D16 | 218366 | Y7-218366 | HH1 | 1612 | 4015082183660 | db | 10 |  | 0 |  | 1 | 85389099 | DE | 24 | 9 | 24 | 0.002 | 0.003
Lapka, átlátszó, kúpos, Zu, fehér | M22-XDLH-W-D2 | 218359 | Y7-218359 | HH1 | 1612 | 4015082183592 | db | 10 |  | 0 |  | 1 | 85389099 | DE | 24 | 9 | 24 | 0.002 | 0.003
Lapka, átlátszó, kúpos, Auf, fehér | M22-XDLH-W-D3 | 218360 | Y7-218360 | HH1 | 1612 | 4015082183608 | db | 10 |  | 0 |  | 1 | 85389099 | DE | 24 | 9 | 24 | 0.002 | 0.003
Lapka, átlátszó, kúpos, START, fehér | M22-XDLH-W-GB1 | 218372 | Y7-218372 | HH1 | 1612 | 4015082183721 | db | 10 |  | 0 |  | 1 | 85389099 | DE | 24 | 9 | 24 | 0.002 | 0.003
Lapka, átlátszó, kúpos, REVERSE, fehér | M22-XDLH-W-GB16 | 218381 | Y7-218381 | HH1 | 1612 | 4015082183813 | db | 10 |  | 0 |  | 1 | 85389099 | DE | 24 | 9 | 24 | 0.002 | 0.003
Lapka, átlátszó, kúpos, LOWER, fehér | M22-XDLH-W-GB18 | 218383 | Y7-218383 | HH1 | 1612 | 4015082183837 | db | 10 |  | 0 |  | 1 | 85389099 | DE | 24 | 9 | 24 | 0.002 | 0.003
Lapka, átlátszó, kúpos, UP, fehér | M22-XDLH-W-GB3 | 218374 | Y7-218374 | HH1 | 1612 | 4015082183745 | db | 10 |  | 0 |  | 1 | 85389099 | DE | 24 | 9 | 24 | 0.002 | 0.003
Lapka, átlátszó, kúpos, DOWN, fehér | M22-XDLH-W-GB4 | 218375 | Y7-218375 | HH1 | 1612 | 4015082183752 | db | 10 |  | 0 |  | 1 | 85389099 | DE | 24 | 9 | 24 | 0.002 | 0.003
Lapka, átlátszó, kúpos, ON, fehér | M22-XDLH-W-GB6 | 218378 | Y7-218378 | HH1 | 1612 | 4015082183783 | db | 10 |  | 0 |  | 1 | 85389099 | DE | 24 | 9 | 24 | 0.002 | 0.003
Lapka, átlátszó, kúpos, TEST, fehér | M22-XDLH-W-GB9 | 218376 | Y7-218376 | HH1 | 1612 | 4015082183769 | db | 10 |  | 0 |  | 1 | 85389099 | DE | 24 | 9 | 24 | 0.002 | 0.003
Lapka, átlátszó, kúpos, STOP 0, fehér | M22-XDLH-W-X0 | 218162 | Y7-218162 | HH1 | 1612 | 4015082181628 | db | 10 |  | 0 |  | 1 | 85389099 | DE | 24 | 9 | 24 | 0.002 | 0.003
Lapka, átlátszó, kúpos, START I, fehér | M22-XDLH-W-X1 | 218342 | Y7-218342 | HH1 | 1612 | 4015082183424 | db | 10 |  | 0 |  | 1 | 39269097 | DE | 24 | 9 | 24 | 0.002 | 0.003
Lapka, átlátszó, kúpos, Automatic, fehér | M22-XDLH-W-X10 | 218351 | Y7-218351 | HH1 | 1612 | 4015082183516 | db | 10 |  | 0 |  | 1 | 39269097 | DE | 24 | 9 | 24 | 0.002 | 0.003
Lapka, átlátszó, kúpos, Inch, fehér | M22-XDLH-W-X11 | 218352 | Y7-218352 | HH1 | 1612 | 4015082183523 | db | 10 |  | 0 |  | 1 | 85389099 | DE | 24 | 9 | 24 | 0.002 | 0.003
Lapka, átlátszó, kúpos, Unlock, fehér | M22-XDLH-W-X12 | 218353 | Y7-218353 | HH1 | 1612 | 4015082183530 | db | 10 |  | 0 |  | 1 | 85389099 | DE | 24 | 9 | 24 | 0.002 | 0.003
Lapka, átlátszó, kúpos, Clamp, fehér | M22-XDLH-W-X14 | 218355 | Y7-218355 | HH1 | 1612 | 4015082183554 | db | 10 |  | 0 |  | 1 | 85389099 | DE | 24 | 9 | 24 | 0.002 | 0.003
Lapka, átlátszó, kúpos, Release, fehér | M22-XDLH-W-X15 | 218356 | Y7-218356 | HH1 | 1612 | 4015082183561 | db | 10 |  | 0 |  | 1 | 85389099 | DE | 24 | 9 | 24 | 0.002 | 0.003
Lapka, átlátszó, kúpos, Liquid, fehér | M22-XDLH-W-X16 | 218357 | Y7-218357 | HH1 | 1612 | 4015082183578 | db | 10 |  | 0 |  | 1 | 85389099 | DE | 24 | 9 | 24 | 0.002 | 0.003
Lapka, átlátszó, kúpos, Horn, fehér | M22-XDLH-W-X17 | 218358 | Y7-218358 | HH1 | 1612 | 4015082183585 | db | 10 |  | 0 |  | 1 | 85389099 | DE | 24 | 9 | 24 | 0.002 | 0.003
Lapka, átlátszó, kúpos, START II, fehér | M22-XDLH-W-X2 | 218344 | Y7-218344 | HH1 | 1612 | 4015082183448 | db | 10 |  | 0 |  | 1 | 39269097 | DE | 24 | 9 | 24 | 0.002 | 0.003
Lapka, átlátszó, kúpos, Increase, fehér | M22-XDLH-W-X4 | 218345 | Y7-218345 | HH1 | 1612 | 4015082183455 | db | 10 |  | 0 |  | 1 | 85389099 | DE | 24 | 9 | 24 | 0.002 | 0.003
Lapka, átlátszó, kúpos, Acceptance, fehér | M22-XDLH-W-X5 | 218346 | Y7-218346 | HH1 | 1612 | 4015082183462 | db | 10 |  | 0 |  | 1 | 85389099 | DE | 24 | 9 | 24 | 0.002 | 0.003
Tartalék akkumulátor az i-onStyle kompakt vezérlő panelhez | STYLE-BAT01 | STYLE-BAT01 | STYLE-BAT01 | HRZ | 16696 | 5060096854425 | db | 1 |  | 0 |  | 1 | 85065030 | CN | 0 | 0 | 0 | 0.092 | 0.196
Lapka, átlátszó, kúpos, Direction of movement, fehér | M22-XDLH-W-X7 | 218348 | Y7-218348 | HH1 | 1612 | 4015082183486 | db | 10 |  | 0 |  | 1 | 39269097 | DE | 24 | 9 | 24 | 0.002 | 0.003
Lapka, átlátszó, kúpos, Direction of movement, fehér | M22-XDLH-W-X8 | 218349 | Y7-218349 | HH1 | 1612 | 4015082183493 | db | 10 |  | 0 |  | 1 | 85389099 | DE | 24 | 9 | 24 | 0.002 | 0.003
Lapka, átlátszó, kúpos, Hand, fehér | M22-XDLH-W-X9 | 218350 | Y7-218350 | HH1 | 1612 | 4015082183509 | db | 10 |  | 0 |  | 1 | 85389099 | DE | 24 | 9 | 24 | 0.002 | 0.003
Lapka, átlátszó, kúpos, sárga | M22-XDLH-Y | 216450 | Y7-216450 | HH1 | 1284 | 4015082164508 | db | 10 |  | 0 |  | 1 | 85389099 | DE | 24 | 9 | 24 | 0.002 | 0.003
Lapka, átlátszó, lapos, piros | M22-XDL-R | 216442 | Y7-216442 | HH1 | 664 | 4015082164423 | db | 10 | 4015081849901 | 0 |  | 10 | 39269097 | DE | 24 | 3 | 24 | 0.001 | 0.002
Lapka, átlátszó, lapos, Aus, piros | M22-XDL-R-D5 | 218319 | Y7-218319 | HH1 | 996 | 4015082183196 | db | 10 |  | 0 |  | 1 | 85389099 | DE | 24 | 3 | 24 | 0.001 | 0.002
Lapka, átlátszó, lapos, STOP, piros | M22-XDL-R-GB0 | 218326 | Y7-218326 | HH1 | 996 | 4015082183264 | db | 10 | 4015081851119 | 0 |  | 10 | 39269097 | DE | 24 | 3 | 24 | 0.001 | 0.002
Lapka, átlátszó, lapos, OFF, piros | M22-XDL-R-GB5 | 218334 | Y7-218334 | HH1 | 996 | 4015082183349 | db | 10 |  | 0 |  | 1 | 39269097 | DE | 24 | 3 | 24 | 0.001 | 0.002
Lapka, átlátszó, lapos, STOP 0, piros | M22-XDL-R-X0 | 218159 | Y7-218159 | HH1 | 996 | 4015082181598 | db | 10 | 4015081850013 | 0 |  | 10 | 39269097 | DE | 24 | 3 | 24 | 0.001 | 0.002
Lapka, átlátszó, lapos, fehér | M22-XDL-W | 216441 | Y7-216441 | HH1 | 664 | 4015082164416 | db | 10 | 4015081849895 | 0 |  | 10 | 39269097 | DE | 24 | 3 | 24 | 0.001 | 0.002
Lapka, átlátszó, lapos, Vorwärts, fehér | M22-XDL-W-D15 | 218322 | Y7-218322 | HH1 | 996 | 4015082183226 | db | 10 |  | 0 |  | 1 | 85389099 | DE | 24 | 3 | 24 | 0.001 | 0.002
Lapka, átlátszó, lapos, Rückwärts, fehér | M22-XDL-W-D16 | 218323 | Y7-218323 | HH1 | 996 | 4015082183233 | db | 10 |  | 0 |  | 1 | 85389099 | DE | 24 | 3 | 24 | 0.001 | 0.002
Lapka, átlátszó, lapos, Heben, fehér | M22-XDL-W-D17 | 218324 | Y7-218324 | HH1 | 996 | 4015082183240 | db | 10 |  | 0 |  | 1 | 85389099 | DE | 24 | 3 | 24 | 0.001 | 0.002
Lapka, átlátszó, lapos, Senken, fehér | M22-XDL-W-D18 | 218325 | Y7-218325 | HH1 | 996 | 4015082183257 | db | 10 |  | 0 |  | 1 | 85389099 | DE | 24 | 3 | 24 | 0.001 | 0.002
Lapka, átlátszó, lapos, Zu, fehér | M22-XDL-W-D2 | 218316 | Y7-218316 | HH1 | 996 | 4015082183165 | db | 10 | 4015081851034 | 0 |  | 10 | 85389099 | DE | 24 | 3 | 24 | 0.001 | 0.002
Lapka, átlátszó, lapos, Auf, fehér | M22-XDL-W-D3 | 218317 | Y7-218317 | HH1 | 996 | 4015082183172 | db | 10 | 4015081851041 | 0 |  | 10 | 39269097 | DE | 24 | 3 | 24 | 0.001 | 0.002
Lapka, átlátszó, lapos, Ab, fehér | M22-XDL-W-D4 | 218318 | Y7-218318 | HH1 | 996 | 4015082183189 | db | 10 |  | 0 |  | 1 | 39269097 | DE | 24 | 3 | 24 | 0.001 | 0.002
Lapka, átlátszó, lapos, Ein, fehér | M22-XDL-W-D6 | 218320 | Y7-218320 | HH1 | 996 | 4015082183202 | db | 10 |  | 0 |  | 1 | 39269097 | DE | 24 | 3 | 24 | 0.001 | 0.002
Lapka, átlátszó, lapos, STOP, fehér | M22-XDL-W-GB0 | 218327 | Y7-218327 | HH1 | 996 | 4015082183271 | db | 10 |  | 0 |  | 1 | 85389099 | DE | 24 | 3 | 24 | 0.001 | 0.002
Lapka, átlátszó, lapos, START, fehér | M22-XDL-W-GB1 | 218329 | Y7-218329 | HH1 | 996 | 4015082183295 | db | 10 | 4015081851133 | 0 |  | 10 | 39269097 | DE | 24 | 3 | 24 | 0.001 | 0.002
Lapka, átlátszó, lapos, FORWARD, fehér | M22-XDL-W-GB15 | 218337 | Y7-218337 | HH1 | 996 | 4015082183370 | db | 10 |  | 0 |  | 1 | 39269097 | DE | 24 | 3 | 24 | 0.001 | 0.002
Lapka, átlátszó, lapos, REVERSE, fehér | M22-XDL-W-GB16 | 218338 | Y7-218338 | HH1 | 996 | 4015082183387 | db | 10 |  | 0 |  | 1 | 39269097 | DE | 24 | 3 | 24 | 0.001 | 0.002
Lapka, átlátszó, lapos, RAISE, fehér | M22-XDL-W-GB17 | 218339 | Y7-218339 | HH1 | 996 | 4015082183394 | db | 10 |  | 0 |  | 1 | 85389099 | DE | 24 | 3 | 24 | 0.001 | 0.002
Lapka, átlátszó, lapos, LOWER, fehér | M22-XDL-W-GB18 | 218340 | Y7-218340 | HH1 | 996 | 4015082183400 | db | 10 |  | 0 |  | 1 | 85389099 | DE | 24 | 3 | 24 | 0.001 | 0.002
Lapka, átlátszó, lapos, CLOSE, fehér | M22-XDL-W-GB2 | 218330 | Y7-218330 | HH1 | 996 | 4015082183301 | db | 10 |  | 0 |  | 1 | 85389099 | DE | 24 | 3 | 24 | 0.001 | 0.002
Lapka, átlátszó, lapos, UP, fehér | M22-XDL-W-GB3 | 218331 | Y7-218331 | HH1 | 996 | 4015082183318 | db | 10 |  | 0 |  | 1 | 85389099 | DE | 24 | 3 | 24 | 0.001 | 0.002
Lapka, átlátszó, lapos, DOWN, fehér | M22-XDL-W-GB4 | 218332 | Y7-218332 | HH1 | 996 | 4015082183325 | db | 10 |  | 0 |  | 1 | 85389099 | DE | 24 | 3 | 24 | 0.001 | 0.002
Lapka, átlátszó, lapos, ON, fehér | M22-XDL-W-GB6 | 218335 | Y7-218335 | HH1 | 996 | 4015082183356 | db | 10 |  | 0 |  | 1 | 39269097 | DE | 24 | 3 | 24 | 0.001 | 0.002
Lapka, átlátszó, lapos, TEST, fehér | M22-XDL-W-GB9 | 218333 | Y7-218333 | HH1 | 996 | 4015082183332 | db | 10 |  | 0 |  | 1 | 85389099 | DE | 24 | 3 | 24 | 0.001 | 0.002
Lapka, átlátszó, lapos, STOP 0, fehér | M22-XDL-W-X0 | 218160 | Y7-218160 | HH1 | 996 | 4015082181604 | db | 10 |  | 0 |  | 10 | 39269097 | DE | 24 | 3 | 24 | 0.001 | 0.002
Lapka, átlátszó, lapos, START I, fehér | M22-XDL-W-X1 | 218296 | Y7-218296 | HH1 | 996 | 4015082182960 | db | 10 | 4015081850860 | 0 |  | 10 | 39269097 | DE | 24 | 3 | 24 | 0.001 | 0.002
Lapka, átlátszó, lapos, Automatic, fehér | M22-XDL-W-X10 | 218308 | Y7-218308 | HH1 | 996 | 4015082183080 | db | 10 |  | 0 |  | 10 | 39269097 | DE | 24 | 3 | 24 | 0.001 | 0.002
Lapka, átlátszó, lapos, Inch, fehér | M22-XDL-W-X11 | 218309 | Y7-218309 | HH1 | 996 | 4015082183097 | db | 10 | 4015081850969 | 0 |  | 10 | 39269097 | DE | 24 | 3 | 24 | 0.001 | 0.002
Lapka, átlátszó, lapos, Unlock, fehér | M22-XDL-W-X12 | 218310 | Y7-218310 | HH1 | 996 | 4015082183103 | db | 10 | 4015081850976 | 0 |  | 10 | 39269097 | DE | 24 | 3 | 24 | 0.001 | 0.002
Lapka, átlátszó, lapos, Loosen, fehér | M22-XDL-W-X13 | 218311 | Y7-218311 | HH1 | 996 | 4015082183110 | db | 10 | 4015081850983 | 0 |  | 10 | 39269097 | DE | 24 | 3 | 24 | 0.001 | 0.002
Lapka, átlátszó, lapos, Clamp, fehér | M22-XDL-W-X14 | 218312 | Y7-218312 | HH1 | 996 | 4015082183127 | db | 10 | 4015081850990 | 0 |  | 10 | 39269097 | DE | 24 | 3 | 24 | 0.001 | 0.002
Lapka, átlátszó, lapos, Release, fehér | M22-XDL-W-X15 | 218313 | Y7-218313 | HH1 | 996 | 4015082183134 | db | 10 | 4015081851003 | 0 |  | 10 | 39269097 | DE | 24 | 3 | 24 | 0.001 | 0.002
Lapka, átlátszó, lapos, Liquid, fehér | M22-XDL-W-X16 | 218314 | Y7-218314 | HH1 | 996 | 4015082183141 | db | 10 | 4015081851010 | 0 |  | 10 | 39269097 | DE | 24 | 3 | 24 | 0.001 | 0.002
Lapka, átlátszó, lapos, ??, fehér | M22-XDL-W-X162 | 197928 | Y7-197928 | HH1 | 1984 | 4015081955596 | db | 1 |  | 0 |  | 1 | 85389099 | DE | 24 | 3 | 24 | 0.002 | 0.002
Lapka, átlátszó, lapos, Horn, fehér | M22-XDL-W-X17 | 218315 | Y7-218315 | HH1 | 996 | 4015082183158 | db | 10 | 4015081851027 | 0 |  | 10 | 39269097 | DE | 24 | 3 | 24 | 0.001 | 0.002
Lapka, átlátszó, lapos, START II, fehér | M22-XDL-W-X2 | 218301 | Y7-218301 | HH1 | 996 | 4015082183011 | db | 10 | 4015081850884 | 0 |  | 10 | 39269097 | DE | 24 | 3 | 24 | 0.001 | 0.002
Lapka, átlátszó, lapos, Increase, fehér | M22-XDL-W-X4 | 218302 | Y7-218302 | HH1 | 996 | 4015082183028 | db | 10 | 4015081850891 | 0 |  | 10 | 39269097 | DE | 24 | 3 | 24 | 0.001 | 0.002
Programozó vezeték | SVDRIVECABLE | 129001 | Y7-129001 | HH4 | 24104 | 4015081263615 | db | 1 |  | 0 |  | 1 | 85044086 | FI | 102 | 146 | 44 | 0.14 | 0.14
Lapka, átlátszó, lapos, Acceptance, fehér | M22-XDL-W-X5 | 218303 | Y7-218303 | HH1 | 996 | 4015082183035 | db | 10 |  | 0 |  | 1 | 39269097 | DE | 24 | 3 | 24 | 0.001 | 0.002
Lapka, átlátszó, lapos, Direction of movement, fehér | M22-XDL-W-X7 | 218305 | Y7-218305 | HH1 | 996 | 4015082183059 | db | 10 |  | 0 |  | 10 | 39269097 | DE | 24 | 3 | 24 | 0.001 | 0.002
SWD; Lapos csatlakozókkal vezeték, 100m, 8-pólus | SWD4-100LF8-24 | 116026 | Y7-116026 | HH3 | 76568 | 4015081157662 | db | 1 |  | 0 |  | 1 | 85444290 | DE | 20 | 1 | 100000 | 3.5 | 3.7
Tápkábel SWD modulokhoz IP67 EU6E, EU8E, 100m, szabad végekkel | SWD4-100LR4P | 184485 | Y7-184485 | HH3 | 395560 | 4015081785247 | db | 1 |  | 0 |  | 1 | 85444991 | US | 615.385 | 307.692 | 615.385 | 16.364 | 18.182
SWD; Lapos csatlakozókkal vezeték, 10m, 8-pólus, lapos csatlakozóval | SWD4-10LF8-24-2S | 116029 | Y7-116029 | HH3 | 14216 | 4015081157693 | db | 1 |  | 0 |  | 1 | 85444290 | DE | 20 | 1 | 10000 | 0.345 | 0.35
Tápkábel SWD modulokhoz IP67 EU6E, EU8E, 10m, 7/8" szögletes dugasz és 7/8" szögletes aljzat | SWD4-10LR4P-2R | 183226 | Y7-183226 | HH3 | 61184 | 4015081781591 | db | 1 |  | 0 |  | 1 | 85444290 | US | 307.692 | 76.923 | 307.692 | 1.636 | 1.818
Tápkábel SWD modulokhoz IP67 EU6E, EU8E, 10m, 7/8" dugasz és 7/8" aljzat | SWD4-10LR4P-2S | 183216 | Y7-183216 | HH3 | 59780 | 4015081781492 | db | 1 |  | 0 |  | 1 | 85444290 | US | 307.692 | 76.923 | 307.692 | 1.636 | 1.818
Tápkábel SWD modulokhoz IP67 EU6E, EU8E, 10m, szabad vég és 7/8" szögletes aljzat | SWD4-10LR4P-R | 183201 | Y7-183201 | HH3 | 51200 | 4015081781348 | db | 1 |  | 0 |  | 1 | 85444290 | US | 307.692 | 76.923 | 307.692 | 1.636 | 1.818
Tápkábel SWD modulokhoz IP67 EU6E, EU8E, 10m, szabad vég és 7/8" aljzat | SWD4-10LR4P-S | 183206 | Y7-183206 | HH3 | 50432 | 4015081781393 | db | 1 |  | 0 |  | 1 | 85444290 | US | 307.692 | 76.923 | 307.692 | 1.636 | 1.818
SWD; Gyűrűs kábel M12-es csatlakozókkal mindkét oldalon, 10m, 5 eres | SWD4-10LR5-2S | 174769 | Y7-174769 | HH3 | 23960 | 4015081712557 | db | 1 |  | 0 |  | 1 | 85444290 | MX | 16.3 | 16.3 | 10000 | 0.628 | 0.639
Tápkábel SWD modulokhoz IP67 EU6E, EU8E, 1m, 7/8" szögletes dugasz és 7/8" szögletes aljzat | SWD4-1LR4P-2R | 183220 | Y7-183220 | HH3 | 29544 | 4015081781539 | db | 1 |  | 0 |  | 1 | 85444290 | US | 307.692 | 51.282 | 307.692 | 0.409 | 0.455
Tápkábel SWD modulokhoz IP67 EU6E, EU8E, 1m, 7/8" dugasz és 7/8" aljzat | SWD4-1LR4P-2S | 183210 | Y7-183210 | HH3 | 28132 | 4015081781430 | db | 1 |  | 0 |  | 1 | 85444290 | US | 307.692 | 51.282 | 307.692 | 0.409 | 0.455
SWD; Gyűrűs kábel M12-es csatlakozókkal mindkét oldalon, 1m, 5 eres, közvetlen szerelés | SWD4-1LR5-1-2S | 179545 | Y7-179545 | HH3 | 15288 | 4015081746316 | db | 1 |  | 0 |  | 1 | 85444290 | MX | 16.3 | 16.3 | 1000 | 0.071 | 0.071
SWD; Gyűrűs kábel M12-es csatlakozókkal mindkét oldalon, 1m, 5 eres | SWD4-1LR5-2S | 174763 | Y7-174763 | HH3 | 12724 | 4015081712496 | db | 1 |  | 0 |  | 1 | 85444290 | MX | 16.3 | 16.3 | 1000 | 0.088 | 0.099
SWD; Gyűrűs kábel M12-es csatlakozóval és szabad véggel, 1m, 5 eres | SWD4-1LR5-S | 174697 | Y7-174697 | HH3 | 9552 | 4015081711833 | db | 1 |  | 0 |  | 1 | 85444290 | MX | 16.3 | 16.3 | 1000 | 0.046 | 0.046
Tápkábel SWD modulokhoz IP67 EU6E, EU8E, 1,5 m, 7/8" szögletes dugasz és 7/8" szögletes aljzat | SWD4-1M5LR4P-2R | 183221 | Y7-183221 | HH3 | 31304 | 4015081781546 | db | 1 |  | 0 |  | 1 | 85444290 | US | 307.692 | 51.282 | 307.692 | 0.409 | 0.455
Tápkábel SWD modulokhoz IP67 EU6E, EU8E, 1,5 m, 7/8" dugasz és 7/8" aljzat | SWD4-1M5LR4P-2S | 183211 | Y7-183211 | HH3 | 29896 | 4015081781447 | db | 1 |  | 0 |  | 1 | 85444290 | US | 307.692 | 51.282 | 307.692 | 0.409 | 0.455
SWD; Gyűrűs kábel M12-es csatlakozókkal mindkét oldalon, 1,5m, 5 eres | SWD4-1M5LR5-2S | 174764 | Y7-174764 | HH3 | 13692 | 4015081712502 | db | 1 |  | 0 |  | 1 | 85444290 | MX | 16.3 | 16.3 | 1500 | 0.118 | 0.129
Tápkábel SWD modulokhoz IP67 EU6E, EU8E, 20m, 7/8" szögletes dugasz és 7/8" szögletes aljzat | SWD4-20LR4P-2R | 183227 | Y7-183227 | HH3 | 102372 | 4015081781607 | db | 1 |  | 0 |  | 1 | 85444290 | US | 307.692 | 102.564 | 307.692 | 3.273 | 3.636
Tápkábel SWD modulokhoz IP67 EU6E, EU8E, 20m, 7/8" dugasz és 7/8" aljzat | SWD4-20LR4P-2S | 183217 | Y7-183217 | HH3 | 100876 | 4015081781508 | db | 1 |  | 0 |  | 1 | 85444290 | US | 307.692 | 102.564 | 307.692 | 3.273 | 3.636
Tápkábel SWD modulokhoz IP67 EU6E, EU8E, 20m, szabad vég és 7/8" szögletes aljzat | SWD4-20LR4P-R | 183202 | Y7-183202 | HH3 | 88544 | 4015081781355 | db | 1 |  | 0 |  | 1 | 85444290 | US | 307.692 | 102.564 | 307.692 | 3.273 | 3.636
Tápkábel SWD modulokhoz IP67 EU6E, EU8E, 20m, szabad vég és 7/8" aljzat | SWD4-20LR4P-S | 183207 | Y7-183207 | HH3 | 87792 | 4015081781409 | db | 1 |  | 0 |  | 1 | 85444290 | US | 307.692 | 102.564 | 307.692 | 3.273 | 3.636
SWD; Gyűrűs kábel M12-es csatlakozókkal mindkét oldalon, 20m, 5 eres | SWD4-20LR5-2S | 174770 | Y7-174770 | HH3 | 63612 | 4015081712564 | db | 1 |  | 0 |  | 1 | 85444290 | MX | 16.3 | 16.3 | 20000 | 1.228 | 1.239
SWD; Körkerm. csatlakozókkal vezeték, 250m, 5-pólus | SWD4-250LR5 | 187457 | Y7-187457 | HH3 | 369248 | 4015081825158 | db | 1 |  | 0 |  | 1 | 85444993 |  | 0 | 0 | 0 | 10 | 10.5
SWD; Körkerm. csatlakozókkal vezeték, 250m, 8-pólus | SWD4-250LR8-24 | 144878 | Y7-144878 | HH3 | 606888 | 4015081413775 | db | 1 |  | 0 |  | 1 | 85444993 | DE | 0 | 0 | 0 | 20 | 20.001
Tápkábel SWD modulokhoz IP67 EU6E, EU8E, 25m, szabad végekkel | SWD4-25LR4P | 184486 | Y7-184486 | HH3 | 101728 | 4015081785254 | db | 1 |  | 0 |  | 1 | 85444991 | US | 307.692 | 307.692 | 410.256 | 4.091 | 4.545
Tápkábel SWD modulokhoz IP67 EU6E, EU8E, 2m, 7/8" szögletes dugasz és 7/8" szögletes aljzat | SWD4-2LR4P-2R | 183222 | Y7-183222 | HH3 | 33072 | 4015081781553 | db | 1 |  | 0 |  | 1 | 85444290 | US | 307.692 | 51.282 | 307.692 | 0.409 | 0.455
Tápkábel SWD modulokhoz IP67 EU6E, EU8E, 2m, 7/8" dugasz és 7/8" aljzat | SWD4-2LR4P-2S | 183212 | Y7-183212 | HH3 | 31656 | 4015081781454 | db | 1 |  | 0 |  | 1 | 85444290 | US | 307.692 | 51.282 | 307.692 | 0.409 | 0.455
Tápkábel SWD modulokhoz IP67 EU6E, EU8E, 2m, szabad vég és 7/8" szögletes aljzat | SWD4-2LR4P-R | 183198 | Y7-183198 | HH3 | 20060 | 4015081781317 | db | 1 |  | 0 |  | 1 | 85444290 | US | 307.692 | 51.282 | 307.692 | 0.409 | 0.455
Tápkábel SWD modulokhoz IP67 EU6E, EU8E, 2m, szabad vég és 7/8" aljzat | SWD4-2LR4P-S | 183203 | Y7-183203 | HH3 | 21776 | 4015081781362 | db | 1 |  | 0 |  | 1 | 85444290 | US | 307.692 | 51.282 | 307.692 | 0.409 | 0.455
SWD; Gyűrűs kábel M12-es csatlakozókkal mindkét oldalon, 2m, 5 eres, közvetlen szerelés | SWD4-2LR5-1-2S | 179546 | Y7-179546 | HH3 | 17112 | 4015081746323 | db | 1 |  | 0 |  | 1 | 85444290 | MX | 16.3 | 16.3 | 2000 | 0.122 | 0.122
SWD; Gyűrűs kábel M12-es csatlakozókkal mindkét oldalon, 2m, 5 eres | SWD4-2LR5-2S | 174765 | Y7-174765 | HH3 | 14640 | 4015081712519 | db | 1 |  | 0 |  | 1 | 85444290 | MX | 16.3 | 16.3 | 2000 | 0.148 | 0.159
SWD; Gyűrűs kábel M12-es csatlakozóval és szabad véggel, 2m, 5 eres | SWD4-2LR5-S | 174698 | Y7-174698 | HH3 | 11460 | 4015081711840 | db | 1 |  | 0 |  | 1 | 85444290 | MX | 16.3 | 16.3 | 2000 | 0.064 | 0.075
SWD; Lapos csatlakozókkal vezeték, 3m, 8-pólus, lapos csatlakozóval | SWD4-3LF8-24-2S | 116027 | Y7-116027 | HH3 | 6572 | 4015081157679 | db | 1 |  | 0 |  | 1 | 85444290 | DE | 20 | 1 | 300 | 0.11 | 0.114
Tápkábel SWD modulokhoz IP67 EU6E, EU8E, 3m, 7/8" szögletes dugasz és 7/8" szögletes aljzat | SWD4-3LR4P-2R | 183223 | Y7-183223 | HH3 | 36588 | 4015081781560 | db | 1 |  | 0 |  | 1 | 85444290 | US | 307.692 | 51.282 | 307.692 | 0.409 | 0.455
Tápkábel SWD modulokhoz IP67 EU6E, EU8E, 3m, 7/8" dugasz és 7/8" aljzat | SWD4-3LR4P-2S | 183213 | Y7-183213 | HH3 | 35180 | 4015081781461 | db | 1 |  | 0 |  | 1 | 85444290 | US | 307.692 | 51.282 | 307.692 | 0.409 | 0.455
SWD; Gyűrűs kábel M12-es csatlakozókkal mindkét oldalon, 3m, 5 eres | SWD4-3LR5-2S | 174766 | Y7-174766 | HH3 | 16556 | 4015081712526 | db | 1 |  | 0 |  | 1 | 85444290 | MX | 16.3 | 16.3 | 3000 | 0.208 | 0.219
Tápkábel SWD modulokhoz IP67 EU6E, EU8E, 4m, 7/8" szögletes dugasz és 7/8" szögletes aljzat | SWD4-4LR4P-2R | 183224 | Y7-183224 | HH3 | 40104 | 4015081781577 | db | 1 |  | 0 |  | 1 | 85444290 | US | 307.692 | 51.282 | 307.692 | 0.614 | 0.682
Tápkábel SWD modulokhoz IP67 EU6E, EU8E, 4m, 7/8" dugasz és 7/8" aljzat | SWD4-4LR4P-2S | 183214 | Y7-183214 | HH3 | 38680 | 4015081781478 | db | 1 |  | 0 |  | 1 | 85444290 | US | 307.692 | 51.282 | 307.692 | 0.614 | 0.682
Tápkábel SWD modulokhoz IP67 EU6E, EU8E, 4m, szabad vég és 7/8" szögletes aljzat | SWD4-4LR4P-R | 183199 | Y7-183199 | HH3 | 27084 | 4015081781324 | db | 1 |  | 0 |  | 1 | 85444290 | US | 307.692 | 51.282 | 307.692 | 0.614 | 0.682
Tápkábel SWD modulokhoz IP67 EU6E, EU8E, 4m, szabad vég és 7/8" aljzat | SWD4-4LR4P-S | 183204 | Y7-183204 | HH3 | 28032 | 4015081781379 | db | 1 |  | 0 |  | 1 | 85444290 | US | 307.692 | 51.282 | 307.692 | 0.614 | 0.682
SWD; Gyűrűs kábel M12-es csatlakozókkal mindkét oldalon, 4m, 5 eres | SWD4-4LR5-2S | 174767 | Y7-174767 | HH3 | 18440 | 4015081712533 | db | 1 |  | 0 |  | 1 | 85444290 | MX | 16.3 | 16.3 | 4000 | 0.268 | 0.279
Tápkábel SWD modulokhoz IP67 EU6E, EU8E, 50m, szabad végekkel | SWD4-50LR4P | 184487 | Y7-184487 | HH3 | 192140 | 4015081785261 | db | 1 |  | 0 |  | 1 | 85444991 | US | 615.385 | 307.692 | 410.256 | 8.182 | 9.091
SWD; Körkerm. csatlakozókkal vezeték, 50m, 8-pólus | SWD4-50LR8-24 | 116030 | Y7-116030 | HH3 | 91392 | 4015081157709 | db | 1 |  | 0 |  | 1 | 85444993 | DE | 0 | 0 | 0 | 4.03 | 4.031
SWD; Lapos csatlakozókkal vezeték, 5m, 8-pólus, lapos csatlakozóval | SWD4-5LF8-24-2S | 116028 | Y7-116028 | HH3 | 9432 | 4015081157686 | db | 1 |  | 0 |  | 1 | 85444290 | DE | 20 | 1 | 500 | 0.18 | 0.184
Tápkábel SWD modulokhoz IP67 EU6E, EU8E, 5m, 7/8" szögletes dugasz és 7/8" szögletes aljzat | SWD4-5LR4P-2R | 183225 | Y7-183225 | HH3 | 46336 | 4015081781584 | db | 1 |  | 0 |  | 1 | 85444290 | US | 307.692 | 51.282 | 307.692 | 0.818 | 0.909
Tápkábel SWD modulokhoz IP67 EU6E, EU8E, 5m, 7/8" dugasz és 7/8" aljzat | SWD4-5LR4P-2S | 183215 | Y7-183215 | HH3 | 44844 | 4015081781485 | db | 1 |  | 0 |  | 1 | 85444290 | US | 307.692 | 51.282 | 307.692 | 0.818 | 0.909
SWD; Gyűrűs kábel M12-es csatlakozókkal mindkét oldalon, 5m, 5 eres | SWD4-5LR5-2S | 174768 | Y7-174768 | HH3 | 22280 | 4015081712540 | db | 1 |  | 0 |  | 1 | 85444290 | MX | 16.3 | 16.3 | 5000 | 0.328 | 0.339
Tápkábel SWD modulokhoz IP67 EU6E, EU8E, 6m, szabad vég és 7/8" szögletes aljzat | SWD4-6LR4P-R | 183200 | Y7-183200 | HH3 | 36240 | 4015081781331 | db | 1 |  | 0 |  | 1 | 85444290 | US | 307.692 | 51.282 | 307.692 | 0.818 | 0.909
Tápkábel SWD modulokhoz IP67 EU6E, EU8E, 6m, szabad vég és 7/8" aljzat | SWD4-6LR4P-S | 183205 | Y7-183205 | HH3 | 35508 | 4015081781386 | db | 1 |  | 0 |  | 1 | 85444290 | US | 307.692 | 51.282 | 307.692 | 0.818 | 0.909
SWD; Adapter lapos csatl./ kör csatl.vezeték | SWD4-8FRF-10 | 121377 | Y7-121377 | HH3 | 15676 | 4015081192069 | db | 1 |  | 0 |  | 1 | 85369010 | DE | 35 | 90 | 23.2 | 0.041 | 0.056
SWD; lapos csatlakozó, 8-pólus | SWD4-8MF2 | 116023 | Y7-116023 | HH3 | 876 | 4015081157631 | db | 10 | 4015081843862 | 0 |  | 10 | 85366990 | DE | 23 | 18 | 8 | 0.002 | 0.003
SWD; készülkcsatl., 8-pólus | SWD4-8SF2-5 | 116022 | Y7-116022 | HH3 | 3000 | 4015081157624 | db | 10 |  | 0 |  | 10 | 85366990 | CZ | 36.4 | 14.9 | 12.8 | 0.006 | 0.006
SWD; lapos csatlakozó coupling, 8-pólus | SWD4-8SFF2-5 | 116024 | Y7-116024 | HH3 | 6104 | 4015081157648 | db | 1 |  | 0 |  | 1 | 85366990 | CZ | 34.3 | 10.15 | 48.4 | 0.004 | 0.006
SWD, fedél megfigyelési funkcióval az M12 csatlakozóhoz | SWD4-ACAP-10 | 174751 | Y7-174751 | HH3 | 12724 | 4015081712373 | db | 1 |  | 0 |  | 1 | 85369095 | MX | 16.3 | 16.3 | 56 | 0.03 | 0.03
SWD; Adapter | SWD4-ADP-1 | 197241 | Y7-197241 | HH3 | 572 | 4015081939350 | db | 1000 |  | 0 |  | 1000 | 39269097 | DE | 0 | 0 | 0 | 0.002 | 0.002
SWD; roppantó szerzám, átjáró/vég csatlakozóhoz | SWD4-CRP-1 | 116025 | Y7-116025 | HH3 | 133564 | 4015081157655 | db | 1 |  | 0 |  | 1 | 82032000 | DE | 100 | 210 | 30 | 0.574 | 0.65
SWD; roppantó szerzám, készülék lapos csatlakozóhoz | SWD4-CRP-2 | 116699 | Y7-116699 | HH3 | 157920 | 4015081164448 | db | 1 |  | 0 |  | 1 | 82032000 | DE | 100 | 210 | 30 | 0.661 | 0.737
Tápegység modul SW-DTMCC | SWD4-FFR-PF1-1 | 168880 | Y7-168880 | HH3 | 54620 | 4015081653713 | db | 1 |  | 0 |  | 1 | 85044083 | DE | 71.5 | 90 | 67.5 | 0.105 | 0.125
SWD; Csatlakozó vezeték adapter SW-DTMCC | SWD4-FFR-ST1-1 | 168881 | Y7-168881 | HH3 | 37300 | 4015081653720 | db | 1 |  | 0 |  | 1 | 85371098 | DE | 35 | 90 | 34 | 0.046 | 0.064
SWD; Gyűrűs kábel M12-es csatlakozókkal mindkét oldalon, 0,1m, 5 eres | SWD4-M1LR5-2S | 174760 | Y7-174760 | HH3 | 11460 | 4015081712465 | db | 1 |  | 0 |  | 1 | 85444290 | MX | 16.3 | 16.3 | 100 | 0.034 | 0.034
SWD; Gyűrűs kábel M12-es csatlakozókkal mindkét oldalon, 0,1m, 5 eres | SWD4-M1LR5-RS | 183155 | Y7-183155 | HH3 | 15492 | 4015081780884 | db | 1 |  | 0 |  | 1 | 85444290 | MX | 16.3 | 16.3 | 100 | 0.034 | 0.034
Tápkábel SWD modulokhoz IP67 EU6E, EU8E, 0,3m, 7/8" szögletes dugasz és 7/8" szögletes aljzat | SWD4-M3LR4P-2R | 183218 | Y7-183218 | HH3 | 27084 | 4015081781515 | db | 1 |  | 0 |  | 1 | 85444290 | US | 307.692 | 51.282 | 307.692 | 0.205 | 0.227
Tápkábel SWD modulokhoz IP67 EU6E, EU8E, 0,3m, 7/8" dugasz és 7/8" aljzat | SWD4-M3LR4P-2S | 183208 | Y7-183208 | HH3 | 25676 | 4015081781416 | db | 1 |  | 0 |  | 1 | 85444290 | US | 307.692 | 51.282 | 307.692 | 0.205 | 0.227
SWD; Gyűrűs kábel M12-es csatlakozókkal mindkét oldalon, 0,3m, 5 eres, közvetlen szerelés | SWD4-M3LR5-1-2S | 179543 | Y7-179543 | HH3 | 15288 | 4015081746293 | db | 1 |  | 0 |  | 1 | 85444290 | MX | 16.3 | 16.3 | 300 | 0.042 | 0.042
SWD; Gyűrűs kábel M12-es csatlakozókkal mindkét oldalon, 0,3m, 5 eres | SWD4-M3LR5-2S | 174761 | Y7-174761 | HH3 | 11840 | 4015081712472 | db | 1 |  | 0 |  | 1 | 85444290 | MX | 16.3 | 16.3 | 300 | 0.046 | 0.046
SWD; Gyűrűs kábel M12-es csatlakozóval és szabad véggel, 0,3m, 5 eres | SWD4-M3LR5-S | 174771 | Y7-174771 | HH3 | 7652 | 4015081712571 | db | 1 |  | 0 |  | 1 | 85444290 | MX | 16.3 | 16.3 | 300 | 0.05 | 0.064
SWD; Lapos csatlakozókkal vezeték, 0.5m, 8-pólus, lapos csatlakozóval | SWD4-M5LF8-24-2S | 197658 | Y7-197658 | HH3 | 5288 | 4015081946440 | db | 1 |  | 0 |  | 1 | 85444290 | DE | 20 | 1 | 500 | 0.1 | 0.192
Tápkábel SWD modulokhoz IP67 EU6E, EU8E, 0,6m, 7/8" szögletes dugasz és 7/8" szögletes aljzat | SWD4-M6LR4P-2R | 183219 | Y7-183219 | HH3 | 28132 | 4015081781522 | db | 1 |  | 0 |  | 1 | 85444290 | US | 307.692 | 51.282 | 307.692 | 0.205 | 0.227
Tápkábel SWD modulokhoz IP67 EU6E, EU8E, 0,6 m, 7/8" dugasz és 7/8" aljzat | SWD4-M6LR4P-2S | 183209 | Y7-183209 | HH3 | 26744 | 4015081781423 | db | 1 |  | 0 |  | 1 | 85444290 | US | 307.692 | 51.282 | 307.692 | 0.205 | 0.227
SWD; Gyűrűs kábel M12-es csatlakozókkal mindkét oldalon, 0,6m, 5 eres, közvetlen szerelés | SWD4-M6LR5-1-2S | 179544 | Y7-179544 | HH3 | 16556 | 4015081746309 | db | 1 |  | 0 |  | 1 | 85444290 | MX | 16.3 | 16.3 | 600 | 0.056 | 0.056
SWD; Gyűrűs kábel M12-es csatlakozókkal mindkét oldalon, 0,6m, 5 eres | SWD4-M6LR5-2S | 174762 | Y7-174762 | HH3 | 12356 | 4015081712489 | db | 1 |  | 0 |  | 1 | 85444290 | MX | 16.3 | 16.3 | 600 | 0.064 | 0.075
SWD; Gyűrűs kábel M12 csatlakozóval és szabad véggel, 0,6m, 5 eres | SWD4-M6LR5-S | 174772 | Y7-174772 | HH3 | 8916 | 4015081712588 | db | 1 |  | 0 |  | 1 | 85444290 | MX | 16.3 | 16.3 | 600 | 0.045 | 0.06
SWD; Lapos csatlakozókkal vezeték, 0.7m, 8-pólus, lapos csatlakozóval | SWD4-M7LF8-24-2S | 198303 | Y7-198303 | HH3 | 5556 | 4015081960125 | db | 1 |  | 0 |  | 1 | 85444290 | DE | 20 | 1 | 700 | 0.11 | 0.111
SWD, fedél M12-es csatlakozóhoz | SWD4-PCAP-F | 174752 | Y7-174752 | HH3 | 2556 | 4015081712380 | db | 1 |  | 0 |  | 1 | 85472000 | MX | 14 | 14 | 13.5 | 0.045 | 0.045
SWD, fedél M12-es csatlakozóhoz | SWD4-PCAP-M | 174753 | Y7-174753 | HH3 | 2556 | 4015081712397 | db | 1 |  | 0 |  | 1 | 85472000 | MX | 10.8 | 10.8 | 35 | 0.045 | 0.045
SWD, fedél 7/8" aljzathoz | SWD4-PCAPP-F | 184489 | Y7-184489 | HH3 | 3524 | 4015081785285 | db | 1 |  | 0 |  | 1 | 85389099 | US | 51.282 | 12.821 | 51.282 | 0.041 | 0.045
SWD, fedél 7/8" dugaszhoz | SWD4-PCAPP-M | 184490 | Y7-184490 | HH3 | 3524 | 4015081785292 | db | 1 |  | 0 |  | 1 | 85389099 | US | 51.282 | 12.821 | 51.282 | 0.041 | 0.045
SWD; 5-pólusú M12-es aljzat, előre összeszerelt vezetékekkel, 1m | SWD4-PRF5-1-S | 174758 | Y7-174758 | HH3 | 15288 | 4015081712441 | db | 1 |  | 0 |  | 1 | 85366990 | US | 25.4 | 25.4 | 1000 | 0.136 | 0.136
SWD; 5-pólusú M12-es aljzat, előre összeszerelt vezetékekkel, 0,15m | SWD4-PRF5-2-S | 179541 | Y7-179541 | HH3 | 11544 | 4015081746279 | db | 1 |  | 0 |  | 1 | 85366990 | MX | 24 | 24 | 148 | 0.045 | 0.045
SWD; 5 pólusú M12-es dugasz, előre összeszerelt vezetékekkel, 1m | SWD4-PRM5-1-S | 174759 | Y7-174759 | HH3 | 15288 | 4015081712458 | db | 1 |  | 0 |  | 1 | 85366990 | US | 25.4 | 25.4 | 1000 | 0.136 | 0.136
SWD; 5 pólusú M12-es dugasz, előre összeszerelt vezetékekkel, 0,15m | SWD4-PRM5-2-S | 179542 | Y7-179542 | HH3 | 13992 | 4015081746286 | db | 1 |  | 0 |  | 1 | 85366990 | MX | 24 | 24 | 148 | 0.045 | 0.045
SWD, Záróellenállás M12-es csatlakozóhoz | SWD4-RC5-10 | 174754 | Y7-174754 | HH3 | 16756 | 4015081712403 | db | 1 |  | 0 |  | 1 | 85332100 | MX | 20.06 | 41 | 25.65 | 0.01 | 0.03
SWD; buszlezáró | SWD4-RC8-10 | 116020 | Y7-116020 | HH3 | 9568 | 4015081157600 | db | 1 |  | 0 |  | 1 | 85369010 | CZ | 34.3 | 10.15 | 48.4 | 0.011 | 0.012
SWD; Készülékcsatlakozó jumperrel, előlapi rögz. | SWD4-SEL8-10 | 116021 | Y7-116021 | HH3 | 1848 | 4015081157617 | db | 5 | 4015081843848 | 0 |  | 5 | 85369095 | CZ | 10 | 33 | 10 | 0.002 | 0.002
SWD, 4-pólusú 7/8" aljzat, csavarcsíptetők | SWD4-SF4P-67 | 183228 | Y7-183228 | HH3 | 17096 | 4015081781614 | db | 1 |  | 0 |  | 1 | 85366990 | US | 51.282 | 12.821 | 102.564 | 0.082 | 0.091
SWD, 4-pólusú 7/8" szögletes aljzat, csavarcsíptetők | SWD4-SF4P-67R | 183229 | Y7-183229 | HH3 | 19236 | 4015081781621 | db | 1 |  | 0 |  | 1 | 85366990 | US | 51.282 | 12.821 | 102.564 | 0.082 | 0.091
SWD; 5-pólusú dugasz, egyenes | SWD4-SF5-67 | 179547 | Y7-179547 | HH3 | 16556 | 4015081746330 | db | 1 |  | 0 |  | 1 | 85366990 | US | 20.6 | 20.6 | 61 | 0.045 | 0.045
SWD; Szer.-hető aljzat, egyenes, 8-pólus | SWD4-SF8-67 | 116033 | Y7-116033 | HH3 | 8528 | 4015081157730 | db | 1 |  | 0 |  | 1 | 85366990 | DE | 18.5 | 18.5 | 45 | 0.032 | 0.036
SWD csatl.hüvely M12 kábel csatlakoztatásához | SWD4-SFL8-12 | 174756 | Y7-174756 | HH3 | 31700 | 4015081712427 | db | 1 |  | 0 |  | 1 | 85369010 | DE | 35.2 | 21 | 82.4 | 0.045 | 0.045
SWD; Elosztószekrény átvezető csatl.aljzat | SWD4-SFL8-20 | 121380 | Y7-121380 | HH3 | 37624 | 4015081192090 | db | 1 |  | 0 |  | 1 | 85366990 | DE | 35 | 82.4 | 21 | 0.045 | 0.06
SWD, 4-pólusú 7/8" dugasz, csavarcsíptetők | SWD4-SM4P-67 | 183230 | Y7-183230 | HH3 | 17096 | 4015081781638 | db | 1 |  | 0 |  | 1 | 85366990 | US | 51.282 | 12.821 | 102.564 | 0.082 | 0.091
SWD, 4-pólusú 7/8" szögletes aljzat, csavarcsíptetők | SWD4-SM4P-67R | 183231 | Y7-183231 | HH3 | 19236 | 4015081781645 | db | 1 |  | 0 |  | 1 | 85366990 | US | 51.282 | 12.821 | 102.564 | 0.082 | 0.091
SWD; 5-pólusú aljzat, egyenes | SWD4-SM5-67 | 179548 | Y7-179548 | HH3 | 16556 | 4015081746347 | db | 1 |  | 0 |  | 1 | 85366990 | US | 20.6 | 20.6 | 61 | 0.045 | 0.045
SWD; Szer.-hető dugó, egyenes, 8-pólus | SWD4-SM8-67 | 116034 | Y7-116034 | HH3 | 7756 | 4015081157747 | db | 1 |  | 0 |  | 1 | 85366990 | DE | 18.5 | 18.5 | 44.5 | 0.03 | 0.034
SWD; M12 aljzat/dugasz | SWD4-SML5-12 | 174757 | Y7-174757 | HH3 | 15288 | 4015081712434 | db | 1 |  | 0 |  | 1 | 85366990 | US | 19 | 19 | 37 | 0.05 | 0.06
SWD csatl.dugó M12 kábel csatlakoztatásához | SWD4-SML8-12 | 174755 | Y7-174755 | HH3 | 32216 | 4015081712410 | db | 1 |  | 0 |  | 1 | 85369010 | DE | 35.2 | 82.4 | 21 | 0.05 | 0.05
SWD; Elosztószekrény átvezető csatl.dugó | SWD4-SML8-20 | 121381 | Y7-121381 | HH3 | 38216 | 4015081192106 | db | 1 |  | 0 |  | 1 | 85366990 | DE | 35 | 82.4 | 21 | 0.05 | 0.064
SWD; elágazás, M12-es csatlakozóból 2x M8-as csatlakozóra, 3-pólusú | SWD4-SP-3084 | 174707 | Y7-174707 | HH3 | 21632 | 4015081711932 | db | 1 |  | 0 |  | 1 | 85366990 | MX | 35.7 | 20 | 16 | 0.03 | 0.03
SWD; elágazás, M12-es csatlakozóból 2x M8-as csatlakozóra, 4-pólusú, I/O a 2. tűre | SWD4-SP-4082 | 174706 | Y7-174706 | HH3 | 21632 | 4015081711925 | db | 1 |  | 0 |  | 1 | 85366990 | MX | 35.7 | 20 | 16 | 0.03 | 0.03
SWD; elágazás, M12-es csatlakozóból 2x M8-as csatlakozóra, 4-pólusú, I/O a 4. tűre | SWD4-SP-4084 | 174705 | Y7-174705 | HH3 | 21632 | 4015081711918 | db | 1 |  | 0 |  | 1 | 85366990 | MX | 35.7 | 20 | 16 | 0.03 | 0.03
SWD; elágazás, M12-es csatlakozóból 2x M12-es csatlakozóra, I/O a 2. tűre | SWD4-SP-4122 | 174704 | Y7-174704 | HH3 | 16556 | 4015081711901 | db | 1 |  | 0 |  | 1 | 85366990 | MX | 35.7 | 20 | 16 | 0.03 | 0.03
SWD; elágazás, M12-es csatlakozóból 2x M12-es csatlakozóra, I/O a 4. tűre | SWD4-SP-4124 | 174703 | Y7-174703 | HH3 | 16556 | 4015081711895 | db | 1 |  | 0 |  | 1 | 85366990 | MX | 35.7 | 20 | 16 | 0.03 | 0.03
HMI-PLC Szoftver | SW-GALILEO | 140379 | Y7-140379 | HH3 | 704576 | 7640130110557 | db | 1 |  | 0 |  | 1 | 85234920 | CH | 135 | 15 | 190 | 0.016 | 0.09
HMI-PLC Szoftver - egy felhasználós User Licence | SW-GALILEO-S | 171500 | Y7-171500 | HH3 | 274132 | 7640130098022 | db | 1 | 7640130098022 | 0 |  | 1 | 85234920 | CH | 135 | 15 | 190 | 0.016 | 0.09
SzoftverPLC (version 3), multilicense | SW-XSOFT-CODESYS-3-M | 171887 | Y7-171887 | HH3 | 704576 | 7640130097841 | db | 1 |  | 0 |  | 1 | 49119900 | CH | 135 | 15 | 190 | 0.016 | 0.09
SzoftverPLC (version 3), szimpla user license | SW-XSOFT-CODESYS-3-S | 171886 | Y7-171886 | HH3 | 274132 | 7640130097834 | db | 1 |  | 0 |  | 1 | 49070090 | CH | 135 | 15 | 190 | 0.016 | 0.09
Symphoni LX hangjelző fényjelzővel, piros burkolat, piros fényjelző, 100dB, IP21C, VdS tanúsítvány | SY Base-LX-W/RF/R1 + SY/R1 VDS | 8500045FULL-0233X | 8500045FULL-0233X | HHS | 33916 | 5018987281188 | db | 1 |  | 0 |  | 1 | 85311030 | GB | 106 | 147 | 92 | 0.2 | 0.2
Aljzat, felületre szer., Symphoni LX hangjelzőhöz fényjelzővel, piros burk., piros fény., VdS tanús. | SY Base-LX-W/RF/R1 VDS | 8500095FULL-0231X | 8500095FULL-0231X | HHS | 22284 | 5018987358866 | db | 1 |  | 0 |  | 1 | 85311030 | GB | 0 | 0 | 0 | 0 | 0
Symphoni LX hangjelző fényjelzővel, piros burkolat, piros fényjelző, 100dB, IP66, VdS tanúsítvány | SY Base-LX-W/RF/R1/WP + SY/R1 VDS | 8500050FULL-0249X | 8500050FULL-0249X | HHS | 39672 | 5018987357661 | db | 1 |  | 0 |  | 1 | 85318070 | GB | 106 | 147 | 92 | 0.2 | 0.2
Aljzat, felületre szer., Symphoni Voice+ hangjelzőhöz fényjelzővel, piros burk., piros fényj., VdS | SY Base-LX-W/RF/R1/WP VDS | 8500100FULL-0247X | 8500100FULL-0247X | HHS | 22940 | 5018987358972 | db | 1 |  | 0 |  | 1 | 85311030 | GB | 0 | 0 | 0 | 0 | 0
Symphoni hangjelző, piros burkolat, 120dB, IP21C | SY/HO/R | 651004FULL-0009X | 651004FULL-0009X | HHS | 31384 | 8714112069054 | db | 1 |  | 0 |  | 1 | 85318070 | GB | 108 | 108 | 96 | 0.58 | 0.58
Symphoni hangjelző, piros burkolat, 100dB, IP66 | SY/IP/R | 654008FULL-0058X | 654008FULL-0058X | HHS | 23380 | 8054934906893 | db | 1 |  | 0 |  | 1 | 85311030 | GB | 108 | 110 | 110 | 0.32 | 0.32
Symphoni G1 hangjelző, piros burkolat, 100dB, IP66 | SY/IP/RE/3 | 654019FULL-0075 | 654019FULL-0075 | HHS | 18700 | 8714112056849 | db | 1 |  | 0 |  | 1 | 85311030 | GB | 108 | 110 | 110 | 0.21 | 0.24
Symphoni hangjelző, piros burkolat, 100dB, IP21C | SY/R SYMPHONSOUNDER RED | 650001FULL-0003X | 650001FULL-0003X | HHS | 15392 | 8054934906886 | db | 1 |  | 0 |  | 1 | 85311030 | GB | 108 | 108 | 96 | 0.21 | 0.21
Symphoni hangjelző, piros burkolat, 100dB, IP66, Euro, VdS tanúsítvány | SY/WP/R/E SLOW WHOOP | 654019FULL-0135X | 654019FULL-0135X | HHS | 23380 | 4015081800605 | db | 1 |  | 0 |  | 1 | 85311030 | GB | 108 | 108 | 96 | 0.21 | 0.21
Symphoni LX hangjelző fényjelzővel, piros burkolat, piros fényjelző, 100dB, IP66, G1 Euro | SYG1/E/R1/LX-W/RF/WP | 8500060FULL-0060X | 8500060FULL-0060X | HHS | 39416 | 4015081802562 | db | 1 |  | 0 |  | 1 | 85311030 | GB | 106 | 147 | 92 | 0.2 | 0.2
Symphoni LX hangjelző fényjelzővel, piros burkolat, fehér fényjelző, 100dB, IP66, G1 Euro | SYG1/E/R1/LX-W/WF/WP | 8500058FULL-0058X | 8500058FULL-0058X | HHS | 38756 | 4015081802548 | db | 30 |  | 0 |  | 30 | 85311030 | GB | 106 | 147 | 92 | 0.2 | 0.2
Symphoni LX hangjelző fényjelzővel, fehér burkolat, piros fényjelző, 100dB, IP66, G1 Euro | SYG1/E/W1/LX-W/RF/WP | 8500059FULL-0059X | 8500059FULL-0059X | HHS | 39772 | 4015081802555 | db | 1 |  | 0 |  | 1 | 85311030 | GB | 106 | 147 | 92 | 0.2 | 0.2
Symphoni LX hangjelző fényjelzővel, fehér burk., fehér fényjelző, 100dB, IP21C, G1 Euro, VdS tanús. | SYG1/E/W1/LX-W/WF | 8500052FULL-0052X | 8500052FULL-0052X | HHS | 31712 | 4015081802494 | db | 1 |  | 0 |  | 1 | 85311030 | GB | 106 | 147 | 92 | 0.2 | 0.2
Symphoni LX hangjelző fényjelzővel, fehér burkolat, fehér fényjelző, 100dB, IP66, G1 Euro | SYG1/E/W1/LX-W/WF/WP | 8500057FULL-0057X | 8500057FULL-0057X | HHS | 39296 | 4015081802531 | db | 1 |  | 0 |  | 1 | 85311030 | GB | 106 | 147 | 92 | 0.2 | 0.2
Symphoni LX hangjelző fényjelzővel, piros burkolat, fehér fényjelző, 100dB, IP21C | SYG1/R1/LX-W/WF | 8500043FULL-0043X | 8500043FULL-0043X | HHS | 31588 | 4015081802401 | db | 1 |  | 0 |  | 30 | 85311030 | GB | 106 | 147 | 92 | 0.2 | 0.2
Symphoni LX hangjelző fényjelzővel, piros burkolat, fehér fényjelző, 100dB, IP66 | SYG1/R1/LX-W/WF/WP | 8500048FULL-0048X | 8500048FULL-0048X | HHS | 36756 | 4015081802456 | db | 1 |  | 0 |  | 1 | 85311030 | GB | 111 | 151 | 100 | 0.2 | 0.2
Symphoni LX hangjelző fényjelzővel, fehér burkolat, piros fényjelző, 100dB, IP21C | SYG1/W1/LX-W/RF | 8500044FULL-0044X | 8500044FULL-0044X | HHS | 32256 | 4015081802418 | db | 1 |  | 0 |  | 1 | 85311030 | GB | 106 | 147 | 92 | 0.2 | 0.2
Symphoni LX hangjelző fényjelzővel, fehér burkolat, piros fényjelző, 100dB, IP66, G1 | SYG1/W1/LX-W/RF/WP | 8500049FULL-0049X | 8500049FULL-0049X | HHS | 37948 | 4015081802463 | db | 1 |  | 0 |  | 1 | 85311030 | GB | 106 | 147 | 92 | 0.2 | 0.2
Symphoni LX hangjelző fényjelzővel, fehér burkolat, fehér fényjelző, 100dB, IP21C | SYG1/W1/LX-W/WF | 8500042FULL-0042X | 8500042FULL-0042X | HHS | 31596 | 4015081802395 | db | 1 |  | 0 |  | 1 | 85311030 | GB | 106 | 147 | 92 | 0.2 | 0.2
Symphoni LX hangjelző fényjelzővel, fehér burkolat, fehér fényjelző, 100dB, IP66 | SYG1/W1/LX-W/WF/WP | 8500047FULL-0047X | 8500047FULL-0047X | HHS | 35724 | 4015081802449 | db | 1 |  | 0 |  | 1 | 85311030 | GB | 111 | 151 | 100 | 0.2 | 0.2
Lapka, átlátszó, lapos, Direction of movement, fehér | M22-XDL-W-X8 | 218306 | Y7-218306 | HH1 | 996 | 4015082183066 | db | 10 |  | 0 |  | 1 | 39269097 | DE | 24 | 3 | 24 | 0.001 | 0.002
Lapka, átlátszó, lapos, Hand, fehér | M22-XDL-W-X9 | 218307 | Y7-218307 | HH1 | 996 | 4015082183073 | db | 10 |  | 0 |  | 10 | 39269097 | DE | 24 | 3 | 24 | 0.001 | 0.002
Lapka, átlátszó, lapos, sárga | M22-XDL-Y | 216444 | Y7-216444 | HH1 | 664 | 4015082164447 | db | 10 | 4015081849925 | 0 |  | 10 | 39269097 | DE | 24 | 3 | 24 | 0.001 | 0.002
Nyomólapka, gombefejű, egyedi felirattal | M22-XDP-*-* | 216440 | Y7-216440 | HH1 | 996 | 9008790457937 | db | 10 |  | 0 |  | 1 | 39269097 | DE | 24 | 9 | 24 | 0.001 | 0.002
Nyomólapka, gombefejű, zöld | M22-XDP-G | 216438 | Y7-216438 | HH1 | 664 | 4015082164386 | db | 10 |  | 0 |  | 1 | 39269097 | DE | 24 | 9 | 24 | 0.001 | 0.002
Nyomólapka, gombefejű, START, zöld | M22-XDP-G-GB1 | 218283 | Y7-218283 | HH1 | 996 | 4015082182830 | db | 10 |  | 0 |  | 1 | 85389099 | DE | 24 | 9 | 24 | 0.001 | 0.002
Nyomólapka, gombefejű, START I, zöld | M22-XDP-G-X1 | 218254 | Y7-218254 | HH1 | 996 | 4015082182540 | db | 10 |  | 0 |  | 1 | 85389099 | DE | 24 | 9 | 24 | 0.001 | 0.002
Nyomólapka, gombefejű, START II, zöld | M22-XDP-G-X2 | 218257 | Y7-218257 | HH1 | 996 | 4015082182571 | db | 10 |  | 0 |  | 1 | 85389099 | DE | 24 | 9 | 24 | 0.001 | 0.002
Nyomólapka, gombefejű, piros | M22-XDP-R | 216437 | Y7-216437 | HH1 | 664 | 4015082164379 | db | 10 | 4015081849864 | 0 |  | 10 | 39269097 | DE | 24 | 9 | 24 | 0.001 | 0.002
Nyomólapka, gombefejű, Aus, piros | M22-XDP-R-D5 | 218275 | Y7-218275 | HH1 | 996 | 4015082182755 | db | 10 |  | 0 |  | 1 | 85389099 | DE | 24 | 9 | 24 | 0.001 | 0.002
Nyomólapka, gombefejű, STOPP, piros | M22-XDP-R-GB0 | 218281 | Y7-218281 | HH1 | 996 | 4015082182816 | db | 10 | 4015081850754 | 0 |  | 10 | 39269097 | DE | 24 | 9 | 24 | 0.001 | 0.002
Nyomólapka, gombefejű, OFF, piros | M22-XDP-R-GB5 | 218289 | Y7-218289 | HH1 | 996 | 4015082182892 | db | 10 |  | 0 |  | 1 | 85389099 | DE | 24 | 9 | 24 | 0.001 | 0.002
Nyomólapka, gombefejű, STOP 0, piros | M22-XDP-R-X0 | 218157 | Y7-218157 | HH1 | 996 | 4015082181574 | db | 10 |  | 0 |  | 1 | 39269097 | DE | 24 | 9 | 24 | 0.001 | 0.002
Nyomólapka, gombefejű, fekete | M22-XDP-S | 216435 | Y7-216435 | HH1 | 664 | 4015082164355 | db | 10 | 4015081849840 | 0 |  | 10 | 39269097 | DE | 24 | 9 | 24 | 0.001 | 0.002
Nyomólapka, gombefejű, Vorwärts, fekete | M22-XDP-S-D15 | 218277 | Y7-218277 | HH1 | 996 | 4015082182779 | db | 10 |  | 0 |  | 1 | 85389099 | DE | 24 | 9 | 24 | 0.001 | 0.002
Nyomólapka, gombefejű, Rückwärts, fekete | M22-XDP-S-D16 | 218278 | Y7-218278 | HH1 | 996 | 4015082182786 | db | 10 |  | 0 |  | 1 | 85389099 | DE | 24 | 9 | 24 | 0.001 | 0.002
Nyomólapka, gombefejű, Heben, fekete | M22-XDP-S-D17 | 218279 | Y7-218279 | HH1 | 996 | 4015082182793 | db | 10 |  | 0 |  | 1 | 85389099 | DE | 24 | 9 | 24 | 0.001 | 0.002
Nyomólapka, gombefejű, Senken, fekete | M22-XDP-S-D18 | 218280 | Y7-218280 | HH1 | 996 | 4015082182809 | db | 10 |  | 0 |  | 1 | 85389099 | DE | 24 | 9 | 24 | 0.001 | 0.002
Nyomólapka, gombefejű, Zu, fekete | M22-XDP-S-D2 | 218272 | Y7-218272 | HH1 | 996 | 4015082182724 | db | 10 |  | 0 |  | 1 | 85389099 | DE | 24 | 9 | 24 | 0.001 | 0.002
Nyomólapka, gombefejű, Auf, fekete | M22-XDP-S-D3 | 218273 | Y7-218273 | HH1 | 996 | 4015082182731 | db | 10 | 4015081850679 | 0 |  | 10 | 85389099 | DE | 24 | 9 | 24 | 0.001 | 0.002
Nyomólapka, gombefejű, Ab, fekete | M22-XDP-S-D4 | 218274 | Y7-218274 | HH1 | 996 | 4015082182748 | db | 10 |  | 0 |  | 1 | 85389099 | DE | 24 | 9 | 24 | 0.001 | 0.002
Nyomólapka, gombefejű, Ein, fekete | M22-XDP-S-D6 | 218276 | Y7-218276 | HH1 | 996 | 4015082182762 | db | 10 |  | 0 |  | 1 | 85389099 | DE | 24 | 9 | 24 | 0.001 | 0.002
Nyomólapka, gombefejű, STOPP, fekete | M22-XDP-S-GB0 | 218282 | Y7-218282 | HH1 | 996 | 4015082182823 | db | 10 |  | 0 |  | 1 | 85389099 | DE | 24 | 9 | 24 | 0.001 | 0.002
Nyomólapka, gombefejű, REVERSE, fekete | M22-XDP-S-GB16 | 218292 | Y7-218292 | HH1 | 996 | 4015082182922 | db | 10 |  | 0 |  | 1 | 85389099 | DE | 24 | 9 | 24 | 0.001 | 0.002
Nyomólapka, gombefejű, RAISE, fekete | M22-XDP-S-GB17 | 218293 | Y7-218293 | HH1 | 996 | 4015082182939 | db | 10 |  | 0 |  | 1 | 85389099 | DE | 24 | 9 | 24 | 0.001 | 0.002
Nyomólapka, gombefejű, CLOSE, fekete | M22-XDP-S-GB2 | 218285 | Y7-218285 | HH1 | 996 | 4015082182854 | db | 10 |  | 0 |  | 1 | 85389099 | DE | 24 | 9 | 24 | 0.001 | 0.002
Nyomólapka, gombefejű, UP, fekete | M22-XDP-S-GB3 | 218286 | Y7-218286 | HH1 | 996 | 4015082182861 | db | 10 |  | 0 |  | 1 | 85389099 | DE | 24 | 9 | 24 | 0.001 | 0.002
Nyomólapka, gombefejű, DOWN, fekete | M22-XDP-S-GB4 | 218287 | Y7-218287 | HH1 | 996 | 4015082182878 | db | 10 |  | 0 |  | 1 | 85389099 | DE | 24 | 9 | 24 | 0.001 | 0.002
Nyomólapka, gombefejű, TEST, fekete | M22-XDP-S-GB9 | 218288 | Y7-218288 | HH1 | 996 | 4015082182885 | db | 10 |  | 0 |  | 1 | 85389099 | DE | 24 | 9 | 24 | 0.001 | 0.002
Nyomólapka, gombefejű, STOP 0, fekete | M22-XDP-S-X0 | 218158 | Y7-218158 | HH1 | 996 | 4015082181581 | db | 10 |  | 0 |  | 1 | 39269097 | DE | 24 | 9 | 24 | 0.001 | 0.002
Nyomólapka, gombefejű, START I, fekete | M22-XDP-S-X1 | 218255 | Y7-218255 | HH1 | 996 | 4015082182557 | db | 10 |  | 0 |  | 1 | 85389099 | DE | 24 | 9 | 24 | 0.001 | 0.002
Nyomólapka, gombefejű, Automatic, fekete | M22-XDP-S-X10 | 218264 | Y7-218264 | HH1 | 996 | 4015082182649 | db | 10 |  | 0 |  | 1 | 85389099 | DE | 24 | 9 | 24 | 0.001 | 0.002
Nyomólapka, gombefejű, Inch, fekete | M22-XDP-S-X11 | 218265 | Y7-218265 | HH1 | 996 | 4015082182656 | db | 10 |  | 0 |  | 1 | 85389099 | DE | 24 | 9 | 24 | 0.001 | 0.002
Nyomólapka, gombefejű, Unlock, fekete | M22-XDP-S-X12 | 218266 | Y7-218266 | HH1 | 996 | 4015082182663 | db | 10 |  | 0 |  | 1 | 85389099 | DE | 24 | 9 | 24 | 0.001 | 0.002
Nyomólapka, gombefejű, Loosen, fekete | M22-XDP-S-X13 | 218267 | Y7-218267 | HH1 | 996 | 4015082182670 | db | 10 |  | 0 |  | 1 | 39269097 | DE | 24 | 9 | 24 | 0.001 | 0.002
Nyomólapka, gombefejű, Clamp, fekete | M22-XDP-S-X14 | 218268 | Y7-218268 | HH1 | 996 | 4015082182687 | db | 10 |  | 0 |  | 1 | 85389099 | DE | 24 | 9 | 24 | 0.001 | 0.002
Nyomólapka, gombefejű, Release, fekete | M22-XDP-S-X15 | 218269 | Y7-218269 | HH1 | 996 | 4015082182694 | db | 10 | 4015081850631 | 0 |  | 10 | 39269097 | DE | 24 | 9 | 24 | 0.001 | 0.002
Nyomólapka, gombefejű, Liquid, fekete | M22-XDP-S-X16 | 218270 | Y7-218270 | HH1 | 996 | 4015082182700 | db | 10 |  | 0 |  | 1 | 85389099 | DE | 24 | 9 | 24 | 0.001 | 0.002
Nyomólapka, gombefejű, Horn, fekete | M22-XDP-S-X17 | 218271 | Y7-218271 | HH1 | 996 | 4015082182717 | db | 10 | 4015081850655 | 0 |  | 10 | 39269097 | DE | 24 | 9 | 24 | 0.001 | 0.002
Nyomólapka, gombefejű, START II, fekete | M22-XDP-S-X2 | 218258 | Y7-218258 | HH1 | 996 | 4015082182588 | db | 10 |  | 0 |  | 1 | 85389099 | DE | 24 | 9 | 24 | 0.001 | 0.002
Nyomólapka, gombefejű, Increase, fekete | M22-XDP-S-X4 | 218259 | Y7-218259 | HH1 | 996 | 4015082182595 | db | 10 |  | 0 |  | 1 | 39269097 | DE | 24 | 9 | 24 | 0.001 | 0.002
Nyomólapka, gombefejű, Acceptance, fekete | M22-XDP-S-X5 | 218260 | Y7-218260 | HH1 | 996 | 4015082182601 | db | 10 |  | 0 |  | 1 | 39269097 | DE | 24 | 9 | 24 | 0.001 | 0.002
Nyomólapka, gombefejű, Direction of movement, fekete | M22-XDP-S-X7 | 218261 | Y7-218261 | HH1 | 996 | 4015082182618 | db | 10 | 4015081850556 | 0 |  | 10 | 39269097 | DE | 24 | 9 | 24 | 0.001 | 0.002
Nyomólapka, gombefejű, Direction of movement, fekete | M22-XDP-S-X8 | 218262 | Y7-218262 | HH1 | 996 | 4015082182625 | db | 10 |  | 0 |  | 1 | 85389099 | DE | 24 | 9 | 24 | 0.001 | 0.002
Nyomólapka, gombefejű, Hand, fekete | M22-XDP-S-X9 | 218263 | Y7-218263 | HH1 | 996 | 4015082182632 | db | 10 |  | 0 |  | 1 | 85389099 | DE | 24 | 9 | 24 | 0.001 | 0.002
Nyomólapka, gombefejű fehér | M22-XDP-W | 216436 | Y7-216436 | HH1 | 664 | 4015082164362 | db | 10 |  | 0 |  | 1 | 39269097 | DE | 24 | 9 | 24 | 0.001 | 0.002
Nyomólapka, gombefejű, START, fehér | M22-XDP-W-GB1 | 218284 | Y7-218284 | HH1 | 996 | 4015082182847 | db | 10 |  | 0 |  | 1 | 85389099 | DE | 24 | 9 | 24 | 0.001 | 0.002
Nyomólapka, gombefejű, START I, fehér | M22-XDP-W-X1 | 218256 | Y7-218256 | HH1 | 996 | 4015082182564 | db | 10 |  | 0 |  | 1 | 85389099 | DE | 24 | 9 | 24 | 0.001 | 0.002
Nyomólapka, gombefejű sárga | M22-XDP-Y | 216439 | Y7-216439 | HH1 | 664 | 4015082164393 | db | 10 |  | 0 |  | 1 | 39269097 | DE | 24 | 9 | 24 | 0.001 | 0.002
Nyomólapka, átlátszatlan, lapos, piros | M22-XD-R | 216423 | Y7-216423 | HH1 | 664 | 4015082164232 | db | 10 | 4015081849772 | 0 |  | 10 | 39269097 | DE | 24 | 3 | 24 | 0.001 | 0.002
Nyomólapka, átlátszatlan, lapos, Aus, piros | M22-XD-R-D5 | 218187 | Y7-218187 | HH1 | 996 | 4015082181871 | db | 10 |  | 0 |  | 1 | 85389099 | DE | 24 | 3 | 24 | 0.001 | 0.002
Nyomólapka, átlátszatlan, lapos, STOPP, piros | M22-XD-R-GB0 | 218194 | Y7-218194 | HH1 | 996 | 4015082181949 | db | 10 | 4015081850327 | 0 |  | 10 | 39269097 | DE | 24 | 3 | 24 | 0.001 | 0.002
Nyomólapka, átlátszatlan, lapos, OFF, piros | M22-XD-R-GB5 | 218202 | Y7-218202 | HH1 | 996 | 4015082182021 | db | 10 |  | 0 |  | 1 | 85389099 | DE | 24 | 3 | 24 | 0.001 | 0.002
Nyomólapka, átlátszatlan, lapos, STOP 0, piros | M22-XD-R-X0 | 218153 | Y7-218153 | HH1 | 996 | 4015082181536 | db | 10 | 4015081849963 | 0 |  | 10 | 39269097 | DE | 24 | 3 | 24 | 0.001 | 0.002
Nyomólapka, átlátszatlan, lapos, fekete | M22-XD-S | 216421 | Y7-216421 | HH1 | 664 | 4015082164218 | db | 10 | 4015081849758 | 0 |  | 10 | 39269097 | DE | 24 | 3 | 24 | 0.001 | 0.002
Nyomólapka, átlátszatlan, lapos, Vorwärts, fekete | M22-XD-S-D15 | 218190 | Y7-218190 | HH1 | 996 | 4015082181901 | db | 10 | 4015081850280 | 0 |  | 10 | 39269097 | DE | 24 | 3 | 24 | 0.001 | 0.002
Nyomólapka, átlátszatlan, lapos, Rückwärts, fekete | M22-XD-S-D16 | 218191 | Y7-218191 | HH1 | 996 | 4015082181918 | db | 10 | 4015081850297 | 0 |  | 10 | 39269097 | DE | 24 | 3 | 24 | 0.001 | 0.002
Nyomólapka, átlátszatlan, lapos, Heben, fekete | M22-XD-S-D17 | 218192 | Y7-218192 | HH1 | 996 | 4015082181925 | db | 10 | 4015081850303 | 0 |  | 10 | 39269097 | DE | 24 | 3 | 24 | 0.001 | 0.002
Nyomólapka, átlátszatlan, lapos, Senken, fekete | M22-XD-S-D18 | 218193 | Y7-218193 | HH1 | 996 | 4015082181932 | db | 10 | 4015081850310 | 0 |  | 10 | 39269097 | DE | 24 | 3 | 24 | 0.001 | 0.002
Nyomólapka, átlátszatlan, lapos, Zu, fekete | M22-XD-S-D2 | 218184 | Y7-218184 | HH1 | 996 | 4015082181840 | db | 10 | 4015081850228 | 0 |  | 10 | 39269097 | DE | 24 | 3 | 24 | 0.001 | 0.002
Nyomólapka, átlátszatlan, lapos, Auf, fekete | M22-XD-S-D3 | 218185 | Y7-218185 | HH1 | 996 | 4015082181857 | db | 10 | 4015081850235 | 0 |  | 10 | 39269097 | DE | 24 | 3 | 24 | 0.001 | 0.002
Nyomólapka, átlátszatlan, lapos, Ab, fekete | M22-XD-S-D4 | 218186 | Y7-218186 | HH1 | 996 | 4015082181864 | db | 10 | 4015081850242 | 0 |  | 10 | 39269097 | DE | 24 | 3 | 24 | 0.001 | 0.002
Nyomólapka, átlátszatlan, lapos, Ein, fekete | M22-XD-S-D6 | 218188 | Y7-218188 | HH1 | 996 | 4015082181888 | db | 10 |  | 0 |  | 1 | 85389099 | DE | 24 | 3 | 24 | 0.001 | 0.002
Nyomógomb töl., megvilágítás nélkül, süllyesztett, STOP, fekete | M22-XD-S-GB0 | 218195 | Y7-218195 | HH1 | 996 | 4015082181956 | db | 10 | 4015081850334 | 0 |  | 10 | 39269097 | DE | 24 | 3 | 24 | 0.001 | 0.002
Nyomólapka, átlátszatlan, lapos, FORWARD, fekete | M22-XD-S-GB15 | 218205 | Y7-218205 | HH1 | 996 | 4015082182052 | db | 10 |  | 0 |  | 1 | 39269097 | DE | 24 | 3 | 24 | 0.001 | 0.002
Nyomólapka, átlátszatlan, lapos, REVERSE, fekete | M22-XD-S-GB16 | 218206 | Y7-218206 | HH1 | 996 | 4015082182069 | db | 10 | 4015081850419 | 0 |  | 10 | 39269097 | DE | 24 | 3 | 24 | 0.001 | 0.002
Nyomólapka, átlátszatlan, lapos, RAISE, fekete | M22-XD-S-GB17 | 218208 | Y7-218208 | HH1 | 996 | 4015082182083 | db | 10 |  | 0 |  | 1 | 39269097 | DE | 24 | 3 | 24 | 0.001 | 0.002
Nyomólapka, átlátszatlan, lapos, LOWER, fekete | M22-XD-S-GB18 | 218209 | Y7-218209 | HH1 | 996 | 4015082182090 | db | 10 |  | 0 |  | 1 | 85389099 | DE | 24 | 3 | 24 | 0.001 | 0.002
Nyomólapka, átlátszatlan, lapos, CLOSE, fekete | M22-XD-S-GB2 | 218198 | Y7-218198 | HH1 | 996 | 4015082181987 | db | 10 |  | 0 |  | 10 | 39269097 | DE | 24 | 3 | 24 | 0.001 | 0.002
Nyomólapka, átlátszatlan, lapos, UP, fekete | M22-XD-S-GB3 | 218199 | Y7-218199 | HH1 | 996 | 4015082181994 | db | 10 |  | 0 |  | 1 | 39269097 | DE | 24 | 3 | 24 | 0.001 | 0.002
Nyomólapka, átlátszatlan, lapos, DOWN, fekete | M22-XD-S-GB4 | 218200 | Y7-218200 | HH1 | 996 | 4015082182007 | db | 10 |  | 0 |  | 1 | 39269097 | DE | 24 | 3 | 24 | 0.001 | 0.002
Nyomólapka, átlátszatlan, lapos, ON, fekete | M22-XD-S-GB6 | 218203 | Y7-218203 | HH1 | 996 | 4015082182038 | db | 10 |  | 0 |  | 1 | 85389099 | DE | 24 | 3 | 24 | 0.001 | 0.002
Nyomólapka, átlátszatlan, lapos, TEST, fekete | M22-XD-S-GB9 | 218201 | Y7-218201 | HH1 | 996 | 4015082182014 | db | 10 | 4015081850389 | 0 |  | 10 | 39269097 | DE | 24 | 3 | 24 | 0.001 | 0.002
Nyomólapka, átlátszatlan, lapos, STOP 0, fekete | M22-XD-S-X0 | 218154 | Y7-218154 | HH1 | 996 | 4015082181543 | db | 10 | 4015081849970 | 0 |  | 10 | 39269097 | DE | 24 | 3 | 24 | 0.001 | 0.002
Nyomólapka, átlátszatlan, lapos, START I, fekete | M22-XD-S-X1 | 218166 | Y7-218166 | HH1 | 996 | 4015082181666 | db | 10 | 4015081850044 | 0 |  | 10 | 39269097 | DE | 24 | 3 | 24 | 0.001 | 0.002
Nyomólapka, átlátszatlan, lapos, Automatic, fekete | M22-XD-S-X10 | 218176 | Y7-218176 | HH1 | 996 | 4015082181765 | db | 10 | 4015081850143 | 0 |  | 10 | 39269097 | DE | 24 | 3 | 24 | 0.001 | 0.002
Nyomólapka, átlátszatlan, lapos, Inch, fekete | M22-XD-S-X11 | 218177 | Y7-218177 | HH1 | 996 | 4015082181772 | db | 10 | 4015081850150 | 0 |  | 10 | 39269097 | DE | 24 | 3 | 24 | 0.001 | 0.002
Nyomólapka, átlátszatlan, lapos, Unlock, fekete | M22-XD-S-X12 | 218178 | Y7-218178 | HH1 | 996 | 4015082181789 | db | 10 | 4015081850167 | 0 |  | 10 | 39269097 | DE | 24 | 3 | 24 | 0.001 | 0.002
Nyomólapka, átlátszatlan, lapos, Loosen, fekete | M22-XD-S-X13 | 218179 | Y7-218179 | HH1 | 996 | 4015082181796 | db | 10 |  | 0 |  | 10 | 39269097 | DE | 24 | 3 | 24 | 0.001 | 0.002
Nyomólapka, átlátszatlan, lapos, Clamp, fekete | M22-XD-S-X14 | 218180 | Y7-218180 | HH1 | 996 | 4015082181802 | db | 10 |  | 0 |  | 10 | 39269097 | DE | 24 | 3 | 24 | 0.001 | 0.002
Nyomólapka, átlátszatlan, lapos, Release, fekete | M22-XD-S-X15 | 218181 | Y7-218181 | HH1 | 996 | 4015082181819 | db | 10 | 4015081850198 | 0 |  | 10 | 39269097 | DE | 24 | 3 | 24 | 0.001 | 0.002
Nyomólapka, átlátszatlan, lapos, Liquid, fekete | M22-XD-S-X16 | 218182 | Y7-218182 | HH1 | 996 | 4015082181826 | db | 10 | 4015081850204 | 0 |  | 10 | 39269097 | DE | 24 | 3 | 24 | 0.001 | 0.002
Nyomólapka, átlátszatlan, lapos, Horn, fekete | M22-XD-S-X17 | 218183 | Y7-218183 | HH1 | 996 | 4015082181833 | db | 10 | 4015081850211 | 0 |  | 10 | 39269097 | DE | 24 | 3 | 24 | 0.001 | 0.002
Nyomólapka, átlátszatlan, lapos, START II, fekete | M22-XD-S-X2 | 218169 | Y7-218169 | HH1 | 996 | 4015082181697 | db | 10 |  | 0 |  | 1 | 39269097 | DE | 24 | 3 | 24 | 0.001 | 0.002
Nyomólapka, átlátszatlan, lapos, Increase, fekete | M22-XD-S-X4 | 218170 | Y7-218170 | HH1 | 996 | 4015082181703 | db | 10 | 4015081850082 | 0 |  | 10 | 39269097 | DE | 24 | 3 | 24 | 0.001 | 0.002
Nyomólapka, átlátszatlan, lapos, Acceptance, fekete | M22-XD-S-X5 | 218171 | Y7-218171 | HH1 | 996 | 4015082181710 | db | 10 | 4015081850099 | 0 |  | 10 | 39269097 | DE | 24 | 3 | 24 | 0.001 | 0.002
Nyomólapka, átlátszatlan, lapos, Direction of movement, fekete | M22-XD-S-X7 | 218173 | Y7-218173 | HH1 | 996 | 4015082181734 | db | 10 | 4015081850112 | 0 |  | 10 | 39269097 | DE | 24 | 3 | 24 | 0.001 | 0.002
Nyomólapka, átlátszatlan, lapos, Direction of movement, fekete | M22-XD-S-X8 | 218174 | Y7-218174 | HH1 | 996 | 4015082181741 | db | 10 |  | 0 |  | 10 | 39269097 | DE | 24 | 3 | 24 | 0.001 | 0.002
Nyomólapka, átlátszatlan, lapos, Hand, fekete | M22-XD-S-X9 | 218175 | Y7-218175 | HH1 | 996 | 4015082181758 | db | 10 |  | 0 |  | 10 | 39269097 | DE | 24 | 3 | 24 | 0.001 | 0.002
Nyomólapka, átlátszatlan, lapos, fehér | M22-XD-W | 216422 | Y7-216422 | HH1 | 664 | 4015082164225 | db | 10 | 4015081849765 | 0 |  | 10 | 39269097 | DE | 24 | 3 | 24 | 0.001 | 0.002
Nyomólapka, átlátszatlan, lapos, START, fehér | M22-XD-W-GB1 | 218197 | Y7-218197 | HH1 | 996 | 4015082181970 | db | 10 |  | 0 |  | 1 | 39269097 | DE | 24 | 3 | 24 | 0.001 | 0.002
Nyomólapka, átlátszatlan, lapos, START I, fehér | M22-XD-W-X1 | 218167 | Y7-218167 | HH1 | 996 | 4015082181673 | db | 10 | 4015081850051 | 0 |  | 10 | 39269097 | DE | 24 | 3 | 24 | 0.001 | 0.002
Nyomólapka, átlátszatlan, lapos, sárga | M22-XD-Y | 216425 | Y7-216425 | HH1 | 664 | 4015082164256 | db | 10 | 4015081849796 | 0 |  | 10 | 39269097 | DE | 24 | 3 | 24 | 0.001 | 0.002
Biztonsági, megerősített rögzítőkészlet | M22-XE | 254849 | Y7-254849 | HH1 | 6652 | 4015082548490 | db | 1 |  | 0 |  | 1 | 83024900 | DE | 60 | 12 | 35 | 0.026 | 0.045
Rögzítő előlap sülly.dob.-hoz | M22-XE5 | 218945 | Y7-218945 | HH1 | 2164 | 4015082189457 | db | 1 |  | 0 |  | 1 | 85389099 | DE | 55 | 12 | 164 | 0.018 | 0.056
Vész védőgallér, sárga | M22-XGPV | 231273 | Y7-231273 | HH1 | 5428 | 4015082312732 | db | 1 |  | 0 |  | 1 | 39269097 | DE | 78 | 70 | 50 | 0.046 | 0.052
Vész védőgallér 30mm, sárga | M22-XGPV30 | 198596 | Y7-198596 | HH1 | 4584 | 4015081965526 | db | 1 |  | 0 |  | 1 | 39269097 | DE | 78 | 70 | 50 | 0.02 | 0.028
Védőgallér, IP66, fekete | M22-XGWK | 231274 | Y7-231274 | HH1 | 3888 | 4015082312749 | db | 5 | 4015081828050 | 0 |  | 5 | 39269097 | DE | 36 | 36 | 25 | 0.006 | 0.009
M20 csatl. Csavar, IP67 | M22-XI | 229162 | Y7-229162 | HH1 | 1440 | 4015082291624 | db | 25 |  | 0 |  | 25 | 39269097 | DE | 30 | 22 | 30 | 0.005 | 0.008
Porvédő sapka M22-K__ érintkezőkhöz | M22-XKDP | 100647 | Y7-100647 | HH1 | 516 | 4015081005192 | db | 50 |  | 0 |  | 50 | 39269097 | DE | 10 | 5 | 40 | 0.001 | 0.002
Lapka, jelzőlámpa, lapos, egyedi felirattal | M22-XL-*-* | 216458 | Y7-216458 | HH1 | 996 | 9008790282225 | db | 10 |  | 0 |  | 1 | 39269097 | DE | 29 | 9 | 29 | 0.002 | 0.003
Lapka, jelzőlámpa, lapos, Amber | M22-XL-A | 118740 | Y7-118740 | HH1 | 740 | 4015081168903 | db | 10 |  | 0 |  | 1 | 39269097 | DE | 29 | 9 | 29 | 0.002 | 0.003
Lapka, jelzőlámpa, lapos, kék | M22-XL-B | 216457 | Y7-216457 | HH1 | 664 | 4015082164577 | db | 10 | 4015081846511 | 0 |  | 10 | 39269097 | DE | 29 | 9 | 29 | 0.002 | 0.003
LED soros ellenállás elem 220V DC, miatt LED 12-30V | M22-XLED220 | 271541 | Y7-271541 | HH1 | 10988 | 4015082715410 | db | 10 |  | 0 |  | 10 | 85365080 | DE | 10 | 30 | 37 | 0.011 | 0.013
LED lámpateszt elem AC (85-264VAC), csatlakozás csavaros | M22-XLED230-T | 231080 | Y7-231080 | HH1 | 5596 | 4015082310806 | db | 10 |  | 0 |  | 10 | 85365080 | DE | 10 | 30 | 37 | 0.011 | 0.013
LED soros ellállás elem 42-60VAC/DC, miatt LED 12-30V | M22-XLED60 | 231078 | Y7-231078 | HH1 | 3784 | 4015082310783 | db | 10 |  | 0 |  | 10 | 85365080 | DE | 10 | 30 | 37 | 0.011 | 0.013
LED lámpateszt elem AC/DC (12-240VAC/DC), csatlakozás csavaros | M22-XLED-T | 231079 | Y7-231079 | HH1 | 3784 | 4015082310790 | db | 10 |  | 0 |  | 10 | 85365080 | DE | 10 | 30 | 37 | 0.011 | 0.013
Lapka, jelzőlámpa, lapos, zöld | M22-XL-G | 216455 | Y7-216455 | HH1 | 664 | 4015082164553 | db | 10 | 4015081846498 | 0 |  | 10 | 39269097 | DE | 29 | 9 | 29 | 0.002 | 0.003
Lapka, jelzőlámpa, lapos, START, zöld | M22-XL-G-GB1 | 218414 | Y7-218414 | HH1 | 996 | 4015082184148 | db | 10 |  | 0 |  | 1 | 39269097 | DE | 29 | 9 | 29 | 0.002 | 0.003
Lapka, jelzőlámpa, lapos, START I, zöld | M22-XL-G-X1 | 218384 | Y7-218384 | HH1 | 996 | 4015082183844 | db | 10 |  | 0 |  | 1 | 39269097 | DE | 29 | 9 | 29 | 0.002 | 0.003
Lapka, jelzőlámpa, lapos, START II, zöld | M22-XL-G-X2 | 218386 | Y7-218386 | HH1 | 996 | 4015082183868 | db | 10 |  | 0 |  | 1 | 39269097 | DE | 29 | 9 | 29 | 0.002 | 0.003
Lapka, jelzőlámpa, kúpos, Amber | M22-XLH-A | 118741 | Y7-118741 | HH1 | 1020 | 4015081168910 | db | 10 |  | 0 |  | 1 | 85389099 | DE | 29 | 19 | 29 | 0.002 | 0.003
Lapka, jelzőlámpa, kúpos, kék | M22-XLH-B | 216463 | Y7-216463 | HH1 | 1424 | 4015082164638 | db | 10 |  | 0 |  | 1 | 85389099 | DE | 29 | 19 | 29 | 0.002 | 0.003
Lapka, jelzőlámpa, kúpos, zöld | M22-XLH-G | 216461 | Y7-216461 | HH1 | 1424 | 4015082164614 | db | 10 |  | 0 |  | 1 | 85389099 | DE | 29 | 19 | 29 | 0.002 | 0.003
Lapka, jelzőlámpa, kúpos, piros | M22-XLH-R | 216460 | Y7-216460 | HH1 | 1424 | 4015082164607 | db | 10 |  | 0 |  | 10 | 85389099 | DE | 29 | 19 | 29 | 0.002 | 0.003
Lapka, jelzőlámpa, kúpos, fehér | M22-XLH-W | 216459 | Y7-216459 | HH1 | 1424 | 4015082164591 | db | 10 | 4015081846528 | 0 |  | 10 | 39269097 | DE | 29 | 19 | 29 | 0.002 | 0.003
Lapka, jelzőlámpa, kúpos, sárga | M22-XLH-Y | 216462 | Y7-216462 | HH1 | 1424 | 4015082164621 | db | 10 |  | 0 |  | 1 | 85389099 | DE | 29 | 19 | 29 | 0.002 | 0.003
Lapka, jelzőlámpa, lapos, piros | M22-XL-R | 216454 | Y7-216454 | HH1 | 664 | 4015082164546 | db | 10 | 4015081846481 | 0 |  | 10 | 39269097 | DE | 29 | 9 | 29 | 0.002 | 0.003
Lapka, jelzőlámpa, lapos, Aus, piros | M22-XL-R-D5 | 218406 | Y7-218406 | HH1 | 996 | 4015082184063 | db | 10 |  | 0 |  | 1 | 85389099 | DE | 29 | 9 | 29 | 0.002 | 0.003
Lapka, jelzőlámpa, lapos, STOP, piros | M22-XL-R-GB0 | 218412 | Y7-218412 | HH1 | 996 | 4015082184124 | db | 10 |  | 0 |  | 1 | 39269097 | DE | 29 | 9 | 29 | 0.002 | 0.003
Lapka, jelzőlámpa, lapos, OFF, piros | M22-XL-R-GB5 | 218420 | Y7-218420 | HH1 | 996 | 4015082184209 | db | 10 |  | 0 |  | 1 | 85389099 | DE | 29 | 9 | 29 | 0.002 | 0.003
Lapka, jelzőlámpa, lapos, STOP 0, piros | M22-XL-R-X0 | 218163 | Y7-218163 | HH1 | 996 | 4015082181635 | db | 10 |  | 0 |  | 1 | 85389099 | DE | 29 | 9 | 29 | 0.002 | 0.003
Lapka, jelzőlámpa, lapos, fehér | M22-XL-W | 216453 | Y7-216453 | HH1 | 664 | 4015082164539 | db | 10 |  | 0 |  | 10 | 39269097 | DE | 29 | 9 | 29 | 0.002 | 0.003
Lapka, jelzőlámpa, lapos, Vorwärts, fehér | M22-XL-W-D15 | 218408 | Y7-218408 | HH1 | 996 | 4015082184087 | db | 10 |  | 0 |  | 1 | 85389099 | DE | 29 | 9 | 29 | 0.002 | 0.003
Lapka, jelzőlámpa, lapos, Rückwärts, fehér | M22-XL-W-D16 | 218409 | Y7-218409 | HH1 | 996 | 4015082184094 | db | 10 |  | 0 |  | 1 | 85389099 | DE | 29 | 9 | 29 | 0.002 | 0.003
Lapka, jelzőlámpa, lapos, Heben, fehér | M22-XL-W-D17 | 218410 | Y7-218410 | HH1 | 996 | 4015082184100 | db | 10 |  | 0 |  | 1 | 85389099 | DE | 29 | 9 | 29 | 0.002 | 0.003
Lapka, jelzőlámpa, lapos, Senken, fehér | M22-XL-W-D18 | 218411 | Y7-218411 | HH1 | 996 | 4015082184117 | db | 10 |  | 0 |  | 1 | 85389099 | DE | 29 | 9 | 29 | 0.002 | 0.003
Lapka, jelzőlámpa, lapos, Zu, fehér | M22-XL-W-D2 | 218403 | Y7-218403 | HH1 | 996 | 4015082184032 | db | 10 |  | 0 |  | 1 | 85389099 | DE | 29 | 9 | 29 | 0.002 | 0.003
Lapka, jelzőlámpa, lapos, Auf, fehér | M22-XL-W-D3 | 218404 | Y7-218404 | HH1 | 996 | 4015082184049 | db | 10 |  | 0 |  | 1 | 85389099 | DE | 29 | 9 | 29 | 0.002 | 0.003
Lapka, jelzőlámpa, lapos, Ab, fehér | M22-XL-W-D4 | 218405 | Y7-218405 | HH1 | 996 | 4015082184056 | db | 10 |  | 0 |  | 1 | 85389099 | DE | 29 | 9 | 29 | 0.002 | 0.003
Lapka, jelzőlámpa, lapos, Ein, fehér | M22-XL-W-D6 | 218407 | Y7-218407 | HH1 | 996 | 4015082184070 | db | 10 |  | 0 |  | 1 | 85389099 | DE | 29 | 9 | 29 | 0.002 | 0.003
Lapka, jelzőlámpa, lapos, STOP, fehér | M22-XL-W-GB0 | 218413 | Y7-218413 | HH1 | 996 | 4015082184131 | db | 10 |  | 0 |  | 1 | 85389099 | DE | 29 | 9 | 29 | 0.002 | 0.003
Lapka, jelzőlámpa, lapos, START, fehér | M22-XL-W-GB1 | 218415 | Y7-218415 | HH1 | 996 | 4015082184155 | db | 10 |  | 0 |  | 1 | 85389099 | DE | 29 | 9 | 29 | 0.002 | 0.003
Lapka, jelzőlámpa, lapos, FORWARD, fehér | M22-XL-W-GB15 | 218422 | Y7-218422 | HH1 | 996 | 4015082184223 | db | 10 |  | 0 |  | 1 | 85389099 | DE | 29 | 9 | 29 | 0.002 | 0.003
Lapka, jelzőlámpa, lapos, REVERSE, fehér | M22-XL-W-GB16 | 218423 | Y7-218423 | HH1 | 996 | 4015082184230 | db | 10 |  | 0 |  | 1 | 85389099 | DE | 29 | 9 | 29 | 0.002 | 0.003
Lapka, jelzőlámpa, lapos, RAISE, fehér | M22-XL-W-GB17 | 218424 | Y7-218424 | HH1 | 996 | 4015082184247 | db | 10 |  | 0 |  | 1 | 85389099 | DE | 29 | 9 | 29 | 0.002 | 0.003
Lapka, jelzőlámpa, lapos, LOWER, fehér | M22-XL-W-GB18 | 218425 | Y7-218425 | HH1 | 996 | 4015082184254 | db | 10 |  | 0 |  | 1 | 85389099 | DE | 29 | 9 | 29 | 0.002 | 0.003
Lapka, jelzőlámpa, lapos, UP, fehér | M22-XL-W-GB3 | 218417 | Y7-218417 | HH1 | 996 | 4015082184179 | db | 10 |  | 0 |  | 1 | 85389099 | DE | 29 | 9 | 29 | 0.002 | 0.003
Lapka, jelzőlámpa, lapos, DOWN, fehér | M22-XL-W-GB4 | 218418 | Y7-218418 | HH1 | 996 | 4015082184186 | db | 10 |  | 0 |  | 1 | 85389099 | DE | 29 | 9 | 29 | 0.002 | 0.003
Lapka, jelzőlámpa, lapos, ON, fehér | M22-XL-W-GB6 | 218421 | Y7-218421 | HH1 | 996 | 4015082184216 | db | 10 |  | 0 |  | 1 | 85389099 | DE | 29 | 9 | 29 | 0.002 | 0.003
Lapka, jelzőlámpa, lapos, TEST, fehér | M22-XL-W-GB9 | 218419 | Y7-218419 | HH1 | 996 | 4015082184193 | db | 10 |  | 0 |  | 1 | 85389099 | DE | 29 | 9 | 29 | 0.002 | 0.003
Lapka, jelzőlámpa, lapos, STOP 0, fehér | M22-XL-W-X0 | 218164 | Y7-218164 | HH1 | 996 | 4015082181642 | db | 10 |  | 0 |  | 1 | 85389099 | DE | 29 | 9 | 29 | 0.002 | 0.003
Lapka, jelzőlámpa, lapos, START I, fehér | M22-XL-W-X1 | 218385 | Y7-218385 | HH1 | 996 | 4015082183851 | db | 10 | 4015081827107 | 0 |  | 10 | 39269097 | DE | 29 | 9 | 29 | 0.002 | 0.003
Lapka, jelzőlámpa, lapos, Automatic, fehér | M22-XL-W-X10 | 218393 | Y7-218393 | HH1 | 996 | 4015082183936 | db | 10 |  | 0 |  | 1 | 39269097 | DE | 29 | 9 | 29 | 0.002 | 0.003
Lapka, jelzőlámpa, lapos, Inch, fehér | M22-XL-W-X11 | 218394 | Y7-218394 | HH1 | 996 | 4015082183943 | db | 10 |  | 0 |  | 1 | 39269097 | DE | 29 | 9 | 29 | 0.002 | 0.003
Lapka, jelzőlámpa, lapos, Unlock, fehér | M22-XL-W-X12 | 218395 | Y7-218395 | HH1 | 996 | 4015082183950 | db | 10 |  | 0 |  | 1 | 85389099 | DE | 29 | 9 | 29 | 0.002 | 0.003
Lapka, jelzőlámpa, lapos, Loosen, fehér | M22-XL-W-X13 | 218396 | Y7-218396 | HH1 | 996 | 4015082183967 | db | 10 |  | 0 |  | 1 | 39269097 | DE | 29 | 9 | 29 | 0.002 | 0.003
Lapka, jelzőlámpa, lapos, Clamp, fehér | M22-XL-W-X14 | 218399 | Y7-218399 | HH1 | 996 | 4015082183998 | db | 10 |  | 0 |  | 1 | 39269097 | DE | 29 | 9 | 29 | 0.002 | 0.003
Lapka, jelzőlámpa, lapos, Release, fehér | M22-XL-W-X15 | 218400 | Y7-218400 | HH1 | 996 | 4015082184001 | db | 10 |  | 0 |  | 1 | 85389099 | DE | 29 | 9 | 29 | 0.002 | 0.003
Lapka, jelzőlámpa, lapos, Liquid, fehér | M22-XL-W-X16 | 218401 | Y7-218401 | HH1 | 996 | 4015082184018 | db | 10 |  | 0 |  | 1 | 85389099 | DE | 29 | 9 | 29 | 0.002 | 0.003
Lapka, jelzőlámpa, lapos, Horn, fehér | M22-XL-W-X17 | 218402 | Y7-218402 | HH1 | 996 | 4015082184025 | db | 10 |  | 0 |  | 1 | 85389099 | DE | 29 | 9 | 29 | 0.002 | 0.003
Lapka, jelzőlámpa, lapos, START II, fehér | M22-XL-W-X2 | 218387 | Y7-218387 | HH1 | 996 | 4015082183875 | db | 10 |  | 0 |  | 1 | 39269097 | DE | 29 | 9 | 29 | 0.002 | 0.003
Lapka, jelzőlámpa, lapos, Increase, fehér | M22-XL-W-X4 | 218388 | Y7-218388 | HH1 | 996 | 4015082183882 | db | 10 |  | 0 |  | 1 | 85389099 | DE | 29 | 9 | 29 | 0.002 | 0.003
Lapka, jelzőlámpa, lapos, Acceptance, fehér | M22-XL-W-X5 | 218389 | Y7-218389 | HH1 | 996 | 4015082183899 | db | 10 |  | 0 |  | 1 | 85389099 | DE | 29 | 9 | 29 | 0.002 | 0.003
Lapka, jelzőlámpa, lapos, Direction of movement, fehér | M22-XL-W-X7 | 218390 | Y7-218390 | HH1 | 996 | 4015082183905 | db | 10 | 4015081827152 | 0 |  | 10 | 39269097 | DE | 29 | 9 | 29 | 0.002 | 0.003
Lapka, jelzőlámpa, lapos, Direction of movement, fehér | M22-XL-W-X8 | 218391 | Y7-218391 | HH1 | 996 | 4015082183912 | db | 10 |  | 0 |  | 1 | 85389099 | DE | 29 | 9 | 29 | 0.002 | 0.003
Lapka, jelzőlámpa, lapos, Hand, fehér | M22-XL-W-X9 | 218392 | Y7-218392 | HH1 | 996 | 4015082183929 | db | 10 |  | 0 |  | 1 | 39269097 | DE | 29 | 9 | 29 | 0.002 | 0.003
Lapka, jelzőlámpa, lapos, sárga | M22-XL-Y | 216456 | Y7-216456 | HH1 | 664 | 4015082164560 | db | 10 | 4015081846504 | 0 |  | 10 | 39269097 | DE | 29 | 9 | 29 | 0.002 | 0.003
LED-Világító gallér, D=60mm, 120V | M22-XPV60-Y-120 | 121476 | Y7-121476 | HH1 | 9556 | 4015081192946 | db | 1 |  | 0 |  | 1 | 85318070 | MA | 60 | 60 | 25 | 0.035 | 0.059
LED-Világító gallér, D=60mm, 240V | M22-XPV60-Y-230 | 138280 | Y7-138280 | HH1 | 10656 | 4015081350605 | db | 1 |  | 0 |  | 1 | 85318070 | MA | 60 | 60 | 25 | 0.035 | 0.055
LED-Világító gallér, D=60mm, 24V | M22-XPV60-Y-24 | 121477 | Y7-121477 | HH1 | 11156 | 4015081192953 | db | 1 |  | 0 |  | 1 | 85318070 | MA | 60 | 60 | 25 | 0.035 | 0.057
Az M22-...SMC jelzőkapcsoló érintkezőjének kapcsolásához szükséges alkatrész | M22-XSMC | 173030 | Y7-173030 | HH1 | 636 | 4015081696215 | db | 10 | 4015081902354 | 0 |  | 10 | 85381000 | DE | 33 | 15 | 55 | 0.003 | 0.003
Beilleszthető felirati tábla, 18x27mm | M22-XST | 216480 | Y7-216480 | HH1 | 228 | 4015082164805 | db | 100 |  | 0 |  | 100 | 76061191 | DE | 27 | 18 | 1 | 0.001 | 0.002
Beilleszthető felirati tábla, 18x27mm, egyedi felirattal | M22-XST-* | 216482 | Y7-216482 | HH1 | 680 | 9008790222429 | db | 1 |  | 0 |  | 1 | 76061191 | DE | 27 | 18 | 1 | 0.001 | 0.002
Működtetőhíd | M22-XW | 216405 | Y7-216405 | HH1 | 336 | 4015082164058 | db | 10 |  | 0 |  | 10 | 39269097 | DE | 11 | 16 | 19 | 0.001 | 0.002
Szilikon védőkupak - általános műk.elemekre | M22-XWS | 231275 | Y7-231275 | HH1 | 3500 | 4015082312756 | db | 5 |  | 0 |  | 5 | 39269097 | DE | 25 | 25 | 12 | 0.002 | 0.004
Vész felirati tábla, IP66, 50x50mm, egyedi felírás | M22-XYK-* | 231181 | Y7-231181 | HH1 | 3644 | 9008790227219 | db | 10 |  | 0 |  | 1 | 39201089 | DE | 50 | 50 | 0 | 0.003 | 0.005
Vész felirati tábla, IP66, 50x50mm, DE, EN, FR, IT | M22-XYK1 | 216484 | Y7-216484 | HH1 | 3288 | 4015082164843 | db | 10 | 4015081846726 | 0 |  | 10 | 39201089 | DE | 50 | 50 | 0 | 0.003 | 0.005
Vész felirati tábla, IP66, 50x50mm, DE, EN, FR, IT | M22-XYK11 | 121373 | Y7-121373 | HH1 | 3376 | 4015081192038 | db | 10 |  | 0 |  | 10 | 39201089 | DE | 50 | 50 | 0 | 0.003 | 0.005
Emerg. switching off label, IP66, 50x50, with ESS | M22-XYK-ESS | 180471 | Y7-180471 | HH1 | 3288 | 4015081756360 | db | 1 |  | 0 |  | 1 | 39201089 | DE | 50 | 50 | 0 | 0.003 | 0.005
Tömítőgyűrű az további leíró címkék egyenetlen felületeken | M22-XZD | 134826 | Y7-134826 | HH1 | 596 | 4015081316786 | db | 50 |  | 0 |  | 50 | 85389099 | DE | 27 | 27 | 1 | 0.002 | 0.003
Vész felirati tábla, IP66, 33x50mm, üres | M22-XZK | 216470 | Y7-216470 | HH1 | 1612 | 4015082164706 | db | 25 | 4015081846627 | 0 |  | 25 | 39205100 | DE | 33 | 50 | 0 | 0.002 | 0.003
Vészleállító címke, IP66, 33x50, egyedi címkézés | M22-XZK-* | 216479 | Y7-216479 | HH1 | 2048 | 9008790340062 | db | 10 |  | 0 |  | 1 | 39205100 | DE | 33 | 50 | 0 | 0.002 | 0.003
Vész felirati tábla, IP66, 33x50mm, DE | M22-XZK1-D99 | 121089 | Y7-121089 | HH1 | 1612 | 4015081189199 | db | 10 | 4015081844166 | 0 |  | 10 | 39205100 | DE | 33 | 50 | 0 | 0.002 | 0.003
Vész felirati tábla, IP66, 33x50mm, DE | M22-XZK-D99 | 216471 | Y7-216471 | HH1 | 1612 | 4015082164713 | db | 10 | 4015081846634 | 0 |  | 10 | 39205100 | DE | 33 | 50 | 0 | 0.002 | 0.003
Vész felirati tábla, IP66, 33x50mm, DK | M22-XZK-DK99 | 216478 | Y7-216478 | HH1 | 1612 | 4015082164782 | db | 10 |  | 0 |  | 1 | 39205100 | DE | 33 | 50 | 0 | 0.002 | 0.003
Vészleállító címke, IP66, 33x50, vészleállító szimbólummal a tetején | M22-XZK-ESS | 180470 | Y7-180470 | HH1 | 2420 | 4015081756353 | db | 10 | 4015081886647 | 0 |  | 10 | 39205100 | DE | 33 | 50 | 0 | 0.002 | 0.003
Vész felirati tábla, IP66, 33x50mm, FR | M22-XZK-F99 | 216473 | Y7-216473 | HH1 | 1612 | 4015082164737 | db | 10 |  | 0 |  | 10 | 39205100 | DE | 33 | 50 | 0 | 0.002 | 0.003
Vész felirati tábla, IP66, 33x50mm, EN | M22-XZK-GB99 | 216472 | Y7-216472 | HH1 | 1612 | 4015082164720 | db | 10 | 4015081846641 | 0 |  | 10 | 39205100 | DE | 33 | 50 | 0 | 0.002 | 0.003
Vész felirati tábla, IP66, 33x50mm, IT | M22-XZK-I99 | 216474 | Y7-216474 | HH1 | 1612 | 4015082164744 | db | 10 | 4015081846665 | 0 |  | 10 | 39205100 | DE | 33 | 50 | 0 | 0.002 | 0.003
Vész felirati tábla, IP66, 33x50mm, NL | M22-XZK-NL99 | 216475 | Y7-216475 | HH1 | 1612 | 4015082164751 | db | 10 | 4015081846672 | 0 |  | 10 | 39205100 | DE | 33 | 50 | 0 | 0.002 | 0.003
Vész felirati tábla, IP66, 33x50mm, SW | M22-XZK-S99 | 216476 | Y7-216476 | HH1 | 1612 | 4015082164768 | db | 10 | 4015081846689 | 0 |  | 10 | 85389099 | DE | 33 | 50 | 0 | 0.002 | 0.003
Vész felirati tábla, IP66, 33x50mm, FIN | M22-XZK-SF99 | 216477 | Y7-216477 | HH1 | 1612 | 4015082164775 | db | 10 | 4015081846696 | 0 |  | 10 | 85389099 | DE | 33 | 50 | 0 | 0.002 | 0.003
Szűkítő gyűrű készlet 30/22.5mm, sárga | M22Y-R30 | 191699 | Y7-191699 | HH1 | 680 | 4015081922116 | db | 1 |  | 0 |  | 1 | 85389099 | DE | 40 | 40 | 2 | 0.006 | 0.009
Központosító adapter | M22-ZA | 216399 | Y7-216399 | HH1 | 880 | 4015082163990 | db | 10 |  | 0 |  | 10 | 85389099 | DE | 44 | 45 | 10 | 0.003 | 0.005
Pótalkatrész az M30C-F... reteszelésének biztosításához | M30-AFX | 191232 | Y7-191232 | HH1 | 3256 | 4015081917303 | db | 1 |  | 0 |  | 1 | 85389099 | DE | 36 | 14 | 46 | 0.011 | 0.026
Vakfedél, IP67, szürke | M30C-FB | 187028 | Y7-187028 | HH1 | 4480 | 4015081820948 | db | 1 |  | 0 |  | 1 | 85389099 | DE | 46 | 30 | 36 | 0.035 | 0.05
Nyomógomb vezérlőfej, süllyesztett nyomógomb, reteszelés nélkül, fémgyűrű, kék | M30C-FD-B | 182921 | Y7-182921 | HH1 | 6568 | 4015081778485 | db | 1 |  | 0 |  | 1 | 85389099 | DE | 36 | 46 | 26.3 | 0.041 | 0.056
Nyomógomb vezérlőfej, süllyesztett nyomógomb, reteszelés nélkül, fémgyűrű, kék X217 | M30C-FD-B-X217 | 182967 | Y7-182967 | HH1 | 6416 | 4015081778942 | db | 1 |  | 0 |  | 1 | 85389099 | DE | 36 | 46 | 26.3 | 0.041 | 0.056
Nyomógomb vezérlőfej, süllyesztett nyomógomb, reteszelés nélkül, fémgyűrű, zöld | M30C-FD-G | 182919 | Y7-182919 | HH1 | 6568 | 4015081778461 | db | 1 |  | 0 |  | 1 | 85389099 | DE | 36 | 46 | 26.3 | 0.041 | 0.056
Nyomógomb vezérlőfej, süllyesztett nyomógomb, reteszelés nélkül, fémgyűrű, szürke | M30C-FD-GR | 182923 | Y7-182923 | HH1 | 6696 | 4015081778508 | db | 1 |  | 0 |  | 1 | 85389099 | DE | 36 | 46 | 26.3 | 0.041 | 0.056
Nyomógomb vezérlőfej, süllyesztett nyomógomb, reteszelés nélkül, fémgyűrű, szürke X66 | M30C-FD-GR-X66 | 182964 | Y7-182964 | HH1 | 6416 | 4015081778911 | db | 1 |  | 0 |  | 1 | 85389099 | DE | 36 | 46 | 26.3 | 0.041 | 0.056
Nyomógomb vezérlőfej, süllyesztett nyomógomb, reteszelés nélkül, fémgyűrű, zöld I | M30C-FD-G-X1 | 182956 | Y7-182956 | HH1 | 6416 | 4015081778836 | db | 1 |  | 0 |  | 1 | 85389099 | DE | 36 | 46 | 26.3 | 0.041 | 0.056
Nyomógomb vezérlőfej, megvilágított, süllyesztett, reteszelés nélkül, fémgyűrű, borostyán | M30C-FDL-A | 182924 | Y7-182924 | HH1 | 7296 | 4015081778515 | db | 1 |  | 0 |  | 1 | 85389099 | DE | 36 | 46 | 26.3 | 0.041 | 0.056
Nyomógomb vezérlőfej, megvilágított, süllyesztett, reteszelés nélkül, fémgyűrű, kék | M30C-FDL-B | 182940 | Y7-182940 | HH1 | 8000 | 4015081778676 | db | 1 |  | 0 |  | 1 | 85389099 | DE | 36 | 46 | 26.3 | 0.041 | 0.056
Nyomógomb vezérlőfej, megvilágított, süllyesztett, reteszelés nélkül, fémgyűrű, zöld | M30C-FDL-G | 182927 | Y7-182927 | HH1 | 8000 | 4015081778546 | db | 1 |  | 0 |  | 1 | 85389099 | DE | 36 | 46 | 26.3 | 0.041 | 0.056
Nyomógomb vezérlőfej, megvilágított, süllyesztett, reteszelés nélkül, fémgyűrű, I zöld | M30C-FDL-G-X1 | 182957 | Y7-182957 | HH1 | 7688 | 4015081778843 | db | 1 |  | 0 |  | 1 | 85389099 | DE | 36 | 46 | 26.3 | 0.041 | 0.056
Nyomógomb vezérlőfej, megvilágított, süllyesztett, reteszelés nélkül, fémgyűrű, zöld X32 | M30C-FDL-G-X32 | 182968 | Y7-182968 | HH1 | 7688 | 4015081778959 | db | 1 |  | 0 |  | 1 | 85389099 | DE | 36 | 46 | 26.3 | 0.041 | 0.056
Nyomógomb vezérlőfej, megvilágított, süllyesztett, reteszelés nélkül, fémgyűrű, piros | M30C-FDL-R | 182926 | Y7-182926 | HH1 | 8000 | 4015081778539 | db | 1 |  | 0 |  | 1 | 85389099 | DE | 36 | 46 | 26.3 | 0.041 | 0.056
Nyomógomb vezérlőfej, megvilágított, süllyesztett, reteszelés nélkül, fémgyűrű, O piros | M30C-FDL-R-X0 | 182958 | Y7-182958 | HH1 | 7688 | 4015081778850 | db | 1 |  | 0 |  | 1 | 85389099 | DE | 36 | 46 | 26.3 | 0.041 | 0.056
Nyomógomb vezérlőfej, megvilágított, süllyesztett, reteszelés nélkül, fémgyűrű, fehér | M30C-FDL-W | 182925 | Y7-182925 | HH1 | 8000 | 4015081778522 | db | 1 |  | 0 |  | 1 | 85389099 | DE | 36 | 46 | 26.3 | 0.041 | 0.056
Nyomógomb vezérlőfej, megvilágított, süllyesztett, reteszelés nélkül, fémgyűrű, O fehér | M30C-FDL-W-X0 | 182929 | Y7-182929 | HH1 | 7688 | 4015081778560 | db | 1 |  | 0 |  | 1 | 85389099 | DE | 36 | 46 | 26.3 | 0.041 | 0.056
Nyomógomb vezérlőfej, megvilágított, süllyesztett, reteszelés nélkül, fémgyűrű, I fehér | M30C-FDL-W-X1 | 182930 | Y7-182930 | HH1 | 7688 | 4015081778577 | db | 1 |  | 0 |  | 1 | 85389099 | DE | 36 | 46 | 26.3 | 0.041 | 0.056
Nyomógomb vezérlőfej, megvilágított, süllyesztett, reteszelés nélkül, fémgyűrű, fehér I◊ | M30C-FDL-W-X100 | 182966 | Y7-182966 | HH1 | 7688 | 4015081778935 | db | 1 |  | 0 |  | 1 | 85389099 | DE | 36 | 46 | 26.3 | 0.041 | 0.056
Nyomógomb vezérlőfej, megvilágított, süllyesztett, reteszelés nélkül, fémgyűrű, lencse nélkül | M30C-FDL-X | 182941 | Y7-182941 | HH1 | 7408 | 4015081778683 | db | 1 |  | 0 |  | 1 | 85389099 | DE | 36 | 46 | 26.3 | 0.041 | 0.056
Nyomógomb vezérlőfej, megvilágított, süllyesztett, reteszelés nélkül, fémgyűrű, sárga | M30C-FDL-Y | 182928 | Y7-182928 | HH1 | 8000 | 4015081778553 | db | 1 |  | 0 |  | 1 | 85389099 | DE | 36 | 46 | 26.3 | 0.041 | 0.056
Nyomógomb vezérlőfej, megvilágított, süllyesztett, reteszelés nélkül, fémgyűrű, sárga X162 | M30C-FDL-Y-X162 | 182965 | Y7-182965 | HH1 | 7688 | 4015081778928 | db | 1 |  | 0 |  | 1 | 85389099 | DE | 36 | 46 | 26.3 | 0.041 | 0.056
Nyomógomb vezérlőfej, megvilágított, süllyesztett, reteszelés nélkül, fémgyűrű, sárga X66 | M30C-FDL-Y-X66 | 197204 | Y7-197204 | HH1 | 8928 | 4015080897354 | db | 1 |  | 0 |  | 1 | 85389099 | DE | 36 | 46 | 26.3 | 0.041 | 0.046
Nyomógomb vezérlőfej, süllyesztett nyomógomb, reteszelés nélkül, fémgyűrű, piros | M30C-FD-R | 182918 | Y7-182918 | HH1 | 6568 | 4015081778454 | db | 1 |  | 0 |  | 1 | 85389099 | DE | 36 | 46 | 26.3 | 0.041 | 0.056
Nyomógomb vezérlőfej, süllyesztett nyomógomb, reteszeléssel, fémgyűrű, kék | M30C-FDR-B | 182947 | Y7-182947 | HH1 | 7916 | 4015081778744 | db | 1 |  | 0 |  | 1 | 85389099 | DE | 36 | 46 | 26.3 | 0.041 | 0.056
Nyomógomb vezérlőfej, süllyesztett nyomógomb, reteszeléssel, fémgyűrű, zöld | M30C-FDR-G | 182945 | Y7-182945 | HH1 | 7916 | 4015081778720 | db | 1 |  | 0 |  | 1 | 85389099 | DE | 36 | 46 | 26.3 | 0.041 | 0.056
Nyomógomb vezérlőfej, süllyesztett nyomógomb, reteszeléssel, fémgyűrű, zöld I | M30C-FDR-G-X1 | 182931 | Y7-182931 | HH1 | 8268 | 4015081778584 | db | 1 |  | 0 |  | 1 | 85389099 | DE | 36 | 46 | 26.3 | 0.041 | 0.056
Nyomógomb vezérlőfej, megvilágított, süllyesztett, reteszeléssel, fémgyűrű, borostyán | M30C-FDRL-A | 182949 | Y7-182949 | HH1 | 9056 | 4015081778768 | db | 1 |  | 0 |  | 1 | 85389099 | DE | 36 | 46 | 26.3 | 0.041 | 0.056
Nyomógomb vezérlőfej, megvilágított, süllyesztett, reteszeléssel, fémgyűrű, kék | M30C-FDRL-B | 182954 | Y7-182954 | HH1 | 9916 | 4015081778812 | db | 1 |  | 0 |  | 1 | 85389099 | DE | 36 | 46 | 26.3 | 0.041 | 0.056
Nyomógomb vezérlőfej, megvilágított, süllyesztett, reteszeléssel, fémgyűrű, zöld | M30C-FDRL-G | 182952 | Y7-182952 | HH1 | 9916 | 4015081778799 | db | 1 |  | 0 |  | 1 | 85389099 | DE | 36 | 46 | 26.3 | 0.041 | 0.056
Nyomógomb vezérlőfej, megvilágított, süllyesztett, reteszeléssel, fémgyűrű, I zöld | M30C-FDRL-G-X1 | 182932 | Y7-182932 | HH1 | 10408 | 4015081778591 | db | 1 |  | 0 |  | 1 | 85389099 | DE | 36 | 46 | 26.3 | 0.041 | 0.056
Nyomógomb vezérlőfej, megvilágított, süllyesztett, reteszeléssel, fémgyűrű, piros | M30C-FDRL-R | 182951 | Y7-182951 | HH1 | 9916 | 4015081778782 | db | 1 |  | 0 |  | 1 | 85389099 | DE | 36 | 46 | 26.3 | 0.041 | 0.056
Nyomógomb vezérlőfej, megvilágított, süllyesztett, reteszeléssel, fémgyűrű, O piros | M30C-FDRL-R-X0 | 182933 | Y7-182933 | HH1 | 10408 | 4015081778607 | db | 1 |  | 0 |  | 1 | 85389099 | DE | 36 | 46 | 26.3 | 0.041 | 0.056
Nyomógomb vezérlőfej, megvilágított, süllyesztett, reteszeléssel, fémgyűrű, fehér | M30C-FDRL-W | 182950 | Y7-182950 | HH1 | 9916 | 4015081778775 | db | 1 |  | 0 |  | 1 | 85389099 | DE | 36 | 46 | 26.3 | 0.041 | 0.056
Nyomógomb vezérlőfej, megvilágított, süllyesztett, reteszeléssel, fémgyűrű, O fehér | M30C-FDRL-W-X0 | 182934 | Y7-182934 | HH1 | 10408 | 4015081778614 | db | 1 |  | 0 |  | 1 | 85389099 | DE | 36 | 46 | 26.3 | 0.041 | 0.056
Nyomógomb vezérlőfej, megvilágított, süllyesztett, reteszeléssel, fémgyűrű, I fehér | M30C-FDRL-W-X1 | 182935 | Y7-182935 | HH1 | 10408 | 4015081778621 | db | 1 |  | 0 |  | 1 | 85389099 | DE | 36 | 46 | 26.3 | 0.041 | 0.056
Nyomógomb vezérlőfej, megvilágított, süllyesztett, reteszeléssel, fémgyűrű, lencse nélkül | M30C-FDRL-X | 182955 | Y7-182955 | HH1 | 9396 | 4015081778829 | db | 1 |  | 0 |  | 1 | 85389099 | DE | 36 | 46 | 26.3 | 0.041 | 0.056
Nyomógomb vezérlőfej, megvilágított, süllyesztett, reteszeléssel, fémgyűrű, sárga | M30C-FDRL-Y | 182953 | Y7-182953 | HH1 | 9916 | 4015081778805 | db | 1 |  | 0 |  | 1 | 85389099 | DE | 36 | 46 | 26.3 | 0.041 | 0.056
Nyomógomb vezérlőfej, süllyesztett nyomógomb, reteszeléssel, fémgyűrű, piros | M30C-FDR-R | 182944 | Y7-182944 | HH1 | 7916 | 4015081778713 | db | 1 |  | 0 |  | 1 | 85389099 | DE | 36 | 46 | 26.3 | 0.041 | 0.056
Nyomógomb vezérlőfej, süllyesztett nyomógomb, reteszeléssel, fémgyűrű, piros O | M30C-FDR-R-X0 | 182936 | Y7-182936 | HH1 | 8268 | 4015081778638 | db | 1 |  | 0 |  | 1 | 85389099 | DE | 36 | 46 | 26.3 | 0.041 | 0.056
Nyomógomb vezérlőfej, süllyesztett nyomógomb, reteszeléssel, fémgyűrű, fekete | M30C-FDR-S | 182942 | Y7-182942 | HH1 | 7916 | 4015081778690 | db | 1 |  | 0 |  | 1 | 85389099 | DE | 36 | 46 | 26.3 | 0.041 | 0.056
Nyomógomb vezérlőfej, süllyesztett nyomógomb, reteszeléssel, fémgyűrű, fekete O | M30C-FDR-S-X0 | 182937 | Y7-182937 | HH1 | 8268 | 4015081778645 | db | 1 |  | 0 |  | 1 | 85389099 | DE | 36 | 46 | 26.3 | 0.041 | 0.056
Nyomógomb vezérlőfej, süllyesztett nyomógomb, reteszeléssel, fémgyűrű, fehér | M30C-FDR-W | 182943 | Y7-182943 | HH1 | 7916 | 4015081778706 | db | 1 |  | 0 |  | 1 | 85389099 | DE | 36 | 46 | 26.3 | 0.041 | 0.056
Nyomógomb vezérlőfej, süllyesztett nyomógomb, reteszeléssel, fémgyűrű, fehér I | M30C-FDR-W-X1 | 182938 | Y7-182938 | HH1 | 8268 | 4015081778652 | db | 1 |  | 0 |  | 1 | 85389099 | DE | 36 | 46 | 26.3 | 0.041 | 0.056
Nyomógomb vezérlőfej, süllyesztett nyomógomb, reteszeléssel, fémgyűrű, nyom. töl. nélkül | M30C-FDR-X | 182948 | Y7-182948 | HH1 | 8020 | 4015081778751 | db | 1 |  | 0 |  | 1 | 85389099 | DE | 36 | 46 | 26.3 | 0.041 | 0.056
Nyomógomb vezérlőfej, süllyesztett nyomógomb, reteszelés nélkül, fémgyűrű, piros O | M30C-FD-R-X0 | 182939 | Y7-182939 | HH1 | 6416 | 4015081778669 | db | 1 |  | 0 |  | 1 | 85389099 | DE | 36 | 46 | 26.3 | 0.041 | 0.056
Nyomógomb vezérlőfej, süllyesztett nyomógomb, reteszeléssel, fémgyűrű, sárga | M30C-FDR-Y | 182946 | Y7-182946 | HH1 | 7916 | 4015081778737 | db | 1 |  | 0 |  | 1 | 85389099 | DE | 36 | 46 | 26.3 | 0.041 | 0.056
Nyomógomb vezérlőfej, süllyesztett nyomógomb, reteszelés nélkül, fémgyűrű, fekete | M30C-FD-S | 182959 | Y7-182959 | HH1 | 6568 | 4015081778867 | db | 1 |  | 0 |  | 1 | 85389099 | DE | 36 | 46 | 26.3 | 0.041 | 0.056
Nyomógomb vezérlőfej, süllyesztett nyomógomb, reteszelés nélkül, fémgyűrű, fekete O | M30C-FD-S-X0 | 182961 | Y7-182961 | HH1 | 6416 | 4015081778881 | db | 1 |  | 0 |  | 1 | 85389099 | DE | 36 | 46 | 26.3 | 0.041 | 0.056
Nyomógomb vezérlőfej, süllyesztett nyomógomb, reteszelés nélkül, fémgyűrű, fehér | M30C-FD-W | 182960 | Y7-182960 | HH1 | 6568 | 4015081778874 | db | 1 |  | 0 |  | 1 | 85389099 | DE | 36 | 46 | 26.3 | 0.041 | 0.056
Nyomógomb vezérlőfej, süllyesztett nyomógomb, reteszelés nélkül, fémgyűrű, fehér I | M30C-FD-W-X1 | 182962 | Y7-182962 | HH1 | 6416 | 4015081778898 | db | 1 |  | 0 |  | 1 | 85389099 | DE | 36 | 46 | 26.3 | 0.041 | 0.056
Nyomógomb vezérlőfej, süllyesztett nyomógomb, reteszelés nélkül, fémgyűrű, fehér X11 | M30C-FD-W-X11 | 182963 | Y7-182963 | HH1 | 6416 | 4015081778904 | db | 1 |  | 0 |  | 1 | 85389099 | DE | 36 | 46 | 26.3 | 0.041 | 0.056
Nyomógomb vezérlőfej, süllyesztett nyomógomb, reteszelés nélkül, fémgyűrű, nyom. töl. nélkül | M30C-FD-X | 182922 | Y7-182922 | HH1 | 5516 | 4015081778492 | db | 1 |  | 0 |  | 1 | 85389099 | DE | 36 | 46 | 26.3 | 0.041 | 0.056
Nyomógomb vezérlőfej, süllyesztett nyomógomb, reteszelés nélkül, fémgyűrű, sárga | M30C-FD-Y | 182920 | Y7-182920 | HH1 | 6568 | 4015081778478 | db | 1 |  | 0 |  | 1 | 85389099 | DE | 36 | 46 | 26.3 | 0.041 | 0.056
Jelzőlámpa, süllyesztett, IP67, fémgyűrű, borostyán | M30C-FL-A | 183286 | Y7-183286 | HH1 | 6736 | 4015081782277 | db | 1 |  | 0 |  | 1 | 85389099 | DE | 36 | 46 | 26.3 | 0.035 | 0.05
Jelzőlámpa, süllyesztett, IP67, fémgyűrű, borostyán, egyedi leírással | M30C-FL-A-* | 183292 | Y7-183292 | HH1 | 6912 |  | db | 1 |  | 0 |  | 1 | 85389099 | DE | 36 | 46 | 26.3 | 0.035 | 0.05
Jelzőlámpa, süllyesztett, IP67, fémgyűrű, kék | M30C-FL-B | 183284 | Y7-183284 | HH1 | 6016 | 4015081782253 | db | 1 |  | 0 |  | 1 | 85389099 | DE | 36 | 46 | 26.3 | 0.035 | 0.05
Jelzőlámpa, süllyesztett, IP67, fémgyűrű, kék, egyedi leírással | M30C-FL-B-* | 183290 | Y7-183290 | HH1 | 6912 |  | db | 1 |  | 0 |  | 1 | 85389099 | DE | 36 | 46 | 26.3 | 0.035 | 0.05
Jelzőlámpa, süllyesztett, IP67, fémgyűrű, zöld | M30C-FL-G | 183283 | Y7-183283 | HH1 | 6016 | 4015081782246 | db | 1 |  | 0 |  | 1 | 85389099 | DE | 36 | 46 | 26.3 | 0.035 | 0.05
Jelzőlámpa, süllyesztett, IP67, fémgyűrű, zöld, egyedi leírással | M30C-FL-G-* | 183289 | Y7-183289 | HH1 | 6912 |  | db | 1 |  | 0 |  | 1 | 85389099 | DE | 36 | 46 | 26.3 | 0.035 | 0.05
Jelzőlámpa, süllyesztett, IP67, fémgyűrű, piros | M30C-FL-R | 183282 | Y7-183282 | HH1 | 6016 | 4015081782239 | db | 1 |  | 0 |  | 1 | 85389099 | DE | 36 | 46 | 26.3 | 0.035 | 0.05
Jelzőlámpa, süllyesztett, IP67, fémgyűrű, piros, egyedi leírással | M30C-FL-R-* | 183288 | Y7-183288 | HH1 | 6912 |  | db | 1 |  | 0 |  | 1 | 85389099 | DE | 36 | 46 | 26.3 | 0.035 | 0.05
Jelzőlámpa, süllyesztett, IP67, fémgyűrű, fehér | M30C-FL-W | 183287 | Y7-183287 | HH1 | 6016 | 4015081782284 | db | 1 |  | 0 |  | 1 | 85389099 | DE | 36 | 46 | 26.3 | 0.035 | 0.05
Jelzőlámpa, süllyesztett, IP67, fémgyűrű, fehér, egyedi leírással | M30C-FL-W-* | 183293 | Y7-183293 | HH1 | 6912 |  | db | 1 |  | 0 |  | 1 | 85389099 | DE | 36 | 46 | 26.3 | 0.035 | 0.05
Jelzőlámpa, süllyesztett, IP67, fémgyűrű, sárga | M30C-FL-Y | 183285 | Y7-183285 | HH1 | 6016 | 4015081782260 | db | 1 |  | 0 |  | 1 | 85389099 | DE | 36 | 46 | 26.3 | 0.035 | 0.05
Jelzőlámpa, süllyesztett, IP67, fémgyűrű, sárga, egyedi leírással | M30C-FL-Y-* | 183291 | Y7-183291 | HH1 | 6912 |  | db | 1 |  | 0 |  | 1 | 85389099 | DE | 36 | 46 | 26.3 | 0.035 | 0.05
Potenciométer, IP65, lineáris,fémgyűrű, választható | M30C-FR*-* | 187081 | Y7-187081 | HH1 | 28940 |  | db | 1 |  | 0 |  | 1 | 85334010 | DE | 36 | 46 | 40.2 | 0.055 | 0.07
Potenciométer, IP65, lineáris, fémgyűrű, 100 kOhm | M30C-FR100K | 187032 | Y7-187032 | HH1 | 27652 | 4015081820986 | db | 1 |  | 0 |  | 1 | 85334010 | DE | 36 | 46 | 40.2 | 0.055 | 0.07
Potenciométer, IP65, lineáris, fémgyűrű, 100 kOhm, skála nélkül | M30C-FR100K-BLANK | 187044 | Y7-187044 | HH1 | 27300 | 4015081821105 | db | 1 |  | 0 |  | 1 | 85334010 | DE | 36 | 46 | 40.2 | 0.055 | 0.07
Potenciométer, IP65, lineáris, fémgyűrű, 10 kOhm | M30C-FR10K | 187035 | Y7-187035 | HH1 | 27652 | 4015081821013 | db | 1 |  | 0 |  | 1 | 85334010 | DE | 36 | 46 | 40.2 | 0.055 | 0.07
Potenciométer, IP65, lineáris, fémgyűrű, 10 kOhm, skála nélkül | M30C-FR10K-BLANK | 187041 | Y7-187041 | HH1 | 27300 | 4015081821075 | db | 1 |  | 0 |  | 1 | 85334010 | DE | 36 | 46 | 40.2 | 0.055 | 0.07
Potenciométer, IP65, lineáris, fémgyűrű, 1 kOhm | M30C-FR1K | 187029 | Y7-187029 | HH1 | 27652 | 4015081820955 | db | 1 |  | 0 |  | 1 | 85334010 | DE | 36 | 46 | 40.2 | 0.055 | 0.07
Potenciométer, IP65, lineáris, fémgyűrű, 1 kOhm, skála nélkül | M30C-FR1K-BLANK | 187038 | Y7-187038 | HH1 | 27300 | 4015081821044 | db | 1 |  | 0 |  | 1 | 85334010 | DE | 36 | 46 | 40.2 | 0.055 | 0.07
Potenciométer, IP65, lineáris, fémgyűrű, 1000 kOhm | M30C-FR1M | 187037 | Y7-187037 | HH1 | 27652 | 4015081821037 | db | 1 |  | 0 |  | 1 | 85334010 | DE | 36 | 46 | 40.2 | 0.055 | 0.07
Potenciométer, IP65, lineáris, fémgyűrű, 1000 kOhm, skála nélkül | M30C-FR1M-BLANK | 187046 | Y7-187046 | HH1 | 27300 | 4015081821129 | db | 1 |  | 0 |  | 1 | 85334010 | DE | 36 | 46 | 40.2 | 0.055 | 0.07
Potenciométer, IP65, lineáris, fémgyűrű, 22 kOhm | M30C-FR22K | 187036 | Y7-187036 | HH1 | 27652 | 4015081821020 | db | 1 |  | 0 |  | 1 | 85334010 | DE | 36 | 46 | 40.2 | 0.055 | 0.07
Potenciométer, IP65, lineáris, fémgyűrű, 22 kOhm, skála nélkül | M30C-FR22K-BLANK | 187042 | Y7-187042 | HH1 | 27300 | 4015081821082 | db | 1 |  | 0 |  | 1 | 85334010 | DE | 36 | 46 | 40.2 | 0.055 | 0.07
Potenciométer, IP65, lineáris, fémgyűrű, 2,2 kOhm | M30C-FR2K2 | 187034 | Y7-187034 | HH1 | 27652 | 4015081821006 | db | 1 |  | 0 |  | 1 | 85334010 | DE | 36 | 46 | 40.2 | 0.055 | 0.07
Potenciométer, IP65, lineáris, fémgyűrű, 2,2 kOhm, skála nélkül | M30C-FR2K2-BLANK | 187039 | Y7-187039 | HH1 | 27300 | 4015081821051 | db | 1 |  | 0 |  | 1 | 85334010 | DE | 36 | 46 | 40.2 | 0.055 | 0.07
Potenciométer, IP65, lineáris, fémgyűrű, 470 kOhm | M30C-FR470K | 187033 | Y7-187033 | HH1 | 27652 | 4015081820993 | db | 1 |  | 0 |  | 1 | 85334010 | DE | 36 | 46 | 40.2 | 0.055 | 0.07
Potenciométer, IP65, lineáris, fémgyűrű, 470 kOhm, skála nélkül | M30C-FR470K-BLANK | 187045 | Y7-187045 | HH1 | 27300 | 4015081821112 | db | 1 |  | 0 |  | 1 | 85334010 | DE | 36 | 46 | 40.2 | 0.055 | 0.07
Potenciométer, IP65, lineáris, fémgyűrű, 47 kOhm | M30C-FR47K | 187031 | Y7-187031 | HH1 | 27652 | 4015081820979 | db | 1 |  | 0 |  | 1 | 85334010 | DE | 36 | 46 | 40.2 | 0.055 | 0.07
Potenciométer, IP65, lineáris, fémgyűrű, 47 kOhm, skála nélkül | M30C-FR47K-BLANK | 187043 | Y7-187043 | HH1 | 27300 | 4015081821099 | db | 1 |  | 0 |  | 1 | 85334010 | DE | 36 | 46 | 40.2 | 0.055 | 0.07
Potenciométer, IP65, lineáris, fémgyűrű, 4,7 kOhm | M30C-FR4K7 | 187030 | Y7-187030 | HH1 | 27652 | 4015081820962 | db | 1 |  | 0 |  | 1 | 85334010 | DE | 36 | 46 | 40.2 | 0.055 | 0.07
Potenciométer, IP65, lineáris, fémgyűrű, 4,7 kOhm, skála nélkül | M30C-FR4K7-BLANK | 187040 | Y7-187040 | HH1 | 27300 | 4015081821068 | db | 1 |  | 0 |  | 1 | 85334010 | DE | 36 | 46 | 40.2 | 0.055 | 0.07
RJ45 csatlakozó | M30C-FRJ45 | 187086 | Y7-187086 | HH1 | 14456 | 4015081821433 | db | 1 |  | 0 |  | 1 | 85366990 | DE | 36 | 46 | 100 | 0.042 | 0.057
USB 3.0 A/A csatlakozó, fémgyűrű | M30C-FUSB | 187082 | Y7-187082 | HH1 | 22380 | 4015081821396 | db | 1 |  | 0 |  | 1 | 85366990 | CZ | 36 | 46 | 100 | 0.05 | 0.065
USB 3.0 A/A csatlakozó + 1,5m kábel, fémgyűrű | M30C-FUSB-150 | 187085 | Y7-187085 | HH1 | 26800 | 4015081821426 | db | 1 |  | 0 |  | 1 | 85366990 | DE | 36 | 46 | 100 | 0.16 | 0.175
USB 3.0 A/A csatlakozó + 0,3m kábel, fémgyűrű | M30C-FUSB-30 | 187083 | Y7-187083 | HH1 | 25652 | 4015081821402 | db | 1 |  | 0 |  | 1 | 85366990 | DE | 36 | 46 | 100 | 0.08 | 0.095
USB 3.0 A/A csatlakozó + 0,6m kábel, fémgyűrű | M30C-FUSB-60 | 187084 | Y7-187084 | HH1 | 26988 | 4015081821419 | db | 1 |  | 0 |  | 1 | 85366990 | DE | 36 | 46 | 100 | 0.09 | 0.105
Kapcsoló vezérlőfej, forgatható fej, reteszelés nélkül, fémgyűrű, O-I | M30C-FW | 187087 | Y7-187087 | HH1 | 9408 | 4015081821440 | db | 1 |  | 0 |  | 1 | 85389099 | DE | 36 | 46 | 26.3 | 0.042 | 0.057
Kapcsoló vezérlőfej, forgatható fej, reteszelés nélkül, fémgyűrű, 40 fok, I-O-II | M30C-FW3 | 187089 | Y7-187089 | HH1 | 9408 | 4015081821464 | db | 1 |  | 0 |  | 1 | 85389099 | DE | 36 | 46 | 26.3 | 0.042 | 0.057
Joystick fémtengellyel, 2 állású, vízszintes, reteszeléssel nélkül, fémgyűrű | M30C-FWJS2H | 197526 | Y7-197526 | HH1 | 29900 | 4015081941070 | db | 1 |  | 0 |  | 1 | 85389099 | DE | 36 | 46 | 26.3 | 0.06 | 0.065
Joystick fémtengellyel, 2 állású, függőleges, reteszelésse nélküll, fémgyűrű | M30C-FWJS2V | 197527 | Y7-197527 | HH1 | 29900 | 4015081941087 | db | 1 |  | 0 |  | 1 | 85389099 | DE | 36 | 46 | 26.3 | 0.06 | 0.065
Joystick fémtengellyel, 4 állású, reteszelés nélkül, fémgyűrű | M30C-FWJS4 | 187077 | Y7-187077 | HH1 | 29900 | 4015081821358 | db | 1 |  | 0 |  | 1 | 85389099 | DE | 36 | 46 | 26.3 | 0.06 | 0.075
Joystick fémtengellyel, 4 állású / 2 fokozat, reteszelés nélkül, fémgyűrű | M30C-FWJS4-2P | 199143 | Y7-199143 | HH1 | 36228 | 4015081972227 | db | 1 |  | 0 |  | 1 | 85389099 | DE | 36 | 46 | 26.3 | 0.06 | 0.065
Kapcsoló vezérlőfej, forgatható fogantyú, 2 állású, reteszelés nélkül, fém, 40 fok | M30C-FWK | 187103 | Y7-187103 | HH1 | 9012 | 4015081821556 | db | 1 |  | 0 |  | 1 | 85389099 | DE | 36 | 46 | 26.3 | 0.042 | 0.057
Kapcsoló vezérlőfej, forgatható fogantyú, reteszelés nélkül, fémgyűrű, 40 fok, I-O-II | M30C-FWK3 | 187104 | Y7-187104 | HH1 | 9012 | 4015081821563 | db | 1 |  | 0 |  | 1 | 85389099 | DE | 36 | 46 | 26.3 | 0.042 | 0.057
Kapcsoló vezérlőfej, forgatható fogantyú, 2 állású, reteszeléssel, fémgyűrű, 60 fok (V állás) | M30C-FWKV | 187102 | Y7-187102 | HH1 | 9012 | 4015081821549 | db | 1 |  | 0 |  | 1 | 85389099 | DE | 36 | 46 | 26.3 | 0.042 | 0.057
Kapcsoló vezérlőfej, megvilágított, 3 állású, reteszelés nélkül, fémgyűrű, 40 fok, kék | M30C-FWLK3-B | 187115 | Y7-187115 | HH1 | 10520 | 4015081821648 | db | 1 |  | 0 |  | 1 | 85389099 | DE | 36 | 46 | 26.3 | 0.042 | 0.057
Kapcsoló vezérlőfej, megvilágított, 3 állású, reteszelés nélkül, fémgyűrű, 40 fok, zöld | M30C-FWLK3-G | 187116 | Y7-187116 | HH1 | 10520 | 4015081821655 | db | 1 |  | 0 |  | 1 | 85389099 | DE | 36 | 46 | 26.3 | 0.042 | 0.057
Kapcsoló vezérlőfej, megvilágított, 3 állású, reteszelés nélkül, fémgyűrű, 40 fok, piros | M30C-FWLK3-R | 187117 | Y7-187117 | HH1 | 10520 | 4015081821662 | db | 1 |  | 0 |  | 1 | 85389099 | DE | 36 | 46 | 26.3 | 0.042 | 0.057
Kapcsoló vezérlőfej, megvilágított, 3 állású, reteszelés nélkül, fémgyűrű, 40 fok, fehér | M30C-FWLK3-W | 187118 | Y7-187118 | HH1 | 10520 | 4015081821679 | db | 1 |  | 0 |  | 1 | 85389099 | DE | 36 | 46 | 26.3 | 0.042 | 0.057
Kapcsoló vezérlőfej, megvilágított, 3 állású, reteszelés nélkül, fémgyűrű, 40 fok, sárga | M30C-FWLK3-Y | 187119 | Y7-187119 | HH1 | 10520 | 4015081821686 | db | 1 |  | 0 |  | 1 | 85389099 | DE | 36 | 46 | 26.3 | 0.042 | 0.057
Kapcsoló vezérlőfej, megvilágított, 2 állású, reteszelés nélkül, fémgyűrű, 40 fok, kék | M30C-FWLK-B | 187120 | Y7-187120 | HH1 | 10520 | 4015081821693 | db | 1 |  | 0 |  | 1 | 85389099 | DE | 36 | 46 | 26.3 | 0.042 | 0.057
Kapcsoló vezérlőfej, megvilágított, 2 állású, reteszelés nélkül, fémgyűrű, 40 fok, zöld | M30C-FWLK-G | 187121 | Y7-187121 | HH1 | 10520 | 4015081821709 | db | 1 |  | 0 |  | 1 | 85389099 | DE | 36 | 46 | 26.3 | 0.042 | 0.057
Kapcsoló vezérlőfej, megvilágított, 2 állású, reteszelés nélkül, fémgyűrű, 40 fok, piros | M30C-FWLK-R | 187122 | Y7-187122 | HH1 | 10520 | 4015081821716 | db | 1 |  | 0 |  | 1 | 85389099 | DE | 36 | 46 | 26.3 | 0.042 | 0.057
Kapcsoló vezérlőfej, megvilágított, 2 állású (Ny), reteszeléssel, fémgyűrű, 60 fok, kék | M30C-FWLKV-B | 187123 | Y7-187123 | HH1 | 10552 | 4015081821723 | db | 1 |  | 0 |  | 1 | 85389099 | DE | 36 | 46 | 26.3 | 0.042 | 0.057
Kapcsoló vezérlőfej, megvilágított, 2 állású (Ny), reteszeléssel, fémgyűrű, 60 fok, zöld | M30C-FWLKV-G | 187124 | Y7-187124 | HH1 | 10552 | 4015081821730 | db | 1 |  | 0 |  | 1 | 85389099 | DE | 36 | 46 | 26.3 | 0.042 | 0.057
Kapcsoló vezérlőfej, megvilágított, 2 állású (Ny), reteszeléssel, fémgyűrű, 60 fok, piros | M30C-FWLKV-R | 187125 | Y7-187125 | HH1 | 10552 | 4015081821747 | db | 1 |  | 0 |  | 1 | 85389099 | DE | 36 | 46 | 26.3 | 0.042 | 0.057
Kapcsoló vezérlőfej, megvilágított, 2 állású (Ny), reteszeléssel, fémgyűrű, 60 fok, fehér | M30C-FWLKV-W | 187126 | Y7-187126 | HH1 | 10552 | 4015081821754 | db | 1 |  | 0 |  | 1 | 85389099 | DE | 36 | 46 | 26.3 | 0.042 | 0.057
Kapcsoló vezérlőfej, megvilágított, 2 állású (Ny), reteszeléssel, fémgyűrű, 60 fok, sárga | M30C-FWLKV-Y | 187127 | Y7-187127 | HH1 | 10552 | 4015081821761 | db | 1 |  | 0 |  | 1 | 85389099 | DE | 36 | 46 | 26.3 | 0.042 | 0.057
Kapcsoló vezérlőfej, megvilágított, 2 állású, reteszelés nélkül, fémgyűrű, 40 fok, fehér | M30C-FWLK-W | 187128 | Y7-187128 | HH1 | 10520 | 4015081821778 | db | 1 |  | 0 |  | 1 | 85389099 | DE | 36 | 46 | 26.3 | 0.042 | 0.057
Kapcsoló vezérlőfej, megvilágított, 2 állású, reteszelés nélkül, fémgyűrű, 40 fok, sárga | M30C-FWLK-Y | 187129 | Y7-187129 | HH1 | 10520 | 4015081821785 | db | 1 |  | 0 |  | 1 | 85389099 | DE | 36 | 46 | 26.3 | 0.042 | 0.057
Kapcsoló vezérlőfej, forgatható fej, reteszeléssel, fémgyűrű, O-I | M30C-FWR | 187088 | Y7-187088 | HH1 | 9408 | 4015081821457 | db | 1 |  | 0 |  | 1 | 85389099 | DE | 36 | 46 | 26.3 | 0.042 | 0.057
Kapcsoló vezérlőfej, forgatható fej, reteszeléssel, fémgyűrű, egyedi leírással | M30C-FWR-* | 187105 | Y7-187105 | HH1 | 10156 |  | db | 1 |  | 0 |  | 1 | 85389099 | DE | 36 | 46 | 26.3 | 0.042 | 0.057
Kapcsoló vezérlőfej, forgatható fej, reteszeléssel, fémgyűrű, 60 fok, I-O-II | M30C-FWR3 | 187090 | Y7-187090 | HH1 | 9408 | 4015081821471 | db | 1 |  | 0 |  | 1 | 85389099 | DE | 36 | 46 | 26.3 | 0.042 | 0.057
Kapcsoló vezérlőfej, forgatható fej, reteszeléssel, fémgyűrű, 60 fok, egyedi leírással | M30C-FWR3-* | 187106 | Y7-187106 | HH1 | 10156 |  | db | 1 |  | 0 |  | 1 | 85389099 | DE | 36 | 46 | 26.3 | 0.042 | 0.057
Kapcsoló vezérlőfej, forgatható fej, reteszeléssel, fémgyűrű, 60 fok | M30C-FWR3-X7 | 187107 | Y7-187107 | HH1 | 9408 | 4015081821570 | db | 1 |  | 0 |  | 1 | 85389099 | DE | 36 | 46 | 26.3 | 0.042 | 0.057
Kapcsoló vezérlőfej, forgatható fej, reteszeléssel, fémgyűrű, 60 fok, AUTO-0-MAN | M30C-FWR3-X94 | 187108 | Y7-187108 | HH1 | 9408 | 4015081821587 | db | 1 |  | 0 |  | 1 | 85389099 | DE | 36 | 46 | 26.3 | 0.042 | 0.057
Kapcsoló vezérlőfej, forgatható fej, reteszeléssel, fémgyűrű, 4 állású | M30C-FWR4 | 187091 | Y7-187091 | HH1 | 13488 | 4015081821488 | db | 1 |  | 0 |  | 1 | 85389099 | DE | 36 | 46 | 26.3 | 0.042 | 0.057
Joystick fémtengellyel, 2 állású, vízszintes, reteszeléssel, fémgyűrű | M30C-FWRJS2H | 187078 | Y7-187078 | HH1 | 29900 | 4015081821365 | db | 1 |  | 0 |  | 1 | 85389099 | DE | 36 | 46 | 26.3 | 0.06 | 0.075
Joystick fémtengellyel, 2 állású, függőleges, reteszeléssel, fémgyűrű | M30C-FWRJS2V | 187065 | Y7-187065 | HH1 | 29900 | 4015081821273 | db | 1 |  | 0 |  | 1 | 85389099 | DE | 36 | 46 | 26.3 | 0.06 | 0.075
Kapcsoló vezérlőfej, forgatható fogantyú, 2 állású, reteszeléssel, fém, 60 fok | M30C-FWRK | 187109 | Y7-187109 | HH1 | 9012 | 4015081821594 | db | 1 |  | 0 |  | 1 | 85389099 | DE | 36 | 46 | 26.3 | 0.042 | 0.057
Kapcsoló vezérlőfej, forgatható fej, reteszeléssel, fémgyűrű, 60 fok, I-O-II | M30C-FWRK3 | 187110 | Y7-187110 | HH1 | 9012 | 4015081821600 | db | 1 |  | 0 |  | 1 | 85389099 | DE | 36 | 46 | 26.3 | 0.042 | 0.057
Kapcsoló vezérlőfej, 3 állású, forgatható fogantyú, opcionális reteszeléssel, fémgyűrű | M30C-FWRK3-* | 187111 | Y7-187111 | HH1 | 9840 |  | db | 1 |  | 0 |  | 1 | 85389099 | DE | 36 | 46 | 26.3 | 0.042 | 0.057
Kapcsoló vezérlőfej, forgatható fogantyú, reteszeléssel, fém, 4 állású | M30C-FWRK4 | 187112 | Y7-187112 | HH1 | 13488 | 4015081821617 | db | 1 |  | 0 |  | 1 | 85389099 | DE | 36 | 46 | 26.3 | 0.042 | 0.057
Kapcsoló vezérlőfej, megvilágított, 3 állású, fémgyűrű, választható szín és reteszelés | M30C-FWRLK3-*/* | 187130 | Y7-187130 | HH1 | 11228 |  | db | 1 |  | 0 |  | 1 | 85389099 | DE | 36 | 46 | 26.3 | 0.042 | 0.057
Kapcsoló vezérlőfej, megvilágított, 3 állású, reteszeléssel, fémgyűrű, 60 fok, kék | M30C-FWRLK3-B | 187131 | Y7-187131 | HH1 | 10520 | 4015081821792 | db | 1 |  | 0 |  | 1 | 85389099 | DE | 36 | 46 | 26.3 | 0.042 | 0.057
Kapcsoló vezérlőfej, megvilágított, 3 állású, reteszeléssel, fémgyűrű, 60 fok, zöld | M30C-FWRLK3-G | 187132 | Y7-187132 | HH1 | 10520 | 4015081821808 | db | 1 |  | 0 |  | 1 | 85389099 | DE | 36 | 46 | 26.3 | 0.042 | 0.057
Kapcsoló vezérlőfej, megvilágított, 3 állású, reteszeléssel, fémgyűrű, 60 fok, piros | M30C-FWRLK3-R | 187133 | Y7-187133 | HH1 | 10520 | 4015081821815 | db | 1 |  | 0 |  | 1 | 85389099 | DE | 36 | 46 | 26.3 | 0.042 | 0.057
Kapcsoló vezérlőfej, megvilágított, 3 állású, reteszeléssel, fémgyűrű, 60 fok, fehér | M30C-FWRLK3-W | 187134 | Y7-187134 | HH1 | 10520 | 4015081821822 | db | 1 |  | 0 |  | 1 | 85389099 | DE | 36 | 46 | 26.3 | 0.042 | 0.057
Kapcsoló vezérlőfej, megvilágított, 3 állású, reteszeléssel, fémgyűrű, 60 fok, sárga | M30C-FWRLK3-Y | 187022 | Y7-187022 | HH1 | 10520 | 4015081820887 | db | 1 |  | 0 |  | 1 | 85389099 | DE | 36 | 46 | 26.3 | 0.042 | 0.057
Kapcsoló vezérlőfej, megvilágított, 2 állású, reteszeléssel, fémgyűrű, 60 fok, kék | M30C-FWRLK-B | 187023 | Y7-187023 | HH1 | 10520 | 4015081820894 | db | 1 |  | 0 |  | 1 | 85389099 | DE | 36 | 46 | 26.3 | 0.042 | 0.057
Kapcsoló vezérlőfej, megvilágított, 2 állású, reteszeléssel, fémgyűrű, 60 fok, zöld | M30C-FWRLK-G | 187024 | Y7-187024 | HH1 | 10520 | 4015081820900 | db | 1 |  | 0 |  | 1 | 85389099 | DE | 36 | 46 | 26.3 | 0.042 | 0.057
Kapcsoló vezérlőfej, megvilágított, 2 állású, reteszeléssel, fémgyűrű, 60 fok, piros | M30C-FWRLK-R | 187025 | Y7-187025 | HH1 | 10520 | 4015081820917 | db | 1 |  | 0 |  | 1 | 85389099 | DE | 36 | 46 | 26.3 | 0.042 | 0.057
Kapcsoló vezérlőfej, megvilágított, 2 állású, reteszeléssel, fémgyűrű, 60 fok, fehér | M30C-FWRLK-W | 187026 | Y7-187026 | HH1 | 10520 | 4015081820924 | db | 1 |  | 0 |  | 1 | 85389099 | DE | 36 | 46 | 26.3 | 0.042 | 0.057
Kapcsoló vezérlőfej, megvilágított, 2 állású, reteszeléssel, fémgyűrű, 60 fok, sárga | M30C-FWRLK-Y | 187027 | Y7-187027 | HH1 | 10520 | 4015081820931 | db | 1 |  | 0 |  | 1 | 85389099 | DE | 36 | 46 | 26.3 | 0.042 | 0.057
Vezérlőfej zárral, 2 állású, reteszeléssel, fémgyűrű, MS1, 60 fok | M30C-FWRS | 187092 | Y7-187092 | HH1 | 23220 | 4015081821495 | db | 1 |  | 0 |  | 1 | 85389099 | DE | 36 | 46 | 26.3 | 0.06 | 0.075
Vezérlőfej zárral, 2 vagy 3 állású, választható reteszelés, fémgyűrű, MS2-20, 60 fok | M30C-FWRS*-MS*-* | 187093 | Y7-187093 | HH1 | 30472 |  | db | 1 |  | 0 |  | 1 | 85389099 | DE | 36 | 46 | 26.3 | 0.06 | 0.075
Vezérlőfej zárral, 3 állású, reteszeléssel, fémgyűrű, MS1, 60 fok | M30C-FWRS3 | 187094 | Y7-187094 | HH1 | 23220 | 4015081821501 | db | 1 |  | 0 |  | 1 | 85389099 | DE | 36 | 46 | 26.3 | 0.06 | 0.075
Vezérlőfej zárral, 3 állású, reteszeléssel, fémgyűrű, MS1, 60 fok | M30C-FWRS3-A* | 187095 | Y7-187095 | HH1 | 24784 |  | db | 1 |  | 0 |  | 1 | 85389099 | DE | 36 | 46 | 26.3 | 0.06 | 0.075
Vezérlőfej zárral, 3 állású, fémgyűrű, MS2-20, választható reteszelés és kulcs eltávolítása | M30C-FWRS3-MS*-A* | 187096 | Y7-187096 | HH1 | 30000 |  | db | 1 |  | 0 |  | 1 | 85389099 | DE | 36 | 46 | 26.3 | 0.06 | 0.075
Vezérlőfej zárral, 3 állású, reteszeléssel, fémgyűrű, MS2, 60 fok | M30C-FWRS3-MS2 | 197882 | Y7-197882 | HH1 | 25920 | 4015081950928 | db | 1 |  | 0 |  | 1 | 85389099 | DE | 36 | 46 | 26.3 | 0.06 | 0.075
Vezérlőfej zárral, 3 állású, reteszeléssel, fémgyűrű, MS3, 60 fok | M30C-FWRS3-MS3 | 187097 | Y7-187097 | HH1 | 25920 | 4015081821518 | db | 1 |  | 0 |  | 1 | 85389099 | DE | 36 | 46 | 26.3 | 0.06 | 0.075
Vezérlőfej zárral, 3 állású, reteszeléssel, fémgyűrű, MS4, 60 fok | M30C-FWRS3-MS4 | 197883 | Y7-197883 | HH1 | 25920 | 4015081950935 | db | 1 |  | 0 |  | 1 | 85389099 | DE | 36 | 46 | 26.3 | 0.06 | 0.075
Vezérlőfej zárral, 3 állású, reteszeléssel, fémgyűrű, MS5, 60 fok | M30C-FWRS3-MS5 | 197884 | Y7-197884 | HH1 | 25920 | 4015081950942 | db | 1 |  | 0 |  | 1 | 85389099 | DE | 36 | 46 | 26.3 | 0.06 | 0.075
Vezérlőfej zárral, 3 állású, reteszeléssel, fémgyűrű, MS6, 60 fok | M30C-FWRS3-MS6 | 197885 | Y7-197885 | HH1 | 25920 | 4015081950959 | db | 1 |  | 0 |  | 1 | 85389099 | DE | 36 | 46 | 26.3 | 0.06 | 0.075
Vezérlőfej zárral, 3 állású, reteszeléssel, fémgyűrű, MS7, 60 fok | M30C-FWRS3-MS7 | 197886 | Y7-197886 | HH1 | 25920 | 4015081950966 | db | 1 |  | 0 |  | 1 | 85389099 | DE | 36 | 46 | 26.3 | 0.06 | 0.075
Vezérlőfej zárral, 3 állású, reteszeléssel, fémgyűrű, MS8, 60 fok | M30C-FWRS3-MS8 | 197887 | Y7-197887 | HH1 | 25920 | 4015081950973 | db | 1 |  | 0 |  | 1 | 85389099 | DE | 36 | 46 | 26.3 | 0.06 | 0.075
Vezérlőfej zárral, 3 állású, reteszeléssel, fémgyűrű, Ronis 455, 60 fok | M30C-FWRS3-RS | 187098 | Y7-187098 | HH1 | 23220 | 4015081821525 | db | 1 |  | 0 |  | 1 | 85389099 | DE | 36 | 46 | 26.3 | 0.06 | 0.075
Vezérlőfej zárral, 3 állású, reteszeléssel, fémgyűrű, Ronis 455, 60 fok | M30C-FWRS3-RS-A1 | 187099 | Y7-187099 | HH1 | 23220 | 4015081821532 | db | 1 |  | 0 |  | 1 | 85389099 | DE | 36 | 46 | 26.3 | 0.06 | 0.075
Vezérlőfej zárral, univ. kulcs, 3 állású, reteszeléssel, fémgyűrű, 60 fok | M30C-FWRS3-SA(*)-* | 187100 | Y7-187100 | HH1 | 34148 |  | db | 1 |  | 0 |  | 1 | 85389099 | DE | 36 | 46 | 26.3 | 0.085 | 0.1
Vezérlőfej zárral, univ. kulcs, 3 állású, reteszeléssel, fémgyűrű, 60 fok | M30C-FWRS3-SA(*)-*-A9 | 187101 | Y7-187101 | HH1 | 181836 |  | db | 1 |  | 0 |  | 1 | 85389099 | DE | 36 | 46 | 26.3 | 0.085 | 0.1
Vezérlőfej zárral, 2 állású, reteszeléssel, fémgyűrű, MS1, 60 fok | M30C-FWRS-A1 | 187047 | Y7-187047 | HH1 | 23220 | 4015081821136 | db | 1 |  | 0 |  | 1 | 85389099 | DE | 36 | 46 | 26.3 | 0.06 | 0.075
Vezérlőfej zárral, 2 állású, reteszeléssel, fémgyűrű, MS2-20, 60 fok | M30C-FWRS-MS* | 187048 | Y7-187048 | HH1 | 30000 |  | db | 1 |  | 0 |  | 1 | 85389099 | DE | 36 | 46 | 26.3 | 0.06 | 0.075
Vezérlőfej zárral, 2 állású, reteszeléssel, fémgyűrű, MS2-20, 50 fok | M30C-FWRS-MS*-A1 | 187049 | Y7-187049 | HH1 | 30000 |  | db | 1 |  | 0 |  | 1 | 85389099 | DE | 36 | 46 | 26.3 | 0.06 | 0.075
Vezérlőfej zárral, 2 állású, reteszeléssel, fémgyűrű, MS2-20, 60 fok | M30C-FWRS-MS*-A21-* | 187050 | Y7-187050 | HH1 | 30000 |  | db | 1 |  | 0 |  | 1 | 85389099 | DE | 36 | 46 | 26.3 | 0.06 | 0.075
Vezérlőfej zárral, 2 állású, reteszeléssel, fémgyűrű, MS10, 60 fok | M30C-FWRS-MS10 | 187051 | Y7-187051 | HH1 | 25920 | 4015081821143 | db | 1 |  | 0 |  | 1 | 85389099 | DE | 36 | 46 | 26.3 | 0.06 | 0.075
Vezérlőfej zárral, 2 állású, reteszeléssel, fémgyűrű, MS10, 50 fok | M30C-FWRS-MS10-A1 | 187052 | Y7-187052 | HH1 | 25920 | 4015081821150 | db | 1 |  | 0 |  | 1 | 85389099 | DE | 36 | 46 | 26.3 | 0.06 | 0.075
Vezérlőfej zárral, 2 állású, reteszeléssel, fémgyűrű, MS3, 60 fok | M30C-FWRS-MS3 | 187053 | Y7-187053 | HH1 | 25920 | 4015081821167 | db | 1 |  | 0 |  | 1 | 85389099 | DE | 36 | 46 | 26.3 | 0.06 | 0.075
Vezérlőfej zárral, 2 állású, reteszeléssel, fémgyűrű, MS3, 50 fok | M30C-FWRS-MS3-A1 | 187054 | Y7-187054 | HH1 | 25920 | 4015081821174 | db | 1 |  | 0 |  | 1 | 85389099 | DE | 36 | 46 | 26.3 | 0.06 | 0.075
Vezérlőfej zárral, 2 állású, reteszeléssel, fémgyűrű, MS4, 60 fok | M30C-FWRS-MS4 | 187055 | Y7-187055 | HH1 | 25920 | 4015081821181 | db | 1 |  | 0 |  | 1 | 85389099 | DE | 36 | 46 | 26.3 | 0.06 | 0.075
Vezérlőfej zárral, 2 állású, reteszeléssel, fémgyűrű, MS4, 50 fok | M30C-FWRS-MS4-A1 | 187056 | Y7-187056 | HH1 | 25920 | 4015081821198 | db | 1 |  | 0 |  | 1 | 85389099 | DE | 36 | 46 | 26.3 | 0.06 | 0.075
Vezérlőfej zárral, 2 állású, reteszeléssel, fémgyűrű, MS5, 60 fok | M30C-FWRS-MS5 | 187057 | Y7-187057 | HH1 | 25920 | 4015081821204 | db | 1 |  | 0 |  | 1 | 85389099 | DE | 36 | 46 | 26.3 | 0.06 | 0.075
Vezérlőfej zárral, 2 állású, reteszeléssel, fémgyűrű, MS5, 50 fok | M30C-FWRS-MS5-A1 | 187058 | Y7-187058 | HH1 | 25920 | 4015081821211 | db | 1 |  | 0 |  | 1 | 85389099 | DE | 36 | 46 | 26.3 | 0.06 | 0.075
Vezérlőfej zárral, 2 állású, reteszeléssel, fémgyűrű, MS6, 60 fok | M30C-FWRS-MS6 | 187059 | Y7-187059 | HH1 | 25920 | 4015081821228 | db | 1 |  | 0 |  | 1 | 85389099 | DE | 36 | 46 | 26.3 | 0.06 | 0.075
Vezérlőfej zárral, 2 állású, reteszeléssel, fémgyűrű, MS7, 60 fok | M30C-FWRS-MS7 | 187060 | Y7-187060 | HH1 | 25920 | 4015081821235 | db | 1 |  | 0 |  | 1 | 85389099 | DE | 36 | 46 | 26.3 | 0.06 | 0.075
Vezérlőfej zárral, 2 állású, reteszeléssel, fémgyűrű, MS8, 60 fok | M30C-FWRS-MS8 | 187061 | Y7-187061 | HH1 | 25920 | 4015081821242 | db | 1 |  | 0 |  | 1 | 85389099 | DE | 36 | 46 | 26.3 | 0.06 | 0.075
Vezérlőfej zárral, 2 állású, reteszeléssel, fémgyűrű, Ronis 455, 60 fok | M30C-FWRS-RS | 187062 | Y7-187062 | HH1 | 23220 | 4015081821259 | db | 1 |  | 0 |  | 1 | 85389099 | DE | 36 | 46 | 26.3 | 0.06 | 0.075
Vezérlőfej zárral, 2 állású, reteszeléssel, fémgyűrű, Ronis 455, 50 fok | M30C-FWRS-RS-A1 | 187063 | Y7-187063 | HH1 | 23220 | 4015081821266 | db | 1 |  | 0 |  | 1 | 85389099 | DE | 36 | 46 | 26.3 | 0.06 | 0.075
Vezérlőfej zárral, univ. kulcs, 2 állású, reteszeléssel, fémgyűrű, 60 fok | M30C-FWRS-SA(*)-* | 187064 | Y7-187064 | HH1 | 34148 |  | db | 1 |  | 0 |  | 1 | 85389099 | DE | 36 | 46 | 26.3 | 0.085 | 0.1
Vezérlőfej zárral, univ. kulcs, 2 állású, reteszeléssel, fémgyűrű, 60 fok | M30C-FWRS-SA(*)-*-A8 | 187066 | Y7-187066 | HH1 | 181836 |  | db | 1 |  | 0 |  | 1 | 85389099 | DE | 36 | 46 | 26.3 | 0.085 | 0.1
Vezérlőfej zárral, 2 állású, reteszeléssel, fémgyűrű, MS1, 60 fok | M30C-FWRS-X95 | 187067 | Y7-187067 | HH1 | 23220 | 4015081821280 | db | 1 |  | 0 |  | 1 | 85389099 | DE | 36 | 46 | 26.3 | 0.06 | 0.075
Kapcsoló vezérlőfej, forgatható fej, reteszeléssel, fémgyűrű, Hand-Auto | M30C-FWR-X91 | 187113 | Y7-187113 | HH1 | 9408 | 4015081821624 | db | 1 |  | 0 |  | 1 | 85389099 | DE | 36 | 46 | 26.3 | 0.042 | 0.057
Kapcsoló vezérlőfej, forgatható fej, reteszeléssel, fémgyűrű, I-II | M30C-FWR-X92 | 187114 | Y7-187114 | HH1 | 9408 | 4015081821631 | db | 1 |  | 0 |  | 1 | 85389099 | DE | 36 | 46 | 26.3 | 0.042 | 0.057
Vezérlőfej zárral, 2 állású, reteszelés nélkül, fémgyűrű, MS1, 40 fok | M30C-FWS | 187068 | Y7-187068 | HH1 | 23220 | 4015081821297 | db | 1 |  | 0 |  | 1 | 85389099 | DE | 36 | 46 | 26.3 | 0.06 | 0.075
Vezérlőfej zárral, 3 állású, reteszelés nélkül, fémgyűrű, MS1, 40 fok | M30C-FWS3 | 187069 | Y7-187069 | HH1 | 23220 | 4015081821303 | db | 1 |  | 0 |  | 1 | 85389099 | DE | 36 | 46 | 26.3 | 0.06 | 0.075
Vezérlőfej zárral, 3 állású, reteszelés nélkül, fémgyűrű, MS2-20, 40 fok | M30C-FWS3-MS* | 187070 | Y7-187070 | HH1 | 30000 |  | db | 1 |  | 0 |  | 1 | 85389099 | DE | 36 | 46 | 26.3 | 0.06 | 0.075
Vezérlőfej zárral, 3 állású, reteszelés nélkül, fémgyűrű, MS2, 40 fok | M30C-FWS3-MS2 | 197929 | Y7-197929 | HH1 | 30000 | 4015081955602 | db | 1 |  | 0 |  | 1 | 85389099 | DE | 36 | 46 | 26.3 | 0.06 | 0.065
Vezérlőfej zárral, univ. kulcs, 3 állású, reteszelés nélkül, fémgyűrű, 40 fok | M30C-FWS3-SA(*)-* | 187071 | Y7-187071 | HH1 | 34148 | 4015081933389 | db | 1 |  | 0 |  | 1 | 85389099 | DE | 36 | 46 | 26.3 | 0.085 | 0.1
Vezérlőfej zárral, 2 állású, reteszelés nélkül, fémgyűrű, MS2-20, 40 fok | M30C-FWS-MS* | 187072 | Y7-187072 | HH1 | 30000 |  | db | 1 |  | 0 |  | 1 | 85389099 | DE | 36 | 46 | 26.3 | 0.06 | 0.075
Vezérlőfej zárral, 2 állású, reteszelés nélkül, fémgyűrű, MS2, 40 fok | M30C-FWS-MS2 | 187073 | Y7-187073 | HH1 | 25920 | 4015081821327 | db | 1 |  | 0 |  | 1 | 85389099 | DE | 36 | 46 | 26.3 | 0.06 | 0.075
Vezérlőfej zárral, 2 állású, reteszelés nélkül, fémgyűrű, MS3, 40 fok | M30C-FWS-MS3 | 187074 | Y7-187074 | HH1 | 25920 | 4015081821334 | db | 1 |  | 0 |  | 1 | 85389099 | DE | 36 | 46 | 26.3 | 0.06 | 0.075
Vezérlőfej zárral, 2 állású, reteszelés nélkül, fémgyűrű, MS5, 40 fok | M30C-FWS-MS5 | 187075 | Y7-187075 | HH1 | 25920 | 4015081821341 | db | 1 |  | 0 |  | 1 | 85389099 | DE | 36 | 46 | 26.3 | 0.06 | 0.075
Vezérlőfej zárral, univ. kulcs, 2 állású, reteszelés nélkül, fémgyűrű, 40 fok | M30C-FWS-SA(*)-* | 187076 | Y7-187076 | HH1 | 34148 |  | db | 1 |  | 0 |  | 1 | 85389099 | DE | 36 | 46 | 26.3 | 0.085 | 0.1
M30C-XLUETZE1 (??) | M30C-XLUETZE1 | 191998 | Y7-191998 | HH1 | 916 | 4015081925230 | db | 100 |  | 0 |  | 100 | 85389099 | DE | 0 | 0 | 0 | 0.039 | 0.04
Szekrény felszíni szereléshez lapos IP67/IP69, 1 szerelési pont M30, műanyag | M30-FI1 | 197235 | Y7-197235 | HH1 | 8188 | 4015080893066 | db | 1 |  | 0 |  | 1 | 85389099 | DE | 43 | 131.5 | 44 | 0.095 | 0.095
Szekrény felszíni szereléshez lapos IP67/IP69, 1 szerelési pont M30, műanyag, egyedi leírás | M30-FI1-* | 197642 | Y7-197642 | HH1 | 11460 |  | db | 1 |  | 0 |  | 1 | 85389099 | DE | 43 | 131.5 | 44 | 0.095 | 0.096
Szekrény felszíni szereléshez lapos IP67/IP69, 2 szerelési pont M30, műanyag | M30-FI2 | 197236 | Y7-197236 | HH1 | 9828 | 4015080893073 | db | 1 |  | 0 |  | 1 | 85389099 | DE | 43 | 188 | 44 | 0.13 | 0.13
Szekrény felszíni szereléshez lapos IP67/IP69, 3 szerelési pont M30, műanyag | M30-FI3 | 197237 | Y7-197237 | HH1 | 10876 | 4015080893080 | db | 1 |  | 0 |  | 1 | 85389099 | DE | 43 | 244 | 44 | 0.166 | 0.166
Szekrény felszíni szereléshez lapos IP67/IP69, 3 szerelési pont M30, műanyag, egyedi leírás | M30-FI3-* | 197644 | Y7-197644 | HH1 | 16636 |  | db | 1 |  | 0 |  | 1 | 85389099 | DE | 43 | 244 | 44 | 0.166 | 0.167
Szekrény felszíni szereléshez lapos IP67/IP69, 4 szerelési pont M30, műanyag | M30-FI4 | 197238 | Y7-197238 | HH1 | 13724 | 4015080893097 | db | 1 |  | 0 |  | 1 | 85389099 | DE | 43 | 301 | 44 | 0.201 | 0.201
Szekrény felszíni szereléshez lapos IP67/IP69, 4 szerelési pont M30, műanyag, egyedi leírás | M30-FI4-* | 197645 | Y7-197645 | HH1 | 19896 |  | db | 1 |  | 0 |  | 1 | 85389099 | DE | 43 | 301 | 44 | 0.201 | 0.202
Szekrény felszíni szereléshez lapos IP67/IP69, 3 szerelési pont M30, 1 szerelési pont M22 | M30-FI4-PV | 197239 | Y7-197239 | HH1 | 13724 | 4015080893103 | db | 1 |  | 0 |  | 1 | 85389099 | DE | 43 | 301 | 44 | 0.201 | 0.201
Szekrény felszíni szer. lapos IP67/IP69, 3 szerelési pont M30, 1 szerelési pont M22, egyedi leírás | M30-FI4-PV-* | 197646 | Y7-197646 | HH1 | 19896 |  | db | 1 |  | 0 |  | 1 | 85389099 | DE | 43 | 301 | 44 | 0.201 | 0.202
Spare parts for flat surface mounting enclosure (Lugs, nuts, screws) | M30-FI-XB | 197317 | Y7-197317 | HH1 | 3960 | 4015081938797 | db | 1 |  | 0 |  | 1 | 85389099 | DE | 80 | 10 | 120 | 0.015 | 0.015
Dugaszok, IP67, szürke | M30I-FB | 188107 | Y7-188107 | HH1 | 7720 | 4015081857852 | db | 1 |  | 0 |  | 1 | 85389099 | DE | 46 | 30 | 36 | 0.035 | 0.05
Nyomógomb vezérlőfej, süllyesztett nyomógomb, reteszelés nélkül, rozsdamentes acél gyűrű, kék | M30I-FD-B | 188089 | Y7-188089 | HH1 | 9700 | 4015081857678 | db | 1 |  | 0 |  | 1 | 85389099 | DE | 36 | 46 | 26.3 | 0.041 | 0.056
Nyomógomb vezérlőfej, süllyesztett nyomógomb, reteszelés nélkül, rozsdamentes acél gyűrű, kék X217 | M30I-FD-B-X217 | 188099 | Y7-188099 | HH1 | 10236 | 4015081857777 | db | 1 |  | 0 |  | 1 | 85389099 | DE | 36 | 46 | 26.3 | 0.041 | 0.056
Nyomógomb vezérlőfej, süllyesztett nyomógomb, reteszelés nélkül, rozsdamentes acél gyűrű, zöld | M30I-FD-G | 188087 | Y7-188087 | HH1 | 9700 | 4015081857654 | db | 1 |  | 0 |  | 1 | 85389099 | DE | 36 | 46 | 26.3 | 0.041 | 0.056
Nyomógomb vezérlőfej, süllyesztett nyomógomb, reteszelés nélkül, rozsdamentes acél gyűrű, szürke | M30I-FD-GR | 188091 | Y7-188091 | HH1 | 9700 | 4015081857692 | db | 1 |  | 0 |  | 1 | 85389099 | DE | 36 | 46 | 26.3 | 0.041 | 0.056
Nyomógomb vezérlőfej, süllyesztett nyomógomb, reteszelés nélkül, rozsdamentes acél gyűrű, szürke X66 | M30I-FD-GR-X66 | 188057 | Y7-188057 | HH1 | 10236 | 4015081857364 | db | 1 |  | 0 |  | 1 | 85389099 | DE | 36 | 46 | 26.3 | 0.041 | 0.056
Nyomógomb vezérlőfej, süllyesztett nyomógomb, reteszelés nélkül, rozsdamentes acél gyűrű, zöld I | M30I-FD-G-X1 | 188100 | Y7-188100 | HH1 | 10236 | 4015081857784 | db | 1 |  | 0 |  | 1 | 85389099 | DE | 36 | 46 | 26.3 | 0.041 | 0.056
Nyomógomb vezérlőfej, megvilágított, sülly., retesz. nélkül, rozsdamentes acél gyűrű, borostyán | M30I-FDL-A | 188063 | Y7-188063 | HH1 | 11308 | 4015081857425 | db | 1 |  | 0 |  | 1 | 85389099 | DE | 36 | 46 | 26.3 | 0.041 | 0.056
Nyomógomb vezérlőfej, megvilágított, süllyesztett, reteszelés nélkül, rozsdamentes acél gyűrű, kék | M30I-FDL-B | 188062 | Y7-188062 | HH1 | 11308 | 4015081857418 | db | 1 |  | 0 |  | 1 | 85389099 | DE | 36 | 46 | 26.3 | 0.041 | 0.056
Nyomógomb vezérlőfej, megvilágított, süllyesztett, reteszelés nélkül, rozsdamentes acél gyűrű, kék | M30I-FDL-B-SP | 197014 | Y7-197014 | HH1 | 12500 | 4015080892755 | db | 1 |  | 0 |  | 1 | 85389099 | DE | 36 | 46 | 26.3 | 0.041 | 0.046
Nyomógomb vezérlőfej, megvilágított, süllyesztett, reteszelés nélkül, rozsdamentes acél gyűrű, zöld | M30I-FDL-G | 188060 | Y7-188060 | HH1 | 11308 | 4015081857395 | db | 1 |  | 0 |  | 1 | 85389099 | DE | 36 | 46 | 26.3 | 0.041 | 0.056
Nyomógomb vezérlőfej, megvilágított, süllyesztett, reteszelés nélkül, rozsdamentes acél gyűrű, zöld | M30I-FDL-G-SP | 197013 | Y7-197013 | HH1 | 12500 | 4015080892748 | db | 1 |  | 0 |  | 1 | 85389099 | DE | 36 | 46 | 26.3 | 0.041 | 0.046
Nyomógomb vezérlőfej, megvilágított, sülly., retesz. nélkül, rozsdamentes acél gyűrű, I zöld | M30I-FDL-G-X1 | 188032 | Y7-188032 | HH1 | 11840 | 4015081857173 | db | 1 |  | 0 |  | 1 | 85389099 | DE | 36 | 46 | 26.3 | 0.041 | 0.056
Nyomógomb vezérlőfej, megvilágított, sülly., retesz. nélkül, rozsdamentes acél gyűrű, zöld X32 | M30I-FDL-G-X32 | 188042 | Y7-188042 | HH1 | 11840 | 4015081857272 | db | 1 |  | 0 |  | 1 | 85389099 | DE | 36 | 46 | 26.3 | 0.041 | 0.056
Nyomógomb vezérlőfej, megvilágított, süllyesztett, reteszelés nélkül, rozsdamentes acél gyűrű, piros | M30I-FDL-R | 188059 | Y7-188059 | HH1 | 11308 | 4015081857388 | db | 1 |  | 0 |  | 1 | 85389099 | DE | 36 | 46 | 26.3 | 0.041 | 0.056
Nyomógomb vezérlőfej, megvilágított, süllyesztett, reteszelés nélkül, rozsdamentes acél gyűrű, piros | M30I-FDL-R-SP | 197012 | Y7-197012 | HH1 | 12500 | 4015080892731 | db | 1 |  | 0 |  | 1 | 85389099 | DE | 36 | 46 | 26.3 | 0.041 | 0.046
Nyomógomb vezérlőfej, megvilágított, sülly., retesz. nélkül, rozsdamentes acél gyűrű, O piros | M30I-FDL-R-X0 | 188033 | Y7-188033 | HH1 | 11840 | 4015081857180 | db | 1 |  | 0 |  | 1 | 85389099 | DE | 36 | 46 | 26.3 | 0.041 | 0.056
Nyomógomb vezérlőfej, megvilágított, süllyesztett, reteszelés nélkül, rozsdamentes acél gyűrű, fehér | M30I-FDL-W | 188058 | Y7-188058 | HH1 | 11308 | 4015081857371 | db | 1 |  | 0 |  | 1 | 85389099 | DE | 36 | 46 | 26.3 | 0.041 | 0.056
Nyomógomb vezérlőfej, megvilágított, süllyesztett, reteszelés nélkül, rozsdamentes acél gyűrű, fehér | M30I-FDL-W-SP | 197011 | Y7-197011 | HH1 | 12500 | 4015080892724 | db | 1 |  | 0 |  | 1 | 85389099 | DE | 36 | 46 | 26.3 | 0.041 | 0.046
Nyomógomb vezérlőfej, megvilágított, sülly., retesz. nélkül, rozsdamentes acél gyűrű, O fehér | M30I-FDL-W-X0 | 188034 | Y7-188034 | HH1 | 11840 | 4015081857197 | db | 1 |  | 0 |  | 1 | 85389099 | DE | 36 | 46 | 26.3 | 0.041 | 0.056
Nyomógomb vezérlőfej, megvilágított, sülly., retesz. nélkül, rozsdamentes acél gyűrű, I fehér | M30I-FDL-W-X1 | 188035 | Y7-188035 | HH1 | 11840 | 4015081857203 | db | 1 |  | 0 |  | 1 | 85389099 | DE | 36 | 46 | 26.3 | 0.041 | 0.056
Nyomógomb vezérlőfej, megvilágított, sülly., retesz. nélkül, rozsdamentes acél gyűrű, fehér I◊ | M30I-FDL-W-X100 | 188041 | Y7-188041 | HH1 | 11840 | 4015081857265 | db | 1 |  | 0 |  | 1 | 85389099 | DE | 36 | 46 | 26.3 | 0.041 | 0.056
Nyomógomb vezérlőfej, megvilágított, sülly., retesz. nélkül, rozsdamentes acél gyűrű, lencse nélkül | M30I-FDL-X | 188064 | Y7-188064 | HH1 | 10592 | 4015081857432 | db | 1 |  | 0 |  | 1 | 85389099 | DE | 36 | 46 | 26.3 | 0.041 | 0.056
Nyomógomb vezérlőfej, megvilágított, süllyesztett, reteszelés nélkül, rozsdamentes acél gyűrű, sárga | M30I-FDL-Y | 188061 | Y7-188061 | HH1 | 11308 | 4015081857401 | db | 1 |  | 0 |  | 1 | 85389099 | DE | 36 | 46 | 26.3 | 0.041 | 0.056
Nyomógomb vezérlőfej, megvilágított, süllyesztett, reteszelés nélkül, rozsdamentes acél gyűrű, sárga | M30I-FDL-Y-SP | 197015 | Y7-197015 | HH1 | 12500 | 4015081939558 | db | 1 |  | 0 |  | 1 | 85389099 | DE | 36 | 46 | 26.3 | 0.041 | 0.046
Nyomógomb vezérlőfej, megvilágított, sülly., retesz. nélkül, rozsdamentes acél gyűrű, sárga X162 | M30I-FDL-Y-X162 | 188040 | Y7-188040 | HH1 | 11840 | 4015081857258 | db | 1 |  | 0 |  | 1 | 85389099 | DE | 36 | 46 | 26.3 | 0.041 | 0.056
Nyomógomb vezérlőfej, süllyesztett nyomógomb, reteszelés nélkül, rozsdamentes acél gyűrű, piros | M30I-FD-R | 188086 | Y7-188086 | HH1 | 9700 | 4015081857647 | db | 1 |  | 0 |  | 1 | 85389099 | DE | 36 | 46 | 26.3 | 0.041 | 0.056
Nyomógomb vezérlőfej, süllyesztett nyomógomb, reteszeléssel, rozsdamentes acél gyűrű, kék | M30I-FDR-B | 188097 | Y7-188097 | HH1 | 12152 | 4015081857753 | db | 1 |  | 0 |  | 1 | 85389099 | DE | 36 | 46 | 26.3 | 0.041 | 0.056
Nyomógomb vezérlőfej, süllyesztett nyomógomb, reteszeléssel, rozsdamentes acél gyűrű, zöld | M30I-FDR-G | 188095 | Y7-188095 | HH1 | 12152 | 4015081857739 | db | 1 |  | 0 |  | 1 | 85389099 | DE | 36 | 46 | 26.3 | 0.041 | 0.056
Nyomógomb vezérlőfej, süllyesztett nyomógomb, reteszeléssel, rozsdamentes acél gyűrű, zöld I | M30I-FDR-G-X1 | 188101 | Y7-188101 | HH1 | 12632 | 4015081857791 | db | 1 |  | 0 |  | 1 | 85389099 | DE | 36 | 46 | 26.3 | 0.041 | 0.056
Nyomógomb vezérlőfej, megvilágított, süllyesztett, reteszeléssel, rozsdamentes acél gyűrű, borostyán | M30I-FDRL-A | 188030 | Y7-188030 | HH1 | 13764 | 4015081857159 | db | 1 |  | 0 |  | 1 | 85389099 | DE | 36 | 46 | 26.3 | 0.041 | 0.056
Nyomógomb vezérlőfej, megvilágított, süllyesztett, reteszeléssel, rozsdamentes acél gyűrű, kék | M30I-FDRL-B | 188029 | Y7-188029 | HH1 | 13764 | 4015081857142 | db | 1 |  | 0 |  | 1 | 85389099 | DE | 36 | 46 | 26.3 | 0.041 | 0.056
Nyomógomb vezérlőfej, megvilágított, süllyesztett, reteszeléssel, rozsdamentes acél gyűrű, zöld | M30I-FDRL-G | 188027 | Y7-188027 | HH1 | 13764 | 4015081857128 | db | 1 |  | 0 |  | 1 | 85389099 | DE | 36 | 46 | 26.3 | 0.041 | 0.056
Nyomógomb vezérlőfej, megvilágított, süllyesztett, reteszeléssel, rozsdamentes acél gyűrű, I zöld | M30I-FDRL-G-X1 | 188036 | Y7-188036 | HH1 | 14232 | 4015081857210 | db | 1 |  | 0 |  | 1 | 85389099 | DE | 36 | 46 | 26.3 | 0.041 | 0.056
Nyomógomb vezérlőfej, megvilágított, süllyesztett, reteszeléssel, rozsdamentes acél gyűrű, piros | M30I-FDRL-R | 188066 | Y7-188066 | HH1 | 13764 | 4015081857456 | db | 1 |  | 0 |  | 1 | 85389099 | DE | 36 | 46 | 26.3 | 0.041 | 0.056
Nyomógomb vezérlőfej, megvilágított, süllyesztett, reteszeléssel, rozsdamentes acél gyűrű, O piros | M30I-FDRL-R-X0 | 188037 | Y7-188037 | HH1 | 14232 | 4015081857227 | db | 1 |  | 0 |  | 1 | 85389099 | DE | 36 | 46 | 26.3 | 0.041 | 0.056
Nyomógomb vezérlőfej, megvilágított, süllyesztett, reteszeléssel, rozsdamentes acél gyűrű, fehér | M30I-FDRL-W | 188065 | Y7-188065 | HH1 | 13764 | 4015081857449 | db | 1 |  | 0 |  | 1 | 85389099 | DE | 36 | 46 | 26.3 | 0.041 | 0.056
Nyomógomb vezérlőfej, megvilágított, süllyesztett, reteszeléssel, rozsdamentes acél gyűrű, O fehér | M30I-FDRL-W-X0 | 188038 | Y7-188038 | HH1 | 14232 | 4015081857234 | db | 1 |  | 0 |  | 1 | 85389099 | DE | 36 | 46 | 26.3 | 0.041 | 0.056
Nyomógomb vezérlőfej, megvilágított, süllyesztett, reteszeléssel, rozsdamentes acél gyűrű, I fehér | M30I-FDRL-W-X1 | 188039 | Y7-188039 | HH1 | 14232 | 4015081857241 | db | 1 |  | 0 |  | 1 | 85389099 | DE | 36 | 46 | 26.3 | 0.041 | 0.056
Nyomógomb vezérlőfej, megvilágított, sülly., reteszeléssel, rozsdamentes acél gyűrű, lencse nélkül | M30I-FDRL-X | 188031 | Y7-188031 | HH1 | 13036 | 4015081857166 | db | 1 |  | 0 |  | 1 | 85389099 | DE | 36 | 46 | 26.3 | 0.041 | 0.056
Nyomógomb vezérlőfej, megvilágított, süllyesztett, reteszeléssel, rozsdamentes acél gyűrű, sárga | M30I-FDRL-Y | 188028 | Y7-188028 | HH1 | 13764 | 4015081857135 | db | 1 |  | 0 |  | 1 | 85389099 | DE | 36 | 46 | 26.3 | 0.041 | 0.056
Nyomógomb vezérlőfej, süllyesztett nyomógomb, reteszeléssel, rozsdamentes acél gyűrű, piros | M30I-FDR-R | 188094 | Y7-188094 | HH1 | 12152 | 4015081857722 | db | 1 |  | 0 |  | 1 | 85389099 | DE | 36 | 46 | 26.3 | 0.041 | 0.056
Nyomógomb vezérlőfej, süllyesztett nyomógomb, reteszeléssel, rozsdamentes acél gyűrű, piros O | M30I-FDR-R-X0 | 188102 | Y7-188102 | HH1 | 12632 | 4015081857807 | db | 1 |  | 0 |  | 1 | 85389099 | DE | 36 | 46 | 26.3 | 0.041 | 0.056
Nyomógomb vezérlőfej, süllyesztett nyomógomb, reteszeléssel, rozsdamentes acél gyűrű, fekete | M30I-FDR-S | 188092 | Y7-188092 | HH1 | 12152 | 4015081857708 | db | 1 |  | 0 |  | 1 | 85389099 | DE | 36 | 46 | 26.3 | 0.041 | 0.056
Nyomógomb vezérlőfej, süllyesztett nyomógomb, reteszeléssel, rozsdamentes acél gyűrű, piros O | M30I-FDR-S-X0 | 188103 | Y7-188103 | HH1 | 12632 | 4015081857814 | db | 1 |  | 0 |  | 1 | 85389099 | DE | 36 | 46 | 26.3 | 0.041 | 0.056
Nyomógomb vezérlőfej, süllyesztett nyomógomb, reteszeléssel, rozsdamentes acél gyűrű, fehér | M30I-FDR-W | 188093 | Y7-188093 | HH1 | 12152 | 4015081857715 | db | 1 |  | 0 |  | 1 | 85389099 | DE | 36 | 46 | 26.3 | 0.041 | 0.056
Nyomógomb vezérlőfej, süllyesztett nyomógomb, reteszeléssel, rozsdamentes acél gyűrű, fehér I | M30I-FDR-W-X1 | 188104 | Y7-188104 | HH1 | 12632 | 4015081857821 | db | 1 |  | 0 |  | 1 | 85389099 | DE | 36 | 46 | 26.3 | 0.041 | 0.056
Nyomógomb vezérlőfej, sülly. nyomógomb, reteszeléssel, rozsdamentes acél gyűrű, nyom. töl. nélkül | M30I-FDR-X | 188098 | Y7-188098 | HH1 | 11356 | 4015081857760 | db | 1 |  | 0 |  | 1 | 85389099 | DE | 36 | 46 | 26.3 | 0.041 | 0.056
Nyomógomb vezérlőfej, süllyesztett nyomógomb, reteszelés nélkül, rozsdamentes acél gyűrű, piros O | M30I-FD-R-X0 | 188105 | Y7-188105 | HH1 | 10236 | 4015081857838 | db | 1 |  | 0 |  | 1 | 85389099 | DE | 36 | 46 | 26.3 | 0.041 | 0.056
Nyomógomb vezérlőfej, süllyesztett nyomógomb, reteszeléssel, rozsdamentes acél gyűrű, sárga | M30I-FDR-Y | 188096 | Y7-188096 | HH1 | 12152 | 4015081857746 | db | 1 |  | 0 |  | 1 | 85389099 | DE | 36 | 46 | 26.3 | 0.041 | 0.056
Nyomógomb vezérlőfej, süllyesztett nyomógomb, reteszelés nélkül, rozsdamentes acél gyűrű, fekete | M30I-FD-S | 188084 | Y7-188084 | HH1 | 9700 | 4015081857623 | db | 1 |  | 0 |  | 1 | 85389099 | DE | 36 | 46 | 26.3 | 0.041 | 0.056
Nyomógomb vezérlőfej, süllyesztett nyomógomb, reteszelés nélkül, rozsdamentes acél gyűrű, fekete I | M30I-FD-S-X0 | 188106 | Y7-188106 | HH1 | 10236 | 4015081857845 | db | 1 |  | 0 |  | 1 | 85389099 | DE | 36 | 46 | 26.3 | 0.041 | 0.056
Nyomógomb vezérlőfej, süllyesztett nyomógomb, reteszelés nélkül, rozsdamentes acél gyűrű, fehér | M30I-FD-W | 188085 | Y7-188085 | HH1 | 9700 | 4015081857630 | db | 1 |  | 0 |  | 1 | 85389099 | DE | 36 | 46 | 26.3 | 0.041 | 0.056
Nyomógomb vezérlőfej, süllyesztett nyomógomb, reteszelés nélkül, rozsdamentes acél gyűrű, fehér I | M30I-FD-W-X1 | 188055 | Y7-188055 | HH1 | 10236 | 4015081857340 | db | 1 |  | 0 |  | 1 | 85389099 | DE | 36 | 46 | 26.3 | 0.041 | 0.056
Nyomógomb vezérlőfej, süllyesztett nyomógomb, reteszelés nélkül, rozsdamentes acél gyűrű, fehér X11 | M30I-FD-W-X11 | 188056 | Y7-188056 | HH1 | 10236 | 4015081857357 | db | 1 |  | 0 |  | 1 | 85389099 | DE | 36 | 46 | 26.3 | 0.041 | 0.056
Nyomógomb vezérlőfej, sülly. nyomógomb, retesz. nélkül, rozsdamentes acél gyűrű, nyom. töl. nélkül | M30I-FD-X | 188090 | Y7-188090 | HH1 | 8916 | 4015081857685 | db | 1 |  | 0 |  | 1 | 85389099 | DE | 36 | 46 | 26.3 | 0.041 | 0.056
Nyomógomb vezérlőfej, süllyesztett nyomógomb, reteszelés nélkül, rozsdamentes acél gyűrű, sárga | M30I-FD-Y | 188088 | Y7-188088 | HH1 | 9700 | 4015081857661 | db | 1 |  | 0 |  | 1 | 85389099 | DE | 36 | 46 | 26.3 | 0.041 | 0.056
Jelzőlámpa, süllyesztett, IP67, rozsdamentes acél gyűrű, borostyán | M30I-FL-A | 188047 | Y7-188047 | HH1 | 9036 | 4015081857326 | db | 1 |  | 0 |  | 1 | 85389099 | DE | 36 | 46 | 26.3 | 0.035 | 0.05
Jelzőlámpa, süllyesztett, IP67, rozsdamentes acél gyűrű, borostyán, egyedi leírással | M30I-FL-A-* | 188053 | Y7-188053 | HH1 | 9456 |  | db | 1 |  | 0 |  | 1 | 85389099 | DE | 36 | 46 | 26.3 | 0.035 | 0.05
Jelzőlámpa, süllyesztett, IP67, rozsdamentes acél gyűrű, kék | M30I-FL-B | 188045 | Y7-188045 | HH1 | 9036 | 4015081857302 | db | 1 |  | 0 |  | 1 | 85389099 | DE | 36 | 46 | 26.3 | 0.035 | 0.05
Jelzőlámpa, süllyesztett, IP67, rozsdamentes acél gyűrű, kék, egyedi leírással | M30I-FL-B-* | 188051 | Y7-188051 | HH1 | 9456 |  | db | 1 |  | 0 |  | 1 | 85389099 | DE | 36 | 46 | 26.3 | 0.035 | 0.05
Jelzőlámpa, süllyesztett, IP67, rozsdamentes acél gyűrű, zöld | M30I-FL-G | 188044 | Y7-188044 | HH1 | 9036 | 4015081857296 | db | 1 |  | 0 |  | 1 | 85389099 | DE | 36 | 46 | 26.3 | 0.035 | 0.05
Jelzőlámpa, süllyesztett, IP67, rozsdamentes acél gyűrű, zöld, egyedi leírással | M30I-FL-G-* | 188050 | Y7-188050 | HH1 | 9456 |  | db | 1 |  | 0 |  | 1 | 85389099 | DE | 36 | 46 | 26.3 | 0.035 | 0.05
Jelzőlámpa, süllyesztett, IP67, rozsdamentes acél gyűrű, piros | M30I-FL-R | 188043 | Y7-188043 | HH1 | 9036 | 4015081857289 | db | 1 |  | 0 |  | 1 | 85389099 | DE | 36 | 46 | 26.3 | 0.035 | 0.05
Jelzőlámpa, süllyesztett, IP67, rozsdamentes acél gyűrű, piros, egyedi leírással | M30I-FL-R-* | 188049 | Y7-188049 | HH1 | 9456 |  | db | 1 |  | 0 |  | 1 | 85389099 | DE | 36 | 46 | 26.3 | 0.035 | 0.05
Jelzőlámpa, süllyesztett, IP67, rozsdamentes acél gyűrű, fehér | M30I-FL-W | 188048 | Y7-188048 | HH1 | 9036 | 4015081857333 | db | 1 |  | 0 |  | 1 | 85389099 | DE | 36 | 46 | 26.3 | 0.035 | 0.05
Jelzőlámpa, süllyesztett, IP67, rozsdamentes acél gyűrű, fehér, egyedi leírással | M30I-FL-W-* | 188054 | Y7-188054 | HH1 | 9456 |  | db | 1 |  | 0 |  | 1 | 85389099 | DE | 36 | 46 | 26.3 | 0.035 | 0.05
Jelzőlámpa, süllyesztett, IP67, rozsdamentes acél gyűrű, sárga | M30I-FL-Y | 188046 | Y7-188046 | HH1 | 9036 | 4015081857319 | db | 1 |  | 0 |  | 1 | 85389099 | DE | 36 | 46 | 26.3 | 0.035 | 0.05
Jelzőlámpa, süllyesztett, IP67, rozsdamentes acél gyűrű, sárga, egyedi leírással | M30I-FL-Y-* | 188052 | Y7-188052 | HH1 | 9456 |  | db | 1 |  | 0 |  | 1 | 85389099 | DE | 36 | 46 | 26.3 | 0.035 | 0.05
Potenciométer, IP65, lineáris, rozsdamentes acél gyűrű, választható | M30I-FR*-* | 188128 | Y7-188128 | HH1 | 30524 |  | db | 1 |  | 0 |  | 1 | 85334010 | DE | 36 | 46 | 40.2 | 0.055 | 0.056
Potenciométer, IP65, lineáris, rozsdamentes acél gyűrű, 100 kOhm | M30I-FR100K | 188111 | Y7-188111 | HH1 | 34744 | 4015081857890 | db | 1 |  | 0 |  | 1 | 85334010 | DE | 36 | 46 | 40.2 | 0.055 | 0.07
Potenciométer, IP65, lineáris, rozsdamentes acél gyűrű, 100 kOhm, skála nélkül | M30I-FR100K-BLANK | 188123 | Y7-188123 | HH1 | 34320 | 4015081858019 | db | 1 |  | 0 |  | 1 | 85334010 | DE | 36 | 46 | 40.2 | 0.055 | 0.07
Potenciométer, IP65, lineáris, rozsdamentes acél gyűrű, 10 kOhm | M30I-FR10K | 188114 | Y7-188114 | HH1 | 34744 | 4015081857920 | db | 1 |  | 0 |  | 1 | 85334010 | DE | 36 | 46 | 40.2 | 0.055 | 0.07
Potenciométer, IP65, lineáris, rozsdamentes acél gyűrű, 10 kOhm, skála nélkül | M30I-FR10K-BLANK | 188120 | Y7-188120 | HH1 | 34320 | 4015081857982 | db | 1 |  | 0 |  | 1 | 85334010 | DE | 36 | 46 | 40.2 | 0.055 | 0.07
Potenciométer, IP65, lineáris, rozsdamentes acél gyűrű, 1 kOhm | M30I-FR1K | 188108 | Y7-188108 | HH1 | 34744 | 4015081857869 | db | 1 |  | 0 |  | 1 | 85334010 | DE | 36 | 46 | 40.2 | 0.055 | 0.07
Potenciométer, IP65, lineáris, rozsdamentes acél gyűrű, 1 kOhm, skála nélkül | M30I-FR1K-BLANK | 188117 | Y7-188117 | HH1 | 34320 | 4015081857951 | db | 1 |  | 0 |  | 1 | 85334010 | DE | 36 | 46 | 40.2 | 0.055 | 0.07
Potenciométer, IP65, lineáris, rozsdamentes acél gyűrű, 1000 kOhm | M30I-FR1M | 188116 | Y7-188116 | HH1 | 34744 | 4015081857944 | db | 1 |  | 0 |  | 1 | 85334010 | DE | 36 | 46 | 40.2 | 0.055 | 0.07
Potenciométer, IP65, lineáris, rozsdamentes acél gyűrű, 1000 kOhm, skála nélkül | M30I-FR1M-BLANK | 188125 | Y7-188125 | HH1 | 34320 | 4015081858033 | db | 1 |  | 0 |  | 1 | 85334010 | DE | 36 | 46 | 40.2 | 0.055 | 0.07
Potenciométer, IP65, lineáris, rozsdamentes acél gyűrű, 22 kOhm | M30I-FR22K | 188115 | Y7-188115 | HH1 | 34744 | 4015081857937 | db | 1 |  | 0 |  | 1 | 85334010 | DE | 36 | 46 | 40.2 | 0.055 | 0.07
Potenciométer, IP65, lineáris, rozsdamentes acél gyűrű, 22 kOhm, skála nélkül | M30I-FR22K-BLANK | 188121 | Y7-188121 | HH1 | 34320 | 4015081857999 | db | 1 |  | 0 |  | 1 | 85334010 | DE | 36 | 46 | 40.2 | 0.055 | 0.07
Potenciométer, IP65, lineáris, rozsdamentes acél gyűrű, 2,2 kOhm | M30I-FR2K2 | 188113 | Y7-188113 | HH1 | 34744 | 4015081857913 | db | 1 |  | 0 |  | 1 | 85334010 | DE | 36 | 46 | 40.2 | 0.055 | 0.07
Potenciométer, IP65, lineáris, rozsdamentes acél gyűrű, 2,2 kOhm, skála nélkül | M30I-FR2K2-BLANK | 188118 | Y7-188118 | HH1 | 34320 | 4015081857968 | db | 1 |  | 0 |  | 1 | 85334010 | DE | 36 | 46 | 40.2 | 0.055 | 0.07
Potenciométer, IP65, lineáris, rozsdamentes acél gyűrű, 470 kOhm | M30I-FR470K | 188112 | Y7-188112 | HH1 | 34744 | 4015081857906 | db | 1 |  | 0 |  | 1 | 85334010 | DE | 36 | 46 | 40.2 | 0.055 | 0.07
Potenciométer, IP65, lineáris, rozsdamentes acél gyűrű, 470 kOhm, skála nélkül | M30I-FR470K-BLANK | 188124 | Y7-188124 | HH1 | 34320 | 4015081858026 | db | 1 |  | 0 |  | 1 | 85334010 | DE | 36 | 46 | 40.2 | 0.055 | 0.07
Potenciométer, IP65, lineáris, rozsdamentes acél gyűrű, 47 kOhm | M30I-FR47K | 188110 | Y7-188110 | HH1 | 34744 | 4015081857883 | db | 1 |  | 0 |  | 1 | 85334010 | DE | 36 | 46 | 40.2 | 0.055 | 0.07
Potenciométer, IP65, lineáris, rozsdamentes acél gyűrű, 47 kOhm, skála nélkül | M30I-FR47K-BLANK | 188122 | Y7-188122 | HH1 | 34320 | 4015081858002 | db | 1 |  | 0 |  | 1 | 85334010 | DE | 36 | 46 | 40.2 | 0.055 | 0.07
Potenciométer, IP65, lineáris, rozsdamentes acél gyűrű, 4,7 kOhm | M30I-FR4K7 | 188109 | Y7-188109 | HH1 | 34744 | 4015081857876 | db | 1 |  | 0 |  | 1 | 85334010 | DE | 36 | 46 | 40.2 | 0.055 | 0.07
Potenciométer, IP65, lineáris, rozsdamentes acél gyűrű, 4,7 kOhm, skála nélkül | M30I-FR4K7-BLANK | 188119 | Y7-188119 | HH1 | 34320 | 4015081857975 | db | 1 |  | 0 |  | 1 | 85334010 | DE | 36 | 46 | 40.2 | 0.055 | 0.07
Kapcsoló vezérlőfej, forgatható fej, reteszelés nélkül, rozsdamentes acél gyűrű, O-I | M30I-FW | 188134 | Y7-188134 | HH1 | 12924 | 4015081858118 | db | 1 |  | 0 |  | 1 | 85389099 | DE | 36 | 46 | 26.3 | 0.042 | 0.057
Kapcsoló vezérlőfej, forgatható fej, reteszelés nélkül, rozsdamentes acél gyűrű, 40 fok, I-O-II | M30I-FW3 | 188136 | Y7-188136 | HH1 | 12924 | 4015081858132 | db | 1 |  | 0 |  | 1 | 85389099 | DE | 36 | 46 | 26.3 | 0.042 | 0.057
Joystick fémtengellyel, 4 állású, reteszelés nélkül, rozsdamentes acél gyűrű | M30I-FWJS4 | 188178 | Y7-188178 | HH1 | 38280 | 4015081858415 | db | 1 |  | 0 |  | 1 | 85389099 | DE | 36 | 46 | 26.3 | 0.06 | 0.075
Kapcsoló vezérlőfej, forgatható fogantyú, 2 állású, reteszelés nélkül, rozsdamentes acél, 40 fok | M30I-FWK | 188180 | Y7-188180 | HH1 | 12568 | 4015081858439 | db | 1 |  | 0 |  | 1 | 85389099 | DE | 36 | 46 | 26.3 | 0.042 | 0.057
Kapcsoló vezérlőfej, forgatható fogantyú, reteszelés nélkül, rozsdamentes acél gyűrű, 40 fok, I-O-II | M30I-FWK3 | 188181 | Y7-188181 | HH1 | 12568 | 4015081858446 | db | 1 |  | 0 |  | 1 | 85389099 | DE | 36 | 46 | 26.3 | 0.042 | 0.057
Kapcsoló vezérlőfej, forgatható fogantyú, 2 áll., retesz., rozsdamentes acél gyűrű, 60 fok (V állás) | M30I-FWKV | 188179 | Y7-188179 | HH1 | 12568 | 4015081858422 | db | 1 |  | 0 |  | 1 | 85389099 | DE | 36 | 46 | 26.3 | 0.042 | 0.057
Kapcsoló vezérlőfej, megvilágított, 3 állású, retesz. nélkül, rozsdamentes acél gyűrű, 40 fok, kék | M30I-FWLK3-B | 188192 | Y7-188192 | HH1 | 14408 | 4015081858521 | db | 1 |  | 0 |  | 1 | 85389099 | DE | 36 | 46 | 26.3 | 0.042 | 0.057
Kapcsoló vezérlőfej, megvilágított, 3 állású, retesz. nélkül, rozsdamentes acél gyűrű, 40 fok, zöld | M30I-FWLK3-G | 188193 | Y7-188193 | HH1 | 14408 | 4015081858538 | db | 1 |  | 0 |  | 1 | 85389099 | DE | 36 | 46 | 26.3 | 0.042 | 0.057
Kapcsoló vezérlőfej, megvilágított, 3 állású, retesz. nélkül, rozsdamentes acél gyűrű, 40 fok, piros | M30I-FWLK3-R | 188194 | Y7-188194 | HH1 | 14408 | 4015081858545 | db | 1 |  | 0 |  | 1 | 85389099 | DE | 36 | 46 | 26.3 | 0.042 | 0.057
Kapcsoló vezérlőfej, megvilágított, 3 állású, retesz. nélkül, rozsdamentes acél gyűrű, 40 fok, fehér | M30I-FWLK3-W | 188195 | Y7-188195 | HH1 | 14408 | 4015081858552 | db | 1 |  | 0 |  | 1 | 85389099 | DE | 36 | 46 | 26.3 | 0.042 | 0.057
Kapcsoló vezérlőfej, megvilágított, 3 állású, retesz. nélkül, rozsdamentes acél gyűrű, 40 fok, sárga | M30I-FWLK3-Y | 188196 | Y7-188196 | HH1 | 14408 | 4015081858569 | db | 1 |  | 0 |  | 1 | 85389099 | DE | 36 | 46 | 26.3 | 0.042 | 0.057
Kapcsoló vezérlőfej, megvilágított, 2 állású, retesz. nélkül, rozsdamentes acél gyűrű, 40 fok, kék | M30I-FWLK-B | 188197 | Y7-188197 | HH1 | 14408 | 4015081858576 | db | 1 |  | 0 |  | 1 | 85389099 | DE | 36 | 46 | 26.3 | 0.042 | 0.057
Kapcsoló vezérlőfej, megvilágított, 2 állású, retesz. nélkül, rozsdamentes acél gyűrű, 40 fok, zöld | M30I-FWLK-G | 188198 | Y7-188198 | HH1 | 14408 | 4015081858583 | db | 1 |  | 0 |  | 1 | 85389099 | DE | 36 | 46 | 26.3 | 0.042 | 0.057
Kapcsoló vezérlőfej, megvilágított, 2 állású, retesz. nélkül, rozsdamentes acél gyűrű, 40 fok, piros | M30I-FWLK-R | 188199 | Y7-188199 | HH1 | 14408 | 4015081858590 | db | 1 |  | 0 |  | 1 | 85389099 | DE | 36 | 46 | 26.3 | 0.042 | 0.057
Kapcsoló vezérlőfej, megvil., 2 állású (Ny), reteszeléssel, rozsdamentes acél gyűrű, 60 fok, kék | M30I-FWLKV-B | 188200 | Y7-188200 | HH1 | 14408 | 4015081858606 | db | 1 |  | 0 |  | 1 | 85389099 | DE | 36 | 46 | 26.3 | 0.042 | 0.057
Kapcsoló vezérlőfej, megvil., 2 állású (Ny), reteszeléssel, rozsdamentes acél gyűrű, 60 fok, zöld | M30I-FWLKV-G | 188201 | Y7-188201 | HH1 | 14408 | 4015081858613 | db | 1 |  | 0 |  | 1 | 85389099 | DE | 36 | 46 | 26.3 | 0.042 | 0.057
Kapcsoló vezérlőfej, megvil., 2 állású (Ny), reteszeléssel, rozsdamentes acél gyűrű, 60 fok, piros | M30I-FWLKV-R | 188202 | Y7-188202 | HH1 | 14408 | 4015081858620 | db | 1 |  | 0 |  | 1 | 85389099 | DE | 36 | 46 | 26.3 | 0.042 | 0.057
Kapcsoló vezérlőfej, megvil., 2 állású (Ny), reteszeléssel, rozsdamentes acél gyűrű, 60 fok, fehér | M30I-FWLKV-W | 188067 | Y7-188067 | HH1 | 14408 | 4015081857463 | db | 1 |  | 0 |  | 1 | 85389099 | DE | 36 | 46 | 26.3 | 0.042 | 0.057
Kapcsoló vezérlőfej, megvil., 2 állású (Ny) reteszeléssel, rozsdamentes acél gyűrű, 60 fok, sárga | M30I-FWLKV-Y | 188068 | Y7-188068 | HH1 | 14408 | 4015081857470 | db | 1 |  | 0 |  | 1 | 85389099 | DE | 36 | 46 | 26.3 | 0.042 | 0.057
Kapcsoló vezérlőfej, megvilágított, 2 állású, retesz. nélkül, rozsdamentes acél gyűrű, 40 fok, fehér | M30I-FWLK-W | 188069 | Y7-188069 | HH1 | 14408 | 4015081857487 | db | 1 |  | 0 |  | 1 | 85389099 | DE | 36 | 46 | 26.3 | 0.042 | 0.057
Kapcsoló vezérlőfej, megvilágított, 2 állású, retesz. nélkül, rozsdamentes acél gyűrű, 40 fok, sárga | M30I-FWLK-Y | 188070 | Y7-188070 | HH1 | 14408 | 4015081857494 | db | 1 |  | 0 |  | 1 | 85389099 | DE | 36 | 46 | 26.3 | 0.042 | 0.057
Kapcsoló vezérlőfej, forgatható fej, reteszeléssel, rozsdamentes acél gyűrű, O-I | M30I-FWR | 188135 | Y7-188135 | HH1 | 12924 | 4015081858125 | db | 1 |  | 0 |  | 1 | 85389099 | DE | 36 | 46 | 26.3 | 0.042 | 0.057
Kapcsoló vezérlőfej, forgatható fej, reteszeléssel, rozsdamentes acél gyűrű, 60 fok, I-O-II | M30I-FWR3 | 188137 | Y7-188137 | HH1 | 12924 | 4015081858149 | db | 1 |  | 0 |  | 1 | 85389099 | DE | 36 | 46 | 26.3 | 0.042 | 0.057
Kapcsoló vezérlőfej, forgatható fej, retesz., rozsdamentes acél gyűrű, 60 fok, egyedi leírással | M30I-FWR3-* | 188183 | Y7-188183 | HH1 | 13060 |  | db | 1 |  | 0 |  | 1 | 85389099 | DE | 36 | 46 | 26.3 | 0.042 | 0.057
Kapcsoló vezérlőfej, forgatható fej, reteszeléssel, rozsdamentes acél gyűrű, 60 fok | M30I-FWR3-X7 | 188184 | Y7-188184 | HH1 | 12924 | 4015081858453 | db | 1 |  | 0 |  | 1 | 85389099 | DE | 36 | 46 | 26.3 | 0.042 | 0.057
Kapcsoló vezérlőfej, forgatható fej, reteszeléssel, rozsdamentes acél gyűrű, 60 fok, AUTO-0-MAN | M30I-FWR3-X94 | 188185 | Y7-188185 | HH1 | 12924 | 4015081858460 | db | 1 |  | 0 |  | 1 | 85389099 | DE | 36 | 46 | 26.3 | 0.042 | 0.057
Kapcsoló vezérlőfej, forgatható fej, reteszeléssel, rozsdamentes acél gyűrű, 4 állású | M30I-FWR4 | 188138 | Y7-188138 | HH1 | 19444 | 4015081858156 | db | 1 |  | 0 |  | 1 | 85389099 | DE | 36 | 46 | 26.3 | 0.042 | 0.057
Joystick fémtengellyel, 2 állású, vízszintes, reteszeléssel, rozsdamentes acél gyűrű | M30I-FWRJS2H | 188082 | Y7-188082 | HH1 | 38280 | 4015081857609 | db | 1 |  | 0 |  | 1 | 85389099 | DE | 36 | 46 | 26.3 | 0.06 | 0.075
Joystick fémtengellyel, 2 állású, függőleges, reteszeléssel, rozsdamentes acél gyűrű | M30I-FWRJS2V | 188083 | Y7-188083 | HH1 | 38280 | 4015081857616 | db | 1 |  | 0 |  | 1 | 85389099 | DE | 36 | 46 | 26.3 | 0.06 | 0.075
Kapcsoló vezérlőfej, forgatható fogantyú, 2 állású, reteszeléssel, rozsdamentes acél, 60 fok | M30I-FWRK | 188186 | Y7-188186 | HH1 | 12568 | 4015081858477 | db | 1 |  | 0 |  | 1 | 85389099 | DE | 36 | 46 | 26.3 | 0.042 | 0.057
Kapcsoló vezérlőfej, forgatható fogantyú, reteszeléssel, rozsdamentes acél gyűrű, 60 fok, I-O-II | M30I-FWRK3 | 188187 | Y7-188187 | HH1 | 12568 | 4015081858484 | db | 1 |  | 0 |  | 1 | 85389099 | DE | 36 | 46 | 26.3 | 0.042 | 0.057
Kapcsoló vezérlőfej, 3 áll., forgatható fogantyú, opcionális reteszeléssel, rozsdamentes acél gyűrű | M30I-FWRK3-* | 188188 | Y7-188188 | HH1 | 12708 |  | db | 1 |  | 0 |  | 1 | 85389099 | DE | 36 | 46 | 26.3 | 0.042 | 0.057
Kapcsoló vezérlőfej, forgatható fogantyú, reteszeléssel, rozsdamentes acél, 4 állású | M30I-FWRK4 | 188189 | Y7-188189 | HH1 | 19444 | 4015081858491 | db | 1 |  | 0 |  | 1 | 85389099 | DE | 36 | 46 | 26.3 | 0.042 | 0.057
Kapcsoló vezérlőfej, megvilágított, 3 állású, rozsdamentes acél gyűrű, választható szín + reteszelés | M30I-FWRLK3-*/* | 188071 | Y7-188071 | HH1 | 14248 |  | db | 1 |  | 0 |  | 1 | 85389099 | DE | 36 | 46 | 26.3 | 0.042 | 0.057
Kapcsoló vezérlőfej, megvilágított, 3 állású, reteszeléssel, rozsdamentes acél gyűrű, 60 fok, kék | M30I-FWRLK3-B | 188072 | Y7-188072 | HH1 | 14408 | 4015081857500 | db | 1 |  | 0 |  | 1 | 85389099 | DE | 36 | 46 | 26.3 | 0.042 | 0.057
Kapcsoló vezérlőfej, megvilágított, 3 állású, reteszeléssel, rozsdamentes acél gyűrű, 60 fok, zöld | M30I-FWRLK3-G | 188073 | Y7-188073 | HH1 | 14408 | 4015081857517 | db | 1 |  | 0 |  | 1 | 85389099 | DE | 36 | 46 | 26.3 | 0.042 | 0.057
Kapcsoló vezérlőfej, megvilágított, 3 állású, reteszeléssel, rozsdamentes acél gyűrű, 60 fok, piros | M30I-FWRLK3-R | 188074 | Y7-188074 | HH1 | 14408 | 4015081857524 | db | 1 |  | 0 |  | 1 | 85389099 | DE | 36 | 46 | 26.3 | 0.042 | 0.057
Kapcsoló vezérlőfej, megvilágított, 3 állású, reteszeléssel, rozsdamentes acél gyűrű, 60 fok, fehér | M30I-FWRLK3-W | 188075 | Y7-188075 | HH1 | 14408 | 4015081857531 | db | 1 |  | 0 |  | 1 | 85389099 | DE | 36 | 46 | 26.3 | 0.042 | 0.057
Kapcsoló vezérlőfej, megvilágított, 3 állású, reteszeléssel, rozsdamentes acél gyűrű, 60 fok, sárga | M30I-FWRLK3-Y | 188076 | Y7-188076 | HH1 | 14408 | 4015081857548 | db | 1 |  | 0 |  | 1 | 85389099 | DE | 36 | 46 | 26.3 | 0.042 | 0.057
Kapcsoló vezérlőfej, megvilágított, 2 állású, reteszeléssel, rozsdamentes acél gyűrű, 60 fok, kék | M30I-FWRLK-B | 188077 | Y7-188077 | HH1 | 14408 | 4015081857555 | db | 1 |  | 0 |  | 1 | 85389099 | DE | 36 | 46 | 26.3 | 0.042 | 0.057
Kapcsoló vezérlőfej, megvilágított, 2 állású, reteszeléssel, rozsdamentes acél gyűrű, 60 fok, zöld | M30I-FWRLK-G | 188078 | Y7-188078 | HH1 | 14408 | 4015081857562 | db | 1 |  | 0 |  | 1 | 85389099 | DE | 36 | 46 | 26.3 | 0.042 | 0.057
Kapcsoló vezérlőfej, megvilágított, 2 állású, reteszeléssel, rozsdamentes acél gyűrű, 60 fok, piros | M30I-FWRLK-R | 188079 | Y7-188079 | HH1 | 14408 | 4015081857579 | db | 1 |  | 0 |  | 1 | 85389099 | DE | 36 | 46 | 26.3 | 0.042 | 0.057
Kapcsoló vezérlőfej, megvilágított, 2 állású, reteszeléssel, rozsdamentes acél gyűrű, 60 fok, fehér | M30I-FWRLK-W | 188080 | Y7-188080 | HH1 | 14408 | 4015081857586 | db | 1 |  | 0 |  | 1 | 85389099 | DE | 36 | 46 | 26.3 | 0.042 | 0.057
Kapcsoló vezérlőfej, megvilágított, 2 állású, reteszeléssel, rozsdamentes acél gyűrű, 60 fok, sárga | M30I-FWRLK-Y | 188081 | Y7-188081 | HH1 | 14408 | 4015081857593 | db | 1 |  | 0 |  | 1 | 85389099 | DE | 36 | 46 | 26.3 | 0.042 | 0.057
Vezérlőfej zárral, 2 állású, reteszeléssel, rozsdamentes acél gyűrű, MS1, 60 fok | M30I-FWRS | 188139 | Y7-188139 | HH1 | 29480 | 4015081858163 | db | 1 |  | 0 |  | 1 | 85389099 | DE | 36 | 46 | 26.3 | 0.06 | 0.075
Vezérlőfej zárral, 2 vagy 3 állású, választható reteszelés, rozsdamentes acél gyűrű, MS2-20, 60 fok | M30I-FWRS*-MS*-* | 188140 | Y7-188140 | HH1 | 32064 |  | db | 1 |  | 0 |  | 1 | 85389099 | DE | 36 | 46 | 26.3 | 0.06 | 0.075
Vezérlőfej zárral, 3 állású, reteszeléssel, rozsdamentes acél gyűrű, MS1, 60 fok | M30I-FWRS3 | 188141 | Y7-188141 | HH1 | 29480 | 4015081858170 | db | 1 |  | 0 |  | 1 | 85389099 | DE | 36 | 46 | 26.3 | 0.06 | 0.075
Vezérlőfej zárral, 3 állású, reteszeléssel, rozsdamentes acél gyűrű, MS1, 60 fok | M30I-FWRS3-A* | 188142 | Y7-188142 | HH1 | 26380 |  | db | 1 |  | 0 |  | 1 | 85389099 | DE | 36 | 46 | 26.3 | 0.06 | 0.075
Vezérlőfej zárral, 3 áll., rozsdamentes acél gyűrű, MS2-20, választható retesz., kulcs eltávolítása | M30I-FWRS3-MS*-A* | 188143 | Y7-188143 | HH1 | 31596 |  | db | 1 |  | 0 |  | 1 | 85389099 | DE | 36 | 46 | 26.3 | 0.06 | 0.075
Vezérlőfej zárral, 3 állású, reteszeléssel, rozsdamentes acél gyűrű, MS2, 60 fok | M30I-FWRS3-MS2 | 197888 | Y7-197888 | HH1 | 34816 | 4015081950980 | db | 1 |  | 0 |  | 1 | 85389099 | DE | 36 | 46 | 26.3 | 0.06 | 0.065
Vezérlőfej zárral, 3 állású, reteszeléssel, rozsdamentes acél gyűrű, MS3, 60 fok | M30I-FWRS3-MS3 | 188144 | Y7-188144 | HH1 | 34816 | 4015081858187 | db | 1 |  | 0 |  | 1 | 85389099 | DE | 36 | 46 | 26.3 | 0.06 | 0.075
Vezérlőfej zárral, 3 állású, reteszeléssel, rozsdamentes acél gyűrű, MS4, 60 fok | M30I-FWRS3-MS4 | 197889 | Y7-197889 | HH1 | 34816 | 4015081950997 | db | 1 |  | 0 |  | 1 | 85389099 | DE | 36 | 46 | 26.3 | 0.06 | 0.065
Vezérlőfej zárral, 3 állású, reteszeléssel, rozsdamentes acél gyűrű, MS5, 60 fok | M30I-FWRS3-MS5 | 197890 | Y7-197890 | HH1 | 34816 | 4015081951000 | db | 1 |  | 0 |  | 1 | 85389099 | DE | 36 | 46 | 26.3 | 0.06 | 0.065
Vezérlőfej zárral, 3 állású, reteszeléssel, rozsdamentes acél gyűrű, MS6, 60 fok | M30I-FWRS3-MS6 | 197891 | Y7-197891 | HH1 | 34816 | 4015081951017 | db | 1 |  | 0 |  | 1 | 85389099 | DE | 36 | 46 | 26.3 | 0.06 | 0.065
Vezérlőfej zárral, 3 állású, reteszeléssel, rozsdamentes acél gyűrű, MS7, 60 fok | M30I-FWRS3-MS7 | 197892 | Y7-197892 | HH1 | 34816 | 4015081951024 | db | 1 |  | 0 |  | 1 | 85389099 | DE | 36 | 46 | 26.3 | 0.06 | 0.065
Vezérlőfej zárral, 3 állású, reteszeléssel, rozsdamentes acél gyűrű, MS8, 60 fok | M30I-FWRS3-MS8 | 197893 | Y7-197893 | HH1 | 34816 | 4015081951031 | db | 1 |  | 0 |  | 1 | 85389099 | DE | 36 | 46 | 26.3 | 0.06 | 0.065
Vezérlőfej zárral, 3 állású, reteszeléssel, rozsdamentes acél gyűrű, Ronis 455, 60 fok | M30I-FWRS3-RS | 188145 | Y7-188145 | HH1 | 29480 | 4015081858194 | db | 1 |  | 0 |  | 1 | 85389099 | DE | 36 | 46 | 26.3 | 0.06 | 0.075
Vezérlőfej zárral, 3 állású, reteszeléssel, rozsdamentes acél gyűrű, Ronis 455, 60 fok | M30I-FWRS3-RS-A1 | 188146 | Y7-188146 | HH1 | 29480 | 4015081858200 | db | 1 |  | 0 |  | 1 | 85389099 | DE | 36 | 46 | 26.3 | 0.06 | 0.075
Vezérlőfej zárral, univ. kulcs, 3 állású, reteszeléssel, rozsdamentes acél gyűrű, 60 fok | M30I-FWRS3-SA(*)-* | 188147 | Y7-188147 | HH1 | 35732 |  | db | 1 |  | 0 |  | 1 | 85389099 | DE | 36 | 46 | 26.3 | 0.085 | 0.1
Vezérlőfej zárral, univ. kulcs, 3 állású, reteszeléssel, rozsdamentes acél gyűrű, 60 fok | M30I-FWRS3-SA(*)-*-A9 | 188148 | Y7-188148 | HH1 | 183436 |  | db | 1 |  | 0 |  | 1 | 85389099 | DE | 36 | 46 | 26.3 | 0.085 | 0.1
Vezérlőfej zárral, 2 állású, reteszeléssel, rozsdamentes acél gyűrű, MS1, 60 fok | M30I-FWRS-A1 | 188149 | Y7-188149 | HH1 | 29480 | 4015081858217 | db | 1 |  | 0 |  | 1 | 85389099 | DE | 36 | 46 | 26.3 | 0.06 | 0.075
Vezérlőfej zárral, 2 állású, reteszeléssel, rozsdamentes acél gyűrű, MS2-20, 60 fok | M30I-FWRS-MS* | 188150 | Y7-188150 | HH1 | 31596 |  | db | 1 |  | 0 |  | 1 | 85389099 | DE | 36 | 46 | 26.3 | 0.06 | 0.075
Vezérlőfej zárral, 2 állású, reteszeléssel, rozsdamentes acél gyűrű, MS2-20, 50 fok | M30I-FWRS-MS*-A1 | 188151 | Y7-188151 | HH1 | 31596 |  | db | 1 |  | 0 |  | 1 | 85389099 | DE | 36 | 46 | 26.3 | 0.06 | 0.075
Vezérlőfej zárral, 2 állású, reteszeléssel, rozsdamentes acél gyűrű, MS2-20, 60 fok | M30I-FWRS-MS*-A21-* | 188152 | Y7-188152 | HH1 | 31596 |  | db | 1 |  | 0 |  | 1 | 85389099 | DE | 36 | 46 | 26.3 | 0.06 | 0.075
Vezérlőfej zárral, 2 állású, reteszeléssel, rozsdamentes acél gyűrű, MS10, 60 fok | M30I-FWRS-MS10 | 188153 | Y7-188153 | HH1 | 35520 | 4015081858224 | db | 1 |  | 0 |  | 1 | 85389099 | DE | 36 | 46 | 26.3 | 0.06 | 0.075
Vezérlőfej zárral, 2 állású, reteszeléssel, rozsdamentes acél gyűrű, MS10, 50 fok | M30I-FWRS-MS10-A1 | 188154 | Y7-188154 | HH1 | 35520 | 4015081858231 | db | 1 |  | 0 |  | 1 | 85389099 | DE | 36 | 46 | 26.3 | 0.06 | 0.075
Vezérlőfej zárral, 2 állású, reteszeléssel, rozsdamentes acél gyűrű, MS3, 60 fok | M30I-FWRS-MS3 | 188155 | Y7-188155 | HH1 | 35520 | 4015081858248 | db | 1 |  | 0 |  | 1 | 85389099 | DE | 36 | 46 | 26.3 | 0.06 | 0.075
Vezérlőfej zárral, 2 állású, reteszeléssel, rozsdamentes acél gyűrű, MS3, 50 fok | M30I-FWRS-MS3-A1 | 188156 | Y7-188156 | HH1 | 35520 | 4015081858255 | db | 1 |  | 0 |  | 1 | 85389099 | DE | 36 | 46 | 26.3 | 0.06 | 0.075
Vezérlőfej zárral, 2 állású, reteszeléssel, rozsdamentes acél gyűrű, MS4, 60 fok | M30I-FWRS-MS4 | 188157 | Y7-188157 | HH1 | 35520 | 4015081858262 | db | 1 |  | 0 |  | 1 | 85389099 | DE | 36 | 46 | 26.3 | 0.06 | 0.075
Vezérlőfej zárral, 2 állású, reteszeléssel, rozsdamentes acél gyűrű, MS4, 50 fok | M30I-FWRS-MS4-A1 | 188158 | Y7-188158 | HH1 | 35520 | 4015081858279 | db | 1 |  | 0 |  | 1 | 85389099 | DE | 36 | 46 | 26.3 | 0.06 | 0.075
Vezérlőfej zárral, 2 állású, reteszeléssel, rozsdamentes acél gyűrű, MS5, 60 fok | M30I-FWRS-MS5 | 188159 | Y7-188159 | HH1 | 35520 | 4015081858286 | db | 1 |  | 0 |  | 1 | 85389099 | DE | 36 | 46 | 26.3 | 0.06 | 0.075
Vezérlőfej zárral, 2 állású, reteszeléssel, rozsdamentes acél gyűrű, MS5, 50 fok | M30I-FWRS-MS5-A1 | 188160 | Y7-188160 | HH1 | 35520 | 4015081858293 | db | 1 |  | 0 |  | 1 | 85389099 | DE | 36 | 46 | 26.3 | 0.06 | 0.075
Vezérlőfej zárral, 2 állású, reteszeléssel, rozsdamentes acél gyűrű, MS6, 60 fok | M30I-FWRS-MS6 | 188161 | Y7-188161 | HH1 | 35520 | 4015081858309 | db | 1 |  | 0 |  | 1 | 85389099 | DE | 36 | 46 | 26.3 | 0.06 | 0.075
Vezérlőfej zárral, 2 állású, reteszeléssel, rozsdamentes acél gyűrű, MS7, 60 fok | M30I-FWRS-MS7 | 188162 | Y7-188162 | HH1 | 35520 | 4015081858316 | db | 1 |  | 0 |  | 1 | 85389099 | DE | 36 | 46 | 26.3 | 0.06 | 0.075
Vezérlőfej zárral, 2 állású, reteszeléssel, rozsdamentes acél gyűrű, MS8, 60 fok | M30I-FWRS-MS8 | 188163 | Y7-188163 | HH1 | 35520 | 4015081858323 | db | 1 |  | 0 |  | 1 | 85389099 | DE | 36 | 46 | 26.3 | 0.06 | 0.075
Vezérlőfej zárral, 2 állású, reteszeléssel, rozsdamentes acél gyűrű, Ronis 455, 60 fok | M30I-FWRS-RS | 188164 | Y7-188164 | HH1 | 29480 | 4015081858330 | db | 1 |  | 0 |  | 1 | 85389099 | DE | 36 | 46 | 26.3 | 0.06 | 0.075
Vezérlőfej zárral, 2 állású, reteszeléssel, rozsdamentes acél gyűrű, Ronis 455, 50 fok | M30I-FWRS-RS-A1 | 188165 | Y7-188165 | HH1 | 29480 | 4015081858347 | db | 1 |  | 0 |  | 1 | 85389099 | DE | 36 | 46 | 26.3 | 0.06 | 0.075
Vezérlőfej zárral, univ. kulcs, 2 állású, reteszeléssel, rozsdamentes acél gyűrű, 60 fok | M30I-FWRS-SA(*)-* | 188166 | Y7-188166 | HH1 | 35732 |  | db | 1 |  | 0 |  | 1 | 85389099 | DE | 36 | 46 | 26.3 | 0.085 | 0.1
Vezérlőfej zárral, univ. kulcs, 2 állású, reteszeléssel, rozsdamentes acél gyűrű, 60 fok | M30I-FWRS-SA(*)-*-A8 | 188167 | Y7-188167 | HH1 | 183436 |  | db | 1 |  | 0 |  | 1 | 85389099 | DE | 36 | 46 | 26.3 | 0.085 | 0.1
Vezérlőfej zárral, 2 állású, reteszeléssel, rozsdamentes acél gyűrű, MS1, 60 fok | M30I-FWRS-X95 | 188168 | Y7-188168 | HH1 | 29480 | 4015081858354 | db | 1 |  | 0 |  | 1 | 85389099 | DE | 36 | 46 | 26.3 | 0.06 | 0.075
Kapcsoló vezérlőfej, forgatható fej, reteszeléssel, rozsdamentes acél gyűrű, Hand-Auto | M30I-FWR-X91 | 188190 | Y7-188190 | HH1 | 12924 | 4015081858507 | db | 1 |  | 0 |  | 1 | 85389099 | DE | 36 | 46 | 26.3 | 0.042 | 0.057
Kapcsoló vezérlőfej, forgatható fej, reteszeléssel, rozsdamentes acél gyűrű, I-II | M30I-FWR-X92 | 188191 | Y7-188191 | HH1 | 12924 | 4015081858514 | db | 1 |  | 0 |  | 1 | 85389099 | DE | 36 | 46 | 26.3 | 0.042 | 0.057
Vezérlőfej zárral, 2 állású, reteszelés nélkül, rozsdamentes acél gyűrű, MS1, 40 fok | M30I-FWS | 188169 | Y7-188169 | HH1 | 29480 | 4015081858361 | db | 1 |  | 0 |  | 1 | 85389099 | DE | 36 | 46 | 26.3 | 0.06 | 0.075
Vezérlőfej zárral, 3 állású, reteszelés nélkül, rozsdamentes acél gyűrű, MS1, 40 fok | M30I-FWS3 | 188170 | Y7-188170 | HH1 | 29480 | 4015081858378 | db | 1 |  | 0 |  | 1 | 85389099 | DE | 36 | 46 | 26.3 | 0.06 | 0.075
Vezérlőfej zárral, 3 állású, reteszelés nélkül, rozsdamentes acél gyűrű, MS2-20, 40 fok | M30I-FWS3-MS* | 188171 | Y7-188171 | HH1 | 31596 |  | db | 1 |  | 0 |  | 1 | 85389099 | DE | 36 | 46 | 26.3 | 0.06 | 0.075
Vezérlőfej zárral, univ. kulcs, 3 állású, reteszelés nélkül, rozsdamentes acél gyűrű, 40 fok | M30I-FWS3-SA(*)-* | 188172 | Y7-188172 | HH1 | 35732 |  | db | 1 |  | 0 |  | 1 | 85389099 | DE | 36 | 46 | 26.3 | 0.085 | 0.1
Vezérlőfej zárral, 2 állású, reteszelés nélkül, rozsdamentes acél gyűrű, MS2-20, 40 fok | M30I-FWS-MS* | 188173 | Y7-188173 | HH1 | 31596 |  | db | 1 |  | 0 |  | 1 | 85389099 | DE | 36 | 46 | 26.3 | 0.06 | 0.075
Vezérlőfej zárral, 2 állású, reteszelés nélkül, rozsdamentes acél gyűrű, MS2, 40 fok | M30I-FWS-MS2 | 188174 | Y7-188174 | HH1 | 35520 | 4015081858385 | db | 1 |  | 0 |  | 1 | 85389099 | DE | 36 | 46 | 26.3 | 0.06 | 0.075
Vezérlőfej zárral, 2 állású, reteszelés nélkül, rozsdamentes acél gyűrű, MS3, 40 fok | M30I-FWS-MS3 | 188175 | Y7-188175 | HH1 | 35520 | 4015081858392 | db | 1 |  | 0 |  | 1 | 85389099 | DE | 36 | 46 | 26.3 | 0.06 | 0.075
Vezérlőfej zárral, 2 állású, reteszelés nélkül, rozsdamentes acél gyűrű, MS5, 40 fok | M30I-FWS-MS5 | 188176 | Y7-188176 | HH1 | 35520 | 4015081858408 | db | 1 |  | 0 |  | 1 | 85389099 | DE | 36 | 46 | 26.3 | 0.06 | 0.075
Vezérlőfej zárral, univ. kulcs, 2 állású, reteszelés nélkül, rozsdamentes acél gyűrű, 40 fok | M30I-FWS-SA(*)-* | 188177 | Y7-188177 | HH1 | 35732 |  | db | 1 |  | 0 |  | 1 | 85389099 | DE | 36 | 46 | 26.3 | 0.085 | 0.1
Vész nyomógomb, húzással feloldható, not világító, piros, Ø30mm (M30) | M30-PV30 | 197543 | Y7-197543 | HH1 | 11092 | 4015081942596 | db | 1 |  | 0 |  | 1 | 85389099 | DE | 38 | 38 | 18.4 | 0.03 | 0.031
Vész nyomógomb, húzással feloldható, világító, piros, Ø30mm (M30) | M30-PVL30 | 197545 | Y7-197545 | HH1 | 12416 | 4015081942619 | db | 1 |  | 0 |  | 1 | 85389099 | DE | 38 | 38 | 18.4 | 0.03 | 0.031
Vész nyomógomb, elfordítva feloldható, világító, piros, Ø30mm (M30) | M30-PVLT30 | 197546 | Y7-197546 | HH1 | 11964 | 4015081942626 | db | 1 |  | 0 |  | 1 | 85389099 | DE | 38 | 38 | 18.4 | 0.03 | 0.031
Vész nyomógomb, elfordítva feloldható, not világító, piros, Ø30mm (M30) | M30-PVT30 | 197544 | Y7-197544 | HH1 | 10640 | 4015081942602 | db | 1 |  | 0 |  | 1 | 85389099 | DE | 38 | 38 | 18.4 | 0.03 | 0.031
Felirati tábla tartó tábla nélkül, lekerekített, fekete, szélesség 35,4mm | M30S-FST-X | 197110 | Y7-197110 | HH1 | 460 | 4015080894834 | db | 25 |  | 0 |  | 25 | 85389099 | DE | 35.4 | 55.5 | 4 | 0.002 | 0.003
Vészleállító vezérlőfej, kihúzható, megvilágítás nélkül, fekete, Ø30mm | M30S-PV30 | 197547 | Y7-197547 | HH1 | 11092 | 4015081942633 | db | 1 |  | 0 |  | 1 | 85389099 | DE | 38 | 38 | 18.4 | 0.03 | 0.031
Vészleállító vezérlőfej, kihúzható, megvilágított, fekete, Ø30mm | M30S-PVL30 | 197549 | Y7-197549 | HH1 | 12416 | 4015081942657 | db | 1 |  | 0 |  | 1 | 85389099 | DE | 38 | 38 | 18.4 | 0.03 | 0.031
Perforált acéllemez szerelőlap CI23-hoz | M-CI23 | 193438 | Y7-193438 | HH1 | 8224 | 9010238023901 | db | 1 | 9010238024342 | 0 |  | 1 | 85389099 | RO | 188 | 250 | 0 | 0.33 | 0.33
Perforált acéllemez szerelőlap CI43-hoz | M-CI43 | 193439 | Y7-193439 | HH1 | 11600 | 9010238023918 | db | 1 |  | 0 |  | 1 | 83024900 | RO | 375 | 250 | 0 | 0.777 | 0.777
Perforált acéllemez szerelőlap CI44-hez | M-CI44 | 193440 | Y7-193440 | HH1 | 15940 | 9010238023925 | db | 1 |  | 0 |  | 1 | 83024900 | RO | 375 | 375 | 0 | 1.666 | 1.666
Perforált acéllemez szerelőlap CI45-höz | M-CI45 | 193441 | Y7-193441 | HH1 | 19684 | 9010238023932 | db | 1 |  | 0 |  | 1 | 83024900 | RO | 358 | 483 | 0 | 2.351 | 2.351
Perforált acéllemez szerelőlap CI48-hoz | M-CI48 | 193442 | Y7-193442 | HH1 | 31836 | 9010238023949 | db | 1 |  | 0 |  | 1 | 85389099 | RO | 375 | 750 | 0 | 0.15 | 0.15
Szerelőlap CI-K2... szekrényhez | M-CI-K2 | 206906 | Y7-206906 | HH1 | 3312 | 4015082069063 | db | 1 |  | 0 |  | 1 | 83024900 | DE | 92 | 1.5 | 116 | 0.164 | 0.164
Szerelőlap CI-K3... szekrényhez | M-CI-K3 | 206907 | Y7-206907 | HH1 | 3508 | 4015082069070 | db | 1 |  | 0 |  | 1 | 85389099 | DE | 108 | 2 | 116 | 0.191 | 0.191
Szerelőlap CI-K4... szekrényhez | M-CI-K4 | 206908 | Y7-206908 | HH1 | 4788 | 4015082069087 | db | 1 |  | 0 |  | 1 | 85389099 | DE | 143 | 2 | 116 | 0.253 | 0.327
Nyomáskapcsoló, 1co érint., Max.nyomás=15 Bar, IP65, vált.-ható kapcsolási különbs. | MCS11 | 088527 | Y7-88527 | HH1 | 62532 | 4015080885276 | db | 1 |  | 0 |  | 1 | 85365080 | HU | 96 | 103 | 60 | 0.383 | 0.426
Nyomáskapcsoló, 1co érint.aranyozott érintkezőkkel, Max.nyomás=15Bar,IP65, vált.-ható kapcsolási kül | MCS11-G | 058692 | Y7-58692 | HH1 | 71896 | 4015080586920 | db | 1 |  | 0 |  | 1 | 85365080 | HU | 96 | 103 | 60 | 0.383 | 0.426
Nyomáskapcsoló, 2co cont aranyozott érintkezőkkel, Max.nyomás=15 Bar, IP65, vált.-ható kapcsolási kü | MCS11-SOND910-G | 087793 | Y7-87793 | HH1 | 82324 | 4015080877936 | db | 1 |  | 0 |  | 1 | 85365080 | HU | 96 | 103 | 60 | 0.383 | 0.426
Nyomáskapcsoló, 1co érint., Max.nyomás=15 Bar, IP65, fix kapcsolási különbs. | MCS11SONDOD | 095646 | Y7-95646 | HH1 | 68756 | 4015080956464 | db | 1 |  | 0 |  | 1 | 85365080 | HU | 96 | 103 | 60 | 0.41 | 0.418
Nyomáskapcsoló, 1co érint., Max.nyomás=25 Bar, IP65, vált.-ható kapcsolási különbs. | MCS22 | 098019 | Y7-98019 | HH1 | 65112 | 4015080980193 | db | 1 |  | 0 |  | 1 | 85365080 | HU | 96 | 103 | 60 | 0.383 | 0.43
Nyomáskapcsoló, 1co érint. aranyozott érintkezőkkel, Max.nyomás=25 Bar, IP65, vált.-ható kapcsolási | MCS22-G | 058691 | Y7-58691 | HH1 | 77840 | 4015080586913 | db | 1 |  | 0 |  | 1 | 85365080 | HU | 96 | 103 | 60 | 0.383 | 0.43
Nyomáskapcsoló, 2co cont aranyozott érintkezőkkel, Max.nyomás=25 Bar, IP65, vált.-ható kapcsolási kü | MCS22-SOND910-G | 087794 | Y7-87794 | HH1 | 86460 | 4015080877943 | db | 1 |  | 0 |  | 1 | 85365080 | HU | 96 | 103 | 60 | 0.383 | 0.43
Nyomáskapcsoló, 1co érint., Max.nyomás=7 Bar, IP65, vált.-ható kapcsolási különbs. | MCS4 | 019711 | Y7-19711 | HH1 | 60420 | 4015080197119 | db | 1 |  | 0 |  | 1 | 85365080 | HU | 96 | 103 | 60 | 0.383 | 0.424
Nyomáskapcsoló, 1co érint. aranyozott érintkezőkkel, Max.nyomás=7 Bar, IP65, vált.-ható kapcsolási k | MCS4-G | 058693 | Y7-58693 | HH1 | 71896 | 4015080586937 | db | 1 |  | 0 |  | 1 | 85365080 | HU | 96 | 103 | 60 | 0.383 | 0.424
Nyomáskapcsoló, 2co cont aranyozott érintkezőkkel, Max.nyomás=7 Bar, IP65, vált.-ható kapcsolási kül | MCS4-SOND910-G | 087792 | Y7-87792 | HH1 | 79760 | 4015080877929 | db | 1 |  | 0 |  | 1 | 85365080 | HU | 96 | 103 | 60 | 0.383 | 0.424
Nyomáskapcsoló, 1co érint., Max.nyomás=7 Bar, IP65, fix kapcsolási különbs. | MCS4SONDOD | 026830 | Y7-26830 | HH1 | 66248 | 4015080268307 | db | 1 |  | 0 |  | 1 | 85365080 | HU | 96 | 103 | 60 | 0.41 | 0.423
Nyomáskapcsoló, 3nc érint., Max.nyomás=15 Bar, IP65, vált.-ható kapcsolási különbs. | MCSN11 | 029203 | Y7-29203 | HH1 | 62048 | 4015080292036 | db | 1 |  | 0 |  | 1 | 85365080 | HU | 96 | 103 | 60 | 0.467 | 0.477
Nyomáskapcsoló, 3nc érint., Max.nyomás=25 Bar, IP65, vált.-ható kapcsolási különbs. | MCSN16 | 038695 | Y7-38695 | HH1 | 73456 | 4015080386957 | db | 1 |  | 0 |  | 1 | 85365080 | HU | 96 | 103 | 60 | 0.467 | 0.485
Nyomáskapcsoló, 3nc érint., Max.nyomás=25 Bar, IP65, vált.-ható kapcsolási különbs. | MCSN22 | 048187 | Y7-48187 | HH1 | 77840 | 4015080481874 | db | 1 |  | 0 |  | 1 | 85365080 | HU | 96 | 103 | 60 | 0.467 | 0.484
Nyomáskapcsoló, 3nc érint., Max.nyomás=7 Bar, IP65, vált.-ható kapcsolási különbs. | MCSN4 | 057679 | Y7-57679 | HH1 | 51104 | 4015080576792 | db | 1 |  | 0 |  | 1 | 85365080 | HU | 96 | 103 | 60 | 0.467 | 0.474
Szerelősín / lemez nem perforált, horganyzott, CI házhoz | ML-4-CI | 193449 | Y7-193449 | HH1 | 11012 | 9010238024014 | db | 1 |  | 0 |  | 1 | 85389099 | CZ | 0 | 0 | 0 | 0.35 | 0.35
Mikroperforált szerelőlap, horganyzott, CI23 házhoz | MM-CI23 | 193444 | Y7-193444 | HH1 | 15744 | 9010238023963 | db | 1 |  | 0 |  | 1 | 85389099 | CZ | 0 | 0 | 0 | 0.3 | 0.3
Mikroperforált szerelőlap, horganyzott, CI43 házhoz | MM-CI43 | 193445 | Y7-193445 | HH1 | 24432 | 9010238023970 | db | 1 |  | 0 |  | 1 | 85389099 | CZ | 0 | 0 | 0 | 0.7 | 0.7
Mikroperforált szerelőlap, horganyzott, CI44 házhoz | MM-CI44 | 193446 | Y7-193446 | HH1 | 33224 | 9010238023987 | db | 1 |  | 0 |  | 1 | 85389099 | CZ | 0 | 0 | 0 | 1.55 | 1.55
Mikroperforált szerelőlap, horganyzott, CI45 házhoz | MM-CI45 | 193447 | Y7-193447 | HH1 | 41732 | 9010238023994 | db | 1 |  | 0 |  | 1 | 85389099 | CZ | 0 | 0 | 0 | 2.2 | 2.2
Mikroperforált szerelőlap, horganyzott, CI48 házhoz | MM-CI48 | 193448 | Y7-193448 | HH1 | 64072 | 9010238024007 | db | 1 |  | 0 |  | 1 | 85389099 | CZ | 0 | 0 | 0 | 3.5 | 3.5
Mikroperforált szerelőszalag horganyzott, CI házhoz | MML-4-CI | 193450 | Y7-193450 | HH1 | 17776 | 9010238024021 | db | 1 |  | 0 |  | 1 | 85389099 | CZ | 0 | 0 | 0 | 0.3 | 0.3
N-sín biztosítékházhoz, CI házhoz | N43RS33 | 062989 | Y7-62989 | HH1 | 24312 | 4015080629894 | db | 1 |  | 0 |  | 1 | 85389099 | FI | 0 | 0 | 0 | 0.121 | 0.121
ÁtalakítóAdapter készlet N12->N4, 1000A | N4-XAS12-1000 | 285609 | Y7-285609 | HH1 | 254716 | 4015082856090 | db | 1 |  | 0 |  | 1 | 85389099 | RO | 210 | 186.5 | 475 | 1.9 | 1.9
ÁtalakítóAdapter készlet N12->N4, 1250A | N4-XAS12-1250 | 285610 | Y7-285610 | HH1 | 404648 | 4015082856106 | db | 1 |  | 0 |  | 1 | 85389099 | RO | 210 | 186.5 | 475 | 2.03 | 2.03
ÁtalakítóAdapter készlet N12->N4, 1600A | N4-XAS12-1600 | 285611 | Y7-285611 | HH1 | 576520 | 4015082856113 | db | 1 |  | 0 |  | 1 | 85389099 | RO | 210 | 186.5 | 515 | 3.595 | 3.595
Távtartó NZM1-2 (készlet 4-db) | NZM1/2-XAB | 260203 | Y7-260203 | HH1 | 6740 | 4015082602031 | db | 1 |  | 0 |  | 1 | 85389099 | DE | 35 | 35 | 17.5 | 0.062 | 0.065
Compensation coupling, oldal szerelés | NZM1/2-XAGK | 285760 | Y7-285760 | HH1 | 5952 | 4015082857608 | db | 1 |  | 0 |  | 1 | 85389099 | DE | 45 | 45 | 60 | 0.097 | 0.101
Compensation coupling, oldal szerelés | NZM1/2-XAGKM | 106116 | Y7-106116 | HH1 | 6148 | 4015081058860 | db | 1 |  | 0 |  | 1 | 85389099 | DE | 0 | 0 | 0 | 0.093 | 0.093
Forgatókar (nyitott ajtónál) NZM1, 2 | NZM1/2-XDZ | 266621 | Y7-266621 | HH1 | 15988 | 4015082666217 | db | 1 |  | 0 |  | 1 | 85389099 | DE | 50 | 45 | 75 | 0.074 | 0.077
Kézi rotációs kapcs.kar, ajtókuplungos, fekete, NZM1,NZM2, MODAN való kivitelben | NZM1/2-XGR-S/MODAN | 285726 | Y7-285726 | HH1 | 13732 | 4015082857264 | db | 1 |  | 0 |  | 1 | 85389099 | DE | 0 | 0 | 0 | 0.254 | 0.264
Kézi rotációs kapcs.kar, ajtókuplungos, piros/sárga, NZM1,NZM2, MODAN való kivitelben | NZM1/2-XGR-SR/MODAN | 285727 | Y7-285727 | HH1 | 16244 | 4015082857271 | db | 1 |  | 0 |  | 1 | 85389099 | DE | 0 | 0 | 0 | 0.254 | 0.254
ajtókuplungos modul, általános | NZM1/2-XTDM | 100728 | Y7-100728 | HH1 | 4640 | 4015081006281 | db | 1 |  | 0 |  | 1 | 85389099 | DE | 110 | 95 | 125 | 0.22 | 0.22
ajtókuplungos modul, lakatolható | NZM1/2-XTDMV | 100729 | Y7-100729 | HH1 | 5696 | 4015081006298 | db | 1 |  | 0 |  | 1 | 85389099 | DE | 110 | 95 | 125 | 0.245 | 0.255
Cserealkatrész kézi működtetéshez - ajtócsatlakozó, az ajtón lévő rész, zárható, UL szabványos | NZM1/2-XTDMV-NA | 100730 | Y7-100730 | HH1 | 13176 | 4015081006304 | db | 1 |  | 0 |  | 1 | 85389099 | DE | 110 | 95 | 125 | 0.26 | 0.26
Műk.tengely 290mm, NZM1, NZM2 | NZM1/2-XV4 | 261232 | Y7-261232 | HH1 | 3680 | 4015082612320 | db | 1 |  | 0 |  | 1 | 85389099 | DE | 12 | 12 | 270 | 0.126 | 0.131
Műk.tengely 490mm, NZM1, NZM2 | NZM1/2-XV6 | 260191 | Y7-260191 | HH1 | 6436 | 4015082601911 | db | 1 |  | 0 |  | 1 | 85389099 | DE | 12 | 12 | 470 | 0.212 | 0.221
tengely toldó adapterNZM1 és NZM2 | NZM1/2-XVAK | 292252 | Y7-292252 | HH1 | 6020 | 4015082922528 | db | 1 |  | 0 |  | 1 | 85389099 | DE | 24 | 19 | 20 | 0.021 | 0.021
Kiegészítő lemez tört hajtáshoz N/PE sk.tartó NZM1-2 | NZM1/2-XZB | 266676 | Y7-266676 | HH1 | 7320 | 4015082666767 | db | 1 |  | 0 |  | 1 | 85389099 | DE | 32.5 | 145 | 2 | 0.176 | 0.183
Véletlen érintés elleni burkolat, Szorítókengyelhez, NZM1, 1 pólus | NZM1-1-XIPK | 152551 | Y7-152551 | HH1 | 2244 | 4015081492978 | db | 1 |  | 0 |  | 1 | 85472000 | RO | 30 | 20 | 46 | 0.065 | 0.065
Csereburkolat NZM1/N1 4 pólusúhoz | NZM1-4-XFC* | EP-500742 | Y7-500742 | HH1 | 13304 |  | db | 1 |  | 0 |  | 1 | 85389099 | RO | 146 | 95 | 146 | 0.031 | 0.075
ÁVK kioldó (FI-relé) NZM1, 4pólus, független In=160A (Icu=50kA), Idn=0.3A, type A | NZM1-4-XFI300R | 104607 | Y7-104607 | HH1 | 295112 | 4015081044177 | db | 1 |  | 0 |  | 1 | 85362010 | CZ | 120 | 145 | 68 | 1.6 | 1.6
ÁVK kioldó (FI-relé) NZM1, 4pólus, megszakító alá In=100A, Idn=0.3A, type A | NZM1-4-XFI300U | 104613 | Y7-104613 | HH1 | 318552 | 4015081044238 | db | 1 |  | 0 |  | 1 | 85362010 | CZ | 120 | 128.5 | 68 | 0.9 | 0.9
ÁVK kioldó (FI-relé) NZM1, 4pólus, független In=160A (Icu=50kA), Idn=0.03A, type A | NZM1-4-XFI30R | 104606 | Y7-104606 | HH1 | 295112 | 4015081044160 | db | 1 |  | 0 |  | 1 | 85362010 | CZ | 120 | 145 | 68 | 1.6 | 1.6
ÁVK kioldó (FI-relé) NZM1, 4pólus, megszakító alá In=100A, Idn=0.03A, type A | NZM1-4-XFI30U | 104612 | Y7-104612 | HH1 | 318552 | 4015081044221 | db | 1 |  | 0 |  | 1 | 85389099 | CZ | 120 | 128.5 | 68 | 0.9 | 0.9
ÁVK kioldó (FI-relé) NZM1, 4pólus, független In=160A (Icu=50kA), Idn=0.03-3.0A, type A | NZM1-4-XFIR | 104608 | Y7-104608 | HH1 | 491596 | 4015081044184 | db | 1 |  | 0 |  | 1 | 85362010 | CZ | 120 | 145 | 68 | 1.659 | 1.728
ÁVK kioldó (FI-relé) NZM1, 4pólus, megszakító alá In=100A, Idn=0.03-3.0A, type A | NZM1-4-XFIU | 104614 | Y7-104614 | HH1 | 531100 | 4015081044245 | db | 1 |  | 0 |  | 1 | 85362010 | CZ | 120 | 128.5 | 68 | 0.9 | 0.9
Véletlen érintés elleni burkolat, fedél, NZM1, 4-pólus | NZM1-4-XIPA | 266749 | Y7-266749 | HH1 | 5136 | 4015082667498 | db | 1 |  | 0 |  | 1 | 85362010 | RO | 120 | 10 | 46 | 0.032 | 0.033
Véletlen érintés elleni burkolat, Szorítókengyelhez, NZM1, 4 pólus | NZM1-4-XIPK | 266745 | Y7-266745 | HH1 | 8624 | 4015082667450 | db | 1 |  | 0 |  | 1 | 85362010 | RO | 120 | 20 | 46 | 0.072 | 0.075
Szorítóhüvely, készlet, NZM1 4-pólus, 16-95 mm2 | NZM1-4-XKA | 266731 | Y7-266731 | HH1 | 24284 | 4015082667313 | db | 1 |  | 0 |  | 1 | 85369010 | RO | 120 | 42.5 | 40 | 0.433 | 0.451
Szorítóhüvely, készlet, NZM1 4pólus, 6 x 2.5-16 mm2 | NZM1-4-XKAM | 144114 | Y7-144114 | HH1 | 86736 | 4015081411405 | db | 1 |  | 0 |  | 1 | 85369010 | RO | 120 | 42.5 | 40 | 0.35 | 0.35
Szorítókengyel, készlet, NZM1 4-pólus | NZM1-4-XKC | 267075 | Y7-267075 | HH1 | 8948 | 4015082670757 | db | 1 |  | 0 |  | 1 | 85369010 | RO | 16.6 | 24.5 | 13 | 0.096 | 0.1
Fázis osztó, NZM1 4-pólus | NZM1-4-XKP | 119863 | Y7-119863 | HH1 | 10716 | 4015081177141 | db | 1 |  | 0 |  | 1 | 85472000 | RO | 120 | 70 | 58 | 0.043 | 0.043
Hátoldali csatlakozó, készlet, NZM1 4-pólus | NZM1-4-XKR | 266737 | Y7-266737 | HH1 | 30768 | 4015082667375 | db | 1 |  | 0 |  | 1 | 85389099 | RO | 120 | 18 | 112 | 0.574 | 0.574
Csavaros csatlakozó, készlet, NZM1 4-pólus | NZM1-4-XKS | 266725 | Y7-266725 | HH1 | 12144 | 4015082667252 | db | 1 |  | 0 |  | 1 | 85369010 | RO | 120 | 28.5 | 40 | 0.352 | 0.367
Kapocs burkolat, NZM1 4-pólus | NZM1-4-XKSA | 266741 | Y7-266741 | HH1 | 8624 | 4015082667412 | db | 1 |  | 0 |  | 1 | 85369010 | RO | 120 | 80 | 55 | 0.174 | 0.181
Kapocs burkolat, NZM1 4-pólus | NZM1-4-XKSFA | 100781 | Y7-100781 | HH1 | 7160 | 4015081006816 | db | 1 |  | 0 |  | 1 | 85369010 | RO | 119 | 7 | 57 | 0.015 | 0.015
Munkaáramú kioldó NZM1, 110-130V ~/= | NZM1-XA110-130AC/DC | 259724 | Y7-259724 | HH1 | 37000 | 4015082597245 | db | 1 |  | 0 |  | 1 | 85363010 | RO | 20 | 38.6 | 23.2 | 0.074 | 0.077
Munkaáramú kioldó NZM1, 12V ~/= | NZM1-XA12AC/DC | 259706 | Y7-259706 | HH1 | 37000 | 4015082597061 | db | 1 |  | 0 |  | 1 | 85389099 | RO | 20 | 38.6 | 23.2 | 0.044 | 0.044
Munkaáramú kioldó NZM1, 208-250V ~/= | NZM1-XA208-250AC/DC | 259726 | Y7-259726 | HH1 | 37000 | 4015082597269 | db | 1 |  | 0 |  | 1 | 85363010 | RO | 20 | 38.6 | 23.2 | 0.074 | 0.077
Munkaáramú kioldó NZM1, 24V ~/= | NZM1-XA24AC/DC | 259708 | Y7-259708 | HH1 | 37000 | 4015082597085 | db | 1 |  | 0 |  | 1 | 85363010 | RO | 20 | 38.6 | 23.2 | 0.074 | 0.077
Munkaáramú kioldó NZM1, 380-440V ~/= | NZM1-XA380-440AC/DC | 259728 | Y7-259728 | HH1 | 37000 | 4015082597283 | db | 1 |  | 0 |  | 1 | 85363010 | RO | 20 | 38.6 | 23.2 | 0.073 | 0.076
Munkaáramú kioldó NZM1, 480-525V ~/= | NZM1-XA480-525AC/DC | 259730 | Y7-259730 | HH1 | 37016 | 4015082597306 | db | 1 |  | 0 |  | 1 | 85363010 | RO | 20 | 38.6 | 23.2 | 0.044 | 0.044
Munkaáramú kioldó NZM1, 48V ~/= | NZM1-XA48AC/DC | 259720 | Y7-259720 | HH1 | 37000 | 4015082597207 | db | 1 |  | 0 |  | 1 | 85389099 | RO | 20 | 38.6 | 23.2 | 0.044 | 0.044
Munkaáramú kioldó NZM1, 60V ~/= | NZM1-XA60AC/DC | 259722 | Y7-259722 | HH1 | 37000 | 4015082597221 | db | 1 |  | 0 |  | 1 | 85389099 | RO | 20 | 38.6 | 23.2 | 0.044 | 0.044
Munkaáramú kioldó NZM1, seg.érintkező:1z, 110-130V ~/= | NZM1-XAHIV110-130AC/DC | 259780 | Y7-259780 | HH1 | 45532 | 4015082597801 | db | 1 |  | 0 |  | 1 | 85389099 | RO | 20 | 38.6 | 23.2 | 0.044 | 0.044
Munkaáramú kioldó NZM1, seg.érintkező:1z, 12V ~/= | NZM1-XAHIV12AC/DC | 259772 | Y7-259772 | HH1 | 45532 | 4015082597726 | db | 1 |  | 0 |  | 1 | 85389099 | RO | 20 | 38.6 | 23.2 | 0.044 | 0.044
Munkaáramú kioldó NZM1, seg.érintkező:1z, 208-250V ~/= | NZM1-XAHIV208-250AC/DC | 259782 | Y7-259782 | HH1 | 45532 | 4015082597825 | db | 1 |  | 0 |  | 1 | 85363010 | RO | 20 | 38.6 | 23.2 | 0.084 | 0.087
Munkaáramú kioldó NZM1, seg.érintkező:1z, 24V ~/= | NZM1-XAHIV24AC/DC | 259774 | Y7-259774 | HH1 | 45532 | 4015082597740 | db | 1 |  | 0 |  | 1 | 85363010 | RO | 20 | 38.6 | 23.2 | 0.084 | 0.088
Munkaáramú kioldó NZM1, seg.érintkező:1z, 380-440V ~/= | NZM1-XAHIV380-440AC/DC | 259784 | Y7-259784 | HH1 | 45532 | 4015082597849 | db | 1 |  | 0 |  | 1 | 85389099 | RO | 20 | 38.6 | 23.2 | 0.044 | 0.044
Munkaáramú kioldó NZM1, seg.érintkező:1z, 48V ~/= | NZM1-XAHIV48AC/DC | 259776 | Y7-259776 | HH1 | 45532 | 4015082597764 | db | 1 |  | 0 |  | 1 | 85389099 | RO | 20 | 38.6 | 23.2 | 0.044 | 0.044
Munkaáramú kioldó NZM1, seg.érintkező:1z, 60V ~/= | NZM1-XAHIV60AC/DC | 259778 | Y7-259778 | HH1 | 45532 | 4015082597788 | db | 1 |  | 0 |  | 1 | 85389099 | RO | 20 | 38.6 | 23.2 | 0.044 | 0.044
Munkaáramú kioldó NZM1, seg.érintkező:1z, csatl.vezetékkel, 110-130V~/= | NZM1-XAHIVL110-130AC/DC | 259798 | Y7-259798 | HH1 | 43724 | 4015082597986 | db | 1 |  | 0 |  | 1 | 85389099 | RO | 32 | 66 | 37 | 0.044 | 0.044
Munkaáramú kioldó NZM1, seg.érintkező:1z, csatl.vezetékkel, 12V ~/= | NZM1-XAHIVL12AC/DC | 259790 | Y7-259790 | HH1 | 43724 | 4015082597900 | db | 1 |  | 0 |  | 1 | 85389099 | RO | 32 | 66 | 37 | 0.044 | 0.044
Munkaáramú kioldó NZM1, seg.érintkező:1z, csatl.vezetékkel, 208-250V~/= | NZM1-XAHIVL208-250AC/DC | 259800 | Y7-259800 | HH1 | 43724 | 4015082598006 | db | 1 |  | 0 |  | 1 | 85389099 | RO | 32 | 66 | 37 | 0.044 | 0.044
Munkaáramú kioldó NZM1, seg.érintkező:1z, csatl.vezetékkel, 24V ~/= | NZM1-XAHIVL24AC/DC | 259792 | Y7-259792 | HH1 | 43724 | 4015082597924 | db | 1 |  | 0 |  | 1 | 85363010 | RO | 32 | 66 | 37 | 0.044 | 0.044
Munkaáramú kioldó NZM1, seg.érintkező:1z, csatl.vezetékkel, 380-440V~/= | NZM1-XAHIVL380-440AC/DC | 259802 | Y7-259802 | HH1 | 43724 | 4015082598020 | db | 1 |  | 0 |  | 1 | 85389099 | RO | 32 | 66 | 37 | 0.044 | 0.044
Munkaáramú kioldó NZM1, csatl.vezetékkel, 110-130V ~/= | NZM1-XAL110-130AC/DC | 259742 | Y7-259742 | HH1 | 35160 | 4015082597429 | db | 1 |  | 0 |  | 1 | 85389099 | RO | 32 | 66 | 37 | 0.044 | 0.044
Munkaáramú kioldó NZM1, csatl.vezetékkel, 12V ~/= | NZM1-XAL12AC/DC | 259734 | Y7-259734 | HH1 | 35160 | 4015082597344 | db | 1 |  | 0 |  | 1 | 85389099 | RO | 32 | 66 | 37 | 0.044 | 0.044
Munkaáramú kioldó NZM1, csatl.vezetékkel, 208-250V ~/= | NZM1-XAL208-250AC/DC | 259744 | Y7-259744 | HH1 | 35160 | 4015082597443 | db | 1 |  | 0 |  | 1 | 85363010 | RO | 32 | 66 | 37 | 0.102 | 0.106
Munkaáramú kioldó NZM1, csatl.vezetékkel, 24V ~/= | NZM1-XAL24AC/DC | 259736 | Y7-259736 | HH1 | 35160 | 4015082597368 | db | 1 |  | 0 |  | 1 | 85363010 | RO | 32 | 66 | 37 | 0.044 | 0.101
Munkaáramú kioldó NZM1, csatl.vezetékkel, 380-440V ~/= | NZM1-XAL380-440AC/DC | 259746 | Y7-259746 | HH1 | 35160 | 4015082597467 | db | 1 |  | 0 |  | 1 | 85389099 | RO | 32 | 66 | 37 | 0.044 | 0.044
Munkaáramú kioldó NZM1, csatl.vezetékkel, 480-525V ~/= | NZM1-XAL480-525AC/DC | 259748 | Y7-259748 | HH1 | 35160 | 4015082597481 | db | 1 |  | 0 |  | 1 | 85363010 | RO | 32 | 66 | 37 | 0.044 | 0.044
Ajtó keret IP40,NZM1 | NZM1-XBR | 260195 | Y7-260195 | HH1 | 7440 | 4015082601959 | db | 1 |  | 0 |  | 1 | 85472000 | DE | 148.5 | 82 | 11.5 | 0.053 | 0.055
Ajtó illesztőkeret, megnövelt véd., IP40, NZM1 | NZM1-XBRS | 115274 | Y7-115274 | HH1 | 7656 | 4015081146741 | db | 1 |  | 0 |  | 1 | 85381000 | CN | 78 | 104 | 10 | 0.035 | 0.035
NZM1 kalapsín 35mm adapterlemez | NZM1-XC35 | 260213 | Y7-260213 | HH1 | 9580 | 4015082602130 | db | 1 |  | 0 |  | 1 | 83024200 | RO | 90 | 157 | 5 | 0.152 | 0.152
Műanyag tokozat IP65, Rotációs kapcs.kar fekete/szürke, lakatolható, NZM1, max. 63A | NZM1-XCI23-TVD | 271522 | Y7-271522 | HH1 | 100508 | 4015082715229 | db | 1 |  | 0 |  | 1 | 85389099 | DE | 187.5 | 250 | 175 | 2.614 | 3.164
Műanyag tokozat IP65, Rotációs kapcs.kar piros/sárga, lakatolható, NZM1, max. 63A | NZM1-XCI23-TVDVR | 271527 | Y7-271527 | HH1 | 110632 | 4015082715274 | db | 1 |  | 0 |  | 1 | 85389099 | DE | 187.5 | 250 | 175 | 3.05 | 3.144
Műanyag tokozat IP65, Rotációs kapcs.kar fekete/szürke, lakatolható, NZM1, max. 160A | NZM1-XCI43/2-TVD | 104645 | Y7-104645 | HH1 | 147712 | 4015081044559 | db | 1 |  | 0 |  | 1 | 85389099 | DE | 250 | 375 | 225 | 4.247 | 4.247
Műanyag tokozat IP65, Rotációs kapcs.kar piros/sárga, lakatolható, NZM1, max. 160A | NZM1-XCI43/2-TVDVR | 104646 | Y7-104646 | HH1 | 160264 | 4015081044566 | db | 1 |  | 0 |  | 1 | 85389099 | DE | 250 | 375 | 225 | 4.283 | 4.283
Műanyag tokozat IP65, Rotációs kapcs.kar fekete/szürke, lakatolható, NZM1, max. 125A | NZM1-XCI43-TVD | 271523 | Y7-271523 | HH1 | 150768 | 4015082715236 | db | 1 |  | 0 |  | 1 | 85389099 | DE | 250 | 375 | 175 | 5.681 | 5.857
Műanyag tokozat IP65, Rotációs kapcs.kar piros/sárga, lakatolható, NZM1, max. 125A | NZM1-XCI43-TVDVR | 271528 | Y7-271528 | HH1 | 157276 | 4015082715281 | db | 1 |  | 0 |  | 1 | 85389099 | DE | 250 | 375 | 175 | 4.103 | 4.23
Műanyag tokozat IP65, Rotációs kapcs.kar fekete/szürke, lakatolható, N1, PN1, max. 63A | NZM1-XCIK5-TVD | 271521 | Y7-271521 | HH1 | 77188 | 4015082715212 | db | 1 |  | 0 |  | 1 | 85389099 | DE | 200 | 280 | 160 | 2.107 | 2.107
Műanyag tokozat IP65, Rotációs kapcs.kar piros/sárga, lakatolható, N1, PN1, max. 63A | NZM1-XCIK5-TVDVR | 271526 | Y7-271526 | HH1 | 86116 | 4015082715267 | db | 1 |  | 0 |  | 1 | 85389099 | DE | 200 | 280 | 160 | 2.157 | 2.157
kapcs.kar, általános | NZM1-XDA | 100721 | Y7-100721 | HH1 | 6852 | 4015081006212 | db | 1 |  | 0 |  | 1 | 85389099 | DE | 75 | 66 | 140 | 0.127 | 0.132
kapcs.kar, lakatolható | NZM1-XDAV | 100722 | Y7-100722 | HH1 | 13176 | 4015081006229 | db | 1 |  | 0 |  | 1 | 85389099 | DE | 75 | 66 | 140 | 0.14 | 0.14
Rotációs kapcs.kar, általános | NZM1-XDG | 100731 | Y7-100731 | HH1 | 3404 | 4015081006311 | db | 1 |  | 0 |  | 1 | 85389099 | DE | 67 | 66 | 75 | 0.05 | 0.05
Rotációs kapcs.kar, piros-sárga | NZM1-XDGR | 100734 | Y7-100734 | HH1 | 6308 | 4015081006342 | db | 1 |  | 0 |  | 1 | 85389099 | DE | 67 | 66 | 75 | 0.05 | 0.05
Rotációs kapcs.kar, lakatolható | NZM1-XDGV | 100732 | Y7-100732 | HH1 | 6480 | 4015081006328 | db | 1 |  | 0 |  | 1 | 85389099 | DE | 67 | 66 | 75 | 0.05 | 0.05
Rotációs kapcs.kar, piros-sárga, lakatolható | NZM1-XDGVR | 100733 | Y7-100733 | HH1 | 10032 | 4015081006335 | db | 1 |  | 0 |  | 1 | 85389099 | DE | 67 | 66 | 75 | 0.05 | 0.05
Működtető fogantyú fekete, zárral és kulcsokkal, NZM1 | NZM1-XDKL | 172536 | Y7-172536 | HH1 | 38708 | 4015081690824 | db | 1 |  | 0 |  | 1 | 85389099 | CN | 90 | 54 | 30 | 0.207 | 0.265
Rotációs kapcs.kar fekete/szürke, ajtókuplungos, lakatolható, NZM1 | NZM1-XDTV | 260131 | Y7-260131 | HH1 | 32164 | 4015082601317 | db | 1 |  | 0 |  | 1 | 85389099 | DE | 90 | 54 | 40 | 0.288 | 0.3
Működtető fogantyú fekete/szürke, ajtózár, zárható, NZM1, UL szabvány | NZM1-XDTV-NA | 271453 | Y7-271453 | HH1 | 25800 | 4015082714536 | db | 1 |  | 0 |  | 1 | 85389099 | DE | 90 | 54 | 40 | 0.16 | 0.297
Rotációs kapcs.kar piros/sárga, ajtókuplungos, lakatolható, NZM1 | NZM1-XDTVR | 260142 | Y7-260142 | HH1 | 34580 | 4015082601423 | db | 1 |  | 0 |  | 1 | 85389099 | DE | 90 | 54 | 40 | 0.29 | 0.302
Működtető fogantyú piros/sárga, ajtózár, zárható, NZM1, UL szabvány | NZM1-XDTVR-NA | 271455 | Y7-271455 | HH1 | 26444 | 4015082714550 | db | 1 |  | 0 |  | 1 | 85389099 | DE | 90 | 54 | 40 | 0.148 | 0.148
Rotációs kapcs.kar fekete/szürke, lakatolható, NZM1 | NZM1-XDV | 260125 | Y7-260125 | HH1 | 16388 | 4015082601256 | db | 1 |  | 0 |  | 1 | 85389099 | DE | 90 | 54 | 30 | 0.195 | 0.203
Rotációs kapcs.kar fekete/szürke, lakatolható, NZM1 | NZM1-XDVG | 285247 | Y7-285247 | HH1 | 16388 | 4015082852474 | db | 1 |  | 0 |  | 1 | 85389099 | DE | 90 | 54 | 30 | 0.162 | 0.169
Rotációs kapcs.kar piros/sárga, lakatolható, NZM1 | NZM1-XDVGR | 285249 | Y7-285249 | HH1 | 20516 | 4015082852498 | db | 1 |  | 0 |  | 1 | 85389099 | DE | 90 | 54 | 30 | 0.16 | 0.201
Rotációs kapcs.kar fekete/szürke, lakatolható, NZM1, MODAN kapcsolótáblákhoz való kivitelben | NZM1-XDV-MODAN | 285763 | Y7-285763 | HH1 | 10256 | 4015082857639 | db | 1 |  | 0 |  | 1 | 85389099 | DE | 90 | 54 | 30 | 0.131 | 0.131
Rotációs kapcs.kar piros/sárga, lakatolható, NZM1 | NZM1-XDVR | 260135 | Y7-260135 | HH1 | 18788 | 4015082601355 | db | 1 |  | 0 |  | 1 | 85389099 | DE | 90 | 54 | 30 | 0.2 | 0.208
Csereburkolat NZM1/N1 3 pólusúhoz | NZM1-XFC* | EP-500740 | Y7-500740 | HH1 | 11512 |  | db | 1 |  | 0 |  | 1 | 85389099 | RO | 80 | 90 | 133 | 0.024 | 0.036
ÁVK kioldó (FI-relé) NZM1, 3pólus, független In=160A (Icu=50kA), Idn=0.3A, type A | NZM1-XFI300R | 104604 | Y7-104604 | HH1 | 262012 | 4015081044146 | db | 1 |  | 0 |  | 1 | 85363090 | CZ | 90 | 145 | 68 | 1.6 | 1.6
ÁVK kioldó (FI-relé) NZM1, 3pólus, megszakító alá In=100A, Idn=0.3A, type A | NZM1-XFI300U | 104610 | Y7-104610 | HH1 | 283224 | 4015081044207 | db | 1 |  | 0 |  | 1 | 85389099 | CZ | 90 | 128.5 | 68 | 0.9 | 0.9
ÁVK kioldó (FI-relé) NZM1, 3pólus, független In=160A (Icu=50kA), Idn=0.03A, type A | NZM1-XFI30R | 104603 | Y7-104603 | HH1 | 262012 | 4015081044139 | db | 1 |  | 0 |  | 1 | 85362090 | CZ | 90 | 145 | 68 | 1.6 | 1.6
ÁVK kioldó (FI-relé) NZM1, 3pólus, megszakító alá In=100A, Idn=0.03A, type A | NZM1-XFI30U | 104609 | Y7-104609 | HH1 | 283224 | 4015081044191 | db | 1 |  | 0 |  | 1 | 85389099 | CZ | 90 | 128.5 | 68 | 0.9 | 0.9
ÁVK kioldó (FI-relé) NZM1, 3pólus, független In=160A (Icu=50kA), Idn=0.03-3.0A, type A | NZM1-XFIR | 104605 | Y7-104605 | HH1 | 442128 | 4015081044153 | db | 1 |  | 0 |  | 1 | 85389099 | CZ | 90 | 145 | 68 | 1.6 | 1.6
ÁVK kioldó (FI-relé) NZM1, 3pólus, megszakító alá In=100A, Idn=0.03-3.0A, type A | NZM1-XFIU | 104611 | Y7-104611 | HH1 | 477796 | 4015081044214 | db | 1 |  | 0 |  | 1 | 85363010 | CZ | 90 | 128.5 | 68 | 0.9 | 0.9
Főkapcsoló szerelőkészlet, fekete, NZM1 | NZM1-XHB | 266626 | Y7-266626 | HH1 | 31580 | 4015082666262 | db | 1 |  | 0 |  | 1 | 85389099 | DE | 90 | 54 | 142 | 0.742 | 0.773
Műk. fogantyú ajtócsatl., teng. szer. mélységhez - max. 400mm, +fogantyú fekete, készlet, NZM1 | NZM1-XHB-DA | 125956 | Y7-125956 | HH1 | 76912 | 4015081235629 | db | 1 |  | 0 |  | 1 | 85389099 | DE | 90 | 54 | 80 | 0.683 | 0.683
Műk. fogantyú ajtócsatl. szerelési mélység max. 400 mm, +fogantyú fekete, készlet, NZM1 UL szabvány | NZM1-XHB-DA-NA | 125958 | Y7-125958 | HH1 | 142064 | 4015081235643 | db | 1 |  | 0 |  | 1 | 85389099 | DE | 90 | 54 | 80 | 0.683 | 0.683
Műk. fogantyú ajtócsatl., teng. szer. mélységhez - max. 400mm, +fogantyú piros, készlet, NZM1 | NZM1-XHB-DAR | 125957 | Y7-125957 | HH1 | 69928 | 4015081235636 | db | 1 |  | 0 |  | 1 | 85389099 | DE | 90 | 54 | 80 | 0.683 | 0.683
Műk. fogantyú ajtócsatl. szerelési mélység max. 400 mm, +fogantyú piros, készlet, NZM1 UL szabvány | NZM1-XHB-DAR-NA | 125959 | Y7-125959 | HH1 | 74740 | 4015081235650 | db | 1 |  | 0 |  | 1 | 85389099 | DE | 90 | 54 | 80 | 0.683 | 0.683
Műk. fogantyú ajtócsatl., teng. szer. mélységhez - max. 600mm, +fogantyú piros, készlet, NZM1 | NZM1-XHB-DAR-V6 | 144907 | Y7-144907 | HH1 | 119396 | 4015081414178 | db | 1 |  | 0 |  | 1 | 85389099 | DE | 90 | 54 | 80 | 0.795 | 0.795
Műk. fogantyú ajtócsatl. szerelési mélység max. 600 mm, +fogantyú piros, készlet, NZM1 UL szabvány | NZM1-XHB-DAR-V6-NA | 144908 | Y7-144908 | HH1 | 125256 | 4015081414185 | db | 1 |  | 0 |  | 1 | 85389099 | DE | 90 | 54 | 80 | 0.795 | 0.795
Műk. fogantyú ajtócsatl., teng. szer. mélységhez - max. 600mm, +fogantyú fekete, készlet, NZM1 | NZM1-XHB-DA-V6 | 144905 | Y7-144905 | HH1 | 99136 | 4015081414154 | db | 1 |  | 0 |  | 1 | 85389099 | DE | 90 | 54 | 80 | 0.795 | 0.795
Műk. fogantyú ajtócsatl. szerelési mélység max. 600 mm, +fogantyú fekete, készlet, NZM1 UL szabvány | NZM1-XHB-DA-V6-NA | 144906 | Y7-144906 | HH1 | 106496 | 4015081414161 | db | 1 |  | 0 |  | 1 | 85389099 | DE | 90 | 54 | 80 | 0.795 | 0.795
Főkapcsoló szerelőkészlet, piros, NZM1 | NZM1-XHBR | 266632 | Y7-266632 | HH1 | 38840 | 4015082666323 | db | 1 |  | 0 |  | 1 | 85389099 | DE | 90 | 54 | 142 | 0.786 | 0.819
Siető segédérintkező, sorkapocs bal(ra) NZM1, 2z | NZM1-XHIV | 259426 | Y7-259426 | HH1 | 19440 | 4015082594268 | db | 1 |  | 0 |  | 1 | 85389099 | RO | 20 | 38.6 | 23.2 | 0.063 | 0.066
Siető segédérintkező, csatl.vezetékkel, NZM1, 2z | NZM1-XHIVL | 259432 | Y7-259432 | HH1 | 17624 | 4015082594329 | db | 1 |  | 0 |  | 1 | 85389099 | RO | 32 | 66 | 37 | 0.15 | 0.156
Siető segédérintkező, sorkapocs jobb(ra) NZM1, 2z | NZM1-XHIVR | 292195 | Y7-292195 | HH1 | 19440 | 4015082921958 | db | 1 |  | 0 |  | 1 | 85389099 | RO | 20 | 38.6 | 23.2 | 0.038 | 0.038
Véletlen érintés elleni burkolat, fedél, NZM1, 3-pólus | NZM1-XIPA | 266748 | Y7-266748 | HH1 | 3872 | 4015082667481 | db | 1 |  | 0 |  | 1 | 85472000 | RO | 90 | 10 | 46 | 0.029 | 0.03
Véletlen érintés elleni burkolat, Szorítókengyelhez, NZM1, 3 pólus | NZM1-XIPK | 266744 | Y7-266744 | HH1 | 6436 | 4015082667443 | db | 1 |  | 0 |  | 1 | 85472000 | RO | 90 | 20 | 46 | 0.062 | 0.065
Szorítóhüvely, készlet, NZM1 3-pólus, 16-95 mm2 | NZM1-XKA | 266730 | Y7-266730 | HH1 | 18216 | 4015082667306 | db | 1 |  | 0 |  | 1 | 85369010 | RO | 90 | 42.5 | 40 | 0.34 | 0.354
Szorítóhüvely, készlet, NZM1 3-pólus, 6 x 2.5-16 mm2 | NZM1-XKAM | 144112 | Y7-144112 | HH1 | 67792 | 4015081406289 | db | 1 |  | 0 |  | 1 | 85369010 | RO | 90 | 42.5 | 40 | 0.27 | 0.27
lakatolható fedél | NZM1-XKAV | 260199 | Y7-260199 | HH1 | 16740 | 4015082601997 | db | 1 |  | 0 |  | 1 | 39269097 | RO | 80 | 46.3 | 32 | 0.068 | 0.071
Szorítókengyel, készlet, NZM1 3-pólus | NZM1-XKC | 260015 | Y7-260015 | HH1 | 6708 | 4015082600150 | db | 1 |  | 0 |  | 1 | 85472000 | RO | 16.6 | 24.5 | 13 | 0.078 | 0.082
Tartalék UL kapocsfedél 3P NZM1 | NZM1-XKD-NA | EP-500731 | Y7-500731 | HH1 | 9980 | 9010653028390 | db | 1 |  | 0 |  | 1 | 85389099 | RO | 0 | 0 | 0 | 0.025 | 0.05
Fázis osztó, NZM1 3-pólus | NZM1-XKP | 119862 | Y7-119862 | HH1 | 7280 | 4015081177134 | db | 1 |  | 0 |  | 1 | 85472000 | RO | 90 | 70 | 58 | 0.032 | 0.032
Hátoldali csatlakozó, készlet, NZM1 3-pólus | NZM1-XKR | 266734 | Y7-266734 | HH1 | 23048 | 4015082667344 | db | 1 |  | 0 |  | 1 | 83024200 | RO | 90 | 18 | 112 | 0.393 | 0.409
Csavaros csatlakozó, készlet, NZM1 3-pólus | NZM1-XKS | 260019 | Y7-260019 | HH1 | 9148 | 4015082600198 | db | 1 |  | 0 |  | 1 | 85369010 | RO | 90 | 28.5 | 40 | 0.287 | 0.299
Kapocs burkolat, NZM1 3-pólus | NZM1-XKSA | 260021 | Y7-260021 | HH1 | 6436 | 4015082600211 | db | 1 |  | 0 |  | 1 | 85472000 | RO | 90 | 80 | 55 | 0.146 | 0.152
Kapocs burkolat, NZM1 3-pólus | NZM1-XKSFA | 100780 | Y7-100780 | HH1 | 5324 | 4015081006809 | db | 1 |  | 0 |  | 1 | 85369010 | HU | 89 | 7 | 57 | 0.027 | 0.028
Tartalék Rögzítő csavarok NZM1 | NZM1-XMS | EP-500728 | Y7-500728 | HH1 | 2052 | 9010653028376 | db | 1 |  | 0 |  | 1 | 85389099 | RO | 0 | 0 | 0 | 0.009 | 0.01
Mechanikus reteszelő forgatókarhoz ,NZM1 | NZM1-XMV | 281581 | Y7-281581 | HH1 | 25440 | 4015082815813 | db | 1 |  | 0 |  | 1 | 83024200 | DE | 90 | 54 | 40 | 0.308 | 0.321
Hátoldali hajtás, fekete/szürke, lakatolható, 3pólus, NZM1 | NZM1-XRAV | 107245 | Y7-107245 | HH1 | 64788 | 4015081070084 | db | 1 |  | 0 |  | 1 | 83024200 | DE | 117 | 145 | 115 | 0.56 | 0.56
Hátoldali hajtás, piros/sárga, lakatolható, 3pólus, NZM1 | NZM1-XRAVR | 107249 | Y7-107249 | HH1 | 74248 | 4015081070220 | db | 1 |  | 0 |  | 1 | 83024200 | CN | 117 | 145 | 115 | 0.56 | 0.56
Főkapcsoló szerelőkészlet, oldal szerelés, bal(ra), front operated | NZM1-XSF-L | 289810 | Y7-289810 | HH1 | 56428 | 4015082898106 | db | 1 |  | 0 |  | 1 | 85389099 | DE | 100 | 100 | 190 | 0.835 | 0.835
Készlet főkapcsolóhoz, oldalsó szerelés jobbra, előlapi működtetés, fekete, készlet, NZM1 | NZM1-XSF-R | 289814 | Y7-289814 | HH1 | 56428 | 4015082898144 | db | 1 |  | 0 |  | 1 | 85389099 | DE | 100 | 100 | 190 | 0.835 | 0.835
Főkapcsoló szerelőkészlet, oldalfalra, bal(ra), fekete, NZM1 | NZM1-XS-L | 266641 | Y7-266641 | HH1 | 46736 | 4015082666415 | db | 1 |  | 0 |  | 1 | 85389099 | DE | 170.5 | 85 | 103.5 | 0.878 | 0.915
Tartó szerkezet, oldal szerelés | NZM1-XSM | 100737 | Y7-100737 | HH1 | 21132 | 4015081006373 | db | 1 |  | 0 |  | 1 | 85389099 | DE | 162 | 163 | 248 | 0.93 | 0.93
Főkapcsoló szerelőkészlet, oldal szerelés, bal(ra), bracket, fekete, NZM1 | NZM1-XSM-L | 266663 | Y7-266663 | HH1 | 64788 | 4015082666637 | db | 1 |  | 0 |  | 1 | 85389099 | DE | 130.7 | 145 | 178.5 | 1.6 | 1.6
Főkapcsoló szerelőkészlet, oldal szerelés, jobb(ra), bracket, fekete, NZM1 | NZM1-XSM-R | 266665 | Y7-266665 | HH1 | 64788 | 4015082666651 | db | 1 |  | 0 |  | 1 | 85389099 | DE | 130.7 | 145 | 178.5 | 1.541 | 1.605
Főkapcsoló szerelőkészlet, oldalfalra, jobb(ra), fekete, NZM1 | NZM1-XS-R | 266644 | Y7-266644 | HH1 | 46736 | 4015082666446 | db | 1 |  | 0 |  | 1 | 85389099 | DE | 170.5 | 85 | 103.5 | 0.872 | 0.908
Készlet főkapcsolóhoz, oldalsó rögzítés jobbra, előlapi működtetés, piros, készlet, NZM1 | NZM1-XSRF-R | 289822 | Y7-289822 | HH1 | 73388 | 4015082898229 | db | 1 |  | 0 |  | 1 | 85389099 | DE | 100 | 100 | 190 | 0.881 | 0.918
Főkapcsoló szerelőkészlet, oldalfalra, bal(ra), piros/sárga, NZM1 | NZM1-XSR-L | 266653 | Y7-266653 | HH1 | 54036 | 4015082666538 | db | 1 |  | 0 |  | 1 | 85389099 | DE | 170.5 | 85 | 103.5 | 0.877 | 0.914
Főkapcsoló szerelőkészlet, oldal szerelés, bal(ra), bracket, piros, NZM1 | NZM1-XSRM-L | 266671 | Y7-266671 | HH1 | 74248 | 4015082666712 | db | 1 |  | 0 |  | 1 | 85389099 | DE | 130.7 | 145 | 178.5 | 1.511 | 1.574
Főkapcsoló szerelőkészlet, oldal szerelés, jobb(ra), bracket, piros, NZM1 | NZM1-XSRM-R | 266673 | Y7-266673 | HH1 | 74248 | 4015082666736 | db | 1 |  | 0 |  | 1 | 85389099 | DE | 130.7 | 145 | 178.5 | 1.536 | 1.6
Főkapcsoló szerelőkészlet, oldalfalra, jobb(ra), piros/yello, NZM1 | NZM1-XSR-R | 266656 | Y7-266656 | HH1 | 54036 | 4015082666569 | db | 1 |  | 0 |  | 1 | 85389099 | DE | 170.5 | 85 | 103.5 | 0.881 | 0.918
Főkapcsoló szerelőkészlet, oldal szerelés, jobb(ra), piros, kis beépítési mélységhez | NZM1-XSR-R-0 | 284371 | Y7-284371 | HH1 | 53020 | 4015082843717 | db | 1 |  | 0 |  | 1 | 85389099 | DE | 100 | 100 | 190 | 0.835 | 0.835
Működtető fogantyú, oldalsó rögzítés, alsó, piros/sárga, készlet, NZM1 (Készlet főkapcsolóhoz) | NZM1-XSR-U | 110107 | Y7-110107 | HH1 | 98168 | 4015081096831 | db | 1 |  | 0 |  | 1 | 85389099 | DE | 140 | 275 | 159 | 5.8 | 5.8
Segédáramköri csatlakozó, csavaros NZM1 | NZM1-XSTS | 260150 | Y7-260150 | HH1 | 4492 | 4015082601508 | db | 1 |  | 0 |  | 1 | 85389099 | DE | 16 | 10 | 50 | 0.021 | 0.022
Működtető fogantyú, oldalsó rögzítés, alsó, fekete, készlet, NZM1 | NZM1-XS-U | 110106 | Y7-110106 | HH1 | 90864 | 4015081096824 | db | 1 |  | 0 |  | 1 | 85389099 | DE | 140 | 275 | 159 | 0.892 | 0.98
tört/fordító/oldal hajtás beép.k., bal(ra) | NZM1-XSU-L | 100736 | Y7-100736 | HH1 | 18704 | 4015081006366 | db | 1 |  | 0 |  | 1 | 85389099 | DE | 75 | 66 | 140 | 0.26 | 0.26
tört/fordító/oldal hajtás beép.k., jobb(ra) | NZM1-XSU-R | 100735 | Y7-100735 | HH1 | 18704 | 4015081006359 | db | 1 |  | 0 |  | 1 | 85389099 | DE | 75 | 66 | 140 | 0.26 | 0.26
Alap kivehető kivitelhez NZM1 megszakítóhoz, 3 pólusú | NZM1-XSVS | 109777 | Y7-109777 | HH1 | 69176 | 4015081089598 | db | 1 |  | 0 |  | 1 | 85389099 | CN | 90 | 202 | 48.5 | 0.678 | 0.678
Ajtókupplungos forgató kar általános alátámasztással | NZM1-XTDK | 100723 | Y7-100723 | HH1 | 5356 | 4015081006236 | db | 1 |  | 0 |  | 1 | 85389099 | DE | 75 | 66 | 140 | 0.2 | 0.2
Ajtókupplungos forgató kar kis beépítési mélységhez | NZM1-XTDK-0 | 100726 | Y7-100726 | HH1 | 5356 | 4015081006267 | db | 1 |  | 0 |  | 1 | 85389099 | DE | 67 | 66 | 75 | 0.08 | 0.08
Ajtókupplungos forgató kar,max. 60mm beépítési mélységhez | NZM1-XTDK-60 | 100724 | Y7-100724 | HH1 | 5356 | 4015081006243 | db | 1 |  | 0 |  | 1 | 85389099 | DE | 67 | 66 | 75 | 0.17 | 0.17
Ajtókupplungos forgató kar, piros-sárga, kis beépítési mélységhez | NZM1-XTDKR-0 | 100727 | Y7-100727 | HH1 | 5356 | 4015081006274 | db | 1 |  | 0 |  | 1 | 85389099 | DE | 67 | 66 | 75 | 0.08 | 0.08
Ajtókupplungos forgató kar, piros-sárga,max. 60mm beépítési mélységhez | NZM1-XTDKR-60 | 100725 | Y7-100725 | HH1 | 5356 | 4015081006250 | db | 1 |  | 0 |  | 1 | 85389099 | DE | 67 | 66 | 75 | 0.17 | 0.17
Kézi rotációs kapcs.kar, ajtókuplungos, lakatolható, fekete, NZM1 | NZM1-XTVD | 260166 | Y7-260166 | HH1 | 25512 | 4015082601669 | db | 1 |  | 0 |  | 1 | 85389099 | DE | 90 | 54 | 142 | 0.595 | 0.62
Kézi rotációs kapcs.kar+ tengely, ajtókuplungos, lakatolható, fekete, NZM1 | NZM1-XTVD-0 | 279392 | Y7-279392 | HH1 | 25512 | 4015082793920 | db | 1 |  | 0 |  | 1 | 85389099 | DE | 90 | 54 | 60 | 0.525 | 0.547
Kézi rotációs kapcs.kar, ajtókuplungos, lakatolható, fekete, NZM1 | NZM1-XTVD-60 | 271504 | Y7-271504 | HH1 | 25512 | 4015082715045 | db | 1 |  | 0 |  | 1 | 85389099 | DE | 90 | 54 | 99 | 0.59 | 0.615
ajtókuplungos Rotációs kapcs.kar, fekete/szürke, zárral és kulcsokkal, NZM1 | NZM1-XTVDKL | 172528 | Y7-172528 | HH1 | 61792 | 4015081690749 | db | 1 |  | 0 |  | 1 | 85389099 | DE | 90 | 54 | 142 | 0.635 | 0.717
Működtető fogantyú ajtócsatlakozóval, ajtózárral, pirosas/sárga, zárral és kulcsokkal, NZM1 | NZM1-XTVDKLR | 172529 | Y7-172529 | HH1 | 62124 | 4015081690756 | db | 1 |  | 0 |  | 1 | 85389099 | CN | 90 | 54 | 142 | 0.635 | 0.717
Működtető fogantyú ajtócsatlakozóval, fekete/szürke, zárható, NZM1, UL szabvány | NZM1-XTVD-NA | 271445 | Y7-271445 | HH1 | 25520 | 4015082714451 | db | 1 |  | 0 |  | 1 | 85389099 | DE | 90 | 54 | 142 | 0.619 | 0.645
ajtókuplungos Rotációs kapcs.kar, fekete/szürke, lakatolható, NZM1 | NZM1-XTVDV | 260172 | Y7-260172 | HH1 | 31580 | 4015082601720 | db | 1 |  | 0 |  | 1 | 85389099 | DE | 90 | 54 | 142 | 0.638 | 0.665
ajtókuplungos Rotációs kapcs.kar, fekete/szürke, lakatolható, NZM1 | NZM1-XTVDV-0 | 279396 | Y7-279396 | HH1 | 31580 | 4015082793968 | db | 1 |  | 0 |  | 1 | 85389099 | DE | 90 | 54 | 60 | 0.55 | 0.573
Működtető fogantyú ajtócsatlakozóval, fekete/szürke, ajtózár, zárható, NZM1, UL szabvány | NZM1-XTVDV-0-NA | 100675 | Y7-100675 | HH1 | 43132 | 4015081005758 | db | 1 |  | 0 |  | 1 | 85389099 | DE | 90 | 54 | 60 | 0.51 | 0.51
ajtókuplungos Rotációs kapcs.kar, fekete/szürke, lakatolható, NZM1 | NZM1-XTVDV-60 | 271508 | Y7-271508 | HH1 | 31580 | 4015082715083 | db | 1 |  | 0 |  | 1 | 85389099 | DE | 90 | 54 | 99 | 0.51 | 0.51
Működtető fogantyú ajtócsatlakozóval, fekete/szürke, ajtózár, zárható, NZM1, UL szabvány | NZM1-XTVDV-60-NA | 100667 | Y7-100667 | HH1 | 31812 | 4015081005673 | db | 1 |  | 0 |  | 1 | 85389099 | DE | 90 | 54 | 99 | 0.51 | 0.66
Működtető fogantyú ajtócsatlakozóval, fekete/szürke, ajtózár, zárható, NZM1, UL szabvány | NZM1-XTVDV-NA | 100683 | Y7-100683 | HH1 | 44920 | 4015081005833 | db | 1 |  | 0 |  | 1 | 85389099 | DE | 90 | 54 | 142 | 0.51 | 0.51
Kézi rotációs kapcs.kar, ajtókuplungos, lakatolható., piros/sárga, NZM1 | NZM1-XTVDVR | 260178 | Y7-260178 | HH1 | 33980 | 4015082601782 | db | 1 |  | 0 |  | 1 | 85389099 | DE | 90 | 54 | 142 | 0.632 | 0.658
Csere ajtó zsanérok és zár nélkül, KLV-12... elosztótáblához | T1-KLV | 178919 | Y7-178919 | HH6 | 3292 | 4015081742363 | db | 1 |  | 0 |  | 1 | 85381000 | CZ | 296 | 276 | 10.5 | 1.2 | 1.2
Csere ajtó zsanérok és zár nélkül, KLV-24... elosztótáblához | T2-KLV | 178920 | Y7-178920 | HH6 | 4180 | 4015081742370 | db | 1 |  | 0 |  | 1 | 85381000 | CZ | 296 | 401 | 10.5 | 1.4 | 1.4
Átlátszó ajtó Mini elosztótáblához, 2 modul | T2-MINI | 177076 | Y7-177076 | HH6 | 448 | 4015081715190 | db | 1 | 9008790640247 | 10 |  | 1 | 85381000 | PL | 81 | 20.2 | 46.2 | 0.013 | 0.014
Gyors hengeres biztosíték betét, US változat, 14x51mm, 700V AC, 3A | FWP-3A14F | FWP-3A14F | FWP-3A14F | HHF | 6081 | 5027590500708 | db | 10 |  | 0 |  | 10 | 85361010 | HU | 14.3 | 50.8 | 14.3 | 0.205 | 0.022
Gyors hengeres biztosíték betét, US változat, 14x51mm, 700V AC, 4A | FWP-4A14F | FWP-4A14F | FWP-4A14F | HHF | 6081 | 5027590500814 | db | 10 |  | 0 |  | 10 | 85361010 | HU | 14.3 | 50.8 | 14.3 | 0.204 | 0.025
Gyors biztosíték betét BS88, 690V AC / 500V DC, 100A | 100FE | 100FE | 100FE | HHF | 5875 | 5027590427647 | db | 10 |  | 0 |  | 10 | 85361090 | IN | 17.1 | 77 | 17.1 | 0.0393 | 0.0431
Gyors biztosíték betét BS88, 690V AC / 500V DC, 90A | 90FE | 90FE | 90FE | HHF | 5875 | 5027590491365 | db | 10 |  | 0 |  | 10 | 85361090 | IN | 17.1 | 77 | 17.1 | 0.0395 | 0.0433
Gyors biztosíték betét BS88, 690V AC / 500V DC, 90A | 90EET | 90EET | 90EET | HHF | 11235 | 5027590491358 | db | 5 |  | 0 |  | 5 | 85361090 | IN | 37 | 94 | 19 | 0.0844 | 0.0988
Gyors biztosíték betét BS88, 240V AC / 150V DC, 355A | 355LMT | 355LMT | 355LMT | HHF | 12541 | 5027590044844 | db | 1 |  | 0 |  | 1 | 85361090 | IN | 38.1 | 84 | 38.1 | 0.17 | 0.2
Kézi rotációs kapcs.kar, ajtókuplungos, lakatolható., piros/sárga, NZM1 | NZM1-XTVDVR-0 | 279400 | Y7-279400 | HH1 | 33980 | 4015082794002 | db | 1 |  | 0 |  | 1 | 85389099 | DE | 90 | 54 | 60 | 0.564 | 0.587
Működtető fogantyú ajtócsatlakozóval, piros/sárga, ajtózár, zárható, NZM1, UL szabvány | NZM1-XTVDVR-0-NA | 100679 | Y7-100679 | HH1 | 47744 | 4015081005796 | db | 1 |  | 0 |  | 1 | 85389099 | DE | 90 | 54 | 60 | 0.51 | 0.51
Kézi rotációs kapcs.kar, ajtókuplungos, lakatolható., piros/sárga, NZM1 | NZM1-XTVDVR-0-S-SCHLAF | 107327 | Y7-107327 | HH1 | 33980 | 4015081071173 | db | 1 |  | 0 |  | 1 | 85389099 | DE | 90 | 54 | 60 | 0.51 | 0.51
Kézi rotációs kapcs.kar, ajtókuplungos, lakatolható., piros/sárga, NZM1 | NZM1-XTVDVR-60 | 271512 | Y7-271512 | HH1 | 33980 | 4015082715120 | db | 1 |  | 0 |  | 1 | 85389099 | DE | 90 | 54 | 99 | 0.645 | 0.672
Működtető fogantyú ajtócsatlakozóval, piros/sárga, ajtózár, zárható, NZM1, UL szabvány | NZM1-XTVDVR-60-NA | 100671 | Y7-100671 | HH1 | 32628 | 4015081005710 | db | 1 |  | 0 |  | 1 | 85389099 | DE | 90 | 54 | 99 | 0.51 | 0.51
Működtető fogantyú ajtócsatlakozóval, piros/sárga, ajtózár, zárható, NZM1, UL szabvány | NZM1-XTVDVR-NA | 271449 | Y7-271449 | HH1 | 47896 | 4015082714499 | db | 1 |  | 0 |  | 1 | 85389099 | DE | 90 | 54 | 142 | 0.627 | 0.653
Feszültségcsökkenési kioldó, NZM1, 110-130V~ | NZM1-XU110-130AC | 259440 | Y7-259440 | HH1 | 42464 | 4015082594404 | db | 1 |  | 0 |  | 1 | 85363010 | RO | 20 | 38.6 | 23.2 | 0.073 | 0.076
Feszültségcsökkenési kioldó, NZM1, 110-130V DC | NZM1-XU110-130DC | 259458 | Y7-259458 | HH1 | 42464 | 4015082594589 | db | 1 |  | 0 |  | 1 | 85363010 | RO | 20 | 38.6 | 23.2 | 0.044 | 0.044
Feszültségcsökkenési kioldó, NZM1, 12V DC | NZM1-XU12DC | 259450 | Y7-259450 | HH1 | 42464 | 4015082594503 | db | 1 |  | 0 |  | 1 | 85363010 | RO | 20 | 38.6 | 23.2 | 0.044 | 0.044
Feszültségcsökkenési kioldó, NZM1, 208-240V~ | NZM1-XU208-240AC | 259442 | Y7-259442 | HH1 | 42464 | 4015082594428 | db | 1 |  | 0 |  | 1 | 85363010 | RO | 20 | 38.6 | 23.2 | 0.072 | 0.075
Feszültségcsökkenési kioldó, NZM1, 220-250V DC | NZM1-XU220-250DC | 259460 | Y7-259460 | HH1 | 42464 | 4015082594602 | db | 1 |  | 0 |  | 1 | 85389099 | RO | 20 | 38.6 | 23.2 | 0.044 | 0.044
Feszültségcsökkenési kioldó, NZM1, 24V~ | NZM1-XU24AC | 259434 | Y7-259434 | HH1 | 42464 | 4015082594343 | db | 1 |  | 0 |  | 1 | 85363010 | RO | 20 | 38.6 | 23.2 | 0.073 | 0.076
Feszültségcsökkenési kioldó, NZM1, 24V DC | NZM1-XU24DC | 259452 | Y7-259452 | HH1 | 42464 | 4015082594527 | db | 1 |  | 0 |  | 1 | 85363010 | RO | 20 | 38.6 | 23.2 | 0.073 | 0.076
Feszültségcsökkenési kioldó, NZM1, 380-440V~ | NZM1-XU380-440AC | 259444 | Y7-259444 | HH1 | 42464 | 4015082594442 | db | 1 |  | 0 |  | 1 | 85363010 | RO | 20 | 38.6 | 23.2 | 0.073 | 0.076
Feszültségcsökkenési kioldó, NZM1, 480-525V~ | NZM1-XU480-525AC | 259446 | Y7-259446 | HH1 | 42464 | 4015082594466 | db | 1 |  | 0 |  | 1 | 85363010 | RO | 20 | 38.6 | 23.2 | 0.044 | 0.044
Feszültségcsökkenési kioldó, NZM1, 48V~ | NZM1-XU48AC | 259436 | Y7-259436 | HH1 | 42464 | 4015082594367 | db | 1 |  | 0 |  | 1 | 85389099 | RO | 20 | 38.6 | 23.2 | 0.044 | 0.044
Feszültségcsökkenési kioldó, NZM1, 48-60V DC | NZM1-XU48DC | 262631 | Y7-262631 | HH1 | 42464 | 4015082626310 | db | 1 |  | 0 |  | 1 | 85389099 | RO | 20 | 38.6 | 23.2 | 0.044 | 0.044
Feszültségcsökkenési kioldó, NZM1, 600V~ | NZM1-XU600AC | 259448 | Y7-259448 | HH1 | 42464 | 4015082594480 | db | 1 |  | 0 |  | 1 | 85389099 | RO | 20 | 38.6 | 23.2 | 0.044 | 0.044
Feszültségcsökkenési kioldó, NZM1, 60V~ | NZM1-XU60AC | 259438 | Y7-259438 | HH1 | 42464 | 4015082594381 | db | 1 |  | 0 |  | 1 | 85389099 | RO | 20 | 38.6 | 23.2 | 0.044 | 0.044
Feszültségcsökkenési kioldó, NZM1, 60V DC | NZM1-XU60DC | 259454 | Y7-259454 | HH1 | 42464 | 4015082594541 | db | 1 |  | 0 |  | 1 | 85389099 | RO | 20 | 38.6 | 23.2 | 0.044 | 0.044
Feszültségcsökkenési kioldó, NZM1, 2 seg.érintkező, 110-130V~ | NZM1-XUHIV110-130AC | 259537 | Y7-259537 | HH1 | 54612 | 4015082595371 | db | 1 |  | 0 |  | 1 | 85363010 | RO | 20 | 38.6 | 23.2 | 0.084 | 0.088
Feszültségcsökkenési kioldó, NZM1, 2 seg.érintkező, 110-130V DC | NZM1-XUHIV110-130DC | 259553 | Y7-259553 | HH1 | 54612 | 4015082595531 | db | 1 |  | 0 |  | 1 | 85389099 | RO | 20 | 38.6 | 23.2 | 0.056 | 0.056
Feszültségcsökkenési kioldó, NZM1, 2 seg.érintkező, 12V DC | NZM1-XUHIV12DC | 259545 | Y7-259545 | HH1 | 54612 | 4015082595456 | db | 1 |  | 0 |  | 1 | 85389099 | RO | 20 | 38.6 | 23.2 | 0.056 | 0.056
Feszültségcsökkenési kioldó, NZM1, 2 seg.érintkező, 208-240V~ | NZM1-XUHIV208-240AC | 259539 | Y7-259539 | HH1 | 54612 | 4015082595395 | db | 1 |  | 0 |  | 1 | 85363010 | RO | 20 | 38.6 | 23.2 | 0.084 | 0.088
Feszültségcsökkenési kioldó, NZM1, csatl.kapocs +csatl.vezetékkel, 2 seg.érintkező, 110-130V~ | NZM1-XUHIV20KL110-130AC | 284389 | Y7-284389 | HH1 | 58272 | 4015082843892 | db | 1 |  | 0 |  | 1 | 85389099 | RO | 20 | 38.6 | 23.2 | 0.056 | 0.056
Feszültségcsökkenési kioldó, NZM1, csatl.kapocs +csatl.vezetékkel, 2 seg.érintkező, 208-240V~ | NZM1-XUHIV20KL208-240AC | 284400 | Y7-284400 | HH1 | 58272 | 4015082844004 | db | 1 |  | 0 |  | 1 | 85363010 | RO | 20 | 38.6 | 23.2 | 0.056 | 0.056
Feszültségcsökkenési kioldó, NZM1, csatl.kapocs +csatl.vezetékkel, 2 seg.érintkező, 24V~ | NZM1-XUHIV20KL24AC | 284388 | Y7-284388 | HH1 | 58272 | 4015082843885 | db | 1 |  | 0 |  | 1 | 85389099 | RO | 20 | 38.6 | 23.2 | 0.056 | 0.056
Feszültségcsökkenési kioldó, NZM1, csatl.kapocs +csatl.vezetékkel, 2 seg.érintkező, 24V= | NZM1-XUHIV20KL24DC | 284387 | Y7-284387 | HH1 | 58272 | 4015082843878 | db | 1 |  | 0 |  | 1 | 85389099 | RO | 20 | 38.6 | 23.2 | 0.056 | 0.056
Feszültségcsökkenési kioldó, NZM1, csatl.vezetékkel, 2 függ.-len érintkező, 110-130V~ | NZM1-XUHIV20L110-130AC | 259620 | Y7-259620 | HH1 | 56428 | 4015082596200 | db | 1 |  | 0 |  | 1 | 85389099 | RO | 32 | 66 | 37 | 0.17 | 0.177
Feszültségcsökkenési kioldó, NZM1, csatl.vezetékkel, 2 függ.-len érintkező, 208-240V~ | NZM1-XUHIV20L208-240AC | 259622 | Y7-259622 | HH1 | 56428 | 4015082596224 | db | 1 |  | 0 |  | 1 | 85363010 | RO | 32 | 66 | 37 | 0.169 | 0.176
Feszültségcsökkenési kioldó, NZM1, csatl.vezetékkel, 2 függ.-len érintkező, 24V~ | NZM1-XUHIV20L24AC | 259612 | Y7-259612 | HH1 | 56428 | 4015082596125 | db | 1 |  | 0 |  | 1 | 85363010 | RO | 32 | 66 | 37 | 0.171 | 0.178
Feszültségcsökkenési kioldó, NZM1, csatl.vezetékkel, 2 függ.-len érintkező, 24V= | NZM1-XUHIV20L24DC | 259630 | Y7-259630 | HH1 | 56428 | 4015082596309 | db | 1 |  | 0 |  | 1 | 85363010 | RO | 32 | 66 | 37 | 0.173 | 0.18
Feszültségcsökkenési kioldó, NZM1, csatl.vezetékkel, 2 függ.-len érintkező, 380-440V~ | NZM1-XUHIV20L380-440AC | 259624 | Y7-259624 | HH1 | 56428 | 4015082596248 | db | 1 |  | 0 |  | 1 | 85363010 | RO | 32 | 66 | 37 | 0.056 | 0.056
Feszültségcsökkenési kioldó, NZM1, csatl.vezetékkel, 2 függ.-len érintkező, 420-480V~ | NZM1-XUHIV20L420-480VAC | 105946 | Y7-105946 | HH1 | 67760 | 4015081056989 | db | 1 |  | 0 |  | 1 | 85389099 | RO | 32 | 66 | 37 | 0.056 | 0.056
Feszültségcsökkenési kioldó, NZM1, csatl.kapocs +csatl.vezetékkel, 2 seg.érintkező, 110-130V~ | NZM1-XUHIV20LK110-130AC | 284403 | Y7-284403 | HH1 | 58272 | 4015082844035 | db | 1 |  | 0 |  | 1 | 85389099 | RO | 20 | 38.6 | 23.2 | 0.056 | 0.056
Feszültségcsökkenési kioldó, NZM1, csatl.kapocs +csatl.vezetékkel, 2 seg.érintkező, 208-240V~ | NZM1-XUHIV20LK208-240AC | 284404 | Y7-284404 | HH1 | 58272 | 4015082844042 | db | 1 |  | 0 |  | 1 | 85363010 | RO | 20 | 38.6 | 23.2 | 0.056 | 0.056
Feszültségcsökkenési kioldó, NZM1, csatl.kapocs +csatl.vezetékkel, 2 seg.érintkező, 24V~ | NZM1-XUHIV20LK24AC | 284402 | Y7-284402 | HH1 | 58272 | 4015082844028 | db | 1 |  | 0 |  | 1 | 85389099 | RO | 20 | 38.6 | 23.2 | 0.129 | 0.134
Feszültségcsökkenési kioldó, NZM1, csatl.kapocs +csatl.vezetékkel, 2 seg.érintkező, 24V= | NZM1-XUHIV20LK24DC | 284401 | Y7-284401 | HH1 | 58272 | 4015082844011 | db | 1 |  | 0 |  | 1 | 85389099 | RO | 20 | 38.6 | 23.2 | 0.056 | 0.056
Feszültségcsökkenési kioldó, NZM1, 2 seg.érintkező, 220-250V DC | NZM1-XUHIV220-250DC | 259555 | Y7-259555 | HH1 | 54612 | 4015082595555 | db | 1 |  | 0 |  | 1 | 85363010 | RO | 20 | 38.6 | 23.2 | 0.056 | 0.056
Feszültségcsökkenési kioldó, NZM1, 2 seg.érintkező, 24V~ | NZM1-XUHIV24AC | 259531 | Y7-259531 | HH1 | 54612 | 4015082595319 | db | 1 |  | 0 |  | 1 | 85363010 | RO | 20 | 38.6 | 23.2 | 0.084 | 0.088
Feszültségcsökkenési kioldó, NZM1, 2 seg.érintkező, 24V DC | NZM1-XUHIV24DC | 259547 | Y7-259547 | HH1 | 54612 | 4015082595470 | db | 1 |  | 0 |  | 1 | 85363010 | RO | 20 | 38.6 | 23.2 | 0.086 | 0.09
Feszültségcsökkenési kioldó, NZM1, 2 seg.érintkező, 380-440V~ | NZM1-XUHIV380-440AC | 259541 | Y7-259541 | HH1 | 54612 | 4015082595418 | db | 1 |  | 0 |  | 1 | 85363010 | RO | 20 | 38.6 | 23.2 | 0.087 | 0.091
Feszültségcsökkenési kioldó, NZM1, 2 seg.érintkező, 480-525V~ | NZM1-XUHIV480-525AC | 259543 | Y7-259543 | HH1 | 54612 | 4015082595432 | db | 1 |  | 0 |  | 1 | 85363010 | RO | 20 | 38.6 | 23.2 | 0.056 | 0.056
Feszültségcsökkenési kioldó, NZM1, 2 seg.érintkező, 48V~ | NZM1-XUHIV48AC | 259533 | Y7-259533 | HH1 | 54612 | 4015082595333 | db | 1 |  | 0 |  | 1 | 85389099 | RO | 20 | 38.6 | 23.2 | 0.056 | 0.056
Feszültségcsökkenési kioldó, NZM1, 2 seg.érintkező, 48V DC | NZM1-XUHIV48DC | 259549 | Y7-259549 | HH1 | 54612 | 4015082595494 | db | 1 |  | 0 |  | 1 | 85389099 | RO | 20 | 38.6 | 23.2 | 0.056 | 0.056
Feszültségcsökkenési kioldó, NZM1, 2 seg.érintkező, 60V~ | NZM1-XUHIV60AC | 259535 | Y7-259535 | HH1 | 54612 | 4015082595357 | db | 1 |  | 0 |  | 1 | 85389099 | RO | 20 | 38.6 | 23.2 | 0.056 | 0.056
Feszültségcsökkenési kioldó, NZM1, 2 seg.érintkező, 60V DC | NZM1-XUHIV60DC | 259551 | Y7-259551 | HH1 | 54612 | 4015082595517 | db | 1 |  | 0 |  | 1 | 85389099 | RO | 20 | 38.6 | 23.2 | 0.056 | 0.056
Feszültségcsökkenési kioldó, NZM1, csatl.vezetékkel, 2 seg.érintkező, 110-130V~ | NZM1-XUHIVL110-130AC | 259563 | Y7-259563 | HH1 | 52784 | 4015082595630 | db | 1 |  | 0 |  | 1 | 85389099 | RO | 32 | 66 | 37 | 0.056 | 0.056
Feszültségcsökkenési kioldó, NZM1, csatl.vezetékkel, 2 seg.érintkező, 110-130V= | NZM1-XUHIVL110-130DC | 259579 | Y7-259579 | HH1 | 52784 | 4015082595791 | db | 1 |  | 0 |  | 1 | 85389099 | RO | 32 | 66 | 37 | 0.056 | 0.056
Feszültségcsökkenési kioldó, NZM1, csatl.vezetékkel, 2 seg.érintkező, 12V DC | NZM1-XUHIVL12DC | 259571 | Y7-259571 | HH1 | 52784 | 4015082595715 | db | 1 |  | 0 |  | 1 | 85389099 | RO | 32 | 66 | 37 | 0.056 | 0.056
Feszültségcsökkenési kioldó, NZM1, csatl.vezetékkel, 2 seg.érintkező, 208-240V~ | NZM1-XUHIVL208-240AC | 259565 | Y7-259565 | HH1 | 52784 | 4015082595654 | db | 1 |  | 0 |  | 1 | 85389099 | RO | 32 | 66 | 37 | 0.056 | 0.056
Feszültségcsökkenési kioldó, NZM1, csatl.vezetékkel, 2 seg.érintkező, 220-250V= | NZM1-XUHIVL220-250DC | 259581 | Y7-259581 | HH1 | 52784 | 4015082595814 | db | 1 |  | 0 |  | 1 | 85389099 | RO | 32 | 66 | 37 | 0.056 | 0.056
Feszültségcsökkenési kioldó, NZM1, csatl.vezetékkel, 2 seg.érintkező, 24V~ | NZM1-XUHIVL24AC | 259557 | Y7-259557 | HH1 | 52784 | 4015082595579 | db | 1 |  | 0 |  | 1 | 85389099 | RO | 32 | 66 | 37 | 0.056 | 0.056
Feszültségcsökkenési kioldó, NZM1, csatl.vezetékkel, 2 seg.érintkező, 24V DC | NZM1-XUHIVL24DC | 259573 | Y7-259573 | HH1 | 52784 | 4015082595739 | db | 1 |  | 0 |  | 1 | 85363010 | RO | 32 | 66 | 37 | 0.056 | 0.056
Feszültségcsökkenési kioldó, NZM1, csatl.vezetékkel, 2 seg.érintkező, 380-440V~ | NZM1-XUHIVL380-440AC | 259567 | Y7-259567 | HH1 | 52784 | 4015082595678 | db | 1 |  | 0 |  | 1 | 85363010 | RO | 32 | 66 | 37 | 0.056 | 0.056
Feszültségcsökkenési kioldó, NZM1, csatl.vezetékkel, 2 seg.érintkező, 480-525V~ | NZM1-XUHIVL480-525AC | 259569 | Y7-259569 | HH1 | 52784 | 4015082595692 | db | 1 |  | 0 |  | 1 | 85389099 | RO | 32 | 66 | 37 | 0.056 | 0.056
Feszültségcsökkenési kioldó, NZM1, csatl.vezetékkel, 110-130V~ | NZM1-XUL110-130AC | 259468 | Y7-259468 | HH1 | 40668 | 4015082594688 | db | 1 |  | 0 |  | 1 | 85363010 | RO | 32 | 66 | 37 | 0.044 | 0.044
Feszültségcsökkenési kioldó, NZM1, csatl.vezetékkel, 110-130V DC | NZM1-XUL110-130DC | 259487 | Y7-259487 | HH1 | 40668 | 4015082594879 | db | 1 |  | 0 |  | 1 | 85389099 | RO | 32 | 66 | 37 | 0.044 | 0.044
Feszültségcsökkenési kioldó, NZM1, csatl.vezetékkel, 12V DC | NZM1-XUL12DC | 259479 | Y7-259479 | HH1 | 40668 | 4015082594794 | db | 1 |  | 0 |  | 1 | 85389099 | RO | 32 | 66 | 37 | 0.044 | 0.044
Feszültségcsökkenési kioldó, NZM1, csatl.vezetékkel, 208-240V~ | NZM1-XUL208-240AC | 259471 | Y7-259471 | HH1 | 40668 | 4015082594718 | db | 1 |  | 0 |  | 1 | 85363010 | RO | 32 | 66 | 37 | 0.099 | 0.103
Feszültségcsökkenési kioldó, NZM1, csatl.vezetékkel, 220-250V DC | NZM1-XUL220-250DC | 259489 | Y7-259489 | HH1 | 40668 | 4015082594893 | db | 1 |  | 0 |  | 1 | 85389099 | RO | 32 | 66 | 37 | 0.044 | 0.044
Feszültségcsökkenési kioldó, NZM1, csatl.vezetékkel, 24V~ | NZM1-XUL24AC | 259462 | Y7-259462 | HH1 | 40668 | 4015082594626 | db | 1 |  | 0 |  | 1 | 85363010 | RO | 32 | 66 | 37 | 0.044 | 0.044
Feszültségcsökkenési kioldó, NZM1, csatl.vezetékkel, 24V DC | NZM1-XUL24DC | 259481 | Y7-259481 | HH1 | 40668 | 4015082594817 | db | 1 |  | 0 |  | 1 | 85363010 | RO | 32 | 66 | 37 | 0.101 | 0.105
Feszültségcsökkenési kioldó, NZM1, csatl.vezetékkel, 380-440V~ | NZM1-XUL380-440AC | 259473 | Y7-259473 | HH1 | 40668 | 4015082594732 | db | 1 |  | 0 |  | 1 | 85363010 | RO | 32 | 66 | 37 | 0.044 | 0.044
Feszültségcsökkenési kioldó, NZM1, csatl.vezetékkel, 480-525V~ | NZM1-XUL480-525AC | 259475 | Y7-259475 | HH1 | 40668 | 4015082594756 | db | 1 |  | 0 |  | 1 | 85389099 | RO | 32 | 66 | 37 | 0.044 | 0.044
Feszültségcsökkenési kioldó, NZM1, csatl.vezetékkel, 600V~ | NZM1-XUL600AC | 259477 | Y7-259477 | HH1 | 40668 | 4015082594770 | db | 1 |  | 0 |  | 1 | 85389099 | RO | 32 | 66 | 37 | 0.044 | 0.044
Feszültségcsökkenési kioldó késleltetett NZM1, 2 függ.-len érint., csatl.vezetékkel | NZM1-XUVHIV20L | 271609 | Y7-271609 | HH1 | 56428 | 4015082716097 | db | 1 |  | 0 |  | 1 | 85389099 | RO | 32 | 66 | 37 | 0.17 | 0.177
Feszültségcsökkenési kioldó késleltetett NZM1, 2 seg.érintkező, csatl.vezetékkel | NZM1-XUVHIVL | 271608 | Y7-271608 | HH1 | 52784 | 4015082716080 | db | 1 |  | 0 |  | 1 | 85363010 | RO | 32 | 66 | 37 | 0.056 | 0.056
Feszültségcsökkenési kioldó késleltetett NZM1, csatl.vezetékkel | NZM1-XUVL | 271607 | Y7-271607 | HH1 | 40668 | 4015082716073 | db | 1 |  | 0 |  | 1 | 85363010 | RO | 32 | 66 | 37 | 0.044 | 0.044
Segédérintkező konf. NZM2,3-hoz, PXR20/25 el.kioldóhoz, 2z, 24V DC, 24-230V AC | NZM2/3-X2A | 189722 | Y7-189722 | HH1 | 35616 | 4015081877171 | db | 1 |  | 0 |  | 1 | 85363010 | RO | 75 | 65 | 115 | 0.06 | 0.085
Munkaáramú kioldó NZM2-3, 110-130V ~/= | NZM2/3-XA110-130AC/DC | 259760 | Y7-259760 | HH1 | 41256 | 4015082597603 | db | 1 |  | 0 |  | 1 | 85363010 | RO | 30 | 90 | 42 | 0.095 | 0.099
Kikapcsolás kioldó NZM2, NZM3 számára, 110-130V AC/DC, Push-in csatlakozókkal | NZM2/3-XA110-130AC/DC-PI | 189802 | Y7-189802 | HH1 | 37400 | 4015081877973 | db | 1 |  | 0 |  | 1 | 85389099 | RO | 75 | 65 | 115 | 0.08 | 0.105
Munkaáramú kioldó NZM2-3, 12V ~/= | NZM2/3-XA12AC/DC | 259752 | Y7-259752 | HH1 | 41256 | 4015082597528 | db | 1 |  | 0 |  | 1 | 85363010 | RO | 30 | 90 | 42 | 0.094 | 0.098
Kikapcsolás kioldó NZM2, NZM3 számára, 24V AC/DC, Push-in csatlakozókkal | NZM2/3-XA12AC/DC-PI | 189798 | Y7-189798 | HH1 | 46292 | 4015081877935 | db | 1 |  | 0 |  | 1 | 85389099 | RO | 75 | 65 | 115 | 0.08 | 0.105
Munkaáramú kioldó NZM2-3, 208-250V ~/= | NZM2/3-XA208-250AC/DC | 259763 | Y7-259763 | HH1 | 41256 | 4015082597634 | db | 1 |  | 0 |  | 1 | 85363010 | RO | 25 | 85 | 45 | 0.094 | 0.098
Kikapcsolás kioldó NZM2, NZM3 számára, 220-250V AC/DC, Push-in csatlakozókkal | NZM2/3-XA208-250AC/DC-PI | 189803 | Y7-189803 | HH1 | 37400 | 4015081877980 | db | 1 |  | 0 |  | 1 | 85389099 | RO | 75 | 65 | 115 | 0.08 | 0.105
Munkaáramú kioldó NZM2-3, 24V ~/= | NZM2/3-XA24AC/DC | 259754 | Y7-259754 | HH1 | 41256 | 4015082597542 | db | 1 |  | 0 |  | 1 | 85363010 | RO | 30 | 90 | 42 | 0.094 | 0.098
Kikapcsolás kioldó NZM2, NZM3 számára, 24V AC/DC, Push-in csatlakozókkal | NZM2/3-XA24AC/DC-PI | 189799 | Y7-189799 | HH1 | 38580 | 4015081877942 | db | 1 |  | 0 |  | 1 | 85389099 | RO | 75 | 65 | 115 | 0.08 | 0.105
Kikapcsolás kioldó konf. segédér.kkel NZM2/3-hoz, PXR20/25 el. kioldó, 2 kap. ér., 110-130V AC | NZM2/3-XA2A110-130AC | 189742 | Y7-189742 | HH1 | 54608 | 4015081877379 | db | 1 |  | 0 |  | 1 | 85389099 | RO | 75 | 65 | 115 | 0.08 | 0.105
Kikapcsolás kioldó konf. segédér.kkel NZM2/3-hoz, PXR20/25 el. kioldó, 2 kap. ér., 208-240V AC | NZM2/3-XA2A208-240AC | 189743 | Y7-189743 | HH1 | 54608 | 4015081877386 | db | 1 |  | 0 |  | 1 | 85363010 | RO | 75 | 65 | 115 | 0.08 | 0.105
Kikapcsolás kioldó konf. segédér.kkel NZM2/3-hoz, PXR20/25 el. kioldó, 2 kap. ér., 24V AC/DC | NZM2/3-XA2A24AC/DC | 189740 | Y7-189740 | HH1 | 56980 | 4015081877355 | db | 1 |  | 0 |  | 1 | 85389099 | RO | 75 | 65 | 115 | 0.08 | 0.105
Munkaáramú kioldó NZM2-3, 380-440V ~/= | NZM2/3-XA380-440AC/DC | 259766 | Y7-259766 | HH1 | 41256 | 4015082597665 | db | 1 |  | 0 |  | 1 | 85363010 | RO | 30 | 90 | 42 | 0.093 | 0.097
Munkaáramú kioldó NZM2-3, 480-525V ~/= | NZM2/3-XA480-525AC/DC | 259768 | Y7-259768 | HH1 | 41256 | 4015082597689 | db | 1 |  | 0 |  | 1 | 85363010 | RO | 30 | 90 | 42 | 0.064 | 0.064
Munkaáramú kioldó NZM2-3, 48V ~/= | NZM2/3-XA48AC/DC | 259756 | Y7-259756 | HH1 | 41256 | 4015082597566 | db | 1 |  | 0 |  | 1 | 85363010 | RO | 30 | 90 | 42 | 0.064 | 0.064
Kikapcsolás kioldó NZM2, NZM3 számára, 48V AC/DC, Push-in csatlakozókkal | NZM2/3-XA48AC/DC-PI | 189800 | Y7-189800 | HH1 | 48672 | 4015081877959 | db | 1 |  | 0 |  | 1 | 85389099 | RO | 75 | 65 | 115 | 0.08 | 0.105
Munkaáramú kioldó NZM2-3, 60V ~/= | NZM2/3-XA60AC/DC | 259758 | Y7-259758 | HH1 | 41256 | 4015082597580 | db | 1 |  | 0 |  | 1 | 85389099 | RO | 30 | 90 | 42 | 0.064 | 0.064
Kikapcsolás kioldó NZM2, NZM3 számára, 60V AC/DC, Push-in csatlakozókkal | NZM2/3-XA60AC/DC-PI | 189801 | Y7-189801 | HH1 | 48672 | 4015081877966 | db | 1 |  | 0 |  | 1 | 85389099 | RO | 75 | 65 | 115 | 0.08 | 0.105
Munkaáramú kioldó NZM2-3, seg.érintkező:1z, 110-130V ~/= | NZM2/3-XAHIV110-130AC/DC | 259816 | Y7-259816 | HH1 | 55216 | 4015082598167 | db | 1 |  | 0 |  | 1 | 85389099 | RO | 30 | 90 | 42 | 0.097 | 0.101
Kikapcsolás kioldó NZM2, NZM3-hoz, 1 előret. kap. ér.+ 2 kap. ér., 110-130V AC/DC, Push-in csatlak. | NZM2/3-XAHIV110-130AC/DC-PI | 189814 | Y7-189814 | HH1 | 58172 | 4015081878093 | db | 1 |  | 0 |  | 1 | 85389099 | RO | 75 | 65 | 115 | 0.08 | 0.105
Munkaáramú kioldó NZM2-3, seg.érintkező:1z, 12V ~/= | NZM2/3-XAHIV12AC/DC | 259808 | Y7-259808 | HH1 | 55216 | 4015082598082 | db | 1 |  | 0 |  | 1 | 85389099 | RO | 30 | 90 | 42 | 0.064 | 0.064
Kikapcsolás kioldó NZM2, NZM3-hoz, 1 előret. kap. ér.+ 2 kap. ér., 24V AC/DC, Push-in csatlak. | NZM2/3-XAHIV12AC/DC-PI | 189810 | Y7-189810 | HH1 | 55796 | 4015081878055 | db | 1 |  | 0 |  | 1 | 85389099 | RO | 75 | 65 | 115 | 0.08 | 0.105
Munkaáramú kioldó NZM2-3, seg.érintkező:1z, 208-250V ~/= | NZM2/3-XAHIV208-250AC/DC | 259818 | Y7-259818 | HH1 | 55216 | 4015082598181 | db | 1 |  | 0 |  | 1 | 85363010 | RO | 30 | 90 | 42 | 0.099 | 0.103
Kikapcsolás kioldó NZM2, NZM3-hoz, 1 előret. kap. ér.+ 2 kap. ér., 220-250V AC/DC, Push-in csatlak. | NZM2/3-XAHIV208-250AC/DC-PI | 189815 | Y7-189815 | HH1 | 58172 | 4015081878109 | db | 1 |  | 0 |  | 1 | 85389099 | RO | 75 | 65 | 115 | 0.08 | 0.105
Munkaáramú kioldó NZM2-3, seg.érintkező:1z, 24V ~/= | NZM2/3-XAHIV24AC/DC | 259810 | Y7-259810 | HH1 | 55216 | 4015082598105 | db | 1 |  | 0 |  | 1 | 85363010 | RO | 30 | 90 | 42 | 0.1 | 0.104
Kikapcsolás kioldó NZM2, NZM3-hoz, 1 előret. kap. ér.+ 2 kap. ér., 24V AC/DC, Push-in csatlak. | NZM2/3-XAHIV24AC/DC-PI | 189811 | Y7-189811 | HH1 | 49860 | 4015081878062 | db | 1 |  | 0 |  | 1 | 85389099 | RO | 75 | 65 | 115 | 0.08 | 0.105
Munkaáramú kioldó NZM2-3, seg.érintkező:1z, 380-440V ~/= | NZM2/3-XAHIV380-440AC/DC | 259820 | Y7-259820 | HH1 | 55216 | 4015082598204 | db | 1 |  | 0 |  | 1 | 85389099 | RO | 30 | 90 | 42 | 0.064 | 0.064
Munkaáramú kioldó NZM2-3, seg.érintkező:1z, 48V ~/= | NZM2/3-XAHIV48AC/DC | 259812 | Y7-259812 | HH1 | 55216 | 4015082598129 | db | 1 |  | 0 |  | 1 | 85389099 | RO | 30 | 90 | 42 | 0.064 | 0.064
Kikapcsolás kioldó NZM2, NZM3-hoz, 1 előret. kap. ér.+ 2 kap. ér., 48V AC/DC, Push-in csatlak. | NZM2/3-XAHIV48AC/DC-PI | 189812 | Y7-189812 | HH1 | 58172 | 4015081878079 | db | 1 |  | 0 |  | 1 | 85389099 | RO | 75 | 65 | 115 | 0.08 | 0.105
Munkaáramú kioldó NZM2-3, seg.érintkező:1z, 60V ~/= | NZM2/3-XAHIV60AC/DC | 259814 | Y7-259814 | HH1 | 55216 | 4015082598143 | db | 1 |  | 0 |  | 1 | 85389099 | RO | 30 | 90 | 42 | 0.064 | 0.064
Kikapcsolás kioldó NZM2, NZM3-hoz, 1 előret. kap. ér.+ 2 kap. ér., 60V AC/DC, Push-in csatlak. | NZM2/3-XAHIV60AC/DC-PI | 189813 | Y7-189813 | HH1 | 58172 | 4015081878086 | db | 1 |  | 0 |  | 1 | 85389099 | RO | 75 | 65 | 115 | 0.08 | 0.105
Ajtó illesztőkeret, megnövelt véd., IP40, NZM2, 3 | NZM2/3-XBRS | 115275 | Y7-115275 | HH1 | 9240 | 4015081146758 | db | 1 |  | 0 |  | 1 | 85389099 | CN | 95 | 154 | 10 | 0.044 | 0.044
Siető segédérintkező NZM2…3, 2z | NZM2/3-XHIV | 259430 | Y7-259430 | HH1 | 21692 | 4015082594305 | db | 1 |  | 0 |  | 1 | 85363010 | RO | 30 | 90 | 42 | 0.076 | 0.079
Előretolt segédérintkezők NZM2,NZM3-hoz, 2z, Push-in csatlakozók | NZM2/3-XHIV-PI | 189748 | Y7-189748 | HH1 | 24932 | 4015081877430 | db | 1 |  | 0 |  | 1 | 85389099 | RO | 75 | 65 | 115 | 0.06 | 0.085
lakatolható fedél | NZM2/3-XKAV | 260201 | Y7-260201 | HH1 | 19260 | 4015082602017 | db | 1 |  | 0 |  | 1 | 83024900 | DE | 88 | 92.5 | 50 | 0.146 | 0.152
Mech.reteszelő távműk.hajtáshoz NZM2-NZM3 | NZM2/3-XMVR | 104544 | Y7-104544 | HH1 | 197280 | 4015081043620 | db | 1 |  | 0 |  | 1 | 85437090 | RO | 220 | 100 | 260 | 0.8 | 0.8
Mech.reteszelő távműk.hajtáshoz NZM2-NZM3, hosszú bowden | NZM2/3-XMVRL | 104549 | Y7-104549 | HH1 | 227388 | 4015081043675 | db | 1 |  | 0 |  | 1 | 85437090 | RO | 220 | 100 | 260 | 0.9 | 0.9
Bowden a megszakító mellé szerelt vezérlőkarhoz, 120 hüvelyk (308,4 cm), NZM2/3, UL szabvány | NZM2/3-XSH-BZ120-NA | 168578 | Y7-168578 | HH1 | 97336 | 4015081650651 | db | 1 |  | 0 |  | 1 | 85389099 | DE | 500 | 65 | 470 | 0.5 | 0.5
Bowden a megszakító mellé szerelt vezérlőkarhoz, 48 hüvelyk (121,9 cm), NZM2/3, UL szabvány | NZM2/3-XSH-BZ48-NA | 168576 | Y7-168576 | HH1 | 56068 | 4015081650637 | db | 1 |  | 0 |  | 1 | 85389099 | US | 500 | 65 | 470 | 0.22 | 0.22
Bowden a megszakító mellé szerelt vezérlőkarhoz, 84 hüvelyk (213,4 cm), NZM2/3, UL szabvány | NZM2/3-XSH-BZ84-NA | 168577 | Y7-168577 | HH1 | 167156 | 4015081650644 | db | 1 |  | 0 |  | 1 | 85389099 | US | 500 | 65 | 470 | 0.35 | 0.35
Megszakító mellé szerelt kar, NZM2/3, UL szabvány | NZM2/3-XSHGM-NA | 168788 | Y7-168788 | HH1 | 66964 | 4015081652785 | db | 1 |  | 0 |  | 1 | 85389099 | US | 90 | 263 | 80 | 0.65 | 0.65
Megszakító mellé szerelt kar, 12-es védettség, NZM2/3, UL szabvány | NZM2/3-XSH-GVR12-NA | 168570 | Y7-168570 | HH1 | 132804 | 4015081650583 | db | 1 |  | 0 |  | 1 | 85389099 | US | 90 | 263 | 80 | 1.7 | 1.7
A megszakító mellé szerelt kar, 4X védettség, NZM2/3, UL szabvány | NZM2/3-XSH-GVR4X-NA | 168569 | Y7-168569 | HH1 | 156244 | 4015081650576 | db | 1 |  | 0 |  | 1 | 85389099 | DE | 90 | 263 | 80 | 1.7 | 1.7
Feszültségcsökkenési kioldó, NZM2-3, 110-130V~ | NZM2/3-XU110-130AC | 259497 | Y7-259497 | HH1 | 47304 | 4015082594978 | db | 1 |  | 0 |  | 1 | 85363010 | RO | 30 | 90 | 42 | 0.091 | 0.095
Feszültségcsökkenési kioldó NZM2, NZM3 számára, 110-130V AC, Push-in csatlakozókkal | NZM2/3-XU110-130AC-PI | 189753 | Y7-189753 | HH1 | 47484 | 4015081877485 | db | 1 |  | 0 |  | 1 | 85389099 | RO | 75 | 65 | 115 | 0.08 | 0.105
Feszültségcsökkenési kioldó, NZM2-3, 110-130V DC | NZM2/3-XU110-130DC | 259515 | Y7-259515 | HH1 | 47304 | 4015082595159 | db | 1 |  | 0 |  | 1 | 85389099 | RO | 30 | 90 | 42 | 0.064 | 0.064
Feszültségcsökkenési kioldó NZM2, NZM3 számára, 110-130V DC, Push-in csatlakozókkal | NZM2/3-XU110-130DC-PI | 189760 | Y7-189760 | HH1 | 42740 | 4015081877553 | db | 1 |  | 0 |  | 1 | 85389099 | RO | 75 | 65 | 115 | 0.08 | 0.105
Feszültségcsökkenési kioldó, NZM2-3, 12V DC | NZM2/3-XU12DC | 259507 | Y7-259507 | HH1 | 47304 | 4015082595074 | db | 1 |  | 0 |  | 1 | 85363010 | RO | 30 | 90 | 42 | 0.064 | 0.064
Feszültségcsökkenési kioldó NZM2, NZM3 számára, 12V DC, Push-in csatlakozókkal | NZM2/3-XU12DC-PI | 189755 | Y7-189755 | HH1 | 42740 | 4015081877508 | db | 1 |  | 0 |  | 1 | 85389099 | RO | 75 | 65 | 115 | 0.08 | 0.105
Feszültségcsökkenési kioldó NZM2, NZM3 számára, 18V DC, Push-in csatlakozókkal | NZM2/3-XU18DC-PI | 189756 | Y7-189756 | HH1 | 42740 | 4015081877515 | db | 1 |  | 0 |  | 1 | 85389099 | RO | 75 | 65 | 115 | 0.08 | 0.105
Feszültségcsökkenési kioldó, NZM2-3, 208-240V~ | NZM2/3-XU208-240AC | 259499 | Y7-259499 | HH1 | 47304 | 4015082594992 | db | 1 |  | 0 |  | 1 | 85363010 | RO | 25 | 85 | 45 | 0.092 | 0.096
Feszültségcsökkenési kioldó NZM2, NZM3 számára, 208-240V AC, Push-in csatlakozókkal | NZM2/3-XU208-240AC-PI | 189754 | Y7-189754 | HH1 | 47484 | 4015081877492 | db | 1 |  | 0 |  | 1 | 85363010 | RO | 75 | 65 | 115 | 0.08 | 0.105
Feszültségcsökkenési kioldó, NZM2-3, 220-250V DC | NZM2/3-XU220-250DC | 259517 | Y7-259517 | HH1 | 47304 | 4015082595173 | db | 1 |  | 0 |  | 1 | 85389099 | RO | 30 | 90 | 42 | 0.064 | 0.064
Feszültségcsökkenési kioldó NZM2, NZM3 számára, 220-250V DC, Push-in csatlakozókkal | NZM2/3-XU220-250DC-PI | 189761 | Y7-189761 | HH1 | 54608 | 4015081877560 | db | 1 |  | 0 |  | 1 | 85389099 | RO | 75 | 65 | 115 | 0.08 | 0.105
Feszültségcsökkenési kioldó, NZM2-3, 24V~ | NZM2/3-XU24AC | 259491 | Y7-259491 | HH1 | 47304 | 4015082594916 | db | 1 |  | 0 |  | 1 | 85363010 | RO | 30 | 90 | 42 | 0.093 | 0.097
Feszültségcsökkenési kioldó NZM2, NZM3 számára, 24V AC, Push-in csatlakozókkal | NZM2/3-XU24AC-PI | 189750 | Y7-189750 | HH1 | 39772 | 4015081877454 | db | 1 |  | 0 |  | 1 | 85389099 | RO | 75 | 65 | 115 | 0.08 | 0.105
Feszültségcsökkenési kioldó, NZM2-3, 24V DC | NZM2/3-XU24DC | 259509 | Y7-259509 | HH1 | 47304 | 4015082595098 | db | 1 |  | 0 |  | 1 | 85363010 | RO | 30 | 90 | 42 | 0.093 | 0.097
Feszültségcsökkenési kioldó NZM2, NZM3 számára, 24V DC, Push-in csatlakozókkal | NZM2/3-XU24DC-PI | 189757 | Y7-189757 | HH1 | 37988 | 4015081877522 | db | 1 |  | 0 |  | 1 | 85363010 | RO | 75 | 65 | 115 | 0.08 | 0.105
Feszültségcsökkenési kioldó konf.segédérintkezők, NZM2,NZM3, PXR20/25 el.kioldó, 2z, 110-130V AC | NZM2/3-XU2A110-130AC | 189726 | Y7-189726 | HH1 | 68848 | 4015081877218 | db | 1 |  | 0 |  | 1 | 85389099 | RO | 75 | 65 | 115 | 0.08 | 0.105
Feszültségcsökkenési kioldó konf.segédérintkezők, NZM2,NZM3, PXR20/25 el.kioldó, 2z, 208-240V AC | NZM2/3-XU2A208-240AC | 189727 | Y7-189727 | HH1 | 68848 | 4015081877225 | db | 1 |  | 0 |  | 1 | 85389099 | RO | 75 | 65 | 115 | 0.08 | 0.105
Feszültségcsökkenési kioldó konf.segédérintkezők, NZM2,NZM3, PXR20/25 el.kioldó, 2z, 24V AC | NZM2/3-XU2A24AC | 189724 | Y7-189724 | HH1 | 56980 | 4015081877195 | db | 1 |  | 0 |  | 1 | 85389099 | RO | 75 | 65 | 115 | 0.08 | 0.105
Feszültségcsökkenési kioldó konf.segédérintkezők, NZM2,NZM3, PXR20/25 el.kioldó, 2z, 24V DC | NZM2/3-XU2A24DC | 189725 | Y7-189725 | HH1 | 55796 | 4015081877201 | db | 1 |  | 0 |  | 1 | 85389099 | RO | 75 | 65 | 115 | 0.08 | 0.105
Feszültségcsökkenési kioldó, NZM2-3, 380-440V~ | NZM2/3-XU380-440AC | 259501 | Y7-259501 | HH1 | 47304 | 4015082595012 | db | 1 |  | 0 |  | 1 | 85363010 | RO | 30 | 90 | 42 | 0.094 | 0.098
Feszültségcsökkenési kioldó, NZM2-3, 480-525V~ | NZM2/3-XU480-525AC | 259503 | Y7-259503 | HH1 | 47304 | 4015082595036 | db | 1 |  | 0 |  | 1 | 85363010 | RO | 30 | 90 | 42 | 0.064 | 0.064
Feszültségcsökkenési kioldó, NZM2-3, 48V~ | NZM2/3-XU48AC | 259493 | Y7-259493 | HH1 | 47304 | 4015082594930 | db | 1 |  | 0 |  | 1 | 85389099 | RO | 30 | 90 | 42 | 0.064 | 0.064
Feszültségcsökkenési kioldó NZM2, NZM3 számára, 48V AC, Push-in csatlakozókkal | NZM2/3-XU48AC-PI | 189751 | Y7-189751 | HH1 | 47484 | 4015081877461 | db | 1 |  | 0 |  | 1 | 85389099 | RO | 75 | 65 | 115 | 0.08 | 0.105
Feszültségcsökkenési kioldó, NZM2-3, 48V DC | NZM2/3-XU48DC | 259511 | Y7-259511 | HH1 | 47304 | 4015082595111 | db | 1 |  | 0 |  | 1 | 85363010 | RO | 30 | 90 | 42 | 0.064 | 0.064
Feszültségcsökkenési kioldó NZM2, NZM3 számára, 48V DC, Push-in csatlakozókkal | NZM2/3-XU48DC-PI | 189758 | Y7-189758 | HH1 | 47484 | 4015081877539 | db | 1 |  | 0 |  | 1 | 85389099 | RO | 75 | 65 | 115 | 0.08 | 0.105
Feszültségcsökkenési kioldó, NZM2-3, 600V~ | NZM2/3-XU600AC | 259505 | Y7-259505 | HH1 | 47304 | 4015082595050 | db | 1 |  | 0 |  | 1 | 85389099 | RO | 30 | 90 | 42 | 0.064 | 0.064
Feszültségcsökkenési kioldó, NZM2-3, 60V~ | NZM2/3-XU60AC | 259495 | Y7-259495 | HH1 | 47304 | 4015082594954 | db | 1 |  | 0 |  | 1 | 85389099 | RO | 30 | 90 | 42 | 0.064 | 0.064
Feszültségcsökkenési kioldó NZM2, NZM3 számára, 60V AC, Push-in csatlakozókkal | NZM2/3-XU60AC-PI | 189752 | Y7-189752 | HH1 | 47484 | 4015081877478 | db | 1 |  | 0 |  | 1 | 85389099 | RO | 75 | 65 | 115 | 0.08 | 0.105
Feszültségcsökkenési kioldó, NZM2-3, 60V DC | NZM2/3-XU60DC | 259513 | Y7-259513 | HH1 | 47304 | 4015082595135 | db | 1 |  | 0 |  | 1 | 85389099 | RO | 30 | 90 | 42 | 0.064 | 0.064
Feszültségcsökkenési kioldó NZM2, NZM3 számára, 60V DC, Push-in csatlakozókkal | NZM2/3-XU60DC-PI | 189759 | Y7-189759 | HH1 | 47484 | 4015081877546 | db | 1 |  | 0 |  | 1 | 85389099 | RO | 75 | 65 | 115 | 0.08 | 0.105
Feszültségcsökkenési kioldó, NZM2-3, 2 seg.érintkező, 110-130V~ | NZM2/3-XUHIV110-130AC | 259589 | Y7-259589 | HH1 | 61288 | 4015082595890 | db | 1 |  | 0 |  | 1 | 85363010 | RO | 30 | 90 | 42 | 0.074 | 0.074
Feszültségcsökkenési kioldó NZM2, NZM3, 1 előret. záró érintkez, 110- 130V AC, Push-in csatlak. | NZM2/3-XUHIV110-130AC-PI | 189777 | Y7-189777 | HH1 | 59356 | 4015081877720 | db | 1 |  | 0 |  | 1 | 85389099 | RO | 75 | 65 | 115 | 0.08 | 0.105
Feszültségcsökkenési kioldó, NZM2-3, 2 seg.érintkező, 110-130V= | NZM2/3-XUHIV110-130DC | 259608 | Y7-259608 | HH1 | 61288 | 4015082596088 | db | 1 |  | 0 |  | 1 | 85389099 | RO | 30 | 90 | 42 | 0.074 | 0.074
Feszültségcsökkenési kioldó NZM2, NZM3, 1 előret. záró érintkez, 110- 130V DC, Push-in csatlak. | NZM2/3-XUHIV110-130DC-PI | 189784 | Y7-189784 | HH1 | 54608 | 4015081877799 | db | 1 |  | 0 |  | 1 | 85389099 | RO | 75 | 65 | 115 | 0.08 | 0.105
Feszültségcsökkenési kioldó, NZM2-3, 2 seg.érintkező, 12V DC | NZM2/3-XUHIV12DC | 259600 | Y7-259600 | HH1 | 61288 | 4015082596002 | db | 1 |  | 0 |  | 1 | 85389099 | RO | 30 | 90 | 42 | 0.074 | 0.074
Feszültségcsökkenési kioldó NZM2, NZM3, 1 előret. záró érintkez, 12V DC, Push-in csatlakozókkal | NZM2/3-XUHIV12DC-PI | 189779 | Y7-189779 | HH1 | 54608 | 4015081877744 | db | 1 |  | 0 |  | 1 | 85389099 | RO | 75 | 65 | 115 | 0.08 | 0.105
Feszültségcsökkenési kioldó NZM2, NZM3, 1 előret. záró érintkez, 18V DC, Push-in csatlakozókkal | NZM2/3-XUHIV18DC-PI | 189780 | Y7-189780 | HH1 | 54608 | 4015081877751 | db | 1 |  | 0 |  | 1 | 85389099 | RO | 75 | 65 | 115 | 0.08 | 0.105
Feszültségcsökkenési kioldó, NZM2-3, csatl.vezetékkel, 2 függ.-len érint., 110-130V~ | NZM2/3-XUHIV20110-130AC | 259648 | Y7-259648 | HH1 | 63024 | 4015082596484 | db | 1 |  | 0 |  | 1 | 85363010 | RO | 30 | 90 | 42 | 0.132 | 0.138
Feszültségcsökkenési kioldó, NZM2-3, csatl.vezetékkel, 2 függ.-len érint., 208-240V~ | NZM2/3-XUHIV20208-240AC | 259651 | Y7-259651 | HH1 | 63024 | 4015082596514 | db | 1 |  | 0 |  | 1 | 85363010 | RO | 30 | 90 | 42 | 0.135 | 0.141
Feszültségcsökkenési kioldó, NZM2-3, csatl.vezetékkel, 2 függ.-len érint., 24V~ | NZM2/3-XUHIV2024AC | 259640 | Y7-259640 | HH1 | 63024 | 4015082596408 | db | 1 |  | 0 |  | 1 | 85363010 | RO | 30 | 90 | 42 | 0.134 | 0.14
Feszültségcsökkenési kioldó, NZM2-3, csatl.vezetékkel, 2 függ.-len érint., 24V= | NZM2/3-XUHIV2024DC | 259659 | Y7-259659 | HH1 | 63024 | 4015082596590 | db | 1 |  | 0 |  | 1 | 85363010 | RO | 30 | 90 | 42 | 0.132 | 0.137
Feszültségcsökkenési kioldó, NZM2-3, csatl.vezetékkel, 2 függ.-len érint., 380-440V~ | NZM2/3-XUHIV20380-440AC | 259653 | Y7-259653 | HH1 | 63024 | 4015082596538 | db | 1 |  | 0 |  | 1 | 85363010 | RO | 30 | 90 | 42 | 0.144 | 0.15
Feszültségcsökkenési kioldó, NZM2-3, csatl.vezetékkel, 2 függ.-len érint., 480V~ | NZM2/3-XUHIV20420-480VAC | 105947 | Y7-105947 | HH1 | 76016 | 4015081056996 | db | 1 |  | 0 |  | 1 | 85389099 | RO | 0 | 0 | 0 | 0.074 | 0.074
Feszültségcsökkenési kioldó, NZM2-3, csatl.vezetékkel, 2 függ.-len érint., 48V~ | NZM2/3-XUHIV2048AC | 259643 | Y7-259643 | HH1 | 63024 | 4015082596439 | db | 1 |  | 0 |  | 1 | 85389099 | RO | 30 | 90 | 42 | 0.074 | 0.074
Feszültségcsökkenési kioldó, NZM2-3, 2 seg.érintkező, 208-240V~ | NZM2/3-XUHIV208-240AC | 259591 | Y7-259591 | HH1 | 61288 | 4015082595913 | db | 1 |  | 0 |  | 1 | 85363010 | RO | 30 | 90 | 42 | 0.101 | 0.105
Feszültségcsökkenési kioldó NZM2, NZM3, 1 előret. záró érintkez, 208- 240V AC, Push-in csatlak. | NZM2/3-XUHIV208-240AC-PI | 189778 | Y7-189778 | HH1 | 59356 | 4015081877737 | db | 1 |  | 0 |  | 1 | 85363010 | RO | 75 | 65 | 115 | 0.08 | 0.105
Feszültségcsökkenési kioldó, NZM2-3, csatl.vezetékkel, 2 függ.-len érint., 110-130V~ | NZM2/3-XUHIV20LK110-130AC | 284407 | Y7-284407 | HH1 | 64788 | 4015082844073 | db | 1 |  | 0 |  | 1 | 85363010 | RO | 30 | 90 | 42 | 0.074 | 0.074
Feszültségcsökkenési kioldó, NZM2-3, csatl.vezetékkel, 2 függ.-len érint., 208-240V~ | NZM2/3-XUHIV20LK208-240AC | 284408 | Y7-284408 | HH1 | 64788 | 4015082844080 | db | 1 |  | 0 |  | 1 | 85363010 | RO | 30 | 90 | 42 | 0.074 | 0.074
Feszültségcsökkenési kioldó, NZM2-3, csatl.vezetékkel, 2 függ.-len érint., 24V~ | NZM2/3-XUHIV20LK24AC | 285291 | Y7-285291 | HH1 | 64788 | 4015082852917 | db | 1 |  | 0 |  | 1 | 85363010 | RO | 30 | 90 | 42 | 0.074 | 0.074
Feszültségcsökkenési kioldó, NZM2-3, csatl.vezetékkel, 2 függ.-len érint., 24V= | NZM2/3-XUHIV20LK24DC | 284405 | Y7-284405 | HH1 | 64788 | 4015082844059 | db | 1 |  | 0 |  | 1 | 85389099 | RO | 30 | 90 | 42 | 0.074 | 0.074
Feszültségcsökkenési kioldó, NZM2-3, 2 seg.érintkező, 220-250V= | NZM2/3-XUHIV220-250DC | 259610 | Y7-259610 | HH1 | 61288 | 4015082596101 | db | 1 |  | 0 |  | 1 | 85389099 | RO | 30 | 90 | 42 | 0.074 | 0.074
Feszültségcsökkenési kioldó NZM2, NZM3, 1 előret. záró érintkez, 220- 250V DC, Push-in csatlak. | NZM2/3-XUHIV220-250DC-PI | 189785 | Y7-189785 | HH1 | 61732 | 4015081877805 | db | 1 |  | 0 |  | 1 | 85389099 | RO | 75 | 65 | 115 | 0.08 | 0.105
Feszültségcsökkenési kioldó, NZM2-3, 2 seg.érintkező, 24V~ | NZM2/3-XUHIV24AC | 259583 | Y7-259583 | HH1 | 61288 | 4015082595838 | db | 1 |  | 0 |  | 1 | 85363010 | RO | 30 | 90 | 42 | 0.102 | 0.106
Feszültségcsökkenési kioldó NZM2, NZM3, 1 előret. záró érintkez, 24V AC, Push-in csatlakozókkal | NZM2/3-XUHIV24AC-PI | 189774 | Y7-189774 | HH1 | 49860 | 4015081877690 | db | 1 |  | 0 |  | 1 | 85389099 | RO | 75 | 65 | 115 | 0.08 | 0.105
Feszültségcsökkenési kioldó, NZM2-3, 2 seg.érintkező, 24V DC | NZM2/3-XUHIV24DC | 259602 | Y7-259602 | HH1 | 61288 | 4015082596026 | db | 1 |  | 0 |  | 1 | 85363010 | RO | 30 | 90 | 42 | 0.1 | 0.104
Feszültségcsökkenési kioldó NZM2, NZM3, 1 előret. záró érintkez, 24V DC, Push-in csatlakozókkal | NZM2/3-XUHIV24DC-PI | 189781 | Y7-189781 | HH1 | 49860 | 4015081877768 | db | 1 |  | 0 |  | 1 | 85389099 | RO | 75 | 65 | 115 | 0.08 | 0.105
Feszültségcs.kioldó konf.segédérintkezők, NZM2/3, PXR20/25 el.kioldó, 1+2 záró érintkez, 110-130V AC | NZM2/3-XUHIV2A110-130AC | 189734 | Y7-189734 | HH1 | 81908 | 4015081877294 | db | 1 |  | 0 |  | 1 | 85389099 | RO | 75 | 65 | 115 | 0.08 | 0.105
Feszültségcs.kioldó konf.segédérintkezők, NZM2/3, PXR20/25 el.kioldó, 1+2 záró érintkez, 208-240V AC | NZM2/3-XUHIV2A208-240AC | 189735 | Y7-189735 | HH1 | 81908 | 4015081877300 | db | 1 |  | 0 |  | 1 | 85389099 | RO | 75 | 65 | 115 | 0.08 | 0.105
Feszültségcs.kioldó konf.segédérintkezők, NZM2/3, PXR20/25 el.kioldó, 1+2 záró érintkez, 24V AC | NZM2/3-XUHIV2A24AC | 189732 | Y7-189732 | HH1 | 71232 | 4015081877270 | db | 1 |  | 0 |  | 1 | 85389099 | RO | 75 | 65 | 115 | 0.08 | 0.105
Feszültségcs.kioldó konf.segédérintkezők, NZM2/3, PXR20/25 el.kioldó, 1+2 záró érintkez, 24V DC | NZM2/3-XUHIV2A24DC | 189733 | Y7-189733 | HH1 | 71232 | 4015081877287 | db | 1 |  | 0 |  | 1 | 85363010 | RO | 75 | 65 | 115 | 0.08 | 0.105
Feszültségcsökkenési kioldó, NZM2-3, 2 seg.érintkező, 380-440V~ | NZM2/3-XUHIV380-440AC | 259594 | Y7-259594 | HH1 | 61288 | 4015082595944 | db | 1 |  | 0 |  | 1 | 85363010 | RO | 30 | 90 | 42 | 0.103 | 0.107
Feszültségcsökkenési kioldó, NZM2-3, 2 seg.érintkező, 480-525V~ | NZM2/3-XUHIV480-525AC | 259598 | Y7-259598 | HH1 | 61288 | 4015082595982 | db | 1 |  | 0 |  | 1 | 85389099 | RO | 30 | 90 | 42 | 0.074 | 0.074
Feszültségcsökkenési kioldó, NZM2-3, 2 seg.érintkező, 48V~ | NZM2/3-XUHIV48AC | 259585 | Y7-259585 | HH1 | 61288 | 4015082595852 | db | 1 |  | 0 |  | 1 | 85389099 | RO | 30 | 90 | 42 | 0.074 | 0.074
Feszültségcsökkenési kioldó NZM2, NZM3, 1 előret. záró érintkez, 48V AC, Push-in csatlakozókkal | NZM2/3-XUHIV48AC-PI | 189775 | Y7-189775 | HH1 | 58172 | 4015081877706 | db | 1 |  | 0 |  | 1 | 85389099 | RO | 75 | 65 | 115 | 0.08 | 0.105
Feszültségcsökkenési kioldó, NZM2-3, 2 seg.érintkező, 48V DC | NZM2/3-XUHIV48DC | 259604 | Y7-259604 | HH1 | 61288 | 4015082596040 | db | 1 |  | 0 |  | 1 | 85389099 | RO | 30 | 90 | 42 | 0.074 | 0.074
Feszültségcsökkenési kioldó NZM2, NZM3, 1 előret. záró érintkez, 48V DC, Push-in csatlakozókkal | NZM2/3-XUHIV48DC-PI | 189782 | Y7-189782 | HH1 | 58172 | 4015081877775 | db | 1 |  | 0 |  | 1 | 85389099 | RO | 75 | 65 | 115 | 0.08 | 0.105
Feszültségcsökkenési kioldó, NZM2-3, 2 seg.érintkező, 60V~ | NZM2/3-XUHIV60AC | 259587 | Y7-259587 | HH1 | 61288 | 4015082595876 | db | 1 |  | 0 |  | 1 | 85389099 | RO | 30 | 90 | 42 | 0.074 | 0.074
Feszültségcsökkenési kioldó NZM2, NZM3, 1 előret. záró érintkez, 60V AC, Push-in csatlakozókkal | NZM2/3-XUHIV60AC-PI | 189776 | Y7-189776 | HH1 | 58172 | 4015081877713 | db | 1 |  | 0 |  | 1 | 85389099 | RO | 75 | 65 | 115 | 0.08 | 0.105
Feszültségcsökkenési kioldó, NZM2-3, 2 seg.érintkező, 60V DC | NZM2/3-XUHIV60DC | 259606 | Y7-259606 | HH1 | 61288 | 4015082596064 | db | 1 |  | 0 |  | 1 | 85389099 | RO | 30 | 90 | 42 | 0.074 | 0.074
Feszültségcsökkenési kioldó NZM2, NZM3, 1 előret. záró érintkez, 60V DC, Push-in csatlakozókkal | NZM2/3-XUHIV60DC-PI | 189783 | Y7-189783 | HH1 | 58172 | 4015081877782 | db | 1 |  | 0 |  | 1 | 85389099 | RO | 75 | 65 | 115 | 0.08 | 0.105
Feszültségcsökkenési kioldó késleltetett NZM2, NZM3 | NZM2/3-XUV | 259527 | Y7-259527 | HH1 | 47304 | 4015082595272 | db | 1 |  | 0 |  | 1 | 85363010 | RO | 30 | 90 | 42 | 0.093 | 0.097
Feszültségcsökkenési kioldó késleltetett NZM2, NZM3, 2 seg.érintkező | NZM2/3-XUVHIV | 259684 | Y7-259684 | HH1 | 61288 | 4015082596842 | db | 1 |  | 0 |  | 1 | 85363010 | RO | 30 | 90 | 42 | 0.1 | 0.104
Feszültségcsökkenési kioldó késleltetett NZM2, NZM3, 2 függ.-len érint., csatl.vezetékkel | NZM2/3-XUVHIV20 | 259688 | Y7-259688 | HH1 | 63024 | 4015082596880 | db | 1 |  | 0 |  | 1 | 85389099 | RO | 30 | 90 | 42 | 0.074 | 0.074
Szorítókengyel, készlet, NZM2 3-pólus max. 160A | NZM2-160-XKC | 262240 | Y7-262240 | HH1 | 7320 | 4015082622404 | db | 1 |  | 0 |  | 1 | 85369010 | RO | 105 | 1 | 20 | 0.243 | 0.253
Szorítóhüvely, készlet, NZM2 1-pólus, 16-185mm2 | NZM2-1-XKA | 166710 | Y7-166710 | HH1 | 15488 | 4015081632107 | db | 1 |  | 0 |  | 1 | 85389099 | RO | 35 | 43 | 30 | 0.098 | 0.098
Szorítókengyel, készlet, NZM2 3-pólus max. 300A | NZM2-250-XKC | 262244 | Y7-262244 | HH1 | 10904 | 4015082622442 | db | 1 |  | 0 |  | 1 | 85369010 | RO | 105 | 1 | 20 | 0.233 | 0.243
Szorítókengyel, készlet, NZM2 4-pólus max. 160A | NZM2-4-160-XKC | 266755 | Y7-266755 | HH1 | 9728 | 4015082667559 | db | 1 |  | 0 |  | 1 | 85369010 | RO | 140 | 1 | 20 | 0.3 | 0.313
Szorítókengyel, készlet, NZM2 4-pólus max. 300A | NZM2-4-250-XKC | 266756 | Y7-266756 | HH1 | 14556 | 4015082667566 | db | 1 |  | 0 |  | 1 | 85369010 | RO | 140 | 1 | 20 | 0.305 | 0.318
Készülékadapter NZM2, 4-pólus 60mm osztású sínre (250A) | NZM2-4-XAD250 | 138388 | Y7-138388 | HH1 | 163152 | 4015081351688 | db | 1 |  | 0 |  | 1 | 85369095 | DE | 140 | 240 | 38 | 0.828 | 0.828
Csereburkolat NZM2/N2 4 pólusúhoz | NZM2-4-XFC* | EP-500748 | Y7-500748 | HH1 | 16760 |  | db | 1 |  | 0 |  | 1 | 85389099 | RO | 146 | 95 | 146 | 0.056 | 0.1
ÁVK kioldó (FI-relé) NZM2, 4pólus, megszakító alá Idn=0,1; 0,3; 1; 3 A, type A | NZM2-4-XFI | 292344 | Y7-292344 | HH1 | 542348 | 4015082923440 | db | 1 |  | 0 |  | 1 | 85363010 | RO | 140 | 107 | 103 | 2.407 | 2.507
ÁVK kioldó (FI-relé) NZM2, 4pólus, megszakító alá Idn=0.03A, type A | NZM2-4-XFI30 | 292343 | Y7-292343 | HH1 | 542348 | 4015082923433 | db | 1 |  | 0 |  | 1 | 85363010 | RO | 140 | 107 | 103 | 2.504 | 2.608
ÁVK kioldó (FI-relé) NZM2, 4pólus, megszakító alá Idn=0,3; 0,5; 1 A, type B | NZM2-4-XFIA | 292346 | Y7-292346 | HH1 | 1044664 | 4015082923464 | db | 1 |  | 0 |  | 1 | 85363010 | RO | 140 | 107 | 103 | 2.03 | 2.277
ÁVK kioldó (FI-relé) NZM2, 4pólus, megszakító alá Idn=0.03A, type B | NZM2-4-XFIA30 | 292345 | Y7-292345 | HH1 | 1044664 | 4015082923457 | db | 1 |  | 0 |  | 1 | 85363010 | RO | 140 | 107 | 103 | 6.06 | 6.06
Véletlen érintés elleni burkolat,fedél, NZM2 4-pólus | NZM2-4-XIPA | 266778 | Y7-266778 | HH1 | 7088 | 4015082667788 | db | 1 |  | 0 |  | 1 | 85472000 | RO | 75 | 35 | 75 | 0.039 | 0.041
Véletlen érintés elleni burkolat, Szorítókengyel, NZM2 4 pólus | NZM2-4-XIPK | 266774 | Y7-266774 | HH1 | 10256 | 4015082667740 | db | 1 |  | 0 |  | 1 | 85472000 | RO | 140 | 43 | 80 | 0.095 | 0.099
Szorítóhüvely, készlet, NZM2 4-pólus, 16-185mm2 | NZM2-4-XKA | 271458 | Y7-271458 | HH1 | 71280 | 4015082714581 | db | 1 |  | 0 |  | 1 | 85369010 | RO | 140 | 43 | 30 | 0.662 | 0.69
Csatlakozóblokk kapcsok nélkül, NZM2 4-pól | NZM2-4-XKAB | 106646 | Y7-106646 | HH1 | 12708 | 4015081064151 | db | 1 |  | 0 |  | 1 | 85389099 | RO | 0 | 0 | 0 | 0.14 | 0.14
Szorítóhüvely, készlet, NZM2, 4pólus, 6x2.5-35mm2 | NZM2-4-XKAM | 144115 | Y7-144115 | HH1 | 96024 | 4015081411412 | db | 1 |  | 0 |  | 1 | 85369010 | RO | 140 | 43 | 30 | 0.56 | 0.56
Tartalék csatlakozófedél NZM2 4P, Fekete | NZM2-4-XKDB | EP-500735 | Y7-500735 | HH1 | 14712 | 9010653028437 | db | 1 |  | 0 |  | 1 | 85389099 | RO | 0 | 0 | 0 | 0.086 | 0.098
Tartalék csatlakozófedél NZM2 4P, Fehér | NZM2-4-XKDW | EP-500734 | Y7-500734 | HH1 | 9596 | 9010653028420 | db | 1 |  | 0 |  | 1 | 85389099 | RO | 0 | 0 | 0 | 0.043 | 0.068
Fázis osztó, NZM2 4-pólus | NZM2-4-XKP | 119865 | Y7-119865 | HH1 | 8944 | 4015081177165 | db | 1 |  | 0 |  | 1 | 85472000 | RO | 140 | 63 | 85 | 0.07 | 0.07
Hátoldali csatlakozó, készlet, NZM2 4-pólus | NZM2-4-XKR | 266768 | Y7-266768 | HH1 | 36416 | 4015082667689 | db | 1 |  | 0 |  | 1 | 85369010 | RO | 20 | 18 | 110 | 0.574 | 0.574
Hátoldai csatlakozó, NZM2, 4-pólus | NZM2-4-XKR4 | 118907 | Y7-118907 | HH1 | 18776 | 4015081171064 | db | 1 |  | 0 |  | 1 | 85369010 | RO | 93 | 35 | 136 | 0.2 | 0.2
Csavaros csatlakozó, készlet, NZM2 4-pólus | NZM2-4-XKS | 266750 | Y7-266750 | HH1 | 8948 | 4015082667504 | db | 1 |  | 0 |  | 1 | 85369010 | DE | 75 | 25 | 75 | 0.082 | 0.085
Fedél alagútkapcsokhoz / kábelsarukhoz, NZM2 4 pólusú | NZM2-4-XKSA | 266770 | Y7-266770 | HH1 | 10256 | 4015082667702 | db | 1 |  | 0 |  | 1 | 85472000 | RO | 140 | 76.5 | 103 | 0.29 | 0.302
Fedél kábelsarukhoz, NZM2 4 pólusú | NZM2-4-XKSAE | 119870 | Y7-119870 | HH1 | 10404 | 4015081177219 | db | 1 |  | 0 |  | 1 | 85472000 | CN | 140 | 76.5 | 103 | 0.88 | 0.88
Kapocs burkolat, NZM2 4-pólus | NZM2-4-XKSFA | 104641 | Y7-104641 | HH1 | 10256 | 4015081044511 | db | 1 |  | 0 |  | 1 | 85472000 | RO | 137 | 25 | 72 | 0.048 | 0.048
4-pólusú -> 1-pólusú csatlakozókészlet fedéllel, 200A-ig N2-4...DC számára | NZM2-4-XKV1P | 168591 | Y7-168591 | HH1 | 144472 | 4015081650798 | db | 1 |  | 0 |  | 1 | 85389099 | RO | 140 | 83 | 86 | 0.968 | 1.068
4-pólusú -> 1-pólusú csatlakozókészlet fedéllel, hűtőborda, 200A-ig N2-4...DC számára | NZM2-4-XKV1P-K | 168592 | Y7-168592 | HH1 | 266736 | 4015081650804 | db | 1 |  | 0 |  | 1 | 85389099 | RO | 140 | 83 | 86 | 1.227 | 1.327
4-pólusú -> 2-pólusú csatlakozókészlet fedéllel, 200A-ig N2-4...DC számára | NZM2-4-XKV2P | 131730 | Y7-131730 | HH1 | 95624 | 4015081286997 | db | 1 |  | 0 |  | 1 | 85363090 | RO | 140 | 83 | 86 | 0.554 | 0.614
4-pólusú -> 2-pólusú csatlakozókészlet fedéllel, hűtőborda, 200A-ig N2-4...DC számára | NZM2-4-XKV2P-K | 168585 | Y7-168585 | HH1 | 167384 | 4015081650736 | db | 1 |  | 0 |  | 1 | 85389099 | RO | 140 | 83 | 86 | 0.728 | 0.788
4-pólusú -> 2-pólusú csatlakozókészlet fedéllel, be/ki mindkét oldalon, 200A, N2-4...DC | NZM2-4-XKV2POU | 144070 | Y7-144070 | HH1 | 122700 | 4015081406005 | db | 1 |  | 0 |  | 1 | 85369010 | RO | 140 | 350 | 86 | 0.828 | 0.928
4-pólusú -> 2-pólusú csatlakozókészlet fedéllel, be/ki mindkét oldalon, hűtőborda, 200A, N2-4...DC | NZM2-4-XKV2POU-K | 168588 | Y7-168588 | HH1 | 206396 | 4015081650767 | db | 1 |  | 0 |  | 1 | 85389099 | RO | 140 | 350 | 86 | 0.998 | 1.098
4-pólusú -> 1-pólusú csatlakozókészlet, szigetelő lemezek, 200A-ig N2-4...DC számára | NZM2-4-XKVI1P | 168595 | Y7-168595 | HH1 | 138608 | 4015081650828 | db | 1 |  | 0 |  | 1 | 85389099 | RO | 140 | 83 | 86 | 0.489 | 0.549
4-pólusú -> 1-pólusú csatlakozókészlet, szigetelő lemezek, hűtőborda, 200A-ig N2-4...DC számára | NZM2-4-XKVI1P-K | 168596 | Y7-168596 | HH1 | 186316 | 4015081650835 | db | 1 |  | 0 |  | 1 | 85389099 | RO | 140 | 83 | 86 | 0.759 | 0.819
4-pólusú -> 2-pólusú csatlakozókészlet, szigetelő lemezek, 200A-ig N2-4...DC számára | NZM2-4-XKVI2P | 168586 | Y7-168586 | HH1 | 91260 | 4015081650743 | db | 1 |  | 0 |  | 1 | 85389099 | RO | 140 | 83 | 86 | 0.337 | 0.397
4-pólusú -> 2-pólusú csatlakozókészlet, szigetelő lemezek, hűtőborda, 200A-ig N2-4...DC számára | NZM2-4-XKVI2P-K | 168587 | Y7-168587 | HH1 | 122656 | 4015081650750 | db | 1 |  | 0 |  | 1 | 85389099 | RO | 140 | 83 | 86 | 0.517 | 0.577
4-pólusú -> 2-pólusú csatlakozókészlet, szigetelő lemezek, be/ki mindkét oldalon, 200A, N2-4...DC | NZM2-4-XKVI2POU | 170118 | Y7-170118 | HH1 | 105308 | 4015081666157 | db | 1 |  | 0 |  | 1 | 85363090 | RO | 140 | 350 | 86 | 0.373 | 0.433
4-pól -> 2-p csatlakozókészlet, szigetelő lemezek, be/ki mindkét oldalon, hűtőborda, 200A, N2-4...DC | NZM2-4-XKVI2POU-K | 170119 | Y7-170119 | HH1 | 135016 | 4015081666164 | db | 1 |  | 0 |  | 1 | 85363090 | RO | 140 | 350 | 86 | 0.553 | 0.613
Forgató hajtás összehangoló NZM2 / NZM7 | NZM2-XAP7 | 119381 | Y7-119381 | HH1 | 46304 | 4015081175079 | db | 1 |  | 0 |  | 1 | 85389099 | RO | 0 | 0 | 0 | 0.16 | 0.16
Kiegészítő burkolat a 4.pólushoz NZM2 | NZM2-XAVPR | 266677 | Y7-266677 | HH1 | 6436 | 4015082666774 | db | 1 |  | 0 |  | 1 | 39269097 | DE | 35 | 114 | 0 | 0.018 | 0.019
Az N2-4-...-S1-DC kapcsoló 4. pólusának védőburkolata | NZM2-XAVPR-S1-DC | 158477 | Y7-158477 | HH1 | 10212 | 4015081550579 | db | 1 |  | 0 |  | 1 | 85389099 | DE | 0 | 0 | 0 | 0.018 | 0.019
Ajtó keret IP40,NZM2 | NZM2-XBR | 260197 | Y7-260197 | HH1 | 8948 | 4015082601973 | db | 1 |  | 0 |  | 1 | 85472000 | DE | 158.5 | 132 | 17.5 | 0.064 | 0.067
Interfész NZM2... -MX, -VX, -PX, -PMX megszakítókhoz, kommunikációs csatlakozás | NZM2-XBSM | 189825 | Y7-189825 | HH1 | 89032 | 4015081878208 | db | 1 |  | 0 |  | 1 | 85176200 | RO | 68 | 65 | 76 | 0.021 | 0.04
Interfész NZM2...-TZ… -PX megszakítókhoz, kommunikációs csatlakozás, ZSI, ARMS | NZM2-XBSM-TZ | 189832 | Y7-189832 | HH1 | 165008 | 4015081878277 | db | 1 |  | 0 |  | 1 | 85389099 | RO | 68 | 65 | 76 | 0.021 | 0.04
NZM2 kalapsín 75mm adapterlemez | NZM2-XC75 | 260215 | Y7-260215 | HH1 | 10312 | 4015082602154 | db | 1 |  | 0 |  | 1 | 83024900 | RO | 105 | 184 | 5 | 0.261 | 0.272
Műanyag tokozat IP65, Rotációs kapcs.kar fekete/szürke, lakatolható, NZM2, max. 200A | NZM2-XCI43-TVD | 271524 | Y7-271524 | HH1 | 153908 | 4015082715243 | db | 1 |  | 0 |  | 1 | 85472000 | DE | 250 | 375 | 225 | 6.043 | 6.23
Műanyag tokozat IP65, Rotációs kapcs.kar piros/sárga, lakatolható, NZM2, max. 200A | NZM2-XCI43-TVDVR | 271529 | Y7-271529 | HH1 | 166936 | 4015082715298 | db | 1 |  | 0 |  | 1 | 85472000 | DE | 250 | 375 | 225 | 6.296 | 6.491
Műanyag tokozat IP65, Rotációs kapcs.kar fekete/szürke, lakatolható, NZM2, max. 250A | NZM2-XCI45-TVD | 280418 | Y7-280418 | HH1 | 214908 | 4015082804183 | db | 1 |  | 0 |  | 1 | 85472000 | DE | 375 | 500 | 225 | 5.844 | 5.844
Műanyag tokozat IP65, Rotációs kapcs.kar piros/sárga, lakatolható, NZM2, max. 250A | NZM2-XCI45-TVDVR | 279356 | Y7-279356 | HH1 | 231088 | 4015082793562 | db | 1 |  | 0 |  | 1 | 85472000 | DE | 375 | 500 | 225 | 10.32 | 10.75
kapcs.kar, általános | NZM2-XDA | 100738 | Y7-100738 | HH1 | 7616 | 4015081006380 | db | 1 |  | 0 |  | 1 | 85389099 | DE | 140 | 66 | 160 | 0.28 | 0.28
kapcs.kar, lakatolható | NZM2-XDAV | 100739 | Y7-100739 | HH1 | 13452 | 4015081006397 | db | 1 |  | 0 |  | 1 | 85389099 | DE | 140 | 66 | 160 | 0.33 | 0.33
Rotációs kapcs.kar, általános | NZM2-XDG | 100745 | Y7-100745 | HH1 | 5648 | 4015081006458 | db | 1 |  | 0 |  | 1 | 85389099 | DE | 67 | 66 | 75 | 0.12 | 0.12
Rotációs kapcs.kar, piros-sárga | NZM2-XDGR | 100748 | Y7-100748 | HH1 | 8332 | 4015081006489 | db | 1 |  | 0 |  | 1 | 85389099 | DE | 67 | 66 | 75 | 0.12 | 0.12
Rotációs kapcs.kar, lakatolható | NZM2-XDGV | 100746 | Y7-100746 | HH1 | 6852 | 4015081006465 | db | 1 |  | 0 |  | 1 | 85389099 | DE | 67 | 66 | 75 | 0.093 | 0.097
Rotációs kapcs.kar, piros-sárga, lakatolható | NZM2-XDGVR | 100747 | Y7-100747 | HH1 | 10560 | 4015081006472 | db | 1 |  | 0 |  | 1 | 85389099 | DE | 67 | 66 | 75 | 0.12 | 0.12
Működtető fogantyú fekete, zárral és kulcsokkal, NZM2 | NZM2-XDKL | 172537 | Y7-172537 | HH1 | 38052 | 4015081690831 | db | 1 |  | 0 |  | 1 | 85389099 | CN | 104 | 128.5 | 42 | 0.398 | 0.458
Rotációs kapcs.kar fekete/szürke, ajtókuplungos, lakatolható, NZM2 | NZM2-XDTV | 260133 | Y7-260133 | HH1 | 35816 | 4015082601331 | db | 1 |  | 0 |  | 1 | 85389099 | DE | 104 | 100 | 42 | 0.495 | 0.516
Működtető fogantyú fekete/szürke, ajtózár, zárható, NZM2, UL szabvány | NZM2-XDTV-NA | 271454 | Y7-271454 | HH1 | 32452 | 4015082714543 | db | 1 |  | 0 |  | 1 | 85389099 | DE | 104 | 100 | 42 | 0.33 | 0.33
Rotációs kapcs.kar piros/sárga, ajtókuplungos, lakatolható, NZM2 | NZM2-XDTVR | 260144 | Y7-260144 | HH1 | 38236 | 4015082601447 | db | 1 |  | 0 |  | 1 | 85389099 | DE | 104 | 100 | 42 | 0.482 | 0.502
Működtető fogantyú piros/ sárga, ajtózár, zárható, NZM2, UL szabvány | NZM2-XDTVR-NA | 271456 | Y7-271456 | HH1 | 33256 | 4015082714567 | db | 1 |  | 0 |  | 1 | 85389099 | DE | 104 | 100 | 42 | 0.31 | 0.31
Rotációs kapcs.kar fekete/szürke, lakatolható, NZM2 | NZM2-XDV | 260127 | Y7-260127 | HH1 | 18568 | 4015082601270 | db | 1 |  | 0 |  | 1 | 85389099 | DE | 104 | 100 | 30 | 0.38 | 0.396
Rotációs kapcs.kar fekete/szürke, lakatolható, NZM2 | NZM2-XDVG | 285248 | Y7-285248 | HH1 | 18568 | 4015082852481 | db | 1 |  | 0 |  | 1 | 85389099 | DE | 104 | 100 | 30 | 0.28 | 0.375
Rotációs kapcs.kar piros/sárga, lakatolható, NZM2 | NZM2-XDVGR | 285280 | Y7-285280 | HH1 | 23204 | 4015082852801 | db | 1 |  | 0 |  | 1 | 85389099 | DE | 104 | 100 | 30 | 0.33 | 0.404
Rotációs kapcs.kar fekete/szürke, lakatolható, NZM2, MODAN kapcsolótáblákhoz való kivitelben | NZM2-XDV-MODAN | 285764 | Y7-285764 | HH1 | 12504 | 4015082857646 | db | 1 |  | 0 |  | 1 | 85389099 | DE | 104 | 100 | 30 | 0.26 | 0.26
Rotációs kapcs.kar piros/sárga, lakatolható, NZM2 | NZM2-XDVR | 260137 | Y7-260137 | HH1 | 20972 | 4015082601379 | db | 1 |  | 0 |  | 1 | 85389099 | DE | 104 | 100 | 30 | 0.386 | 0.402
Csereburkolat NZM2/N2 3 pólusúhoz | NZM2-XFC* | EP-500745 | Y7-500745 | HH1 | 13436 |  | db | 1 |  | 0 |  | 1 | 85389099 | RO | 80 | 90 | 133 | 0.042 | 0.054
Főkapcsoló szerelőkészlet, fekete, NZM2 | NZM2-XHB | 266627 | Y7-266627 | HH1 | 34580 | 4015082666279 | db | 1 |  | 0 |  | 1 | 85389099 | DE | 104 | 100 | 142 | 0.906 | 0.944
Műk. fogantyú ajtócsatl., teng. szer. mélységhez - max. 400mm, +fogantyú fekete, készlet, NZM2 | NZM2-XHB-DA | 116895 | Y7-116895 | HH1 | 144908 | 4015081166350 | db | 1 |  | 0 |  | 1 | 85389099 | DE | 104 | 100 | 93 | 0.806 | 0.806
Műk. fogantyú ajtócsatl. szerelési mélység max. 400 mm, +fogantyú fekete, készlet, NZM2 UL szabvány | NZM2-XHB-DA-NA | 116897 | Y7-116897 | HH1 | 167108 | 4015081166374 | db | 1 |  | 0 |  | 1 | 85389099 | DE | 104 | 100 | 93 | 0.806 | 0.806
Műk. fogantyú ajtócsatl., teng. szer. mélységhez - max. 400mm, +fogantyú piros, készlet, NZM2 | NZM2-XHB-DAR | 116896 | Y7-116896 | HH1 | 154016 | 4015081166367 | db | 1 |  | 0 |  | 1 | 85389099 | DE | 104 | 100 | 93 | 0.806 | 0.806
Műk. fogantyú ajtócsatl. szerelési mélység max. 400 mm, +fogantyú piros, készlet, NZM2 UL szabvány | NZM2-XHB-DAR-NA | 116898 | Y7-116898 | HH1 | 176520 | 4015081166381 | db | 1 |  | 0 |  | 1 | 85389099 | DE | 104 | 100 | 93 | 0.806 | 0.806
Főkapcsoló szerelőkészlet, piros, NZM2 | NZM2-XHBR | 266633 | Y7-266633 | HH1 | 41880 | 4015082666330 | db | 1 |  | 0 |  | 1 | 85389099 | DE | 104 | 100 | 142 | 0.948 | 0.987
Véletlen érintés elleni burkolat,fedél, NZM2 3-pólus | NZM2-XIPA | 266777 | Y7-266777 | HH1 | 5136 | 4015082667771 | db | 1 |  | 0 |  | 1 | 85472000 | RO | 75 | 35 | 75 | 0.035 | 0.036
Véletlen érintés elleni burkolat, Szorítókengyel, NZM2 3 pólus | NZM2-XIPK | 266773 | Y7-266773 | HH1 | 8332 | 4015082667733 | db | 1 |  | 0 |  | 1 | 85472000 | RO | 105 | 43 | 80 | 0.081 | 0.084
Szorítóhüvely, készlet, NZM2 3-pólus, 16-185mm2 | NZM2-XKA | 271457 | Y7-271457 | HH1 | 53372 | 4015082714574 | db | 1 |  | 0 |  | 1 | 85369010 | RO | 105 | 43 | 30 | 0.517 | 0.539
Csatlakozóblokk kapcsok nélkül, NZM2 | NZM2-XKAB | 292257 | Y7-292257 | HH1 | 8424 | 4015082922573 | db | 1 |  | 0 |  | 1 | 85389099 | RO | 105 | 43 | 30 | 0.104 | 0.104
Szorítóhüvely, készlet, NZM2, 3pólus, 6x2.5-35mm2 | NZM2-XKAM | 144113 | Y7-144113 | HH1 | 75296 | 4015081406296 | db | 1 |  | 0 |  | 1 | 85369010 | RO | 105 | 43 | 30 | 0.42 | 0.42
Tartalék csatlakozófedél NZM2 3P, Fekete | NZM2-XKDB | EP-500733 | Y7-500733 | HH1 | 12668 | 9010653028406 | db | 1 |  | 0 |  | 1 | 85389099 | RO | 0 | 0 | 0 | 0.065 | 0.077
Tartalék csatlakozófedél NZM2 3P, Fehér | NZM2-XKDW | EP-500732 | Y7-500732 | HH1 | 6780 | 9010653028413 | db | 1 |  | 0 |  | 1 | 85389099 | RO | 0 | 0 | 0 | 0.035 | 0.06
Fázis osztó, NZM2 3-pólus | NZM2-XKP | 119864 | Y7-119864 | HH1 | 7280 | 4015081177158 | db | 1 |  | 0 |  | 1 | 85369010 | RO | 105 | 63 | 85 | 0.05 | 0.05
Hátoldali csatlakozó, készlet, NZM2 3-pólus | NZM2-XKR | 266765 | Y7-266765 | HH1 | 27348 | 4015082667658 | db | 1 |  | 0 |  | 1 | 85369010 | RO | 20 | 18 | 110 | 0.403 | 0.505
Hátoldai csatlakozó, NZM2, 3-pólus | NZM2-XKR4 | 281666 | Y7-281666 | HH1 | 8200 | 4015082816667 | db | 1 |  | 0 |  | 1 | 85369010 | RO | 93 | 35 | 102 | 0.159 | 0.159
Csavaros csatlakozó, készlet, NZM2 3-pólus | NZM2-XKS | 260030 | Y7-260030 | HH1 | 6708 | 4015082600303 | db | 1 |  | 0 |  | 1 | 85369010 | DE | 105 | 336 | 103 | 0.064 | 0.067
spec.kábelsaru 185mm2, NZM2 | NZM2-XKS185 | 260032 | Y7-260032 | HH1 | 4888 | 4015082600327 | db | 1 |  | 0 |  | 1 | 85369010 | RO | 23 | 26 | 75 | 0.103 | 0.107
Fedél alagútkapcsokhoz / kábelsarukhoz, NZM2 3 pólusú | NZM2-XKSA | 260038 | Y7-260038 | HH1 | 8332 | 4015082600389 | db | 1 |  | 0 |  | 1 | 85369010 | RO | 105 | 76.5 | 103 | 0.236 | 0.246
Fedél kábelsarukhoz, NZM2 3 pólusú | NZM2-XKSAE | 119868 | Y7-119868 | HH1 | 8652 | 4015081177196 | db | 1 |  | 0 |  | 1 | 85369010 | CN | 105 | 76.5 | 103 | 0.66 | 0.66
Kapocs burkolat, NZM2 3-pólus | NZM2-XKSFA | 104640 | Y7-104640 | HH1 | 8332 | 4015081044504 | db | 1 |  | 0 |  | 1 | 85369010 | RO | 102 | 25 | 72 | 0.036 | 0.036
Tartalék Rögzítő csavarok NZM2 | NZM2-XMS | EP-500729 | Y7-500729 | HH1 | 2948 | 9010653028369 | db | 1 |  | 0 |  | 1 | 85389099 | RO | 0 | 0 | 0 | 0.03 | 0.031
Mechanikus reteszelő forgatókarhoz ,NZM2 | NZM2-XMV | 281582 | Y7-281582 | HH1 | 30348 | 4015082815820 | db | 1 |  | 0 |  | 1 | 85437090 | DE | 105 | 100 | 41 | 0.492 | 0.512
Mech.reteszelő távműk.hajtáshoz NZM2-NZM2 | NZM2-XMVR | 104543 | Y7-104543 | HH1 | 179032 | 4015081043613 | db | 1 |  | 0 |  | 1 | 85437090 | RO | 220 | 100 | 260 | 0.8 | 0.8
Mech.reteszelő távműk.hajtáshoz NZM2-NZM2, hosszú bowden | NZM2-XMVRL | 104548 | Y7-104548 | HH1 | 209056 | 4015081043668 | db | 1 |  | 0 |  | 1 | 85437090 | RO | 220 | 100 | 260 | 0.9 | 0.9
Tápegység modul NZM2 ...-VX, -MX megszakítókhoz, 24V DC | NZM2-XPS24DC | 189822 | Y7-189822 | HH1 | 56980 | 4015081878178 | db | 1 |  | 0 |  | 1 | 85389099 | RO | 68 | 65 | 76 | 0.021 | 0.04
Távműk.hajtás (motor) NZM2, 110-130V~ | NZM2-XR110-130AC | 259830 | Y7-259830 | HH1 | 288000 | 4015082598303 | db | 1 |  | 0 |  | 1 | 85437090 | RO | 105 | 105 | 135 | 1.836 | 1.913
Távműk.hajtás (motor) NZM2, 110-130V= | NZM2-XR110-130DC | 259840 | Y7-259840 | HH1 | 288000 | 4015082598402 | db | 1 |  | 0 |  | 1 | 85437090 | RO | 105 | 105 | 135 | 1.728 | 1.728
Távműk.hajtás (motor) NZM2, 240V AC | NZM2-XR208-240AC | 259832 | Y7-259832 | HH1 | 288000 | 4015082598327 | db | 1 |  | 0 |  | 1 | 85437090 | RO | 105 | 105 | 135 | 1.833 | 1.909
Távműk.hajtás (motor) NZM2, 220-250V= | NZM2-XR220-250DC | 259842 | Y7-259842 | HH1 | 288000 | 4015082598426 | db | 1 |  | 0 |  | 1 | 85437090 | RO | 105 | 105 | 135 | 1.728 | 1.728
Távműk.hajtás (motor) NZM2, 24V DC | NZM2-XR24-30DC | 259836 | Y7-259836 | HH1 | 288000 | 4015082598365 | db | 1 |  | 0 |  | 1 | 85437090 | RO | 105 | 105 | 135 | 1.812 | 1.887
Távműk.hajtás (motor) NZM2, 380-440V~ | NZM2-XR380-440AC | 259834 | Y7-259834 | HH1 | 288000 | 4015082598341 | db | 1 |  | 0 |  | 1 | 85437090 | RO | 105 | 105 | 135 | 1.823 | 1.899
Távműk.hajtás (motor) NZM2, 48-60V= | NZM2-XR48-60DC | 259838 | Y7-259838 | HH1 | 266784 | 4015082598389 | db | 1 |  | 0 |  | 1 | 85371098 | RO | 105 | 105 | 135 | 1.728 | 1.728
Hátoldali hajtás, fekete/szürke, lakatolható, 3pólus, NZM2 | NZM2-XRAV | 107247 | Y7-107247 | HH1 | 72432 | 4015081070206 | db | 1 |  | 0 |  | 1 | 83024900 | DE | 133 | 184 | 145 | 0.94 | 0.94
Hátoldali hajtás, piros/sárga, lakatolható, 3pólus, NZM2 | NZM2-XRAVR | 107261 | Y7-107261 | HH1 | 80088 | 4015081070244 | db | 1 |  | 0 |  | 1 | 83024900 | DE | 133 | 184 | 145 | 0.94 | 0.94
Távműk.hajtás (motor), gazd.vált., NZM2, 110-130V~ | NZM2-XRD110-130AC | 115390 | Y7-115390 | HH1 | 252036 | 4015081151226 | db | 1 |  | 0 |  | 1 | 85437090 | RO | 105 | 105 | 135 | 1.25 | 1.33
Távműk.hajtás (motor), gazd.vált., NZM2, 110-130V= | NZM2-XRD110-130DC | 115394 | Y7-115394 | HH1 | 252036 | 4015081151264 | db | 1 |  | 0 |  | 1 | 85437090 | RO | 105 | 105 | 135 | 1.25 | 1.33
Távműk.hajtás (motor), gazd.vált., NZM2, 240V AC | NZM2-XRD208-240AC | 115391 | Y7-115391 | HH1 | 252036 | 4015081151233 | db | 1 |  | 0 |  | 1 | 85437090 | RO | 105 | 105 | 135 | 1.25 | 1.33
Távműk.hajtás (motor), gazd.vált., NZM2, 220-250V= | NZM2-XRD220-250DC | 115395 | Y7-115395 | HH1 | 252036 | 4015081151271 | db | 1 |  | 0 |  | 1 | 85437090 | RO | 105 | 105 | 135 | 1.25 | 1.33
Távműk.hajtás (motor), gazd.vált., NZM2, 24V DC | NZM2-XRD24-30DC | 115393 | Y7-115393 | HH1 | 252036 | 4015081151257 | db | 1 |  | 0 |  | 1 | 85437090 | RO | 105 | 105 | 135 | 1.25 | 1.33
Távműk.hajtás (motor), gazd.vált., NZM2, 380-440V~ | NZM2-XRD380-440AC | 115392 | Y7-115392 | HH1 | 252036 | 4015081151240 | db | 1 |  | 0 |  | 1 | 85437090 | RO | 105 | 105 | 135 | 1.25 | 1.33
Tömítő alkatrész a motorhajtáshoz NZM2-XRD | NZM2-XRDPL | 137305 | Y7-137305 | HH1 | 25512 | 4015081340675 | db | 1 |  | 0 |  | 1 | 85472000 | DE | 30 | 5 | 30 | 0.002 | 0.002
Megszakító mellé szerelt karos készlet, 12-es véd., bowden 120 hüvelyk (308,4 cm), NZM2, UL szabvány | NZM2-XSH-12-120-NA | 155484 | Y7-155484 | HH1 | 428584 | 4015081521845 | db | 1 |  | 0 |  | 1 | 85389099 | DE | 90 | 263 | 80 | 3.5 | 3.5
Megszak. mellé szer. készlet karral, 12-es véd., bowden 48 hüvelyk (121,9 cm), NZM2, UL szabvány | NZM2-XSH-12-48-NA | 155482 | Y7-155482 | HH1 | 400708 | 4015081521821 | db | 1 |  | 0 |  | 1 | 85389099 | DE | 90 | 263 | 80 | 3.5 | 3.5
Megszakító mellé szerelt karos készlet, 12-es véd., bowden 84 hüvelyk (213,4 cm), NZM2, UL szabvány | NZM2-XSH-12-84-NA | 155483 | Y7-155483 | HH1 | 526272 | 4015081521838 | db | 1 |  | 0 |  | 1 | 85389099 | DE | 90 | 263 | 80 | 3.5 | 3.5
Megszak. mellé szer. készlet karral, 4X véd., bowden 120 hüvelyk (308,4 cm), NZM2, UL szabvány | NZM2-XSH-4X-120-NA | 155487 | Y7-155487 | HH1 | 478076 | 4015081521876 | db | 1 |  | 0 |  | 1 | 85389099 | DE | 90 | 263 | 80 | 3.5 | 3.5
Megszak. mellé szer. készlet karral, 4X véd., bowden 48 hüvelyk (121,9 cm), NZM2, UL szabvány | NZM2-XSH-4X-48-NA | 155485 | Y7-155485 | HH1 | 436808 | 4015081521852 | db | 1 |  | 0 |  | 1 | 85389099 | DE | 90 | 263 | 80 | 3.5 | 3.5
Megszak. mellé szer. készlet karral, 4X véd., bowden 84 hüvelyk (213,4 cm), NZM2, UL szabvány | NZM2-XSH-4X-84-NA | 155486 | Y7-155486 | HH1 | 575772 | 4015081521869 | db | 1 |  | 0 |  | 1 | 85389099 | DE | 90 | 263 | 80 | 3.5 | 3.5
Mechanikus alkatrész a megszakító mellé szerelt karhoz, NZM2, UL szabvány | NZM2-XSH-M-NA | 168573 | Y7-168573 | HH1 | 106168 | 4015081650613 | db | 1 |  | 0 |  | 1 | 85389099 | RO | 90 | 35 | 210 | 0.27 | 0.27
Speciális ajtókuplungos kar | NZM2-XSKS | 285761 | Y7-285761 | HH1 | 10616 | 4015082857615 | db | 1 |  | 0 |  | 1 | 85369010 | DE | 77.5 | 20 | 8 | 33 | 33
Főkapcsoló szerelőkészlet, oldalfalra, bal(ra), fekete, NZM2 | NZM2-XS-L | 266642 | Y7-266642 | HH1 | 51588 | 4015082666422 | db | 1 |  | 0 |  | 1 | 85389099 | DE | 170.5 | 85 | 103.5 | 0.989 | 1.03
Tartó szerkezet, oldal szerelés | NZM2-XSM | 100751 | Y7-100751 | HH1 | 24556 | 4015081006519 | db | 1 |  | 0 |  | 1 | 85389099 | DE | 204 | 167 | 290 | 1.27 | 1.27
Főkapcsoló szerelőkészlet, oldal szerelés, bal(ra), bracket, fekete, NZM2 | NZM2-XSM-L | 266664 | Y7-266664 | HH1 | 72432 | 4015082666644 | db | 1 |  | 0 |  | 1 | 85389099 | DE | 138.5 | 185 | 218.5 | 2 | 2
Főkapcsoló szerelőkészlet, oldal szerelés, jobb(ra), bracket, fekete, NZM2 | NZM2-XSM-R | 266666 | Y7-266666 | HH1 | 72432 | 4015082666668 | db | 1 |  | 0 |  | 1 | 85389099 | DE | 138.5 | 185 | 218.5 | 2.016 | 2.1
Főkapcsoló szerelőkészlet, oldalfalra, jobb(ra), fekete, NZM2 | NZM2-XS-R | 266645 | Y7-266645 | HH1 | 51588 | 4015082666453 | db | 1 |  | 0 |  | 1 | 85389099 | DE | 170.5 | 85 | 103.5 | 0.991 | 1.032
Főkapcsoló szerelőkészlet, oldalfalra, bal(ra), piros/sárga, NZM2 | NZM2-XSR-L | 266654 | Y7-266654 | HH1 | 58868 | 4015082666545 | db | 1 |  | 0 |  | 1 | 85389099 | DE | 170.5 | 85 | 103.5 | 0.991 | 1.032
Főkapcsoló szerelőkészlet, oldal szerelés, bal(ra), bracket, piros, NZM2 | NZM2-XSRM-L | 266672 | Y7-266672 | HH1 | 80088 | 4015082666729 | db | 1 |  | 0 |  | 1 | 85389099 | DE | 138.5 | 185 | 218.5 | 2.024 | 2.108
Csere ajtó zsanérok és zár nélkül, KLV-36... elosztótáblához | T3-KLV | 178921 | Y7-178921 | HH6 | 5312 | 4015081742387 | db | 1 |  | 0 |  | 1 | 85381000 | CZ | 296 | 526 | 10.5 | 1.55 | 1.55
Átlátszó ajtó Mini elosztótáblához, 3 modul | T3-MINI | 177077 | Y7-177077 | HH6 | 484 | 4015081715206 | db | 1 | 9008790640230 | 10 |  | 1 | 85381000 | PL | 81.5 | 21.6 | 62.5 | 0.018 | 0.019
Csere ajtó zsanérok és zár nélkül, KLV-48... elosztótáblához | T4-KLV | 178922 | Y7-178922 | HH6 | 6156 | 4015081742394 | db | 1 |  | 0 |  | 1 | 85381000 | CZ | 296 | 651 | 10.5 | 1.65 | 1.65
Átlátszó ajtó Mini elosztótáblához, 4 modul | T4-MINI | 177078 | Y7-177078 | HH6 | 528 | 4015081715213 | db | 1 | 9008790640223 | 10 |  | 1 | 85381000 | PL | 81.5 | 20.2 | 82.6 | 0.021 | 0.022
Főkapcsoló szerelőkészlet, oldal szerelés, jobb(ra), bracket, piros, NZM2 | NZM2-XSRM-R | 266674 | Y7-266674 | HH1 | 80088 | 4015082666743 | db | 1 |  | 0 |  | 1 | 85389099 | DE | 138.5 | 185 | 218.5 | 2.046 | 2.131
Főkapcsoló szerelőkészlet, oldalfalra, jobb(ra), piros/yello, NZM2 | NZM2-XSR-R | 266657 | Y7-266657 | HH1 | 58868 | 4015082666576 | db | 1 |  | 0 |  | 1 | 85389099 | DE | 170.5 | 85 | 103.5 | 0.989 | 1.03
Működtető fogantyú, oldalsó rögzítés, alsó, piros/sárga, készlet, NZM2 (Készlet főkapcsolóhoz) | NZM2-XSR-U | 110109 | Y7-110109 | HH1 | 111888 | 4015081096855 | db | 1 |  | 0 |  | 1 | 85389099 | DE | 140 | 275 | 159 | 5.8 | 5.8
Segédáramköri csatlakozó, Csavaros csatlakozó, NZM2 | NZM2-XSTS | 260156 | Y7-260156 | HH1 | 5136 | 4015082601560 | db | 1 |  | 0 |  | 1 | 85389099 | DE | 20 | 10 | 0 | 0.02 | 0.021
Működtető fogantyú, oldalsó rögzítés, alsó, fekete, készlet, NZM2 | NZM2-XS-U | 110108 | Y7-110108 | HH1 | 104608 | 4015081096848 | db | 1 |  | 0 |  | 1 | 85389099 | DE | 0 | 0 | 0 | 5.8 | 5.8
tört/fordító/oldal hajtás beép.k., bal(ra) | NZM2-XSU-L | 100750 | Y7-100750 | HH1 | 20620 | 4015081006502 | db | 1 |  | 0 |  | 1 | 85389099 | DE | 67 | 66 | 75 | 0.07 | 0.07
tört/fordító/oldal hajtás beép.k., jobb(ra) | NZM2-XSU-R | 100749 | Y7-100749 | HH1 | 20620 | 4015081006496 | db | 1 |  | 0 |  | 1 | 85389099 | DE | 67 | 66 | 75 | 0.07 | 0.07
Ajtókupplungos forgató kar általános alátámasztással | NZM2-XTDK | 100740 | Y7-100740 | HH1 | 7920 | 4015081006403 | db | 1 |  | 0 |  | 1 | 85389099 | DE | 110 | 95 | 125 | 0.27 | 0.27
Ajtókupplungos forgató kar kis beépítési mélységhez | NZM2-XTDK-0 | 100743 | Y7-100743 | HH1 | 7920 | 4015081006434 | db | 1 |  | 0 |  | 1 | 85389099 | DE | 67 | 66 | 75 | 0.12 | 0.12
Ajtókupplungos forgató kar,max. 60mm beépítési mélységhez | NZM2-XTDK-60 | 100741 | Y7-100741 | HH1 | 7920 | 4015081006410 | db | 1 |  | 0 |  | 1 | 85389099 | DE | 75 | 66 | 140 | 0.23 | 0.23
Ajtókupplungos forgató kar, piros-sárga, kis beépítési mélységhez | NZM2-XTDKR-0 | 100744 | Y7-100744 | HH1 | 7920 | 4015081006441 | db | 1 |  | 0 |  | 1 | 85389099 | DE | 67 | 66 | 75 | 0.12 | 0.12
Ajtókupplungos forgató kar, piros-sárga,max. 60mm beépítési mélységhez | NZM2-XTDKR-60 | 100742 | Y7-100742 | HH1 | 7920 | 4015081006427 | db | 1 |  | 0 |  | 1 | 85389099 | DE | 75 | 66 | 140 | 0.23 | 0.23
Kézi rotációs kapcs.kar, ajtókuplungos, lakatolható, fekete, NZM2 | NZM2-XTVD | 260168 | Y7-260168 | HH1 | 28524 | 4015082601683 | db | 1 |  | 0 |  | 1 | 85389099 | DE | 104 | 100 | 142 | 0.736 | 0.767
Kézi rotációs kapcs.kar+ tengely, ajtókuplungos, lakatolható, fekete, NZM2 | NZM2-XTVD-0 | 279393 | Y7-279393 | HH1 | 28524 | 4015082793937 | db | 1 |  | 0 |  | 1 | 85389099 | DE | 104 | 100 | 69 | 0.672 | 0.7
Kézi rotációs kapcs.kar, ajtókuplungos, lakatolható, fekete, NZM2 | NZM2-XTVD-60 | 271505 | Y7-271505 | HH1 | 28524 | 4015082715052 | db | 1 |  | 0 |  | 1 | 85389099 | DE | 104 | 100 | 102 | 0.749 | 0.78
Működtető fogantyú ajtócsatlakozóval, ajtózárral, fekete/szürke, zárral és kulcsokkal, NZM2 | NZM2-XTVDKL | 172530 | Y7-172530 | HH1 | 64552 | 4015081690763 | db | 1 |  | 0 |  | 1 | 85389099 | DE | 104 | 128.5 | 142 | 0.787 | 0.89
Működtető fogantyú ajtócsatlakozóval, ajtózárral, pirosas/sárga, zárral és kulcsokkal, NZM2 | NZM2-XTVDKLR | 172531 | Y7-172531 | HH1 | 64812 | 4015081690770 | db | 1 |  | 0 |  | 1 | 85389099 | CN | 104 | 128.5 | 142 | 0.787 | 0.89
Működtető fogantyú ajtócsatlakozóval, fekete/szürke, zárható, NZM2, UL szabvány | NZM2-XTVD-NA | 271446 | Y7-271446 | HH1 | 28524 | 4015082714468 | db | 1 |  | 0 |  | 1 | 85389099 | DE | 104 | 100 | 142 | 0.733 | 0.764
ajtókuplungos Rotációs kapcs.kar, fekete/szürke, lakatolható, NZM2 | NZM2-XTVDV | 260174 | Y7-260174 | HH1 | 33420 | 4015082601744 | db | 1 |  | 0 |  | 1 | 85389099 | DE | 104 | 100 | 142 | 0.793 | 0.826
ajtókuplungos Rotációs kapcs.kar, fekete/szürke, lakatolható, NZM2 | NZM2-XTVDV-0 | 279397 | Y7-279397 | HH1 | 33420 | 4015082793975 | db | 1 |  | 0 |  | 1 | 85389099 | DE | 104 | 100 | 69 | 0.723 | 0.753
Működtető fogantyú ajtócsatlakozóval, fekete/szürke, ajtózár, zárható, NZM2, UL szabvány | NZM2-XTVDV-0-NA | 100676 | Y7-100676 | HH1 | 53744 | 4015081005765 | db | 1 |  | 0 |  | 1 | 85389099 | DE | 104 | 100 | 69 | 0.71 | 0.74
ajtókuplungos Rotációs kapcs.kar, fekete/szürke, lakatolható, NZM2 | NZM2-XTVDV-60 | 271509 | Y7-271509 | HH1 | 33420 | 4015082715090 | db | 1 |  | 0 |  | 1 | 85389099 | DE | 104 | 100 | 102 | 0.768 | 0.8
Működtető fogantyú ajtócsatlakozóval, fekete/szürke, ajtózár, zárható, NZM2, UL szabvány | NZM2-XTVDV-60-NA | 100668 | Y7-100668 | HH1 | 46920 | 4015081005680 | db | 1 |  | 0 |  | 1 | 85389099 | DE | 104 | 100 | 102 | 0.72 | 0.72
Működtető fogantyú ajtócsatlakozóval, fekete/szürke, ajtózár, zárható, NZM2, UL szabvány | NZM2-XTVDV-NA | 100684 | Y7-100684 | HH1 | 39760 | 4015081005840 | db | 1 |  | 0 |  | 1 | 85389099 | DE | 104 | 100 | 142 | 0.72 | 0.72
Kézi rotációs kapcs.kar, ajtókuplungos, lakatolható., piros/sárga, NZM2 | NZM2-XTVDVR | 260180 | Y7-260180 | HH1 | 35816 | 4015082601805 | db | 1 |  | 0 |  | 1 | 85389099 | DE | 104 | 100 | 142 | 0.822 | 0.856
Kézi rotációs kapcs.kar, ajtókuplungos, lakatolható., piros/sárga, NZM2 | NZM2-XTVDVR-0 | 279401 | Y7-279401 | HH1 | 35816 | 4015082794019 | db | 1 |  | 0 |  | 1 | 85389099 | DE | 104 | 100 | 69 | 0.715 | 0.745
Működtető fogantyú ajtócsatlakozóval, piros/sárga, ajtózár, zárható, NZM2, UL szabvány | NZM2-XTVDVR-0-NA | 100680 | Y7-100680 | HH1 | 56440 | 4015081005802 | db | 1 |  | 0 |  | 1 | 85389099 | DE | 104 | 100 | 69 | 0.72 | 0.72
Kézi rotációs kapcs.kar, ajtókuplungos, lakatolható., piros/sárga, NZM2 | NZM2-XTVDVR-60 | 271513 | Y7-271513 | HH1 | 35816 | 4015082715137 | db | 1 |  | 0 |  | 1 | 85389099 | DE | 104 | 100 | 102 | 0.776 | 0.808
Működtető fogantyú ajtócsatlakozóval, piros/sárga, ajtózár, zárható, NZM2, UL szabvány | NZM2-XTVDVR-60-NA | 100672 | Y7-100672 | HH1 | 47760 | 4015081005727 | db | 1 |  | 0 |  | 1 | 85389099 | DE | 104 | 100 | 102 | 0.72 | 0.72
Működtető fogantyú ajtócsatlakozóval, piros/sárga, ajtózár, zárható, NZM2, UL szabvány | NZM2-XTVDVR-NA | 271450 | Y7-271450 | HH1 | 42988 | 4015082714505 | db | 1 |  | 0 |  | 1 | 85389099 | DE | 104 | 100 | 142 | 0.785 | 0.818
Compensation coupling, oldal szerelés | NZM3/4-XAGK | 100768 | Y7-100768 | HH1 | 21692 | 4015081006687 | db | 1 |  | 0 |  | 1 | 85389099 | DE | 0.067 | 0.066 | 0.075 | 0.25 | 0.25
Forgatókar (nyitott ajtónál) NZM3, 4 | NZM3/4-XDZ | 266622 | Y7-266622 | HH1 | 32696 | 4015082666224 | db | 1 |  | 0 |  | 1 | 85389099 | DE | 55 | 70 | 200 | 0.271 | 0.282
Mech.reteszelő távműk.hajtáshoz NZM3-NZM4 | NZM3/4-XMVR | 104546 | Y7-104546 | HH1 | 228892 | 4015081043644 | db | 1 |  | 0 |  | 1 | 85437090 | RO | 220 | 100 | 260 | 0.8 | 0.8
Mech.reteszelő távműk.hajtáshoz NZM3-NZM4, hosszú bowden | NZM3/4-XMVRL | 104551 | Y7-104551 | HH1 | 260120 | 4015081043699 | db | 1 |  | 0 |  | 1 | 85437090 | RO | 220 | 100 | 260 | 0.9 | 0.9
Segédáramköri csatlakozó, csavar(os) NZM3-4 | NZM3/4-XSTS | 266797 | Y7-266797 | HH1 | 5884 | 4015082667979 | db | 1 |  | 0 |  | 1 | 85369010 | DE | 20 | 10.5 | 50 | 0.017 | 0.018
Ajtókupplungos forgató kar általános alátámasztással | NZM3/4-XTDK | 100756 | Y7-100756 | HH1 | 16836 | 4015081006564 | db | 1 |  | 0 |  | 1 | 85389099 | DE | 110 | 95 | 125 | 0.42 | 0.42
Ajtókupplungos forgató kar kis beépítési mélységhez | NZM3/4-XTDK-0 | 100757 | Y7-100757 | HH1 | 16836 | 4015081006571 | db | 1 |  | 0 |  | 1 | 85389099 | DE | 67 | 66 | 75 | 0.19 | 0.19
Ajtókupplungos forgató kar,max. 60mm beépítési mélységhez | NZM3/4-XTDK-60 | 100754 | Y7-100754 | HH1 | 16836 | 4015081006540 | db | 1 |  | 0 |  | 1 | 85389099 | DE | 75 | 66 | 140 | 0.38 | 0.38
Ajtókupplungos forgató kar, piros-sárga, kis beépítési mélységhez | NZM3/4-XTDKR-0 | 100758 | Y7-100758 | HH1 | 16836 | 4015081006588 | db | 1 |  | 0 |  | 1 | 85389099 | DE | 67 | 66 | 75 | 0.19 | 0.19
Ajtókupplungos forgató kar, piros-sárga,max. 60mm beépítési mélységhez | NZM3/4-XTDKR-60 | 100755 | Y7-100755 | HH1 | 16836 | 4015081006557 | db | 1 |  | 0 |  | 1 | 85389099 | DE | 75 | 66 | 140 | 0.38 | 0.38
ajtókuplungos modul, általános | NZM3/4-XTDM | 100759 | Y7-100759 | HH1 | 7416 | 4015081006595 | db | 1 |  | 0 |  | 1 | 85389099 | DE | 110 | 95 | 125 | 0.23 | 0.23
ajtókuplungos modul, lakatolható | NZM3/4-XTDMV | 100760 | Y7-100760 | HH1 | 8796 | 4015081006601 | db | 1 |  | 0 |  | 1 | 85389099 | DE | 110 | 95 | 125 | 0.26 | 0.26
Cserealkatrész kézi működtetéshez - ajtócsatlakozó, az ajtón lévő rész, zárható, UL szabványos | NZM3/4-XTDMV-NA | 100761 | Y7-100761 | HH1 | 14388 | 4015081006618 | db | 1 |  | 0 |  | 1 | 85389099 | DE | 110 | 95 | 125 | 0.26 | 0.26
Műk.tengely 225mm, NZM3, NZM4 | NZM3/4-XV4 | 261234 | Y7-261234 | HH1 | 6560 | 4015082612344 | db | 1 |  | 0 |  | 1 | 85389099 | DE | 12 | 12 | 180 | 0.217 | 0.226
Műk.tengely 425mm, NZM3, NZM4 | NZM3/4-XV6 | 260193 | Y7-260193 | HH1 | 13024 | 4015082601935 | db | 1 |  | 0 |  | 1 | 85389099 | DE | 12 | 12 | 420 | 0.408 | 0.425
tengely toldó adapterNZM3 és NZM4 | NZM3/4-XVAK | 292256 | Y7-292256 | HH1 | 3984 | 4015082922566 | db | 1 |  | 0 |  | 1 | 85389099 | DE | 26 | 20 | 32 | 0.053 | 0.053
Szorítóhüvely max. 350A, készlet, NZM3 1-pólus (16-185mm2) | NZM3-1-XKA1 | 158563 | Y7-158563 | HH1 | 18060 | 4015081551125 | db | 1 |  | 0 |  | 1 | 85389099 | RO | 45 | 46.5 | 40 | 0.098 | 0.098
Szorítóhüvely max. 630A, készlet, NZM3 1-pólus (50-240mm2) | NZM3-1-XKA2 | 158564 | Y7-158564 | HH1 | 26856 | 4015081551132 | db | 1 |  | 0 |  | 1 | 85389099 | RO | 45 | 66.5 | 54 | 0.257 | 0.257
Készülékadapter NZM3, 4-pólus 60mm osztású sínre (630A) | NZM3-4-XAD630 | 138389 | Y7-138389 | HH1 | 321444 | 4015081351695 | db | 1 |  | 0 |  | 1 | 85369095 | DE | 185 | 300 | 38 | 2.342 | 2.342
Csereburkolat NZM3/N3 4 pólusúhoz | NZM3-4-XFC* | EP-500754 | Y7-500754 | HH1 | 22260 |  | db | 1 |  | 0 |  | 1 | 85389099 | RO | 128 | 170 | 233 | 0.126 | 0.274
Véletlen érintés elleni burkolat,fedél, NZM3 4-pólus | NZM3-4-XIPA | 266809 | Y7-266809 | HH1 | 8480 | 4015082668099 | db | 1 |  | 0 |  | 1 | 85472000 | RO | 185 | 23.5 | 75 | 0.071 | 0.074
Véletlen érintés elleni burkolat, Szorítókengyel, NZM3 4 pólus | NZM3-4-XIPK | 266805 | Y7-266805 | HH1 | 16296 | 4015082668051 | db | 1 |  | 0 |  | 1 | 85472000 | RO | 185 | 34.5 | 75 | 0.132 | 0.138
TerminalCsatlakozó szélesítő max. 630A, készlet, NZM3 4-pólus | NZM3-4-XK22X21 | 100785 | Y7-100785 | HH1 | 44288 | 4015081006854 | db | 1 |  | 0 |  | 1 | 85389099 | DE | 258 | 79 | 61 | 0.62 | 0.62
TerminalCsatlakozó szélesítő max. 500A, készlet, NZM3 4-pólus | NZM3-4-XK300 | 100783 | Y7-100783 | HH1 | 66084 | 4015081006830 | db | 1 |  | 0 |  | 1 | 85369010 | DE | 258 | 79 | 61 | 1.15 | 1.15
Szorítóhüvely max. 350A, készlet, NZM3 4-pólus (16-185mm2) | NZM3-4-XKA1 | 271460 | Y7-271460 | HH1 | 77500 | 4015082714604 | db | 1 |  | 0 |  | 1 | 85369010 | RO | 185 | 46.5 | 40 | 0.876 | 0.913
Szorítóhüvely max. 630A, készlet, NZM3 4-pólus (50-240mm2) | NZM3-4-XKA2 | 271462 | Y7-271462 | HH1 | 141780 | 4015082714628 | db | 1 |  | 0 |  | 1 | 85369010 | RO | 185 | 66.5 | 54 | 1.514 | 1.577
Szorítókengyel, készlet, NZM3 4-pólus | NZM3-4-XKC | 266783 | Y7-266783 | HH1 | 52192 | 4015082667832 | db | 1 |  | 0 |  | 1 | 85369010 | RO | 185 | 1 | 20 | 0.539 | 0.561
Tartalék csatlakozófedél NZM3 4P, Fekete | NZM3-4-XKDB | EP-500739 | Y7-500739 | HH1 | 16376 | 9010653028475 | db | 1 |  | 0 |  | 1 | 85389099 | RO | 0 | 0 | 0 | 0.136 | 0.177
Tartalék csatlakozófedél NZM3 4P, Fehér | NZM3-4-XKDW | EP-500738 | Y7-500738 | HH1 | 14712 | 9010653028468 | db | 1 |  | 0 |  | 1 | 85389099 | RO | 0 | 0 | 0 | 0.088 | 0.129
Fázis osztó, NZM3 4-pólus | NZM3-4-XKP | 100513 | Y7-100513 | HH1 | 9556 | 4015081004973 | db | 1 |  | 0 |  | 1 | 85472000 | RO | 185 | 162 | 100 | 0.21 | 0.21
Hátoldali csatlakozó, készlet, NZM3 4-pólus | NZM3-4-XKR | 266795 | Y7-266795 | HH1 | 69096 | 4015082667955 | db | 1 |  | 0 |  | 1 | 85389099 | RO | 28 | 22 | 123 | 1.439 | 1.439
Hátoldai csatlakozó, NZM3, 4-pólus | NZM3-4-XKR13 | 119020 | Y7-119020 | HH1 | 32132 | 4015081171095 | db | 1 |  | 0 |  | 1 | 85369010 | RO | 110 | 30 | 180 | 0.3 | 0.3
Csavaros csatlakozó, készlet, NZM3 4-pólus | NZM3-4-XKS | 266780 | Y7-266780 | HH1 | 13024 | 4015082667801 | db | 1 |  | 0 |  | 1 | 73181568 | DE | 80 | 35 | 80 | 0.212 | 0.212
Kapocs burkolat, NZM3 4-pólus | NZM3-4-XKSA | 266801 | Y7-266801 | HH1 | 16296 | 4015082668013 | db | 1 |  | 0 |  | 1 | 85472000 | RO | 185 | 96 | 103 | 0.498 | 0.519
Csatlkozó fedél kábelsaruhozNZM3, 4 pólus | NZM3-4-XKSAE | 119871 | Y7-119871 | HH1 | 16496 | 4015081177226 | db | 1 |  | 0 |  | 1 | 85472000 | CN | 185 | 72 | 73.5 | 0.12 | 0.12
Csatlkozó fedél csatlakozószélesítőhöz NZM3, 4 pólus | NZM3-4-XKSAV | 132675 | Y7-132675 | HH1 | 91332 | 4015081296132 | db | 1 |  | 0 |  | 1 | 39269097 | RO | 255 | 179.5 | 134.3 | 0.48 | 0.48
Kapocs burkolat, NZM3 4-pólus | NZM3-4-XKSFA | 104643 | Y7-104643 | HH1 | 16296 | 4015081044535 | db | 1 |  | 0 |  | 1 | 85472000 | RO | 182 | 30 | 82 | 0.098 | 0.098
4-pólusú -> 1-pólusú csatlakozókészlet fedéllel, 500A-ig N3-4...DC számára | NZM3-4-XKV1P | 168593 | Y7-168593 | HH1 | 187504 | 4015081650729 | db | 1 |  | 0 |  | 1 | 85363090 | RO | 185 | 115 | 102 | 2.452 | 2.727
4-pólusú -> 1-pólusú csatlakozókészlet fedéllel, hűtőborda, 500A-ig N3-4...DC számára | NZM3-4-XKV1P-K | 168594 | Y7-168594 | HH1 | 294488 | 4015081650811 | db | 1 |  | 0 |  | 1 | 85363090 | RO | 185 | 115 | 102 | 2.84 | 3.115
4-pólusú -> 2-pólusú csatlakozókészlet fedéllel, 500A-ig N3-4...DC számára | NZM3-4-XKV2P | 131731 | Y7-131731 | HH1 | 164192 | 4015081287000 | db | 1 |  | 0 |  | 1 | 85389099 | RO | 185 | 115 | 102 | 1.478 | 1.578
4-pólusú -> 2-pólusú csatlakozókészlet fedéllel, hűtőborda, 500A-ig N3-4...DC számára | NZM3-4-XKV2P-K | 142271 | Y7-142271 | HH1 | 215780 | 4015081390014 | db | 1 |  | 0 |  | 1 | 85389099 | RO | 185 | 115 | 102 | 1.741 | 1.841
4-pólusú -> 2-pólusú csatlakozókészlet fedéllel, be/ki mindkét oldalon, 500A, N3-4...DC | NZM3-4-XKV2POU | 168589 | Y7-168589 | HH1 | 141128 | 4015081650774 | db | 1 |  | 0 |  | 1 | 85363090 | RO | 185 | 414 | 102 | 1.949 | 2.224
4-pólusú -> 2-pólusú csatlakozókészlet fedéllel, be/ki mindkét oldalon, hűtőborda, 500A, N3-4...DC | NZM3-4-XKV2POU-K | 168590 | Y7-168590 | HH1 | 225920 | 4015081650781 | db | 1 |  | 0 |  | 1 | 85363090 | RO | 185 | 414 | 102 | 2.196 | 2.471
Csatlakozó jelzők, készlet, NZM3 4 pólusú (1 lyuk) | NZM3-4-XKV70 | 100515 | Y7-100515 | HH1 | 53656 | 4015081004997 | db | 1 |  | 0 |  | 1 | 85369095 | RO | 258 | 79 | 37 | 1.06 | 1.06
Csatlakozó jelzők, készlet, NZM3 4 pólusú (2 lyuk) | NZM3-4-XKV70-2 | 132673 | Y7-132673 | HH1 | 141524 | 4015081296118 | db | 1 |  | 0 |  | 1 | 85369095 | RO | 258 | 79 | 37 | 0.82 | 0.82
4-pólusú -> 1-pólusú csatlakozókészlet, szigetelő lemezek, 500A-ig N3-4...DC számára | NZM3-4-XKVI1P | 168597 | Y7-168597 | HH1 | 168012 | 4015081650842 | db | 1 |  | 0 |  | 1 | 85363090 | RO | 325 | 170.5 | 117.5 | 1.68 | 1.74
4-pólusú -> 1-pólusú csatlakozókészlet, szigetelő lemezek, hűtőborda, 500A-ig N3-4...DC számára | NZM3-4-XKVI1P-K | 168598 | Y7-168598 | HH1 | 215920 | 4015081650859 | db | 1 |  | 0 |  | 1 | 85363090 | RO | 325 | 170.5 | 117.5 | 2.06 | 2.16
4-pólusú -> 2-pólusú csatlakozókészlet, szigetelő lemezek, 500A-ig N3-4...DC számára | NZM3-4-XKVI2P | 142269 | Y7-142269 | HH1 | 133808 | 4015081389995 | db | 1 |  | 0 |  | 1 | 85363090 | RO | 325 | 170.5 | 117.5 | 1.161 | 1.261
4-pólusú -> 2-pólusú csatlakozókészlet, szigetelő lemezek, hűtőborda, 500A-ig N3-4...DC számára | NZM3-4-XKVI2P-K | 142270 | Y7-142270 | HH1 | 169924 | 4015081390007 | db | 1 |  | 0 |  | 1 | 85363090 | RO | 325 | 170.5 | 117.5 | 1.441 | 1.541
4-pólusú -> 2-pólusú csatlakozókészlet, szigetelő lemezek, be/ki mindkét oldalon, 500A, N3-4...DC | NZM3-4-XKVI2POU | 170120 | Y7-170120 | HH1 | 125176 | 4015081666171 | db | 1 |  | 0 |  | 1 | 85363090 | RO | 325 | 414 | 117.5 | 1.282 | 1.382
4-pól -> 2-p csatlakozókészlet, szigetelő lemezek, be/ki mindkét oldalon, hűtőborda, 500A, N3-4...DC | NZM3-4-XKVI2POU-K | 170121 | Y7-170121 | HH1 | 156064 | 4015081666188 | db | 1 |  | 0 |  | 1 | 85363090 | RO | 325 | 414 | 117.5 | 1.562 | 1.662
Munkaáramú kioldó hurkolt hálózathozNZM3, 230V~ | NZM3-XA-230AC-MNS | 274097 | Y7-274097 | HH1 | 47304 | 4015082740979 | db | 1 |  | 0 |  | 1 | 85389099 | RO | 30 | 90 | 42 | 0.064 | 0.064
Távtartó NZM3 (készlet 4-db) | NZM3-XAB | 260211 | Y7-260211 | HH1 | 7872 | 4015082602116 | db | 1 |  | 0 |  | 1 | 85389099 | DE | 50 | 50 | 17.5 | 0.116 | 0.121
Készülékadapter NZM3, 3-pólus 60mm osztású sínre (550A) | NZM3-XAD550 | 104556 | Y7-104556 | HH1 | 199896 | 4015081043743 | db | 1 |  | 0 |  | 1 | 85369095 | DE | 140 | 300 | 38 | 2.056 | 2.142
Munkaáramú kioldó hurkolt hálózathozNZM3, seg.érintkező:1z, 230V~ | NZM3-XAHIV-230AC-MNS | 274141 | Y7-274141 | HH1 | 57668 | 4015082741419 | db | 1 |  | 0 |  | 1 | 85389099 | RO | 30 | 90 | 42 | 0.064 | 0.064
Forgató hajtás összehangoló NZM3 / NZM10 | NZM3-XAP10 | 119382 | Y7-119382 | HH1 | 53148 | 4015081175086 | db | 1 |  | 0 |  | 1 | 85389099 | RO | 0 | 0 | 0 | 0.4 | 0.4
Kiegészítő burkolat a 4.pólushoz NZM3 | NZM3-XAVPR | 266678 | Y7-266678 | HH1 | 9892 | 4015082666781 | db | 1 |  | 0 |  | 1 | 85389099 | DE | 45 | 140 | 0 | 0.042 | 0.044
Az N3-4-...-S1-DC kapcsoló 4. pólusának védőburkolata | NZM3-XAVPR-S1-DC | 158478 | Y7-158478 | HH1 | 10440 | 4015081550586 | db | 1 |  | 0 |  | 1 | 85389099 | DE | 51 | 192 | 0 | 0.042 | 0.044
Ajtó keret IP40,NZM3 | NZM3-XBR | 284645 | Y7-284645 | HH1 | 13024 | 4015082846459 | db | 1 |  | 0 |  | 1 | 85389099 | DE | 193.5 | 132 | 17.5 | 0.071 | 0.074
Interfész NZM3… -MX,-VX,-PX,-PMX megszakítókhoz, kommunikációs csatlakozás | NZM3-XBSM | 189826 | Y7-189826 | HH1 | 89032 | 4015081878215 | db | 1 |  | 0 |  | 1 | 85176200 | RO | 0.001 | 0.001 | 0.001 | 0.001 | 0.001
Interfész NZM3… -PX…-TAZ megszakítókhoz, kommunikációs kapcsolat, ZSI, ARMS | NZM3-XBSM-TAZ | 189833 | Y7-189833 | HH1 | 165008 | 4015081878284 | db | 1 |  | 0 |  | 1 | 85389099 | RO | 0.001 | 0.001 | 0.001 | 0.001 | 0.001
Műanyag tokozat IP65, Rotációs kapcs.kar fekete/szürke, lakatolható, NZM3, max. 400A | NZM3-XCI48-TVD | 271525 | Y7-271525 | HH1 | 327244 | 4015082715250 | db | 1 |  | 0 |  | 1 | 85389099 | DE | 375 | 500 | 225 | 13.539 | 13.539
Műanyag tokozat IP65, Rotációs kapcs.kar piros/sárga, lakatolható, NZM3, max. 400A | NZM3-XCI48-TVDVR | 271530 | Y7-271530 | HH1 | 346932 | 4015082715304 | db | 1 |  | 0 |  | 1 | 85389099 | DE | 375 | 500 | 225 | 13.639 | 13.639
kapcs.kar, általános | NZM3-XDA | 100752 | Y7-100752 | HH1 | 17532 | 4015081006526 | db | 1 |  | 0 |  | 1 | 85389099 | DE | 140 | 66 | 160 | 0.65 | 0.65
kapcs.kar, lakatolható | NZM3-XDAV | 100753 | Y7-100753 | HH1 | 22976 | 4015081006533 | db | 1 |  | 0 |  | 1 | 85389099 | DE | 140 | 66 | 160 | 0.65 | 0.65
Rotációs kapcs.kar, általános | NZM3-XDG | 100762 | Y7-100762 | HH1 | 11476 | 4015081006625 | db | 1 |  | 0 |  | 1 | 85389099 | DE | 0.075 | 0.66 | 0.14 | 0.21 | 0.21
Rotációs kapcs.kar, piros-sárga | NZM3-XDGR | 100765 | Y7-100765 | HH1 | 13636 | 4015081006656 | db | 1 |  | 0 |  | 1 | 85389099 | DE | 0.075 | 0.66 | 0.14 | 0.21 | 0.21
Rotációs kapcs.kar, lakatolható | NZM3-XDGV | 100763 | Y7-100763 | HH1 | 16912 | 4015081006632 | db | 1 |  | 0 |  | 1 | 85389099 | DE | 0.075 | 0.66 | 0.14 | 0.21 | 0.21
Rotációs kapcs.kar, piros-sárga, lakatolható | NZM3-XDGVR | 100764 | Y7-100764 | HH1 | 21284 | 4015081006649 | db | 1 |  | 0 |  | 1 | 85389099 | DE | 0.075 | 0.66 | 0.14 | 0.21 | 0.21
Működtető fogantyú fekete, zárral és kulcsokkal, NZM3 | NZM3-XDKL | 172538 | Y7-172538 | HH1 | 66316 | 4015081690848 | db | 1 |  | 0 |  | 1 | 85389099 | DE | 140 | 152.5 | 34.8 | 0.876 | 0.958
Rotációs kapcs.kar fekete/szürke, lakatolható, NZM3 | NZM3-XDV | 260129 | Y7-260129 | HH1 | 34088 | 4015082601294 | db | 1 |  | 0 |  | 1 | 85389099 | DE | 140 | 124 | 39.8 | 0.881 | 0.918
Rotációs kapcs.kar fekete/szürke, lakatolható, NZM3 | NZM3-XDVG | 165716 | Y7-165716 | HH1 | 69064 | 4015081622344 | db | 1 |  | 0 |  | 1 | 85389099 | DE | 140 | 124 | 107.7 | 0.789 | 0.826
Rotációs kapcs.kar piros/sárga, lakatolható, NZM3 | NZM3-XDVGR | 165717 | Y7-165717 | HH1 | 71048 | 4015081622351 | db | 1 |  | 0 |  | 1 | 85389099 | DE | 140 | 124 | 39.8 | 0.775 | 0.812
Rotációs kapcs.kar fekete/szürke, lakatolható, NZM3, MODAN kapcsolótáblákhoz való kivitelben | NZM3-XDV-MODAN | 285765 | Y7-285765 | HH1 | 29332 | 4015082857653 | db | 1 |  | 0 |  | 1 | 85389099 | DE | 140 | 124 | 39.8 | 0.88 | 0.9
Rotációs kapcs.kar piros/sárga, lakatolható, NZM3 | NZM3-XDVR | 260140 | Y7-260140 | HH1 | 38388 | 4015082601409 | db | 1 |  | 0 |  | 1 | 85389099 | DE | 140 | 124 | 39.8 | 0.854 | 0.89
Csereburkolat NZM3/N3 3 pólusúhoz | NZM3-XFC* | EP-500751 | Y7-500751 | HH1 | 19832 |  | db | 1 |  | 0 |  | 1 | 85389099 | RO | 128 | 170 | 233 | 0.094 | 0.242
Kézi rotációs kapcs.kar, ajtókuplungos, fekete, NZM3, MODAN való kivitelben | NZM3-XGR-S/MODAN | 285728 | Y7-285728 | HH1 | 18212 | 4015082857288 | db | 1 |  | 0 |  | 1 | 85389099 | DE | 0 | 0 | 0 | 0.85 | 0.9
Kézi rotációs kapcs.kar, ajtókuplungos, piros/sárga, NZM3, MODAN való kivitelben | NZM3-XGR-SR/MODAN | 285729 | Y7-285729 | HH1 | 22312 | 4015082857295 | db | 1 |  | 0 |  | 1 | 85389099 | DE | 0 | 0 | 0 | 0.35 | 0.35
Főkapcsoló szerelőkészlet, fekete, NZM3 | NZM3-XHB | 266628 | Y7-266628 | HH1 | 68496 | 4015082666286 | db | 1 |  | 0 |  | 1 | 85389099 | DE | 140 | 124 | 150 | 1.574 | 1.64
Műk. fogantyú ajtócsatl., teng. szer. mélységhez - max. 400mm, +fogantyú fekete, készlet, NZM3 | NZM3-XHB-DA | 118988 | Y7-118988 | HH1 | 192668 | 4015081171255 | db | 1 |  | 0 |  | 1 | 85389099 | DE | 140 | 124 | 107.8 | 2.7 | 2.7
Műk. fogantyú ajtócsatl. szerelési mélység max. 400 mm, +fogantyú fekete, készlet, NZM3 UL szabvány | NZM3-XHB-DA-NA | 119000 | Y7-119000 | HH1 | 147064 | 4015081171279 | db | 1 |  | 0 |  | 1 | 85389099 | DE | 140 | 124 | 107.8 | 2.7 | 2.7
Műk. fogantyú ajtócsatl., teng. szer. mélységhez - max. 400mm, +fogantyú piros, készlet, NZM3 | NZM3-XHB-DAR | 118989 | Y7-118989 | HH1 | 201944 | 4015081171262 | db | 1 |  | 0 |  | 1 | 85389099 | DE | 140 | 124 | 107.8 | 2.7 | 2.7
Műk. fogantyú ajtócsatl. szerelési mélység max. 400 mm, +fogantyú piros, készlet, NZM3 UL szabvány | NZM3-XHB-DAR-NA | 119001 | Y7-119001 | HH1 | 182832 | 4015081171286 | db | 1 |  | 0 |  | 1 | 85365080 | DE | 140 | 124 | 107.8 | 2.7 | 2.7
Főkapcsoló szerelőkészlet, piros, NZM3 | NZM3-XHBR | 266634 | Y7-266634 | HH1 | 77500 | 4015082666347 | db | 1 |  | 0 |  | 1 | 85389099 | DE | 140 | 124 | 150 | 1.658 | 1.727
Véletlen érintés elleni burkolat,fedél, NZM3 3-pólus | NZM3-XIPA | 266808 | Y7-266808 | HH1 | 6560 | 4015082668082 | db | 1 |  | 0 |  | 1 | 85389099 | RO | 140 | 23.5 | 75 | 0.059 | 0.061
Véletlen érintés elleni burkolat, Szorítókengyel, NZM3 3 pólus | NZM3-XIPK | 266804 | Y7-266804 | HH1 | 11776 | 4015082668044 | db | 1 |  | 0 |  | 1 | 85389099 | RO | 140 | 34.5 | 75 | 0.11 | 0.115
TerminalCsatlakozó szélesítő max. 630A, készlet, NZM3 3-pólus | NZM3-XK22X21 | 100784 | Y7-100784 | HH1 | 33112 | 4015081006847 | db | 1 |  | 0 |  | 1 | 85389099 | DE | 188 | 79 | 61 | 0.169 | 0.555
TerminalCsatlakozó szélesítő max. 500A, készlet, NZM3 3-pólus | NZM3-XK300 | 100782 | Y7-100782 | HH1 | 49700 | 4015081006823 | db | 1 |  | 0 |  | 1 | 85369010 | DE | 188 | 79 | 61 | 0.86 | 0.86
Szorítóhüvely max. 350A, készlet, NZM3 3-pólus (16-185mm2) | NZM3-XKA1 | 271459 | Y7-271459 | HH1 | 58168 | 4015082714598 | db | 1 |  | 0 |  | 1 | 85369010 | RO | 140 | 46.5 | 40 | 0.691 | 0.72
Szorítóhüvely max. 630A, készlet, NZM3 3-pólus (50-240mm2) | NZM3-XKA2 | 271461 | Y7-271461 | HH1 | 106348 | 4015082714611 | db | 1 |  | 0 |  | 1 | 85369010 | RO | 140 | 66.5 | 54 | 1.162 | 1.21
Szorítókengyel, készlet, NZM3 3-pólus | NZM3-XKC | 260042 | Y7-260042 | HH1 | 39184 | 4015082600426 | db | 1 |  | 0 |  | 1 | 85369010 | RO | 140 | 1 | 20 | 0.41 | 0.427
Tartalék csatlakozófedél NZM3 3P, Fekete | NZM3-XKDB | EP-500737 | Y7-500737 | HH1 | 12156 | 9010653028444 | db | 1 |  | 0 |  | 1 | 85389099 | RO | 0 | 0 | 0 | 0.101 | 0.144
Tartalék csatlakozófedél NZM3 3P, Fehér | NZM3-XKDW | EP-500736 | Y7-500736 | HH1 | 11004 | 9010653028451 | db | 1 |  | 0 |  | 1 | 85389099 | RO | 0 | 0 | 0 | 0.068 | 0.093
Fázis osztó, NZM3 3-pólus | NZM3-XKP | 100512 | Y7-100512 | HH1 | 6812 | 4015081004966 | db | 1 |  | 0 |  | 1 | 85389099 | RO | 140 | 162 | 100 | 0.14 | 0.14
Hátoldali csatlakozó, készlet, NZM3 3-pólus | NZM3-XKR | 266792 | Y7-266792 | HH1 | 51980 | 4015082667924 | db | 1 |  | 0 |  | 1 | 85369010 | RO | 28 | 22 | 123 | 1.124 | 1.171
Hátoldai csatlakozó, NZM3, 3-pólus | NZM3-XKR13 | 281668 | Y7-281668 | HH1 | 12760 | 4015082816681 | db | 1 |  | 0 |  | 1 | 85369010 | RO | 110 | 30 | 140 | 0.234 | 0.234
Csavaros csatlakozó, készlet, NZM3 3-pólus | NZM3-XKS | 260039 | Y7-260039 | HH1 | 9892 | 4015082600396 | db | 1 |  | 0 |  | 1 | 73181568 | DE | 140 | 459 | 120.5 | 0.14 | 0.146
Spec. kábelsaru 185mm2, NZM2, 3, 4 | NZM3-XKS185 | 260040 | Y7-260040 | HH1 | 6204 | 4015082600402 | db | 3 |  | 0 |  | 3 | 85369010 | RO | 31 | 26.5 | 78 | 0.104 | 0.108
Spec. kábelsaru 240mm2, NZM3, 4 | NZM3-XKS240 | 260041 | Y7-260041 | HH1 | 8068 | 4015082600419 | db | 3 |  | 0 |  | 3 | 85369010 | RO | 31 | 28.5 | 85 | 0.128 | 0.133
Spec. kábelsaru 300mm2, NZM3 | NZM3-XKS300 | 153186 | Y7-153186 | HH1 | 28500 | 4015081499137 | db | 1 |  | 0 |  | 1 | 85369010 | RO | 31 | 32 | 89 | 0.2 | 0.2
Kapocs burkolat, NZM3 3-pólus | NZM3-XKSA | 260045 | Y7-260045 | HH1 | 11776 | 4015082600457 | db | 1 |  | 0 |  | 1 | 85472000 | RO | 140 | 96 | 103 | 0.402 | 0.419
Csatlkozó fedél kábelsaruhozNZM3, 3 pólus | NZM3-XKSAE | 119869 | Y7-119869 | HH1 | 11932 | 4015081177202 | db | 1 |  | 0 |  | 1 | 85472000 | CN | 140 | 72 | 73.5 | 0.09 | 0.09
Csatlkozó fedél csatlakozószélesítőhöz NZM3, 3 pólus | NZM3-XKSAV | 119858 | Y7-119858 | HH1 | 58512 | 4015081177103 | db | 1 |  | 0 |  | 1 | 85472000 | RO | 210 | 179.5 | 134.3 | 0.4 | 0.4
Kapocs burkolat, NZM3 3-pólus | NZM3-XKSFA | 104642 | Y7-104642 | HH1 | 11776 | 4015081044528 | db | 1 |  | 0 |  | 1 | 85369010 | RO | 137 | 30 | 82 | 0.116 | 0.121
Csatlakozó jelzők, készlet, NZM3 3 pólusú (1 lyuk) | NZM3-XKV70 | 100514 | Y7-100514 | HH1 | 40264 | 4015081004980 | db | 1 |  | 0 |  | 1 | 85389099 | RO | 188 | 79 | 37 | 0.75 | 0.75
Csatlakozó jelzők, készlet, NZM3 3 pólusú (2 lyuk) | NZM3-XKV70-2 | 119860 | Y7-119860 | HH1 | 168756 | 4015081177110 | db | 1 |  | 0 |  | 1 | 85369010 | RO | 188 | 79 | 37 | 0.61 | 0.61
Csatlakozó jelzők, készlet, NZM3 3 pólusú (csavarral rövidítve) | NZM3-XKV70KB | 112884 | Y7-112884 | HH1 | 108152 | 4015081124299 | db | 1 |  | 0 |  | 1 | 85369010 | RO | 185 | 44 | 71 | 0.675 | 0.675
Csatlakozó jelzők, készlet, NZM3 3 pólusú (csavarral rövidítve?) | NZM3-XKV70KBS | 116414 | Y7-116414 | HH1 | 120168 | 4015081161287 | db | 1 |  | 0 |  | 1 | 85389099 | RO | 185 | 44 | 71 | 0.675 | 0.675
Csatlakozó jelzők, készlet, NZM3 3 pólusú (??) | NZM3-XKV70-KPT | 169849 | Y7-169849 | HH1 | 67872 | 4015081663460 | db | 1 |  | 0 |  | 1 | 85389099 | RO | 188 | 79 | 37 | 0.75 | 0.75
Tartalék Rögzítő csavarok NZM3 | NZM3-XMS | EP-500730 | Y7-500730 | HH1 | 4100 | 9010653028383 | db | 1 |  | 0 |  | 1 | 85389099 | RO | 0 | 0 | 0 | 0.021 | 0.022
Mechanikus reteszelő forgatókarhoz ,NZM3 | NZM3-XMV | 281583 | Y7-281583 | HH1 | 43320 | 4015082815837 | db | 1 |  | 0 |  | 1 | 85389099 | DE | 140 | 100 | 40 | 0.602 | 0.627
Mech.reteszelő távműk.hajtáshoz NZM3-NZM3 | NZM3-XMVR | 104545 | Y7-104545 | HH1 | 201276 | 4015081043637 | db | 1 |  | 0 |  | 1 | 85389099 | RO | 220 | 100 | 260 | 0.8 | 0.8
Mech.reteszelő távműk.hajtáshoz NZM3-NZM3, hosszú bowden | NZM3-XMVRL | 104550 | Y7-104550 | HH1 | 231896 | 4015081043682 | db | 1 |  | 0 |  | 1 | 85389099 | RO | 220 | 100 | 260 | 0.9 | 0.9
Tápegység modul NZM3 ...-VX, -MX megszakítókhoz, 24V DC | NZM3-XPS24DC | 189823 | Y7-189823 | HH1 | 56980 | 4015081878185 | db | 1 |  | 0 |  | 1 | 85389099 | RO | 0.001 | 0.001 | 0.001 | 0.001 | 0.001
Távműk.hajtás (motor) NZM3, 110-130V~ | NZM3-XR110-130AC | 259848 | Y7-259848 | HH1 | 445756 | 4015082598488 | db | 1 |  | 0 |  | 1 | 85389099 | RO | 140 | 140 | 143.5 | 3.139 | 3.236
Távműk.hajtás (motor) NZM3, 110-130V= | NZM3-XR110-130DC | 259858 | Y7-259858 | HH1 | 445756 | 4015082598587 | db | 1 |  | 0 |  | 1 | 85389099 | RO | 140 | 140 | 143.5 | 2.8 | 2.8
Távműk.hajtás (motor) NZM3, 240V AC | NZM3-XR208-240AC | 259850 | Y7-259850 | HH1 | 445756 | 4015082598501 | db | 1 |  | 0 |  | 1 | 85389099 | RO | 140 | 140 | 143.5 | 3.155 | 3.253
Távműk.hajtás (motor) NZM3, 220-250V= | NZM3-XR220-250DC | 259860 | Y7-259860 | HH1 | 445756 | 4015082598600 | db | 1 |  | 0 |  | 1 | 85389099 | RO | 140 | 140 | 143.5 | 3.194 | 3.293
Távműk.hajtás (motor) NZM3, 24-30V DC | NZM3-XR24-30DC | 259854 | Y7-259854 | HH1 | 445756 | 4015082598549 | db | 1 |  | 0 |  | 1 | 85389099 | RO | 140 | 140 | 143.5 | 2.8 | 3.266
Távműk.hajtás (motor) NZM3, 380-440V~ | NZM3-XR380-440AC | 259852 | Y7-259852 | HH1 | 445756 | 4015082598525 | db | 1 |  | 0 |  | 1 | 85389099 | RO | 140 | 140 | 143.5 | 2.8 | 2.8
Távműk.hajtás (motor) NZM3, 48-60V DC | NZM3-XR48-60DC | 259856 | Y7-259856 | HH1 | 445756 | 4015082598563 | db | 1 |  | 0 |  | 1 | 85389099 | RO | 140 | 140 | 143.5 | 2.8 | 2.8
Megszak. mellé szer. készlet karral, 12-es véd., bowden 120 hüvelyk (308,4 cm), NZM3, UL szabvány | NZM3-XSH-12-120-NA | 155500 | Y7-155500 | HH1 | 470704 | 4015081522002 | db | 1 |  | 0 |  | 1 | 85389099 | DE | 90 | 263 | 80 | 3.5 | 3.5
Megszak. mellé szer. készlet karral, 12-es véd., bowden 48 hüvelyk (121,9 cm), NZM3, UL szabvány | NZM3-XSH-12-48-NA | 155488 | Y7-155488 | HH1 | 360720 | 4015081521883 | db | 1 |  | 0 |  | 1 | 85389099 | DE | 90 | 263 | 80 | 3.5 | 3.5
Megszak. mellé szer. készlet karral, 12-es véd., bowden 84 hüvelyk (213,4 cm), NZM3, UL szabvány | NZM3-XSH-12-84-NA | 155489 | Y7-155489 | HH1 | 391676 | 4015081521890 | db | 1 |  | 0 |  | 1 | 85389099 | DE | 90 | 263 | 80 | 3.5 | 3.5
Megszak. mellé szer. készlet karral, 4X véd., bowden 120 hüvelyk (308,4 cm), NZM3, UL szabvány | NZM3-XSH-4X-120-NA | 155503 | Y7-155503 | HH1 | 594500 | 4015081522033 | db | 1 |  | 0 |  | 1 | 85389099 | DE | 90 | 263 | 80 | 3.5 | 3.5
Megszak. mellé szer. készlet karral, 4X véd., bowden 48 hüvelyk (121,9 cm), NZM3, UL szabvány | NZM3-XSH-4X-48-NA | 155501 | Y7-155501 | HH1 | 478924 | 4015081522019 | db | 1 |  | 0 |  | 1 | 85389099 | DE | 90 | 263 | 80 | 3.5 | 3.5
Megszak. mellé szer. készlet karral, 4X véd., bowden 84 hüvelyk (213,4 cm), NZM3, UL szabvány | NZM3-XSH-4X-84-NA | 155502 | Y7-155502 | HH1 | 573752 | 4015081522026 | db | 1 |  | 0 |  | 1 | 85389099 | DE | 90 | 263 | 80 | 3.5 | 3.5
Mechanikus alkatrész a megszakító mellé szerelt karhoz, NZM3, UL szabvány | NZM3-XSH-M-NA | 168574 | Y7-168574 | HH1 | 148276 | 4015081650620 | db | 1 |  | 0 |  | 1 | 85389099 | RO | 90 | 35 | 255 | 0.35 | 0.35
Speciális ajtókuplungos kar | NZM3-XSKS | 285762 | Y7-285762 | HH1 | 16160 | 4015082857622 | db | 1 |  | 0 |  | 1 | 85389099 | DE | 77.5 | 20 | 13 | 0.82 | 0.82
Főkapcsoló szerelőkészlet, oldalfalra, bal(ra), fekete, NZM3 | NZM3-XS-L | 266643 | Y7-266643 | HH1 | 120736 | 4015082666439 | db | 1 |  | 0 |  | 1 | 85389099 | DE | 183 | 85 | 117 | 2.16 | 2.16
Főkapcsoló szerelőkészlet, oldalfalra, jobb(ra), fekete, NZM3 | NZM3-XS-R | 266646 | Y7-266646 | HH1 | 120736 | 4015082666460 | db | 1 |  | 0 |  | 1 | 85389099 | DE | 183 | 85 | 117 | 2.24 | 2.333
Főkapcsoló szerelőkészlet, oldalfalra, bal(ra), piros/sárga, NZM3 | NZM3-XSR-L | 266655 | Y7-266655 | HH1 | 129168 | 4015082666552 | db | 1 |  | 0 |  | 1 | 85389099 | DE | 183 | 85 | 117 | 2.197 | 2.289
Főkapcsoló szerelőkészlet, oldalfalra, jobb(ra), piros/yello, NZM3 | NZM3-XSR-R | 266658 | Y7-266658 | HH1 | 129168 | 4015082666583 | db | 1 |  | 0 |  | 1 | 85389099 | DE | 183 | 85 | 117 | 2.227 | 2.32
tört/fordító/oldal hajtás beép.k., bal(ra) | NZM3-XSU-L | 100767 | Y7-100767 | HH1 | 47528 | 4015081006670 | db | 1 |  | 0 |  | 1 | 85389099 | DE | 0.107 | 0.102 | 0.215 | 0.84 | 0.84
tört/fordító/oldal hajtás beép.k., jobb(ra) | NZM3-XSU-R | 100766 | Y7-100766 | HH1 | 47528 | 4015081006663 | db | 1 |  | 0 |  | 1 | 85389099 | DE | 0.107 | 0.102 | 0.215 | 0.84 | 0.84
Kézi rotációs kapcs.kar, ajtókuplungos, lakatolható, fekete, NZM3 | NZM3-XTVD | 260170 | Y7-260170 | HH1 | 58816 | 4015082601706 | db | 1 |  | 0 |  | 1 | 85389099 | DE | 140 | 124 | 150 | 1.373 | 1.43
Kézi rotációs kapcs.kar+ tengely, ajtókuplungos, lakatolható, fekete, NZM3 | NZM3-XTVD-0 | 279394 | Y7-279394 | HH1 | 58816 | 4015082793944 | db | 1 |  | 0 |  | 1 | 85389099 | DE | 140 | 124 | 79.5 | 1.204 | 1.254
Kézi rotációs kapcs.kar, ajtókuplungos, lakatolható, fekete, NZM3 | NZM3-XTVD-60 | 271506 | Y7-271506 | HH1 | 58816 | 4015082715069 | db | 1 |  | 0 |  | 1 | 85389099 | DE | 140 | 124 | 115 | 1.363 | 1.42
Működtető fogantyú ajtócsatlakozóval, ajtózárral, fekete/szürke, zárral és kulcsokkal, NZM3 | NZM3-XTVDKL | 172532 | Y7-172532 | HH1 | 113116 | 4015081690787 | db | 1 |  | 0 |  | 1 | 85389099 | CN | 140 | 152.5 | 150 | 1.476 | 1.579
Működtető fogantyú ajtócsatlakozóval, ajtózárral, pirosas/sárga, zárral és kulcsokkal, NZM3 | NZM3-XTVDKLR | 172533 | Y7-172533 | HH1 | 112964 | 4015081690794 | db | 1 |  | 0 |  | 1 | 85389099 | CN | 140 | 152.5 | 150 | 1.476 | 1.579
Működtető fogantyú ajtócsatlakozóval, fekete/szürke, zárható, NZM3, UL szabvány | NZM3-XTVD-NA | 271447 | Y7-271447 | HH1 | 65108 | 4015082714475 | db | 1 |  | 0 |  | 1 | 85389099 | DE | 140 | 124 | 150 | 1.382 | 1.44
ajtókuplungos Rotációs kapcs.kar, fekete/szürke, lakatolható, NZM3 | NZM3-XTVDV | 260176 | Y7-260176 | HH1 | 66084 | 4015082601768 | db | 1 |  | 0 |  | 1 | 85389099 | DE | 140 | 124 | 150 | 1.446 | 1.506
ajtókuplungos Rotációs kapcs.kar, fekete/szürke, lakatolható, NZM3 | NZM3-XTVDV-0 | 279398 | Y7-279398 | HH1 | 66084 | 4015082793982 | db | 1 |  | 0 |  | 1 | 85389099 | DE | 140 | 124 | 79.5 | 1.47 | 1.47
Működtető fogantyú ajtócsatlakozóval, fekete/szürke, ajtózár, zárható, NZM3, UL szabvány | NZM3-XTVDV-0-NA | 100677 | Y7-100677 | HH1 | 65512 | 4015081005772 | db | 1 |  | 0 |  | 1 | 85389099 | DE | 140 | 124 | 79.5 | 1.47 | 1.47
ajtókuplungos Rotációs kapcs.kar, fekete/szürke, lakatolható, NZM3 | NZM3-XTVDV-60 | 271510 | Y7-271510 | HH1 | 66084 | 4015082715106 | db | 1 |  | 0 |  | 1 | 85389099 | DE | 140 | 124 | 115 | 1.47 | 1.47
Működtető fogantyú ajtócsatlakozóval, fekete/szürke, ajtózár, zárható, NZM3, UL szabvány | NZM3-XTVDV-60-NA | 100669 | Y7-100669 | HH1 | 61100 | 4015081005697 | db | 1 |  | 0 |  | 1 | 85389099 | DE | 140 | 124 | 115 | 1.47 | 1.47
Működtető fogantyú ajtócsatlakozóval, fekete/szürke, ajtózár, zárható, NZM3, UL szabvány | NZM3-XTVDV-NA | 100685 | Y7-100685 | HH1 | 66432 | 4015081005857 | db | 1 |  | 0 |  | 1 | 85389099 | DE | 140 | 124 | 150 | 1.47 | 1.47
Kézi rotációs kapcs.kar, ajtókuplungos, lakatolható., piros/sárga, NZM3 | NZM3-XTVDVR | 260182 | Y7-260182 | HH1 | 70296 | 4015082601829 | db | 1 |  | 0 |  | 1 | 85389099 | DE | 140 | 124 | 150 | 1.434 | 1.494
Kézi rotációs kapcs.kar, ajtókuplungos, lakatolható., piros/sárga, NZM3 | NZM3-XTVDVR-0 | 279402 | Y7-279402 | HH1 | 70296 | 4015082794026 | db | 1 |  | 0 |  | 1 | 85389099 | DE | 140 | 124 | 79.5 | 1.275 | 1.328
Működtető fogantyú ajtócsatlakozóval, piros/sárga, ajtózár, zárható, NZM3, UL szabvány | NZM3-XTVDVR-0-NA | 100681 | Y7-100681 | HH1 | 68628 | 4015081005819 | db | 1 |  | 0 |  | 1 | 85389099 | DE | 140 | 124 | 79.5 | 1.47 | 1.47
Kézi rotációs kapcs.kar, ajtókuplungos, lakatolható., piros/sárga, NZM3 | NZM3-XTVDVR-60 | 271514 | Y7-271514 | HH1 | 70296 | 4015082715144 | db | 1 |  | 0 |  | 1 | 85389099 | DE | 140 | 124 | 115 | 1.423 | 1.482
Működtető fogantyú ajtócsatlakozóval, piros/sárga, ajtózár, zárható, NZM3, UL szabvány | NZM3-XTVDVR-60-NA | 100673 | Y7-100673 | HH1 | 63844 | 4015081005734 | db | 1 |  | 0 |  | 1 | 85389099 | DE | 140 | 124 | 115 | 1.47 | 1.47
Működtető fogantyú ajtócsatlakozóval, piros/sárga, ajtózár, zárható, NZM3, UL szabvány | NZM3-XTVDVR-NA | 271451 | Y7-271451 | HH1 | 70296 | 4015082714512 | db | 1 |  | 0 |  | 1 | 85389099 | DE | 140 | 124 | 150 | 1.454 | 1.515
NZM4 szigetelő lap csatlakozó szélesítőhöz, 4pólus | NZM4-4-XISP | 119867 | Y7-119867 | HH1 | 28124 | 4015081177189 | db | 1 |  | 0 |  | 1 | 85389099 | RO | 446 | 320 | 146 | 0.1 | 0.1
Szorítóhüvely, NZM4 4-pólus, In=1400A | NZM4-4-XKA | 266837 | Y7-266837 | HH1 | 187436 | 4015082668372 | db | 1 |  | 0 |  | 1 | 85369010 | RO | 280 | 44.5 | 60 | 3.403 | 3.508
Szalagsín csatlakozó, NZM4 4-pólus, In=1100A | NZM4-4-XKB | 266831 | Y7-266831 | HH1 | 64280 | 4015082668310 | db | 1 |  | 0 |  | 1 | 85369010 | RO | 280 | 18 | 43 | 1.394 | 1.452
Csatlakozó síncsonk, 1 furattal, 1250A, NZM4, 4 pólus | NZM4-4-XKM1 | 266815 | Y7-266815 | HH1 | 27208 | 4015082668150 | db | 1 |  | 0 |  | 1 | 85369010 | RO | 280 | 18 | 43 | 0.825 | 0.825
Csatlakozó síncsonk, 2 furattal, 1400A, NZM4, 4 pólus | NZM4-4-XKM2 | 266821 | Y7-266821 | HH1 | 39184 | 4015082668211 | db | 1 |  | 0 |  | 1 | 85369095 | RO | 280 | 18 | 43 | 0.825 | 0.825
Csatlakozó síncsonk, 1 furattal, 1250A, NZM4, 4 pólus | NZM4-4-XKM2S-1250 | 284472 | Y7-284472 | HH1 | 50360 | 4015082844721 | db | 1 |  | 0 |  | 1 | 85369095 | RO | 280 | 58.5 | 33 | 1.94 | 1.94
Csatlakozó síncsonk, 1 furattal, 1600A, NZM4, 4 pólus | NZM4-4-XKM2S-1600 | 284474 | Y7-284474 | HH1 | 55276 | 4015082844745 | db | 1 |  | 0 |  | 1 | 85369095 | RO | 280 | 58.5 | 33 | 3.24 | 3.24
Fázis osztó, NZM4 4-pólus | NZM4-4-XKP | 281596 | Y7-281596 | HH1 | 22300 | 4015082815967 | db | 1 |  | 0 |  | 1 | 85472000 | RO | 280 | 190 | 114 | 0.25 | 0.25
Hátoldali csatlakozó, készlet, NZM4 4-pólus, In=1250A | NZM4-4-XKR | 266843 | Y7-266843 | HH1 | 83508 | 4015082668433 | db | 1 |  | 0 |  | 1 | 85369010 | RO | 45 | 9.5 | 45 | 1.748 | 1.748
Csavaros csatlakozó, készlet, NZM4 4-pólus | NZM4-4-XKS | 127737 | Y7-127737 | HH1 | 16544 | 4015081251476 | db | 1 |  | 0 |  | 1 | 85389099 | DE | 40 | 60 | 70 | 0.32 | 0.32
fedél, NZM4 4-pólus | NZM4-4-XKSA | 266847 | Y7-266847 | HH1 | 43756 | 4015082668471 | db | 1 |  | 0 |  | 1 | 85472000 | RO | 280 | 65 | 128 | 0.761 | 0.793
Kapocs burkolat 3p szél., NZM4, 4pólus | NZM4-4-XKSAV | 132676 | Y7-132676 | HH1 | 64812 | 4015081296149 | db | 1 |  | 0 |  | 1 | 39269097 | RO | 360 | 230 | 120 | 0.57 | 0.57
Kapocs burkolat, NZM4 4-pólus | NZM4-4-XKSFA | 292194 | Y7-292194 | HH1 | 6628 | 4015082921941 | db | 1 |  | 0 |  | 1 | 85472000 | RO | 70 | 35 | 100 | 0.068 | 0.068
Csatlakozó szélesítő, NZM4 4 pólusú (fázis középtáv. 120mm) | NZM4-4-XKV120 | 281594 | Y7-281594 | HH1 | 173024 | 4015082815943 | db | 1 |  | 0 |  | 1 | 85369010 | RO | 446 | 112 | 48 | 4.81 | 4.81
Összekötő készlet burkolattal 4-pólus > 2-pólusú, 1400A-ig N4-4...DC számára | NZM4-4-XKV2P | 119888 | Y7-119888 | HH1 | 614352 | 4015081177363 | db | 1 |  | 0 |  | 1 | 85472000 | RO | 280 | 108.5 | 125.5 | 4.6 | 4.6
Csatlakozókészlet hűtéssel 4-pólusú > 2-pólusú, 1400A-ig N4-4...DC számára | NZM4-4-XKV2P-K | 152553 | Y7-152553 | HH1 | 456460 | 4015081492992 | db | 1 |  | 0 |  | 1 | 85389099 | RO | 280 | 156 | 138 | 6.8 | 6.8
Csatlakozó szélesítő, NZM4 4 pólusú (fázis középtáv. 95mm) | NZM4-4-XKV95 | 281592 | Y7-281592 | HH1 | 156800 | 4015082815929 | db | 1 |  | 0 |  | 1 | 85369010 | RO | 362 | 86 | 48 | 3.88 | 3.88
Csatlakozó szélesítő, NZM4 4 pólusú (fázis középtáv. 95mm) csavarokkal | NZM4-4-XKV95-2KB | 132674 | Y7-132674 | HH1 | 630216 | 4015081296125 | db | 1 |  | 0 |  | 1 | 85369010 | RO | 371 | 91 | 78 | 4.7 | 4.7
Csatlakozókészlet 4 pólusú -> 1 pólusú, szigetelőlemezes, 1200A-ig, N4-4...DC és (N4-4…PV-NA) | NZM4-4-XKVI1P | 180019 | Y7-180019 | HH1 | 332724 | 4015081751723 | db | 1 |  | 0 |  | 1 | 85389099 | RO | 280 | 210 | 240 | 6.366 | 6.366
Csatlakozókészlet 4 pólusú -> 2 pólusú, szigetelőlemezes, 1400A-ig, N4-4...DC és (N4-4…PV-NA) | NZM4-4-XKVI2P | 180020 | Y7-180020 | HH1 | 224520 | 4015081751730 | db | 1 |  | 0 |  | 1 | 85389099 | RO | 280 | 210 | 240 | 4.244 | 4.244
Segédérintkező konf. NZM4-hez, PXR20/25 el. kioldóhoz, 2z, 24V DC, 24-230V AC | NZM4-X2A | 189723 | Y7-189723 | HH1 | 67668 | 4015081877188 | db | 1 |  | 0 |  | 1 | 85389099 | RO | 62 | 63 | 110 | 0.9 | 0.9
Munkaáramú kioldó NZM4, 110-130V ~/= | NZM4-XA110-130AC/DC | 266450 | Y7-266450 | HH1 | 69096 | 4015082664503 | db | 1 |  | 0 |  | 1 | 85363010 | RO | 64 | 51 | 107 | 0.256 | 0.267
Kikapcsolás kioldó NZM4 számára, 110-130V AC/DC, Push-in csatlakozókkal | NZM4-XA110-130AC/DC-PI | 189808 | Y7-189808 | HH1 | 60544 | 4015081878031 | db | 1 |  | 0 |  | 1 | 85389099 | RO | 62 | 63 | 110 | 0.245 | 0.245
Munkaáramú kioldó NZM4, 12V ~/= | NZM4-XA12AC/DC | 266446 | Y7-266446 | HH1 | 69096 | 4015082664466 | db | 1 |  | 0 |  | 1 | 85363010 | RO | 64 | 51 | 107 | 0.218 | 0.218
Kikapcsolás kioldó NZM4 számára, 24V AC/DC, Push-in csatlakozókkal | NZM4-XA12AC/DC-PI | 189804 | Y7-189804 | HH1 | 56980 | 4015081877997 | db | 1 |  | 0 |  | 1 | 85389099 | RO | 62 | 63 | 110 | 0.245 | 0.245
Munkaáramú kioldó NZM4, 208-250V ~/= | NZM4-XA208-250AC/DC | 266451 | Y7-266451 | HH1 | 69096 | 4015082664510 | db | 1 |  | 0 |  | 1 | 85389099 | RO | 64 | 51 | 107 | 0.256 | 0.267
Kikapcsolás kioldó NZM4 számára, 220-250V AC/DC, Push-in csatlakozókkal | NZM4-XA208-250AC/DC-PI | 189809 | Y7-189809 | HH1 | 48672 | 4015081878048 | db | 1 |  | 0 |  | 1 | 85389099 | RO | 62 | 63 | 110 | 0.245 | 0.245
Munkaáramú kioldó hurkolt hálózathozNZM4, 230V~ | NZM4-XA-230AC-MNS | 274138 | Y7-274138 | HH1 | 78704 | 4015082741389 | db | 1 |  | 0 |  | 1 | 85389099 | RO | 64 | 51 | 107 | 0.218 | 0.218
Munkaáramú kioldó NZM4, 24V ~/= | NZM4-XA24AC/DC | 266447 | Y7-266447 | HH1 | 69096 | 4015082664473 | db | 1 |  | 0 |  | 1 | 85363010 | RO | 64 | 51 | 107 | 0.218 | 0.271
Kikapcsolás kioldó NZM4 számára, 24V AC/DC, Push-in csatlakozókkal | NZM4-XA24AC/DC-PI | 189805 | Y7-189805 | HH1 | 54608 | 4015081878000 | db | 1 |  | 0 |  | 1 | 85389099 | RO | 62 | 63 | 110 | 0.245 | 0.245
Kikapcsolás kioldó konf. segédér.kkel NZM4-hez, PXR20/25 el. kioldó, 2 kap. ér., 110-130V AC | NZM4-XA2A110-130AC | 189746 | Y7-189746 | HH1 | 121088 | 4015081877416 | db | 1 |  | 0 |  | 1 | 85389099 | RO | 62 | 63 | 110 | 0.245 | 0.245
Kikapcsolás kioldó konf. segédér.kkel NZM4-hez, PXR20/25 el. kioldó, 2 kap. ér., 208-240V AC | NZM4-XA2A208-240AC | 189747 | Y7-189747 | HH1 | 100904 | 4015081877423 | db | 1 |  | 0 |  | 1 | 85389099 | RO | 62 | 63 | 110 | 0.245 | 0.245
Kikapcsolás kioldó konf. segédér.kkel NZM4-hez, PXR20/25 el. kioldó, 2 kap. ér., 24V AC/DC | NZM4-XA2A24AC/DC | 189744 | Y7-189744 | HH1 | 103280 | 4015081877393 | db | 1 |  | 0 |  | 1 | 85389099 | RO | 62 | 63 | 110 | 0.245 | 0.245
Munkaáramú kioldó NZM4, 380-440V ~/= | NZM4-XA380-440AC/DC | 266452 | Y7-266452 | HH1 | 69096 | 4015082664527 | db | 1 |  | 0 |  | 1 | 85363010 | RO | 64 | 51 | 107 | 0.218 | 0.218
Munkaáramú kioldó NZM4, 480-525V ~/= | NZM4-XA480-525AC/DC | 266453 | Y7-266453 | HH1 | 69096 | 4015082664534 | db | 1 |  | 0 |  | 1 | 85389099 | RO | 64 | 51 | 107 | 0.218 | 0.218
Munkaáramú kioldó NZM4, 48V ~/= | NZM4-XA48AC/DC | 266448 | Y7-266448 | HH1 | 69104 | 4015082664480 | db | 1 |  | 0 |  | 1 | 85363010 | RO | 64 | 51 | 107 | 0.218 | 0.218
Kikapcsolás kioldó NZM4 számára, 48V AC/DC, Push-in csatlakozókkal | NZM4-XA48AC/DC-PI | 189806 | Y7-189806 | HH1 | 58172 | 4015081878017 | db | 1 |  | 0 |  | 1 | 85389099 | RO | 62 | 63 | 110 | 0.245 | 0.245
Munkaáramú kioldó NZM4, 60V ~/= | NZM4-XA60AC/DC | 266449 | Y7-266449 | HH1 | 69104 | 4015082664497 | db | 1 |  | 0 |  | 1 | 85389099 | RO | 64 | 51 | 107 | 0.218 | 0.218
Kikapcsolás kioldó NZM4 számára, 60V AC/DC, Push-in csatlakozókkal | NZM4-XA60AC/DC-PI | 189807 | Y7-189807 | HH1 | 58172 | 4015081878024 | db | 1 |  | 0 |  | 1 | 85389099 | RO | 62 | 63 | 110 | 0.245 | 0.245
Munkaáramú kioldó NZM4, seg.érintkező:1z, 110-130V ~/= | NZM4-XAHIV110-130AC/DC | 266474 | Y7-266474 | HH1 | 96096 | 4015082664749 | db | 1 |  | 0 |  | 1 | 85389099 | RO | 64 | 51 | 107 | 0.24 | 0.24
Munkaáramú kioldó NZM4, seg.érintkező:1z, 12V ~/= | NZM4-XAHIV12AC/DC | 266470 | Y7-266470 | HH1 | 96096 | 4015082664701 | db | 1 |  | 0 |  | 1 | 85389099 | RO | 64 | 51 | 107 | 0.24 | 0.24
Munkaáramú kioldó NZM4, seg.érintkező:1z, 208-250V ~/= | NZM4-XAHIV208-250AC/DC | 266475 | Y7-266475 | HH1 | 96096 | 4015082664756 | db | 1 |  | 0 |  | 1 | 85389099 | RO | 64 | 51 | 107 | 0.266 | 0.277
Munkaáramú kioldó hurkolt hálózathozNZM4, seg.érintkező:1z, 230V~ | NZM4-XAHIV-230AC-MNS | 274143 | Y7-274143 | HH1 | 100948 | 4015082741433 | db | 1 |  | 0 |  | 1 | 85389099 | RO | 64 | 51 | 107 | 0.218 | 0.218
Munkaáramú kioldó NZM4, seg.érintkező:1z, 24V ~/= | NZM4-XAHIV24AC/DC | 266471 | Y7-266471 | HH1 | 96096 | 4015082664718 | db | 1 |  | 0 |  | 1 | 85389099 | RO | 64 | 51 | 107 | 0.24 | 0.24
Munkaáramú kioldó NZM4, seg.érintkező:1z, 380-440V ~/= | NZM4-XAHIV380-440AC/DC | 266476 | Y7-266476 | HH1 | 96096 | 4015082664763 | db | 1 |  | 0 |  | 1 | 85389099 | RO | 64 | 51 | 107 | 0.24 | 0.24
Munkaáramú kioldó NZM4, seg.érintkező:1z, 48V ~/= | NZM4-XAHIV48AC/DC | 266472 | Y7-266472 | HH1 | 96148 | 4015082664725 | db | 1 |  | 0 |  | 1 | 85389099 | RO | 64 | 51 | 107 | 0.24 | 0.24
Munkaáramú kioldó NZM4, seg.érintkező:1z, 60V ~/= | NZM4-XAHIV60AC/DC | 266473 | Y7-266473 | HH1 | 96148 | 4015082664732 | db | 1 |  | 0 |  | 1 | 85389099 | RO | 64 | 51 | 107 | 0.24 | 0.24
ÁtalakítóAdapter készlet NZM12->NZM4, 1000A | NZM4-XAS12-1000 | 285612 | Y7-285612 | HH1 | 254716 | 4015082856120 | db | 1 |  | 0 |  | 1 | 85369095 | RO | 210 | 186.5 | 578.5 | 6.392 | 6.392
ÁtalakítóAdapter készlet NZM12->NZM4, 1250A | NZM4-XAS12-1250 | 285613 | Y7-285613 | HH1 | 254716 | 4015082856137 | db | 1 |  | 0 |  | 1 | 85369010 | RO | 210 | 186.5 | 578.5 | 6.829 | 7.04
ÁtalakítóAdapter készlet NZM12->NZM4, 1600A | NZM4-XAS12-1600 | 285614 | Y7-285614 | HH1 | 254716 | 4015082856144 | db | 1 |  | 0 |  | 1 | 85389099 | RO | 210 | 186.5 | 599 | 5.125 | 5.125
ÁtalakítóAdapter készlet NZM14->NZM4, 1250A | NZM4-XAS14-1250 | 283291 | Y7-283291 | HH1 | 234900 | 4015082832919 | db | 1 |  | 0 |  | 1 | 85369010 | RO | 210 | 216 | 138 | 4.5 | 4.912
ÁtalakítóAdapter készlet NZM14->NZM4, 1600A | NZM4-XAS14-1600 | 283292 | Y7-283292 | HH1 | 234900 | 4015082832926 | db | 1 |  | 0 |  | 1 | 85369095 | RO | 210 | 236 | 176 | 7.44 | 7.44
Ajtó keret IP40,NZM4 | NZM4-XBR | 284646 | Y7-284646 | HH1 | 16296 | 4015082846466 | db | 1 |  | 0 |  | 1 | 85472000 | DE | 262.5 | 154 | 17.5 | 0.157 | 0.164
Ajtó illesztőkeret, megnövelt véd., IP40, NZM4 | NZM4-XBRS | 115277 | Y7-115277 | HH1 | 16776 | 4015081146772 | db | 1 |  | 0 |  | 1 | 85389099 | CN | 136 | 179 | 10 | 0.057 | 0.057
Interfész NZM4… -MX,-VX,-PX,-PMX megszakítókhoz, kommunikációs csatlakozás | NZM4-XBSM | 189827 | Y7-189827 | HH1 | 89032 | 4015081878222 | db | 1 |  | 0 |  | 1 | 85176200 | RO | 22 | 33 | 52 | 0.021 | 0.021
Interfész NZM4... -PX,-PMX megszakítókhoz, 3 pólusú, kommunikációs csatlakozás, N-pólusú csatlakozás | NZM4-XBSM-N | 189830 | Y7-189830 | HH1 | 89032 | 4015081878253 | db | 1 |  | 0 |  | 1 | 85389099 | RO | 30 | 33 | 52 | 0.028 | 0.028
Interfész NZM4… -PX…-TAZ megszakítókhoz, 4 pólusú, PXR25 kioldóval, komm. csatl., ZSI, ARMS | NZM4-XBSM-TAZ | 189835 | Y7-189835 | HH1 | 165008 | 4015081878307 | db | 1 |  | 0 |  | 1 | 85389099 | RO | 0 | 0 | 0 | 0.021 | 0.021
Interfész NZM4... -PX…-TAZ megszakít. 3 pólusú, PXR25 kioldóval, komm. csatl., ZSI, ARMS, N-pólus | NZM4-XBSM-TAZ-N | 189834 | Y7-189834 | HH1 | 165008 | 4015081878291 | db | 1 |  | 0 |  | 1 | 85389099 | RO | 30 | 33 | 52 | 0.028 | 0.028
kapcs.kar, általános | NZM4-XDA | 100769 | Y7-100769 | HH1 | 23548 | 4015081006694 | db | 1 |  | 0 |  | 1 | 85389099 | DE | 0.153 | 0.125 | 0.24 | 1.14 | 1.14
kapcs.kar, lakatolható | NZM4-XDAV | 100770 | Y7-100770 | HH1 | 28540 | 4015081006700 | db | 1 |  | 0 |  | 1 | 85389099 | DE | 0.153 | 0.125 | 0.24 | 1.14 | 1.14
Rotációs kapcs.kar, általános | NZM4-XDG | 100771 | Y7-100771 | HH1 | 18280 | 4015081006717 | db | 1 |  | 0 |  | 1 | 85389099 | DE | 0.087 | 0.077 | 0.189 | 0.25 | 0.25
Rotációs kapcs.kar, piros-sárga | NZM4-XDGR | 100774 | Y7-100774 | HH1 | 21820 | 4015081006748 | db | 1 |  | 0 |  | 1 | 85389099 | DE | 0.087 | 0.077 | 0.189 | 0.25 | 0.25
Rotációs kapcs.kar, lakatolható | NZM4-XDGV | 100772 | Y7-100772 | HH1 | 37224 | 4015081006724 | db | 1 |  | 0 |  | 1 | 85389099 | DE | 0.087 | 0.077 | 0.189 | 0.25 | 0.25
Rotációs kapcs.kar, piros-sárga, lakatolható | NZM4-XDGVR | 100773 | Y7-100773 | HH1 | 43012 | 4015081006731 | db | 1 |  | 0 |  | 1 | 85389099 | DE | 0.087 | 0.077 | 0.189 | 0.25 | 0.25
Működtető fogantyú fekete, zárral és kulcsokkal, NZM4 | NZM4-XDKL | 172539 | Y7-172539 | HH1 | 91768 | 4015081690855 | db | 1 |  | 0 |  | 1 | 85389099 | CN | 210 | 162.5 | 52.5 | 1.258 | 1.34
Rotációs kapcs.kar + NZM4 fedél | NZM4-XD-SDE | 274243 | Y7-274243 | HH1 | 45712 | 4015082742430 | db | 1 |  | 0 |  | 1 | 85389099 | DE | 210 | 130 | 160 | 1.415 | 1.415
Rotációs kapcs.kar fekete/szürke, lakatolható, NZM4 | NZM4-XDV | 266608 | Y7-266608 | HH1 | 44116 | 4015082666088 | db | 1 |  | 0 |  | 1 | 85389099 | DE | 210 | 134 | 57 | 1.314 | 1.369
Rotációs kapcs.kar fekete/szürke, lakatolható, NZM4 | NZM4-XDVG | 165718 | Y7-165718 | HH1 | 83304 | 4015081622368 | db | 1 |  | 0 |  | 1 | 85389099 | DE | 210 | 134 | 125.2 | 1.193 | 1.248
Rotációs kapcs.kar piros/sárga, lakatolható, NZM4 | NZM4-XDVGR | 165719 | Y7-165719 | HH1 | 87496 | 4015081622375 | db | 1 |  | 0 |  | 1 | 85389099 | DE | 210 | 134 | 57 | 1.176 | 1.231
Rotációs kapcs.kar piros/sárga, lakatolható, NZM4 | NZM4-XDVR | 266610 | Y7-266610 | HH1 | 48624 | 4015082666101 | db | 1 |  | 0 |  | 1 | 85389099 | DE | 210 | 134 | 57 | 1.29 | 1.344
Csereburkolat NZM4/N4 3 pólusúhoz | NZM4-XFC* | EP-500747 | Y7-500747 | HH1 | 21752 |  | db | 1 |  | 0 |  | 1 | 85389099 | RO | 128 | 170 | 233 | 0.147 | 0.295
Főkapcsoló szerelőkészlet, fekete, NZM4 | NZM4-XHB | 271779 | Y7-271779 | HH1 | 94320 | 4015082717797 | db | 1 |  | 0 |  | 1 | 85389099 | DE | 210 | 134 | 162 | 2.007 | 2.091
Műk. fogantyú ajtócsatl., teng. szer. mélységhez - max. 400mm, +fogantyú fekete, készlet, NZM4 | NZM4-XHB-DA | 119002 | Y7-119002 | HH1 | 180668 | 4015081171293 | db | 1 |  | 0 |  | 1 | 85365080 | DE | 210 | 134 | 127.1 | 3.1 | 3.1
Műk. fogantyú ajtócsatl. szerelési mélység max. 400 mm, +fogantyú fekete, készlet, NZM4 UL szabvány | NZM4-XHB-DA-NA | 119004 | Y7-119004 | HH1 | 180668 | 4015081171415 | db | 1 |  | 0 |  | 1 | 85365080 | DE | 210 | 134 | 127.1 | 3.1 | 3.1
Műk. fogantyú ajtócsatl., teng. szer. mélységhez - max. 400mm, +fogantyú piros, készlet, NZM4 | NZM4-XHB-DAR | 119003 | Y7-119003 | HH1 | 188396 | 4015081171408 | db | 1 |  | 0 |  | 1 | 85365080 | DE | 210 | 134 | 127.1 | 3.1 | 3.1
Műk. fogantyú ajtócsatl. szerelési mélység max. 400 mm, +fogantyú piros, készlet, NZM4 UL szabvány | NZM4-XHB-DAR-NA | 119005 | Y7-119005 | HH1 | 188396 | 4015081171422 | db | 1 |  | 0 |  | 1 | 85389099 | DE | 210 | 134 | 127.1 | 3.1 | 3.1
Főkapcsoló szerelőkészlet, piros, NZM4 | NZM4-XHBR | 271842 | Y7-271842 | HH1 | 105124 | 4015082718428 | db | 1 |  | 0 |  | 1 | 85389099 | DE | 210 | 134 | 162 | 1.941 | 2.2
Siető segédérintkező NZM4, 2z | NZM4-XHIV | 266172 | Y7-266172 | HH1 | 35860 | 4015082661724 | db | 1 |  | 0 |  | 1 | 85363010 | RO | 64 | 51 | 107 | 0.129 | 0.134
NZM4 szigetelő lap csatlakozó szélesítőhöz, 3pólus | NZM4-XISP | 119866 | Y7-119866 | HH1 | 20836 | 4015081177172 | db | 1 | 4015081177172 | 0 |  | 1 | 85472000 | RO | 360 | 320 | 146 | 0.07 | 0.07
Szorítóhüvely, NZM4 3-pólus, In=1400A | NZM4-XKA | 266836 | Y7-266836 | HH1 | 139984 | 4015082668365 | db | 1 |  | 0 |  | 1 | 85369010 | RO | 210 | 44.5 | 60 | 2.529 | 2.634
Szalagsín csatlakozó, NZM4 3-pólus, In=1100A | NZM4-XKB | 266829 | Y7-266829 | HH1 | 48248 | 4015082668297 | db | 1 |  | 0 |  | 1 | 85369010 | RO | 210 | 18 | 43 | 1.056 | 1.1
Csatlakozó síncsonk, 1 furattal, 1250A, NZM4, 3 pólus | NZM4-XKM1 | 266814 | Y7-266814 | HH1 | 20440 | 4015082668143 | db | 1 |  | 0 |  | 1 | 85369010 | RO | 210 | 18 | 43 | 0.621 | 0.621
Csatlakozó síncsonk, 2 furattal, 1400A, NZM4, 3 pólus | NZM4-XKM2 | 266820 | Y7-266820 | HH1 | 29316 | 4015082668204 | db | 1 |  | 0 |  | 1 | 85369010 | RO | 210 | 18 | 43 | 0.639 | 0.666
Csatlakozó síncsonk, 2 furattal, 1250A, NZM4, 3 pólus | NZM4-XKM2S-1250 | 284471 | Y7-284471 | HH1 | 37736 | 4015082844714 | db | 1 |  | 0 |  | 1 | 85369095 | RO | 210 | 58.5 | 33 | 1.431 | 1.431
Csatlakozó síncsonk, 2 furattal, 1600A, NZM4, 3 pólus | NZM4-XKM2S-1600 | 284473 | Y7-284473 | HH1 | 41480 | 4015082844738 | db | 1 |  | 0 |  | 1 | 85369095 | RO | 210 | 58.5 | 33 | 2.43 | 2.43
Fázis osztó, NZM4 3-pólus | NZM4-XKP | 281595 | Y7-281595 | HH1 | 16712 | 4015082815950 | db | 1 |  | 0 |  | 1 | 85472000 | RO | 210 | 190 | 114 | 0.17 | 0.17
Hátoldali csatlakozó, készlet, NZM4 3-pólus, In=1250A | NZM4-XKR | 266842 | Y7-266842 | HH1 | 62488 | 4015082668426 | db | 1 |  | 0 |  | 1 | 85369010 | RO | 45 | 9.5 | 45 | 1.667 | 1.736
Csavaros csatlakozó, készlet, NZM4 3-pólus | NZM4-XKS | 127736 | Y7-127736 | HH1 | 12444 | 4015081251469 | db | 1 |  | 0 |  | 1 | 85389099 | DE | 40 | 60 | 70 | 0.24 | 0.24
Kapocs burkolat | NZM4-XKSA | 266846 | Y7-266846 | HH1 | 32696 | 4015082668464 | db | 1 |  | 0 |  | 1 | 85472000 | RO | 210 | 65 | 128 | 0.576 | 0.6
Kapocs burkolat 3p szél., NZM4, 3pólus | NZM4-XKSAV | 119876 | Y7-119876 | HH1 | 74288 | 4015081177271 | db | 1 |  | 0 |  | 1 | 39269097 | RO | 290 | 230 | 120 | 0.5 | 0.5
Kapocs burkolat, NZM4 3-pólus | NZM4-XKSFA | 292193 | Y7-292193 | HH1 | 4976 | 4015082921934 | db | 1 |  | 0 |  | 1 | 85472000 | RO | 70 | 25 | 100 | 0.051 | 0.051
Csatlakozó szélesítő, NZM4 3 pólusú (fázis középtáv. 110mm) | NZM4-XKV110 | 281593 | Y7-281593 | HH1 | 129768 | 4015082815936 | db | 1 |  | 0 |  | 1 | 85369010 | RO | 292 | 86 | 48 | 3.1 | 3.1
Csatlakozó szélesítő, NZM4 3 pólusú (fázis középtáv. 95mm) | NZM4-XKV95 | 281591 | Y7-281591 | HH1 | 117748 | 4015082815912 | db | 1 |  | 0 |  | 1 | 85369010 | RO | 276 | 86 | 48 | 2.91 | 3.278
Csatlakozó szélesítő, NZM4 3 pólusú (fázis középtáv. 95mm) csavarokkal | NZM4-XKV95-2KB | 119861 | Y7-119861 | HH1 | 338748 | 4015081177127 | db | 1 |  | 0 |  | 1 | 85369010 | RO | 276 | 91 | 78 | 3.3 | 3.3
Tartalék Rögzítő csavarok NZM4 | NZM4-XMS | EP-500744 | Y7-500744 | HH1 | 8828 | 9010653028536 | db | 1 |  | 0 |  | 1 | 85389099 | RO | 0 | 0 | 0 | 0.06 | 0.061
Mechanikus reteszelő forgatókarhoz ,NZM4 | NZM4-XMV | 281584 | Y7-281584 | HH1 | 55676 | 4015082815844 | db | 1 |  | 0 |  | 1 | 85437090 | DE | 210 | 100 | 40 | 0.597 | 0.622
Mech.reteszelő távműk.hajtáshoz NZM4-NZM4 | NZM4-XMVR | 104547 | Y7-104547 | HH1 | 228892 | 4015081043651 | db | 1 |  | 0 |  | 1 | 85437090 | RO | 220 | 100 | 260 | 0.8 | 0.8
Mech.reteszelő távműk.hajtáshoz NZM4-NZM4, hosszú bowden | NZM4-XMVRL | 104552 | Y7-104552 | HH1 | 260120 | 4015081043705 | db | 1 |  | 0 |  | 1 | 85437090 | RO | 220 | 100 | 260 | 0.9 | 0.9
Tápegység modul NZM4 ...-VX, -MX megszakítókhoz, 24V DC | NZM4-XPS24DC | 189824 | Y7-189824 | HH1 | 56980 | 4015081878192 | db | 1 |  | 0 |  | 1 | 85389099 | RO | 22 | 33 | 52 | 0.021 | 0.021
Távműk.hajtás (motor) NZM4, 110-130V~ | NZM4-XR110-130AC | 266684 | Y7-266684 | HH1 | 761136 | 4015082666842 | db | 1 |  | 0 |  | 1 | 85437090 | RO | 210 | 189 | 175.4 | 6.361 | 6.558
Távműk.hajtás (motor) NZM4, 110-130V= | NZM4-XR110-130DC | 266693 | Y7-266693 | HH1 | 761136 | 4015082666934 | db | 1 |  | 0 |  | 1 | 85437090 | RO | 210 | 189 | 175.4 | 6.1 | 6.1
Távműk.hajtás (motor) NZM4, 240 V AC | NZM4-XR208-240AC | 266685 | Y7-266685 | HH1 | 761136 | 4015082666859 | db | 1 |  | 0 |  | 1 | 85437090 | RO | 210 | 189 | 175.4 | 6.1 | 6.514
Távműk.hajtás (motor) NZM4, 220-250V= | NZM4-XR220-250DC | 266694 | Y7-266694 | HH1 | 761136 | 4015082666941 | db | 1 |  | 0 |  | 1 | 85437090 | RO | 210 | 189 | 175.4 | 6.1 | 6.1
Távműk.hajtás (motor) NZM4, 24-30V= | NZM4-XR24-30DC | 266691 | Y7-266691 | HH1 | 761136 | 4015082666910 | db | 1 |  | 0 |  | 1 | 85437090 | RO | 210 | 189 | 175.4 | 6.354 | 6.55
Távműk.hajtás (motor) NZM4, 380-440V~ | NZM4-XR380-440AC | 266686 | Y7-266686 | HH1 | 761136 | 4015082666866 | db | 1 |  | 0 |  | 1 | 85437090 | RO | 210 | 189 | 175.4 | 6.1 | 6.1
Távműk.hajtás (motor) NZM4, 48-60V= | NZM4-XR48-60DC | 266692 | Y7-266692 | HH1 | 761204 | 4015082666927 | db | 1 |  | 0 |  | 1 | 85437090 | RO | 210 | 189 | 175.4 | 6.1 | 6.1
Megszak. mellé szer. készlet karral, 12-es véd., bowden 120 hüvelyk (308,4 cm), NZM4, UL szabvány | NZM4-XSH-12-120-NA | 155506 | Y7-155506 | HH1 | 514416 | 4015081522064 | db | 1 |  | 0 |  | 1 | 85389099 | DE | 90 | 263 | 80 | 5.5 | 5.5
Megszak. mellé szer. készlet karral, 12-es véd., bowden 48 hüvelyk (121,9 cm), NZM4, UL szabvány | NZM4-XSH-12-48-NA | 155504 | Y7-155504 | HH1 | 487528 | 4015081522040 | db | 1 |  | 0 |  | 1 | 85389099 | DE | 90 | 263 | 80 | 4.3 | 4.3
Megszak. mellé szer. készlet karral, 12-es véd., bowden 84 hüvelyk (213,4 cm), NZM4, UL szabvány | NZM4-XSH-12-72-NA | 155505 | Y7-155505 | HH1 | 497864 | 4015081522057 | db | 1 |  | 0 |  | 1 | 85389099 | DE | 90 | 263 | 80 | 4.7 | 4.7
Megszak. mellé szer. készlet karral, 4X véd., bowden 120 hüvelyk (308,4 cm), NZM4, UL szabvány | NZM4-XSH-4X-120-NA | 155509 | Y7-155509 | HH1 | 631212 | 4015081522095 | db | 1 |  | 0 |  | 1 | 85389099 | DE | 90 | 263 | 80 | 5.5 | 5.5
Megszak. mellé szer. készlet karral, 4X véd., bowden 48 hüvelyk (121,9 cm), NZM4, UL szabvány | NZM4-XSH-4X-48-NA | 155507 | Y7-155507 | HH1 | 562244 | 4015081522071 | db | 1 |  | 0 |  | 1 | 85389099 | DE | 90 | 263 | 80 | 4.3 | 4.3
Megszak. mellé szer. készlet karral, 4X véd., bowden 84 hüvelyk (213,4 cm), NZM4, UL szabvány | NZM4-XSH-4X-72-NA | 155508 | Y7-155508 | HH1 | 597116 | 4015081522088 | db | 1 |  | 0 |  | 1 | 85389099 | DE | 90 | 263 | 80 | 4.7 | 4.7
Főkapcsoló szerelőkészlet, oldalfalra, bal(ra), fekete, NZM4 | NZM4-XS-L | 289806 | Y7-289806 | HH1 | 159816 | 4015082898069 | db | 1 |  | 0 |  | 1 | 85389099 | DE | 181 | 100 | 133.5 | 2.715 | 2.715
Főkapcsoló szerelőkészlet, oldalfalra, jobb(ra), fekete, NZM4 | NZM4-XS-R | 289807 | Y7-289807 | HH1 | 159816 | 4015082898076 | db | 1 |  | 0 |  | 1 | 85389099 | DE | 181 | 100 | 133.5 | 2.715 | 2.715
Főkapcsoló szerelőkészlet, oldalfalra, bal(ra), piros/sárga, NZM4 | NZM4-XSR-L | 289808 | Y7-289808 | HH1 | 170620 | 4015082898083 | db | 1 |  | 0 |  | 1 | 85389099 | DE | 181 | 100 | 133.5 | 2.715 | 2.715
Főkapcsoló szerelőkészlet, oldalfalra, jobb(ra), piros/yello, NZM4 | NZM4-XSR-R | 289809 | Y7-289809 | HH1 | 170620 | 4015082898090 | db | 1 |  | 0 |  | 1 | 85389099 | DE | 181 | 100 | 133.5 | 2.715 | 2.715
tört/fordító/oldal hajtás beép.k., bal(ra) | NZM4-XSU-L | 100776 | Y7-100776 | HH1 | 57480 | 4015081006762 | db | 1 |  | 0 |  | 1 | 85389099 | DE | 0.107 | 0.102 | 0.215 | 0.96 | 0.96
tört/fordító/oldal hajtás beép.k., jobb(ra) | NZM4-XSU-R | 100775 | Y7-100775 | HH1 | 57480 | 4015081006755 | db | 1 |  | 0 |  | 1 | 85389099 | DE | 0.107 | 0.102 | 0.215 | 0.96 | 0.96
Rotációs kapcs.kar+ajtókuplungos, fekete/szürke, lakatolható, NZM4 | NZM4-XTVD | 266614 | Y7-266614 | HH1 | 85316 | 4015082666149 | db | 1 |  | 0 |  | 1 | 85389099 | DE | 210 | 134 | 162 | 1.785 | 1.859
Kézi rotációs kapcs.kar+ tengely, ajtókuplungos, lakatolható, fekete, NZM4 | NZM4-XTVD-0 | 279395 | Y7-279395 | HH1 | 85316 | 4015082793951 | db | 1 |  | 0 |  | 1 | 85389099 | DE | 210 | 134 | 96.5 | 1.584 | 1.65
Rotációs kapcs.kar+ajtókuplungos, fekete/szürke, lakatolható, NZM4 | NZM4-XTVD-60 | 271507 | Y7-271507 | HH1 | 85316 | 4015082715076 | db | 1 |  | 0 |  | 1 | 85389099 | DE | 210 | 134 | 132 | 1.65 | 1.65
Működtető fogantyú ajtócsatlakozóval, ajtózárral, fekete/szürke, zárral és kulcsokkal, NZM4 | NZM4-XTVDKL | 172534 | Y7-172534 | HH1 | 140540 | 4015081690800 | db | 1 |  | 0 |  | 1 | 85389099 | CN | 210 | 162.5 | 162 | 1.83 | 1.962
Működtető fogantyú ajtócsatlakozóval, ajtózárral, pirosas/sárga, zárral és kulcsokkal, NZM4 | NZM4-XTVDKLR | 172535 | Y7-172535 | HH1 | 141832 | 4015081690817 | db | 1 |  | 0 |  | 1 | 85389099 | CN | 210 | 162.5 | 162 | 1.83 | 1.962
Működtető fogantyú ajtócsatlakozóval, fekete/szürke, zárható, NZM4, UL szabvány | NZM4-XTVD-NA | 271448 | Y7-271448 | HH1 | 93004 | 4015082714482 | db | 1 |  | 0 |  | 1 | 85389099 | DE | 210 | 134 | 162 | 1.753 | 1.826
ajtókuplungos Rotációs kapcs.kar, fekete/szürke, lakatolható, NZM4 | NZM4-XTVDV | 266616 | Y7-266616 | HH1 | 93128 | 4015082666163 | db | 1 |  | 0 |  | 1 | 85389099 | DE | 210 | 134 | 162 | 1.934 | 2.015
ajtókuplungos Rotációs kapcs.kar, fekete/szürke, lakatolható, NZM4 | NZM4-XTVDV-0 | 279399 | Y7-279399 | HH1 | 93128 | 4015082793999 | db | 1 |  | 0 |  | 1 | 85389099 | DE | 210 | 134 | 96.5 | 1.716 | 1.788
Működtető fogantyú ajtócsatlakozóval, fekete/szürke, ajtózár, zárható, NZM4, UL szabvány | NZM4-XTVDV-0-NA | 100678 | Y7-100678 | HH1 | 100008 | 4015081005789 | db | 1 |  | 0 |  | 1 | 85389099 | DE | 210 | 134 | 96.5 | 1.78 | 1.78
ajtókuplungos Rotációs kapcs.kar, fekete/szürke, lakatolható, NZM4 | NZM4-XTVDV-60 | 271511 | Y7-271511 | HH1 | 93128 | 4015082715113 | db | 1 |  | 0 |  | 1 | 85389099 | DE | 210 | 134 | 132 | 1.78 | 1.8
Működtető fogantyú ajtócsatlakozóval, fekete/szürke, ajtózár, zárható, NZM4, UL szabvány | NZM4-XTVDV-60-NA | 100670 | Y7-100670 | HH1 | 96264 | 4015081005703 | db | 1 |  | 0 |  | 1 | 85389099 | DE | 210 | 134 | 132 | 1.78 | 1.78
Működtető fogantyú ajtócsatlakozóval, fekete/szürke, ajtózár, zárható, NZM4, UL szabvány | NZM4-XTVDV-NA | 100686 | Y7-100686 | HH1 | 102324 | 4015081005864 | db | 1 |  | 0 |  | 1 | 85389099 | DE | 210 | 134 | 162 | 1.78 | 1.78
Kézi rotációs kapcs.kar, lakatolható+Ajtó coupl, piros/sárga, NZM4 | NZM4-XTVDVR | 266618 | Y7-266618 | HH1 | 98540 | 4015082666187 | db | 1 |  | 0 |  | 1 | 85389099 | DE | 210 | 134 | 162 | 1.866 | 1.944
Kézi rotációs kapcs.kar, lakatolható+Ajtó coupl, piros/sárga, NZM4 | NZM4-XTVDVR-0 | 279403 | Y7-279403 | HH1 | 98540 | 4015082794033 | db | 1 |  | 0 |  | 1 | 85389099 | DE | 210 | 134 | 96.5 | 1.714 | 1.785
Működtető fogantyú ajtócsatlakozóval, piros/sárga, ajtózár, zárható, NZM4, UL szabvány | NZM4-XTVDVR-0-NA | 100682 | Y7-100682 | HH1 | 101036 | 4015081005826 | db | 1 |  | 0 |  | 1 | 85389099 | DE | 210 | 134 | 96.5 | 1.78 | 1.78
Kézi rotációs kapcs.kar, lakatolható+Ajtó coupl, piros/sárga, NZM4 | NZM4-XTVDVR-60 | 271515 | Y7-271515 | HH1 | 98540 | 4015082715151 | db | 1 |  | 0 |  | 1 | 85389099 | DE | 210 | 134 | 132 | 1.833 | 1.909
Működtető fogantyú ajtócsatlakozóval, piros/sárga, ajtózár, zárható, NZM4, UL szabvány | NZM4-XTVDVR-60-NA | 100674 | Y7-100674 | HH1 | 98312 | 4015081005741 | db | 1 |  | 0 |  | 1 | 85381000 | DE | 210 | 134 | 132 | 1.78 | 1.78
Működtető fogantyú ajtócsatlakozóval, piros/sárga, ajtózár, zárható, NZM4, UL szabvány | NZM4-XTVDVR-NA | 271452 | Y7-271452 | HH1 | 104748 | 4015082714529 | db | 1 |  | 0 |  | 1 | 85389099 | DE | 210 | 134 | 162 | 1.906 | 1.985
Feszültségcsökkenési kioldó, NZM4, 110-130V~ | NZM4-XU110-130AC | 266192 | Y7-266192 | HH1 | 76292 | 4015082661922 | db | 1 |  | 0 |  | 1 | 85363010 | RO | 64 | 51 | 107 | 0.263 | 0.274
Feszültségcsökkenési kioldó NZM4 számára, 110-130V AC, Push-in csatlakozókkal | NZM4-XU110-130AC-PI | 189765 | Y7-189765 | HH1 | 61732 | 4015081877607 | db | 1 |  | 0 |  | 1 | 85389099 | RO | 75 | 65 | 115 | 0.245 | 0.27
Feszültségcsökkenési kioldó, NZM4, 110-130V DC | NZM4-XU110-130DC | 266207 | Y7-266207 | HH1 | 76292 | 4015082662073 | db | 1 |  | 0 |  | 1 | 85389099 | RO | 64 | 51 | 107 | 0.218 | 0.218
Feszültségcsökkenési kioldó NZM4 számára, 110-130V DC, Push-in csatlakozókkal | NZM4-XU110-130DC-PI | 189772 | Y7-189772 | HH1 | 61732 | 4015081877676 | db | 1 |  | 0 |  | 1 | 85389099 | RO | 75 | 65 | 115 | 0.245 | 0.27
Feszültségcsökkenési kioldó, NZM4, 12V DC | NZM4-XU12DC | 266203 | Y7-266203 | HH1 | 76292 | 4015082662035 | db | 1 |  | 0 |  | 1 | 85363010 | RO | 64 | 51 | 107 | 0.218 | 0.218
Feszültségcsökkenési kioldó NZM4 számára, 12V DC, Push-in csatlakozókkal | NZM4-XU12DC-PI | 189767 | Y7-189767 | HH1 | 55796 | 4015081877621 | db | 1 |  | 0 |  | 1 | 85389099 | RO | 75 | 65 | 115 | 0.245 | 0.27
Feszültségcsökkenési kioldó NZM4 számára, 18V DC, Push-in csatlakozókkal | NZM4-XU18DC-PI | 189768 | Y7-189768 | HH1 | 54608 | 4015081877638 | db | 1 |  | 0 |  | 1 | 85389099 | RO | 62 | 63 | 110 | 0.245 | 0.245
Feszültségcsökkenési kioldó, NZM4, 208-240V~ | NZM4-XU208-240AC | 266193 | Y7-266193 | HH1 | 76292 | 4015082661939 | db | 1 |  | 0 |  | 1 | 85363010 | RO | 64 | 51 | 107 | 0.257 | 0.268
Feszültségcsökkenési kioldó NZM4 számára, 208-240V AC, Push-in csatlakozókkal | NZM4-XU208-240AC-PI | 189766 | Y7-189766 | HH1 | 61732 | 4015081877614 | db | 1 |  | 0 |  | 1 | 85389099 | RO | 62 | 63 | 110 | 0.245 | 0.245
Feszültségcsökkenési kioldó, NZM4, 220-250V DC | NZM4-XU220-250DC | 266208 | Y7-266208 | HH1 | 76292 | 4015082662080 | db | 1 |  | 0 |  | 1 | 85389099 | RO | 64 | 51 | 107 | 0.218 | 0.218
Feszültségcsökkenési kioldó NZM4 számára, 220-250V DC, Push-in csatlakozókkal | NZM4-XU220-250DC-PI | 189773 | Y7-189773 | HH1 | 61732 | 4015081877683 | db | 1 |  | 0 |  | 1 | 85389099 | RO | 62 | 63 | 110 | 0.245 | 0.245
Feszültségcsökkenési kioldó, NZM4, 24V~ | NZM4-XU24AC | 266189 | Y7-266189 | HH1 | 76292 | 4015082661892 | db | 1 |  | 0 |  | 1 | 85363010 | RO | 64 | 51 | 107 | 0.264 | 0.275
Feszültségcsökkenési kioldó NZM4 számára, 24V AC, Push-in csatlakozókkal | NZM4-XU24AC-PI | 189762 | Y7-189762 | HH1 | 52236 | 4015081877577 | db | 1 |  | 0 |  | 1 | 85389099 | RO | 62 | 63 | 110 | 0.245 | 0.245
Feszültségcsökkenési kioldó, NZM4, 24V DC | NZM4-XU24DC | 266204 | Y7-266204 | HH1 | 76292 | 4015082662042 | db | 1 |  | 0 |  | 1 | 85363010 | RO | 64 | 51 | 107 | 0.265 | 0.276
Feszültségcsökkenési kioldó NZM4 számára, 24V DC, Push-in csatlakozókkal | NZM4-XU24DC-PI | 189769 | Y7-189769 | HH1 | 49860 | 4015081877645 | db | 1 |  | 0 |  | 1 | 85389099 | RO | 62 | 63 | 110 | 0.245 | 0.245
Feszültségcsökkenési kioldó konf.segédérintkezők, NZM4, PXR20/25 el.kioldó, 2z, 110-130V AC | NZM4-XU2A110-130AC | 189730 | Y7-189730 | HH1 | 117524 | 4015081877256 | db | 1 |  | 0 |  | 1 | 85389099 | RO | 75 | 65 | 115 | 0.245 | 0.27
Feszültségcsökkenési kioldó konf.segédérintkezők, NZM4, PXR20/25 el.kioldó, 2z, 208-240V AC | NZM4-XU2A208-240AC | 189731 | Y7-189731 | HH1 | 117524 | 4015081877263 | db | 1 |  | 0 |  | 1 | 85389099 | RO | 62 | 63 | 110 | 0.245 | 0.245
Feszültségcsökkenési kioldó konf.segédérintkezők, NZM4, PXR20/25 el.kioldó, 2z, 24V AC | NZM4-XU2A24AC | 189728 | Y7-189728 | HH1 | 103280 | 4015081877232 | db | 1 |  | 0 |  | 1 | 85389099 | RO | 62 | 63 | 110 | 0.245 | 0.245
Feszültségcsökkenési kioldó konf.segédérintkezők, NZM4, PXR20/25 el.kioldó, 2z, 24V DC | NZM4-XU2A24DC | 189729 | Y7-189729 | HH1 | 103280 | 4015081877249 | db | 1 |  | 0 |  | 1 | 85389099 | RO | 62 | 63 | 110 | 0.245 | 0.245
Feszültségcsökkenési kioldó, NZM4, 380-440V~ | NZM4-XU380-440AC | 266194 | Y7-266194 | HH1 | 76292 | 4015082661946 | db | 1 |  | 0 |  | 1 | 85363010 | RO | 64 | 51 | 107 | 0.266 | 0.277
Feszültségcsökkenési kioldó, NZM4, 480-525V~ | NZM4-XU480-525AC | 266195 | Y7-266195 | HH1 | 76292 | 4015082661953 | db | 1 |  | 0 |  | 1 | 85389099 | RO | 64 | 51 | 107 | 0.218 | 0.218
Feszültségcsökkenési kioldó, NZM4, 48V~ | NZM4-XU48AC | 266190 | Y7-266190 | HH1 | 76316 | 4015082661908 | db | 1 |  | 0 |  | 1 | 85389099 | RO | 64 | 51 | 107 | 0.218 | 0.218
Feszültségcsökkenési kioldó NZM4 számára, 48V AC, Push-in csatlakozókkal | NZM4-XU48AC-PI | 189763 | Y7-189763 | HH1 | 55796 | 4015081877584 | db | 1 |  | 0 |  | 1 | 85389099 | RO | 62 | 63 | 110 | 0.245 | 0.245
Feszültségcsökkenési kioldó, NZM4, 48V DC | NZM4-XU48DC | 266205 | Y7-266205 | HH1 | 76316 | 4015082662059 | db | 1 |  | 0 |  | 1 | 85389099 | RO | 64 | 51 | 107 | 0.218 | 0.218
Feszültségcsökkenési kioldó NZM4 számára, 48V DC, Push-in csatlakozókkal | NZM4-XU48DC-PI | 189770 | Y7-189770 | HH1 | 55796 | 4015081877652 | db | 1 |  | 0 |  | 1 | 85389099 | RO | 62 | 63 | 110 | 0.245 | 0.245
Feszültségcsökkenési kioldó, NZM4, 600V~ | NZM4-XU600AC | 266196 | Y7-266196 | HH1 | 76292 | 4015082661960 | db | 1 |  | 0 |  | 1 | 85389099 | RO | 64 | 51 | 107 | 0.218 | 0.218
Feszültségcsökkenési kioldó, NZM4, 60V~ | NZM4-XU60AC | 266191 | Y7-266191 | HH1 | 76316 | 4015082661915 | db | 1 |  | 0 |  | 1 | 85389099 | RO | 64 | 51 | 107 | 0.218 | 0.218
Feszültségcsökkenési kioldó NZM4 számára, 60V AC, Push-in csatlakozókkal | NZM4-XU60AC-PI | 189764 | Y7-189764 | HH1 | 55796 | 4015081877591 | db | 1 |  | 0 |  | 1 | 85389099 | RO | 62 | 63 | 110 | 0.245 | 0.245
Feszültségcsökkenési kioldó, NZM4, 60V DC | NZM4-XU60DC | 266206 | Y7-266206 | HH1 | 76316 | 4015082662066 | db | 1 |  | 0 |  | 1 | 85389099 | RO | 64 | 51 | 107 | 0.218 | 0.218
Feszültségcsökkenési kioldó NZM4 számára, 60V DC, Push-in csatlakozókkal | NZM4-XU60DC-PI | 189771 | Y7-189771 | HH1 | 55796 | 4015081877669 | db | 1 |  | 0 |  | 1 | 85389099 | RO | 62 | 63 | 110 | 0.245 | 0.245
Feszültségcsökkenési kioldó, NZM4, 2 seg.érintkező, 110-130V~ | NZM4-XUHIV110-130AC | 266220 | Y7-266220 | HH1 | 102136 | 4015082662202 | db | 1 |  | 0 |  | 1 | 85363010 | RO | 64 | 51 | 107 | 0.24 | 0.24
Feszültségcsökkenési kioldó, NZM4, 2 seg.érintkező, 110-130V= | NZM4-XUHIV110-130DC | 266235 | Y7-266235 | HH1 | 102136 | 4015082662356 | db | 1 |  | 0 |  | 1 | 85389099 | RO | 64 | 51 | 107 | 0.24 | 0.24
Feszültségcsökkenési kioldó, NZM4, 2 seg.érintkező, 12V DC | NZM4-XUHIV12DC | 266231 | Y7-266231 | HH1 | 102136 | 4015082662318 | db | 1 |  | 0 |  | 1 | 85389099 | RO | 64 | 51 | 107 | 0.24 | 0.24
Feszültségcsökkenési kioldó, NZM4, 2 függ.-len érintkező, 110-130V~ | NZM4-XUHIV20110-130AC | 266247 | Y7-266247 | HH1 | 102136 | 4015082662479 | db | 1 |  | 0 |  | 1 | 85363010 | RO | 64 | 51 | 107 | 0.24 | 0.24
Feszültségcsökkenési kioldó, NZM4, 2 függ.-len érintkező, 208-240V~ | NZM4-XUHIV20208-240AC | 266248 | Y7-266248 | HH1 | 102136 | 4015082662486 | db | 1 |  | 0 |  | 1 | 85389099 | RO | 64 | 51 | 107 | 0.323 | 0.336
Feszültségcsökkenési kioldó, NZM4, 2 függ.-len érintkező, 24V~ | NZM4-XUHIV2024AC | 266244 | Y7-266244 | HH1 | 102136 | 4015082662448 | db | 1 |  | 0 |  | 1 | 85389099 | RO | 64 | 51 | 107 | 0.24 | 0.24
Feszültségcsökkenési kioldó, NZM4, 2 függ.-len érintkező, 24V= | NZM4-XUHIV2024DC | 266258 | Y7-266258 | HH1 | 102136 | 4015082662585 | db | 1 |  | 0 |  | 1 | 85363010 | RO | 64 | 51 | 107 | 0.24 | 0.24
Feszültségcsökkenési kioldó, NZM4, 2 függ.-len érintkező, 380-440V~ | NZM4-XUHIV20380-440AC | 266249 | Y7-266249 | HH1 | 102136 | 4015082662493 | db | 1 |  | 0 |  | 1 | 85389099 | RO | 64 | 51 | 107 | 0.24 | 0.24
Feszültségcsökkenési kioldó, NZM4, 2 seg.érintkező, 208-240V~ | NZM4-XUHIV208-240AC | 266221 | Y7-266221 | HH1 | 102136 | 4015082662219 | db | 1 |  | 0 |  | 1 | 85363010 | RO | 64 | 51 | 107 | 0.275 | 0.286
Feszültségcsökkenési kioldó, NZM4, 2 seg.érintkező, 220-250V= | NZM4-XUHIV220-250DC | 266236 | Y7-266236 | HH1 | 102136 | 4015082662363 | db | 1 |  | 0 |  | 1 | 85389099 | RO | 64 | 51 | 107 | 0.24 | 0.24
Feszültségcsökkenési kioldó, NZM4, 2 seg.érintkező, 24V~ | NZM4-XUHIV24AC | 266217 | Y7-266217 | HH1 | 102136 | 4015082662172 | db | 1 |  | 0 |  | 1 | 85363010 | RO | 64 | 51 | 107 | 0.24 | 0.24
Feszültségcsökkenési kioldó, NZM4, 2 seg.érintkező, 24V DC | NZM4-XUHIV24DC | 266232 | Y7-266232 | HH1 | 102136 | 4015082662325 | db | 1 |  | 0 |  | 1 | 85363010 | RO | 64 | 51 | 107 | 0.24 | 0.24
Feszültségcsökkenési kioldó, NZM4, 2 seg.érintkező, 380-440V~ | NZM4-XUHIV380-440AC | 266222 | Y7-266222 | HH1 | 102136 | 4015082662226 | db | 1 |  | 0 |  | 1 | 85389099 | RO | 64 | 51 | 107 | 0.269 | 0.28
Feszültségcsökkenési kioldó, NZM4, 2 seg.érintkező, 480-525V~ | NZM4-XUHIV480-525AC | 266223 | Y7-266223 | HH1 | 102136 | 4015082662233 | db | 1 |  | 0 |  | 1 | 85389099 | RO | 64 | 51 | 107 | 0.24 | 0.24
Feszültségcsökkenési kioldó, NZM4, 2 seg.érintkező, 48V~ | NZM4-XUHIV48AC | 266218 | Y7-266218 | HH1 | 102168 | 4015082662189 | db | 1 |  | 0 |  | 1 | 85389099 | RO | 64 | 51 | 107 | 0.24 | 0.24
Feszültségcsökkenési kioldó, NZM4, 2 seg.érintkező, 48V DC | NZM4-XUHIV48DC | 266233 | Y7-266233 | HH1 | 102168 | 4015082662332 | db | 1 |  | 0 |  | 1 | 85389099 | RO | 64 | 51 | 107 | 0.24 | 0.24
Feszültségcsökkenési kioldó, NZM4, 2 seg.érintkező, 60V~ | NZM4-XUHIV60AC | 266219 | Y7-266219 | HH1 | 102168 | 4015082662196 | db | 1 |  | 0 |  | 1 | 85389099 | RO | 64 | 51 | 107 | 0.24 | 0.24
Feszültségcsökkenési kioldó, NZM4, 2 seg.érintkező, 60V DC | NZM4-XUHIV60DC | 266234 | Y7-266234 | HH1 | 102168 | 4015082662349 | db | 1 |  | 0 |  | 1 | 85389099 | RO | 64 | 51 | 107 | 0.24 | 0.24
Feszültségcsökkenési kioldó késleltetett NZM4 | NZM4-XUV | 266588 | Y7-266588 | HH1 | 76292 | 4015082665883 | db | 1 |  | 0 |  | 1 | 85363010 | RO | 64 | 51 | 107 | 0.263 | 0.274
Feszültségcsökkenési kioldó késleltetett NZM4, 2 seg.érintkező | NZM4-XUVHIV | 266596 | Y7-266596 | HH1 | 102136 | 4015082665968 | db | 1 |  | 0 |  | 1 | 85363010 | RO | 64 | 51 | 107 | 0.24 | 0.24
Feszültségcsökkenési kioldó késleltetett NZM4, 2 függ.-len érint., csatl.vezetékkel | NZM4-XUVHIV20 | 266604 | Y7-266604 | HH1 | 102136 | 4015082666040 | db | 1 |  | 0 |  | 1 | 85389099 | RO | 64 | 51 | 107 | 0.24 | 0.24
Átlátszó burkolat CI szekr., NZM megszak. mot. meghajt. felsz., 255x265x110 a CI44...,CI45...,CI48… | NZM-RTR | 194557 | Y7-194557 | HH1 | 43292 | 9010238057593 | db | 1 |  | 0 |  | 1 | 85381000 | FI | 265 | 255 | 110 | 0.717 | 0.717
Bowden huzal mech.kereszteteszhez, Length 1000mm | NZM-XBZ1000 | 281587 | Y7-281587 | HH1 | 30132 | 4015082815875 | db | 1 |  | 0 |  | 1 | 73121020 | DE | 200 | 50 | 200 | 0.138 | 0.144
Bowden huzal mech.kereszteteszhez, Length 225mm | NZM-XBZ225 | 281585 | Y7-281585 | HH1 | 16740 | 4015082815851 | db | 1 |  | 0 |  | 1 | 73121020 | DE | 200 | 50 | 200 | 0.081 | 0.084
Bowden huzal mech.kereszteteszhez, Length 600mm | NZM-XBZ600 | 281586 | Y7-281586 | HH1 | 23476 | 4015082815868 | db | 1 |  | 0 |  | 1 | 73121020 | DE | 200 | 50 | 200 | 0.115 | 0.12
Kondenzátor egység munkaáramú kioldóhoz vagy hurkolt hálózathoz | NZM-XCM | 229413 | Y7-229413 | HH1 | 108956 | 4015082294137 | db | 1 |  | 0 |  | 1 | 85363090 | DE | 100 | 78 | 115 | 0.48 | 0.5
PROFIBUS-DPV1 bővítőmodul, NZM2, NZM3, NZM4 …-AE, -ME, -VE megszakítókhoz | NZM-XDMI-DPV1 | 270333 | Y7-270333 | HH1 | 325896 | 4015082703332 | db | 1 |  | 0 |  | 1 | 85389099 | DE | 35.5 | 90 | 45 | 0.102 | 0.106
Csatlakozók a vezérlőáramkör és a motoros meghajtás összekapcsolásához | NZM-XRS | 180429 | Y7-180429 | HH1 | 13572 | 4015081755837 | db | 1 |  | 0 |  | 1 | 85369010 | DE | 14 | 27 | 36 | 0.011 | 0.011
Segédáramköri csatlakozó, szorítókengyel | NZM-XSTK | 266739 | Y7-266739 | HH1 | 4492 | 4015082667399 | db | 1 |  | 0 |  | 1 | 85369010 | DE | 16 | 10 | 50 | 0.017 | 0.018
Párhuzamos hajtás 2 azonos méretű kapcs.között PN1 | PN1-XPA | 283471 | Y7-283471 | HH1 | 91368 | 4015082834715 | db | 1 |  | 0 |  | 1 | 85389099 | DE | 90 | 54 | 40 | 0.9 | 1.23
Párhuzamos hajtás 2 azonos méretű kapcs.között PN2 | PN2-XPA | 283472 | Y7-283472 | HH1 | 104848 | 4015082834722 | db | 1 |  | 0 |  | 1 | 83024900 | DE | 105 | 100 | 42 | 0.833 | 1.916
Párhuzamos hajtás 2 azonos méretű kapcs.között PN3 | PN3-XPA | 283473 | Y7-283473 | HH1 | 158016 | 4015082834739 | db | 1 |  | 0 |  | 1 | 85389099 | DE | 140 | 100 | 40 | 1.2 | 1.2
Kommunikációs modul NZM… -MX,-VX,-PX,-PMX; RJ45, Ethernet | PXR-ECAM-ECT | 302052 | Y7-302052 | HH1 | 391732 | 9010238154827 | db | 1 |  | 0 |  | 1 | 85176200 | SE | 0 | 0 | 0 | 0.155 | 0.155
Kommunikációs modul NZM… -MX,-VX,-PX,-PMX; RJ45, IP | PXR-ECAM-IP | 302051 | Y7-302051 | HH1 | 391732 | 9010238154810 | db | 1 |  | 0 |  | 1 | 85176200 | SE | 0 | 0 | 0 | 0.155 | 0.155
Kommunikációs modul NZM… -MX,-VX,-PX,-PMX; RJ45, ProfiNET | PXR-ECAM-PNET | 302050 | Y7-302050 | HH1 | 391732 | 9010238154803 | db | 1 |  | 0 |  | 1 | 85176200 | SE | 0 | 0 | 0 | 0.155 | 0.155
Kommunikációs modul NZM… -MX,-VX,-PX,-PMX; RS485, Modbus RTU | PXR-RCAM-MRTU-I | 189836 | Y7-189836 | HH1 | 45112 | 4015081878314 | db | 1 |  | 0 |  | 1 | 85176200 | RO | 68 | 65 | 76 | 0.008 | 0.03
ASi komm.adapter RMQ-Titanhoz | RMQ-M1C-ASI | 032314 | Y7-32314 | HH1 | 129880 | 4015080323143 | db | 1 |  | 0 |  | 1 | 85389091 | DE | 110 | 30 | 50 | 0.103 | 0.138
Safety Reed, 10m, 2z | RS2-02-C10 | 177300 | Y7-177300 | HH1 | 49280 | 4015081717538 | db | 1 |  | 0 |  | 1 | 85365019 | MX | 26 | 51.7 | 13 | 0.52 | 0.62
Safety Reed, 3m, 2ny | RS2-02-C3 | 177286 | Y7-177286 | HH1 | 41148 | 4015081717392 | db | 1 |  | 0 |  | 1 | 85365019 | MX | 26 | 51.7 | 13 | 0.182 | 0.239
Safety Reed, M12 (4pin), 2ny | RS2-02-Q4 | 177289 | Y7-177289 | HH1 | 46564 | 4015081717422 | db | 1 |  | 0 |  | 1 | 85365019 | MX | 26 | 51.7 | 13 | 0.057 | 0.114
Safety Reed, 10m, 1z+1ny | RS2-11-C10 | 177301 | Y7-177301 | HH1 | 49280 | 4015081717545 | db | 1 |  | 0 |  | 1 | 85365019 | MX | 26 | 51.7 | 13 | 0.52 | 0.62
Safety Reed, 3m, 1z+1ny | RS2-11-C3 | 177287 | Y7-177287 | HH1 | 41148 | 4015081717408 | db | 1 |  | 0 |  | 1 | 85365019 | MX | 26 | 51.7 | 13 | 0.182 | 0.239
Safety Reed, M12 (4pin), 1z+1ny | RS2-11-Q4 | 177290 | Y7-177290 | HH1 | 46564 | 4015081717439 | db | 1 |  | 0 |  | 1 | 85365080 | MX | 26 | 51.7 | 13 | 0.057 | 0.114
Safety Reed, 10m, 1z+2ny | RS2-12-C10 | 177302 | Y7-177302 | HH1 | 57180 | 4015081717552 | db | 1 |  | 0 |  | 1 | 85365080 | MX | 26 | 51.7 | 13 | 0.52 | 0.62
Safety Reed, 3m, 1z+2ny | RS2-12-C3 | 177288 | Y7-177288 | HH1 | 49280 | 4015081717415 | db | 1 |  | 0 |  | 1 | 85365019 | MX | 26 | 51.7 | 13 | 0.182 | 0.239
Safety Reed, M12 (6pin), 1z+2ny | RS2-12-Q6 | 177291 | Y7-177291 | HH1 | 54460 | 4015081717446 | db | 1 |  | 0 |  | 1 | 85365080 | MX | 26 | 51.7 | 13 | 0.057 | 0.114
Mágneses aktor, 50mm | RS2-A | 177309 | Y7-177309 | HH1 | 8136 | 4015081717620 | db | 1 |  | 0 |  | 1 | 85389099 | MX | 26 | 51.7 | 13 | 0.02 | 0.054
Safety Reed, 10m, 2z | RS2R-02-C10 | 177303 | Y7-177303 | HH1 | 49280 | 4015081717569 | db | 1 |  | 0 |  | 1 | 85365080 | MX | 26 | 51.7 | 13 | 0.52 | 0.62
Safety Reed, 3m, 2ny | RS2R-02-C3 | 177292 | Y7-177292 | HH1 | 41148 | 4015081717453 | db | 1 |  | 0 |  | 1 | 85365019 | MX | 26 | 51.7 | 13 | 0.182 | 0.239
Safety Reed, M12 (4pin), 2ny | RS2R-02-Q4 | 177295 | Y7-177295 | HH1 | 46564 | 4015081717484 | db | 1 |  | 0 |  | 1 | 85365019 | MX | 26 | 51.7 | 13 | 0.057 | 0.114
Safety Reed, 10m, 1z+1ny | RS2R-11-C10 | 177304 | Y7-177304 | HH1 | 49280 | 4015081717576 | db | 1 |  | 0 |  | 1 | 85365019 | MX | 26 | 51.7 | 13 | 0.52 | 0.62
Safety Reed, 3m, 1z+1ny | RS2R-11-C3 | 177293 | Y7-177293 | HH1 | 41148 | 4015081717460 | db | 1 |  | 0 |  | 1 | 85365080 | MX | 26 | 51.7 | 13 | 0.182 | 0.239
Safety Reed, M12 (4pin), 1z+1ny | RS2R-11-Q4 | 177296 | Y7-177296 | HH1 | 46564 | 4015081717491 | db | 1 |  | 0 |  | 1 | 85365080 | MX | 26 | 51.7 | 13 | 0.057 | 0.114
Safety Reed, 10m, 1z+2ny | RS2R-12-C10 | 177305 | Y7-177305 | HH1 | 57180 | 4015081717583 | db | 1 |  | 0 |  | 1 | 85365080 | MX | 26 | 51.7 | 13 | 0.52 | 0.62
Safety Reed, 3m, 1z+2ny | RS2R-12-C3 | 177294 | Y7-177294 | HH1 | 49280 | 4015081717477 | db | 1 |  | 0 |  | 1 | 85365080 | MX | 26 | 51.7 | 13 | 0.182 | 0.239
Safety Reed, M12 (6pin), 1z+2ny | RS2R-12-Q6 | 177297 | Y7-177297 | HH1 | 54460 | 4015081717507 | db | 1 |  | 0 |  | 1 | 85365080 | MX | 26 | 51.7 | 13 | 0.057 | 0.114
Safety Reed, M12 (4pin), 2ny | RS4-02-Q4 | 177298 | Y7-177298 | HH1 | 54460 | 4015081717514 | db | 1 |  | 0 |  | 1 | 85365080 | MX | 27.3 | 94.9 | 13 | 0.057 | 0.114
Safety Reed, M12 (6pin), 1z+2ny | RS4-12-Q6 | 177299 | Y7-177299 | HH1 | 62600 | 4015081717521 | db | 1 |  | 0 |  | 1 | 85365080 | MX | 27.3 | 94.9 | 13 | 0.057 | 0.114
Mágneses aktor, 100mm | RS4-A | 177310 | Y7-177310 | HH1 | 15176 | 4015081717637 | db | 1 |  | 0 |  | 1 | 85389099 | MX | 27.3 | 94.9 | 13 | 0.037 | 0.071
Oldal fedél, Biztosító aljzat D..-SO…3-R | SBS-RS60 | 060541 | Y7-60541 | HH1 | 2956 | 4015080605416 | db | 10 |  | 0 |  | 10 | 85381000 | DE | 74 | 1 | 230 | 0.025 | 0.025
Csere ajtó zsanérok és zár nélkül, KLV-60... elosztótáblához | T5-KLV | 302538 | Y7-302538 | HH6 | 9652 | 9010238161931 | db | 1 |  | 0 |  | 1 | 85389099 | CZ | 296 | 776 | 10.8 | 2.05 | 2.05
Átlátszó ajtó Mini elosztótáblához, 5 modul | T5-MINI | 177079 | Y7-177079 | HH6 | 592 | 4015081715220 | db | 1 | 9008790640216 | 10 |  | 1 | 85381000 | PL | 81.5 | 21.6 | 100 | 0.026 | 0.027
Gyors biztosíték betét, félvezetők védelmére 690V, 63A, 000 | 170M1315 | 170M1315 | 170M1315 | HHF | 13847 | 5027590515511 | db | 10 |  | 0 |  | 10 | 85361050 | CN | 21 | 100 | 40 | 0.1277 | 0
Biztosíték (BS88 szabvány), 240V AC / 200V DC, 15A | GSA15 | GSA15 | GSA15 | HHF | 11717 | 5027590502399 | db | 20 |  | 0 |  | 20 | 85361090 | HU | 17.3 | 58.4 | 18.2 | 0.157 | 0.009
Gyors biztosíték betét BS88, 690V AC / 500V DC, 140A | 140FEE | 140FEE | 140FEE | HHF | 11614 | 5027590433563 | db | 5 |  | 0 |  | 5 | 85361090 | IN | 37 | 94 | 19 | 0.0844 | 0.0916
Gyors biztosíték betét BS88, 240V AC / 150V DC, 400A | 400LMT | 400LMT | 400LMT | HHF | 14844 | 5027590046855 | db | 1 |  | 0 |  | 1 | 85361090 | IN | 38.1 | 84 | 38.1 | 0.2 | 0.2
Biztosító aljzat 000/80 200A UR 660V 43653 | 170H1013 | 170H1013 | 170H1013 | HHF | 8075 | 5027590439121 | db | 3 |  | 0 |  | 3 | 85369095 | HU | 80 | 45 | 125 | 0.090667 | 0.116
Biztosíték (BS88 szabvány), 240V AC / 200V DC, 5A | GSA5 | GSA5 | GSA5 | HHF | 11754 | 5027590502481 | db | 20 |  | 0 |  | 20 | 85361010 | HU | 17.3 | 58.4 | 18.2 | 0.3 | 0.008
Biztosítékbetét, BS, vontatási, nagy sebességű, 10A, hengeres | 054-106814 | 054/106814 | 054-106814 | HHF | 7630 | 5027590425827 | db | 10 |  | 0 |  | 10 | 85361010 | HU | 14 | 14 | 51 | 0 | 0
Biztosítékbetét, BS, vontatási, nagy sebességű, 15A, hengeres | 054-106816 | 054/106816 | 054-106816 | HHF | 7630 | 5027590425865 | db | 10 |  | 0 |  | 10 | 85361090 | HU | 14 | 14 | 51 | 0 | 0
Gyors hengeres biztosíték betét, US változat, 22x58mm, 700V AC / 500V DC, 20A | FWP-20A22FI | FWP-20A22FI | FWP-20A22FI | HHF | 10139 | 5027590500326 | db | 10 |  | 0 |  | 10 | 85361090 | IN | 22.2 | 58 | 22.2 | 0.617 | 0.0659
Gyors hengeres biztosíték betét, US változat, 22x58mm, 700V AC / 500V DC, 25A | FWP-25A22FI | FWP-25A22FI | FWP-25A22FI | HHF | 10139 | 5027590500494 | db | 10 |  | 0 |  | 10 | 85361090 | IN | 22.2 | 58 | 22.2 | 0.0616 | 0.0658
Gyors hengeres biztosíték betét, US változat, 22x58mm, 700V AC / 500V DC, 32A | FWP-32A22FI | FWP-32A22FI | FWP-32A22FI | HHF | 10139 | 5027590500630 | db | 10 |  | 0 |  | 10 | 85361050 | IN | 22.2 | 58 | 22.2 | 0.626 | 0.0668
Gyűjtősín-tartó, CI házhoz 375mm, 2x hxd=30x10mm | SH1005/4 | 062993 | Y7-62993 | HH1 | 14164 | 4015080629931 | db | 1 |  | 0 |  | 1 | 85389099 | FI | 0 | 0 | 0 | 0.263 | 0.274
Védősapka, kis szekrényhez, CI-K1 | SK-CI-K1 | 226766 | Y7-226766 | HH1 | 432 | 4015082267667 | db | 1 |  | 0 |  | 1 | 85389099 | DE | 0 | 0 | 0 | 0.005 | 0.005
Védősapka, kis szekrényhez, CI-K2 | SK-CI-K2 | 226767 | Y7-226767 | HH1 | 556 | 4015082267674 | db | 1 |  | 0 |  | 1 | 85389099 | DE | 0 | 0 | 0 | 0.01 | 0.01
Jelző oszlop D=40mm, teljes, készülék, piros-narancs-zöld, 24V AC/DC, IP66 | SL4-100-L-RAG-24LED | 173981 | Y7-173981 | HH1 | 99660 | 4015081704415 | db | 1 |  | 0 |  | 1 | 85318070 | AT | 72 | 338 | 72 | 0.251 | 0.37
Jelző oszlop D=40mm, teljes, készülék, piros-zöld, 24V AC/DC, IP66 | SL4-100-L-RG-24LED | 171295 | Y7-171295 | HH1 | 102028 | 4015081678389 | db | 1 |  | 0 |  | 1 | 85318070 | AT | 72 | 276 | 72 | 0.209 | 0.317
Átlátszó ajtó Mini elosztótáblához, 6 modul | T6-MINI | 177080 | Y7-177080 | HH6 | 604 | 4015081715237 | db | 1 | 9008790640209 | 10 |  | 1 | 85381000 | PL | 81.5 | 20.2 | 123.6 | 0.03 | 0.031
Jelző oszlop D=40mm, teljes, készülék, piros-sárga-zöld, 24V AC/DC, IP66 | SL4-100-L-RYG-24LED | 171296 | Y7-171296 | HH1 | 132488 | 4015081678396 | db | 1 |  | 0 |  | 1 | 85318070 | AT | 72 | 338 | 72 | 0.251 | 0.37
Hangjelző modul, D=40mm folyamatos és pulzáló tónusban, 100dB,2800Hz, IP66, 110/120V AC | SL4-AP120 | 171380 | Y7-171380 | HH1 | 48432 | 4015081679096 | db | 1 |  | 0 |  | 1 | 85318070 | AT | 44 | 71 | 44 | 0.046 | 0.057
Hangjelző modul, D=40mm folyamatos és pulzáló tónusban, 100dB,2800Hz, IP66, 230/240V AC | SL4-AP230 | 171381 | Y7-171381 | HH1 | 48432 | 4015081679102 | db | 1 |  | 0 |  | 1 | 85318070 | AT | 44 | 71 | 44 | 0.046 | 0.057
Hangjelző modul, D=40mm folyamatos és pulzáló tónusban, 100dB,2800Hz, IP66, 24V AC/DC | SL4-AP24 | 171379 | Y7-171379 | HH1 | 48432 | 4015081679089 | db | 1 |  | 0 |  | 1 | 85318070 | AT | 44 | 71 | 44 | 0.046 | 0.057
Modul D=40mm villogó fényjelző (2Hz), beép. LED, 110/120V AC, IP66, narancs | SL4-BL120-A | 171348 | Y7-171348 | HH1 | 48600 | 4015081678167 | db | 1 |  | 0 |  | 1 | 85318070 | AT | 43 | 62 | 43 | 0.043 | 0.054
Tűzérzékelő VoCALL, A típusú állomás, keret, piros, vakolat alá | TA16-BEZ | TA16-BEZ | TA16-BEZ | HHS | 22568 | 5018987315555 | db | 1 |  | 0 |  | 1 | 85176200 | RO | 0 | 0 | 0 | 2.2 | 1
Tűzérzékelő VoCALL, A típusú állomás, piros, vakolatra | TA16-RS | TA16-RS | TA16-RS | HHS | 261484 | 5018987306409 | db | 1 |  | 0 |  | 1 | 85176200 | RO | 0 | 0 | 0 | 2.2 | 2.968
Tűzérzékelő VoCALL, A típusú állomás, rozsadamentes acél, vakolatra | TA16-SS | TA16-SS | TA16-SS | HHS | 372880 | 5018987306560 | db | 1 |  | 0 |  | 1 | 85176200 | RO | 0 | 0 | 0 | 2.2 | 2.968
Tűzérzékelő VoCALL, A típusú állomás, keret, rozsadamentes acél, vakolat alá | TA16-SS-BEZ | TA16-SS-BEZ | TA16-SS-BEZ | HHS | 51224 | 5018987315548 | db | 1 |  | 0 |  | 1 | 85176200 | RO | 0 | 0 | 0 | 2.2 | 1
Gyors hengeres biztosíték betét, US változat, 22x58mm, 700V AC / 500V DC, 40A | FWP-40A22FI | FWP-40A22FI | FWP-40A22FI | HHF | 10139 | 5027590500746 | db | 10 |  | 0 |  | 10 | 85361090 | IN | 22.2 | 58 | 22.2 | 0.626 | 0.0668
Gyors hengeres biztosíték betét, US változat, 22x58mm, 700V AC / 500V DC, 50A | FWP-50A22FI | FWP-50A22FI | FWP-50A22FI | HHF | 10139 | 5027590500876 | db | 10 |  | 0 |  | 10 | 85361050 | IN | 22.2 | 58 | 22.2 | 0.631 | 0.0673
Gyors hengeres biztosíték betét, US változat, 6x32mm, 500V AC / 500V DC, 5A | FWH-005A6F | FWH-005A6F | FWH-005A6F | HHF | 3300 | 5027590499514 | db | 10 |  | 0 |  | 10 | 85361010 | HU | 6.4 | 31.8 | 6.4 | 0.028 | 0.013
Gyors hengeres biztosíték betét, US változat, 6x32mm, 500V AC, 6.3A | FWH-6-30A6F | FWH-6.30A6F | FWH-6-30A6F | HHF | 3300 | 5027590499705 | db | 10 |  | 0 |  | 10 | 85361050 | HU | 6.4 | 31.8 | 6.4 | 0.0027 | 0.227
Gyors hengeres biztosíték betét, US változat, 14x51mm, 700V AC / 800V DC, 10A | FWP-10A14FI | FWP-10A14FI | FWP-10A14FI | HHF | 6188 | 5027590500111 | db | 10 |  | 0 |  | 10 | 85361010 | IN | 14.3 | 51 | 14.3 | 0.019 | 0.0214
Gyors hengeres biztosíték betét, US változat, 14x51mm, 700V AC / 800V DC, 15A | FWP-15A14FI | FWP-15A14FI | FWP-15A14FI | HHF | 6188 | 5027590500227 | db | 10 |  | 0 |  | 10 | 85361050 | IN | 14.3 | 51 | 14.3 | 0.0227 | 0.0251
Gyors hengeres biztosíték betét, US változat, 14x51mm, 700V AC, 1A | FWP-1A14F | FWP-1A14F | FWP-1A14F | HHF | 6188 | 5027590500272 | db | 10 |  | 0 |  | 10 | 85361010 | HU | 14.3 | 50.8 | 14.3 | 0.0193 | 0.02
Gyors hengeres biztosíték betét, US változat, 14x51mm, 700V AC / 800V DC, 20A | FWP-20A14FI | FWP-20A14FI | FWP-20A14FI | HHF | 6188 | 5027590500302 | db | 10 |  | 0 |  | 10 | 85361090 | IN | 14.3 | 51 | 14.3 | 0.204 | 0.0216
Gyors hengeres biztosíték betét, US változat, 14x51mm, 700V AC / 800V DC, 25A | FWP-25A14FI | FWP-25A14FI | FWP-25A14FI | HHF | 6188 | 5027590500470 | db | 10 |  | 0 |  | 10 | 85361050 | IN | 14.3 | 51 | 14.3 | 0.0204 | 0.0216
Gyors hengeres biztosíték betét, US változat, 14x51mm, 700V AC, 2A | FWP-2A14F | FWP-2A14F | FWP-2A14F | HHF | 6188 | 5027590500562 | db | 10 |  | 0 |  | 10 | 85361010 | HU | 14.3 | 50.8 | 14.3 | 0.208 | 0.0221
Tűzérzékelő VoCALL, B típusú állomás, zöld, vakolat alá | TB16-GF | TB16-GF | TB16-GF | HHS | 222800 | 5018987306621 | db | 1 |  | 0 |  | 1 | 85176200 | RO | 0 | 0 | 0 | 0.6 | 1.815
Tűzérzékelő VoCALL, B típusú állomás, zöld, vakolatra | TB16-GS | TB16-GS | TB16-GS | HHS | 203216 | 5018987306607 | db | 1 |  | 0 |  | 1 | 85176200 | RO | 0 | 0 | 0 | 0.6 | 0.875
Tűzérzékelő VoCALL, B típusú állomás, piros, vakolat alá | TB16-RF | TB16-RF | TB16-RF | HHS | 222800 | 5018987306232 | db | 1 |  | 0 |  | 1 | 85176200 | RO | 0 | 0 | 0 | 0.6 | 0.875
Tűzérzékelő VoCALL, B típusú állomás, piros, vakolatra | TB16-RS | TB16-RS | TB16-RS | HHS | 203216 | 5018987306645 | db | 1 |  | 0 |  | 1 | 85176200 | RO | 0 | 0 | 0 | 0.6 | 0.802
Ultragyors biztosíték félvezetők védelmére, (UL szabvány), 690V AC, 6A | FWP-6G14F | FWP-6G14F | FWP-6G14F | HHF | 6188 | 5027590501088 | db | 10 |  | 0 |  | 10 | 85361090 | ES | 14 | 51 | 14 | 0.0176 | 0.019
Gyors hengeres biztosíték betét, US változat, 14x51mm, 700V AC / 800V DC, 30A | FWP-30A14F | FWP-30A14F | FWP-30A14F | HHF | 5982 | 5027590500579 | db | 10 |  | 0 |  | 10 | 85361050 | IN | 14.3 | 50.8 | 14.3 | 0.203 | 0.0215
Biztosítékbetét, BS, vontatási, nagy sebességű, 30A, hengeres | 054-106819 | 054/106819 | 054-106819 | HHF | 7770 | 5027590425889 | db | 10 |  | 0 |  | 10 | 85361090 | HU | 14.3 | 14.3 | 51 | 0 | 0
Gyors hengeres biztosíték betét, US változat, 10x38mm, 600V AC, 32A | FWC-32A10F | FWC-32A10F | FWC-32A10F | HHF | 4779 | 5027590420525 | db | 10 | 5027590020657 | 0 |  | 10 | 85361050 | IN | 10.3 | 38.1 | 10.3 | 0.0094 | 0.01
Gyors biztosíték betét BS88, 690V AC / 500V DC, 12A | 12ET | 12ET | 12ET | HHF | 4573 | 5027590432245 | db | 10 |  | 0 |  | 10 | 85361090 | IN | 17.1 | 77 | 17.1 | 0.0375 | 0.0413
Gyors biztosíték betét BS88, 690V AC / 500V DC, 8A | 8ET | 8ET | 8ET | HHF | 4573 | 5027590491181 | db | 10 |  | 0 |  | 10 | 85361010 | IN | 17.1 | 77 | 17.1 | 0.0404 | 0.0423
Ultragyors biztosíték félvezetők védelmére, (UL szabvány), 690V AC, 50A | FWP-50G14F | FWP-50G14F | FWP-50G14F | HHF | 6946 | 5027590500913 | db | 10 |  | 0 |  | 10 | 85361090 | ES | 14 | 51 | 14 | 0.195 | 0.0192
Gyors biztosíték betét BS88, 690V AC / 500V DC, 56A | 56ET | 56ET | 56ET | HHF | 5158 | 5027590484299 | db | 10 | 5027590049818 | 0 |  | 10 | 85361090 | IN | 17.1 | 77 | 17.1 | 0.0414 | 0.0433
Gyors hengeres biztosíték betét, US változat, 14x51mm, 250V AC / 250V DC, 30A | FWX-30A14F | FWX-30A14F | FWX-30A14F | HHF | 8013 | 5027590501392 | db | 10 |  | 0 |  | 10 | 85361090 | IN | 14.3 | 50.8 | 14.3 | 0.019 | 0.0214
Gyors biztosíték betét BS88, 240V AC / 150V DC, 50A | 50LET | 50LET | 50LET | HHF | 3955 | 5027590483056 | db | 10 |  | 0 |  | 10 | 85361050 | IN | 17.7 | 56 | 17.7 | 0.0297 | 0.0331
Adapter hosszú to K-switch | 170H0067 | 170H0067 | 170H0067 | HHF | 7292 | 5027590438995 | db | 10 |  | 0 |  | 10 | 85389099 | HU | 1550 | 900 | 450 | 0.019 | 0
Ultragyors biztosíték félvezetők védelmére, (UL szabvány), 690V AC, 20A | FWP-20G10F | FWP-20G10F | FWP-20G10F | HHF | 4919 | 5027590500340 | db | 10 |  | 0 |  | 10 | 85361050 | ES | 10 | 38 | 10 | 0.076 | 0.0078
Gyors biztosíték betét BS88, 240V AC / 150V DC, 10A | 10LET | 10LET | 10LET | HHF | 3922 | 5027590428811 | db | 10 |  | 0 |  | 10 | 85361010 | IN | 17.7 | 56 | 17.7 | 0.32 | 0.032
Gyors biztosíték betét BS88, 240V AC / 150V DC, 12A | 12LET | 12LET | 12LET | HHF | 3922 | 5027590432474 | db | 10 |  | 0 |  | 10 | 85361090 | IN | 17.7 | 56 | 17.7 | 0.0303 | 0.0337
Gyors biztosíték betét BS88, 240V AC / 150V DC, 16A | 16LET | 16LET | 16LET | HHF | 3922 | 5027590437660 | db | 10 |  | 0 |  | 10 | 85361090 | IN | 17.7 | 56 | 17.7 | 0.0303 | 0.032
Gyors biztosíték betét BS88, 240V AC / 150V DC, 7A | 7LET | 7LET | 7LET | HHF | 3922 | 5027590489164 | db | 10 |  | 0 |  | 10 | 85361010 | IN | 17.7 | 56 | 17.7 | 0.0303 | 0.0337
Gyors hengeres biztosíték betét, US változat, 14x51mm, 700V AC / 800V DC, 10A | FWP-10A14F | FWP-10A14F | FWP-10A14F | HHF | 5883 | 5027590500104 | db | 10 |  | 0 |  | 10 | 85361010 | IN | 14.3 | 50.8 | 14.3 | 0.02 | 0.0224
Gyors hengeres biztosíték betét, US változat, 14x51mm, 700V AC / 800V DC, 15A | FWP-15A14F | FWP-15A14F | FWP-15A14F | HHF | 5883 | 5027590500210 | db | 10 |  | 0 |  | 10 | 85361050 | IN | 14.3 | 50.8 | 14.3 | 0.0192 | 0.0216
Gyors hengeres biztosíték betét, US változat, 14x51mm, 700V AC / 800V DC, 20A | FWP-20A14F | FWP-20A14F | FWP-20A14F | HHF | 5883 | 5027590500296 | db | 10 |  | 0 |  | 10 | 85361050 | IN | 14.3 | 50.8 | 14.3 | 0.0202 | 0.0214
Modul D=40mm villogó fényjelző (2Hz), beép. LED, 110/120V AC, IP66, kék | SL4-BL120-B | 171343 | Y7-171343 | HH1 | 48600 | 4015081678785 | db | 1 |  | 0 |  | 1 | 85318070 | AT | 43 | 62 | 43 | 0.043 | 0.054
Gyors hengeres biztosíték betét, US változat, 14x51mm, 700V AC / 800V DC, 25A | FWP-25A14F | FWP-25A14F | FWP-25A14F | HHF | 5883 | 5027590500463 | db | 10 |  | 0 |  | 10 | 85361050 | IN | 14.3 | 50.8 | 14.3 | 0.203 | 0.0215
Gyors hengeres biztosíték betét, US változat, 14x51mm, 700V AC / 800V DC, 5A | FWP-5A14F | FWP-5A14F | FWP-5A14F | HHF | 5883 | 5027590500951 | db | 10 |  | 0 |  | 10 | 85361010 | IN | 14.3 | 50.8 | 14.3 | 0.02 | 0.0224
Gyors hengeres biztosíték betét, US változat, 14x51mm, 700V AC / 800V DC, 6.3A | FWP-6-3A14F | FWP-6.3A14F | FWP-6-3A14F | HHF | 5883 | 5027590171212 | db | 10 |  | 0 |  | 10 | 85361010 | IN | 14.3 | 50.8 | 14.3 | 0.0198 | 0.021
Gyors hengeres biztosíték betét, US változat, 14x51mm, 700V AC / 800V DC, 6A | FWP-6A14F | FWP-6A14F | FWP-6A14F | HHF | 5883 | 5027590501057 | db | 10 |  | 0 |  | 10 | 85361010 | IN | 14.3 | 50.8 | 14.3 | 0.019 | 0.0214
Ultragyors biztosíték félvezetők védelmére, (UL szabvány), 690V AC, 4A | FWP-4G10F | FWP-4G10F | FWP-4G10F | HHF | 4989 | 5027590500821 | db | 10 |  | 0 |  | 10 | 85361010 | ES | 10 | 38 | 10 | 0.077 | 0.0078
Gyors napelemes renszerhez biztosíték betét, 14x51mm, 1100V DC, 15A hengeres | PV-15A14F | PV-15A14F | PV-15A14F | HHF | 4301 | 5027590505505 | db | 10 |  | 0 |  | 10 | 85351000 | IN | 14.3 | 51.5 | 14.3 | 0.02 | 0.02
Gyors napelemes renszerhez biztosíték betét, 14x51mm, 1500V DC, 15A hengeres | PV-15A14LF | PV-15A14LF | PV-15A14LF | HHF | 4301 | 5027590505529 | db | 10 |  | 0 |  | 10 | 85351000 | IN | 14.3 | 66.7 | 14.3 | 0.0264 | 0.0279
Gyors napelemes renszerhez biztosíték betét, 14x51mm, 1100V DC, 20A hengeres | PV-20A14F | PV-20A14F | PV-20A14F | HHF | 4301 | 5027590505826 | db | 10 |  | 0 |  | 10 | 85351000 | IN | 14.3 | 51.5 | 14.3 | 0.0225 | 0.0227
Gyors napelemes renszerhez biztosíték betét, 14x51mm, 1500V DC, 20A hengeres | PV-20A14LF | PV-20A14LF | PV-20A14LF | HHF | 4301 | 5027590505840 | db | 10 |  | 0 |  | 10 | 85351000 | IN | 14.3 | 66.7 | 14.3 | 0.0264 | 0.0279
Gyors napelemes renszerhez biztosíték betét, 14x51mm, 1500V DC, 2.25A hengeres | PV-2-25A14LF | PV-2-25A14LF | PV-2-25A14LF | HHF | 4301 | 5027590505673 | db | 1 |  | 0 |  | 1 | 85351000 | IN | 14.3 | 66.7 | 14.3 | 0.0249 | 0.0264
Gyors napelemes renszerhez biztosíték betét, 14x51mm, 1000V DC, 25A hengeres | PV-25A14F | PV-25A14F | PV-25A14F | HHF | 4301 | 5027590505901 | db | 10 |  | 0 |  | 10 | 85361050 | IN | 14.3 | 51.5 | 14.3 | 0.0203 | 0.0227
Gyors napelemes renszerhez biztosíték betét, 14x51mm, 1300V DC, 25A hengeres | PV-25A14LF | PV-25A14LF | PV-25A14LF | HHF | 4301 | 5027590505925 | db | 10 |  | 0 |  | 10 | 85351000 | IN | 14.3 | 66.7 | 14.3 | 0.0264 | 0.0279
Gyors napelemes renszerhez biztosíték betét, 14x51mm, 1500V DC, 2.5A hengeres | PV-2-5A14LF | PV-2-5A14LF | PV-2-5A14LF | HHF | 4301 | 5027590505703 | db | 1 |  | 0 |  | 1 | 85351000 | IN | 14.3 | 66.7 | 14.3 | 0.0292 | 0.0304
Gyors napelemes renszerhez biztosíték betét, 14x51mm, 1000V DC, 32A hengeres | PV-32A14F | PV-32A14F | PV-32A14F | HHF | 4301 | 5027590506052 | db | 10 |  | 0 |  | 10 | 85361050 | IN | 14.3 | 51.5 | 14.3 | 0.0203 | 0.0227
Gyors napelemes renszerhez biztosíték betét, 14x51mm, 1300V DC, 32A hengeres | PV-32A14LF | PV-32A14LF | PV-32A14LF | HHF | 4301 | 5027590506076 | db | 10 |  | 0 |  | 10 | 85351000 | IN | 14.3 | 66.7 | 14.3 | 0.0264 | 0.0279
Gyors napelemes renszerhez biztosíték betét, 14x51mm, 1500V DC, 3A hengeres | PV-3A14LF | PV-3A14LF | PV-3A14LF | HHF | 4301 | 5027590506182 | db | 1 |  | 0 |  | 1 | 85361090 | IN | 14.3 | 66.7 | 14.3 | 0.0292 | 0.0304
Ultragyors biztosíték félvezetők védelmére, (UL szabvány), 690V AC, 40A | FWP-40G14F | FWP-40G14F | FWP-40G14F | HHF | 6744 | 5027590500777 | db | 10 |  | 0 |  | 10 | 85361090 | ES | 14 | 51 | 14 | 0.192 | 0.0192
Ultragyors biztosíték félvezetők védelmére, jelzővel, (UL szabvány), 690V AC, 10A | FWP-10G14FI | FWP-10G14FI | FWP-10G14FI | HHF | 6641 | 5027590500173 | db | 10 |  | 0 |  | 10 | 85361090 | ES | 14 | 51 | 14 | 0.0182 | 0.0191
Ultragyors biztosíték félvezetők védelmére, jelzővel, (UL szabvány), 690V AC, 16A | FWP-16G14FI | FWP-16G14FI | FWP-16G14FI | HHF | 6641 | 5027590500265 | db | 10 |  | 0 |  | 10 | 85361090 | ES | 14 | 51 | 14 | 0.0182 | 0.0191
Ultragyors biztosíték félvezetők védelmére, jelzővel, (UL szabvány), 690V AC, 20A | FWP-20G14FI | FWP-20G14FI | FWP-20G14FI | HHF | 6641 | 5027590500364 | db | 10 |  | 0 |  | 10 | 85361090 | ES | 14 | 51 | 14 | 0.198 | 0.0191
Ultragyors biztosíték félvezetők védelmére, jelzővel, (UL szabvány), 690V AC, 8A | FWP-8G14FI | FWP-8G14FI | FWP-8G14FI | HHF | 6641 | 5027590501194 | db | 10 |  | 0 |  | 10 | 85361090 | ES | 14 | 51 | 14 | 0.0182 | 0.0191
Gyors biztosíték betét BS88, 240V AC / 150V DC, 100A | 100LET | 100LET | 100LET | HHF | 4783 | 5027590427791 | db | 10 |  | 0 |  | 10 | 85361090 | IN | 17.7 | 56 | 17.7 | 0 | 0
Gyors hengeres biztosíték betét, US változat, 10x38mm, 600V AC / 700V DC, 20A | FWC-20A10F | FWC-20A10F | FWC-20A10F | HHF | 4717 | 5027590499354 | db | 10 | 5027590020626 | 0 |  | 10 | 85361050 | IN | 10.3 | 38.1 | 10.3 | 0.0082 | 0.0094
Gyors biztosíték betét BS88, 240V AC / 150V DC, 63A | 63LET | 63LET | 63LET | HHF | 3996 | 5027590485197 | db | 10 |  | 0 |  | 10 | 85361050 | IN | 17.7 | 56 | 17.7 | 0.0303 | 0.0337
Gyors napelemes renszerhez biztosíték betét, 10x38mm, 1000V DC, 1A PCB rögzítő 1 csavar | PV-1A10-1P | PV-1A10/1P | PV-1A10-1P | HHF | 3135 | 5027590505628 | db | 10 |  | 0 |  | 10 | 85361010 | IN | 10.3 | 38.5 | 10.3 | 0.0109 | 0.0121
Gyors napelemes renszerhez biztosíték betét, 10x38mm, 1000V DC, 1A PCB rögzítő 2 csavar | PV-1A10-2P | PV-1A10/2P | PV-1A10-2P | HHF | 3135 | 5027590505635 | db | 10 |  | 0 |  | 10 | 85361010 | IN | 10.3 | 40.1 | 10.3 | 0.121 | 0.0121
Gyors napelemes renszerhez biztosíték betét, 1000V DC, 1A csavarrögzítés | PV-1A10-T | PV-1A10/T | PV-1A10-T | HHF | 3135 | 5027590505642 | db | 10 |  | 0 |  | 10 | 85361010 | IN | 10.3 | 59.8 | 10.3 | 0.118 | 0.0118
Gyors napelemes renszerhez biztosíték betét, 10x38mm, 1000V DC, 2A PCB rögzítő 1 csavar | PV-2A10-1P | PV-2A10/1P | PV-2A10-1P | HHF | 3135 | 5027590505949 | db | 10 |  | 0 |  | 10 | 85361010 | IN | 10.3 | 38.5 | 10.3 | 0.0109 | 0.0121
Gyors napelemes renszerhez biztosíték betét, 10x38mm, 1000V DC, 2A PCB rögzítő 2 csavar | PV-2A10-2P | PV-2A10/2P | PV-2A10-2P | HHF | 3135 | 5027590505956 | db | 10 |  | 0 |  | 10 | 85361010 | IN | 10.3 | 40.1 | 10.3 | 0.0111 | 0.0123
Gyors napelemes renszerhez biztosíték betét, 1000V DC, 2A csavarrögzítés | PV-2A10-T | PV-2A10-T | PV-2A10-T | HHF | 3135 | 5027590505963 | db | 10 |  | 0 |  | 10 | 85361010 | IN | 10.3 | 59.8 | 10.3 | 0.011 | 0.0118
Gyors napelemes renszerhez biztosíték betét, 10x38mm, 1000V DC, 3A PCB rögzítő 1 csavar | PV-3A10-1P | PV-3A10/1P | PV-3A10-1P | HHF | 3135 | 5027590506137 | db | 10 |  | 0 |  | 10 | 85361010 | IN | 10.3 | 38.5 | 10.3 | 0.0109 | 0.0121
Gyors napelemes renszerhez biztosíték betét, 10x38mm, 1000V DC, 3A PCB rögzítő 2 csavar | PV-3A10-2P | PV-3A10-2P | PV-3A10-2P | HHF | 3135 | 5027590506144 | db | 10 |  | 0 |  | 10 | 85361010 | IN | 10.3 | 40.1 | 10.3 | 0.0111 | 0.0123
Gyors napelemes renszerhez biztosíték betét, 1000V DC, 3A csavarrögzítés | PV-3A10-T | PV-3A10-T | PV-3A10-T | HHF | 3135 | 5027590506151 | db | 10 |  | 0 |  | 10 | 85361010 | IN | 10.3 | 59.8 | 10.3 | 0.011 | 0.0118
Gyors napelemes renszerhez biztosíték betét, 10x38mm, 1000V DC, 4A PCB rögzítő 1 csavar | PV-4A10-1P | PV-4A10-1P | PV-4A10-1P | HHF | 3135 | 5027590506229 | db | 10 |  | 0 |  | 10 | 85361010 | IN | 10.3 | 38.5 | 10.3 | 0.0109 | 0.0121
Gyors napelemes renszerhez biztosíték betét, 10x38mm, 1000V DC, 4A PCB rögzítő 2 csavar | PV-4A10-2P | PV-4A10-2P | PV-4A10-2P | HHF | 3135 | 5027590506236 | db | 10 |  | 0 |  | 10 | 85361010 | IN | 10.3 | 40.1 | 10.3 | 0.0111 | 0.0123
Gyors napelemes renszerhez biztosíték betét, 1000V DC, 4A csavarrögzítés | PV-4A10-T | PV-4A10-T | PV-4A10-T | HHF | 3135 | 5027590506243 | db | 10 |  | 0 |  | 10 | 85361010 | IN | 10.3 | 59.8 | 10.3 | 0.0105 | 0.0113
Gyors napelemes renszerhez biztosíték betét, 10x38mm, 1000V DC, 5A PCB rögzítő 1 csavar | PV-5A10-1P | PV-5A10-1P | PV-5A10-1P | HHF | 3135 | 5027590506298 | db | 10 |  | 0 |  | 10 | 85361010 | IN | 10.3 | 38.5 | 10.3 | 0.0109 | 0.0121
Ajtó CI szekrényekhez, 250x187,50mm, U-CI23... | T-CI23 | 093833 | Y7-93833 | HH6 | 22524 | 4015080938330 | db | 1 |  | 0 |  | 1 | 85381000 | FI | 163 | 225 | 40 | 0.273 | 0.285
Ajtó CI szekrényekhez, 250x375mm, U-CI43... | T-CI43 | 096206 | Y7-96206 | HH6 | 53064 | 4015080962069 | db | 1 |  | 0 |  | 1 | 85472000 | FI | 375 | 250 | 40 | 0.552 | 0.575
Ajtó CI szekrényekhez, 375x375, U-CI44... | T-CI44 | 098579 | Y7-98579 | HH6 | 88568 | 4015080985792 | db | 1 |  | 0 |  | 1 | 85472000 | FI | 375 | 375 | 40 | 0.799 | 0.832
Gyors napelemes renszerhez biztosíték betét, 10x38mm, 1000V DC, 5A PCB rögzítő 2 csavar | PV-5A10-2P | PV-5A10-2P | PV-5A10-2P | HHF | 3135 | 5027590506304 | db | 10 |  | 0 |  | 10 | 85361010 | IN | 10.3 | 40.1 | 10.3 | 0.0111 | 0.0123
Gyors napelemes renszerhez biztosíték betét, 1000V DC, 5A csavarrögzítés | PV-5A10-T | PV-5A10-T | PV-5A10-T | HHF | 3135 | 5027590506311 | db | 10 |  | 0 |  | 10 | 85361010 | IN | 10.3 | 59.8 | 10.3 | 0.011 | 0.0118
Gyors napelemes renszerhez biztosíték betét, 10x38mm, 1000V DC, 6A PCB rögzítő 1 csavar | PV-6A10-1P | PV-6A10-1P | PV-6A10-1P | HHF | 3135 | 5027590506359 | db | 10 |  | 0 |  | 10 | 85361010 | IN | 10.3 | 38.5 | 10.3 | 0.0109 | 0.0121
Gyors napelemes renszerhez biztosíték betét, 10x38mm, 1000V DC, 6A PCB rögzítő 2 csavar | PV-6A10-2P | PV-6A10-2P | PV-6A10-2P | HHF | 3135 | 5027590506366 | db | 10 |  | 0 |  | 10 | 85361010 | IN | 10.3 | 40.1 | 10.3 | 0.0111 | 0.0123
Gyors napelemes renszerhez biztosíték betét, 1000V DC, 6A csavarrögzítés | PV-6A10-T | PV-6A10-T | PV-6A10-T | HHF | 3135 | 5027590506373 | db | 10 |  | 0 |  | 10 | 85361010 | IN | 10.3 | 59.8 | 10.3 | 0.011 | 0.0118
Gyors napelemes renszerhez biztosíték betét, 10x38mm, 1000V DC, 8A PCB rögzítő 1 csavar | PV-8A10-1P | PV-8A10-1P | PV-8A10-1P | HHF | 3135 | 5027590506403 | db | 10 |  | 0 |  | 10 | 85361010 | IN | 10.3 | 38.5 | 10.3 | 0.0097 | 0.0121
Gyors napelemes renszerhez biztosíték betét, 10x38mm, 1000V DC, 8A PCB rögzítő 2 csavar | PV-8A10-2P | PV-8A10-2P | PV-8A10-2P | HHF | 3135 | 5027590506410 | db | 10 |  | 0 |  | 10 | 85361010 | IN | 10.3 | 40.1 | 10.3 | 0.0111 | 0.0123
Gyors napelemes renszerhez biztosíték betét, 1000V DC, 8A csavarrögzítés | PV-8A10-T | PV-8A10-T | PV-8A10-T | HHF | 3135 | 5027590506427 | db | 10 |  | 0 |  | 10 | 85361010 | IN | 10.3 | 59.8 | 10.3 | 0.0109 | 0.0117
Gyors napelemes renszerhez biztosíték betét, 10x38mm, 1000V DC, 10A hengeres | PV-10A10F | PV-10A10F | PV-10A10F | HHF | 3069 | 5027590505352 | db | 10 |  | 0 |  | 10 | 85361010 | IN | 10.3 | 38.5 | 10.3 | 0.0088 | 0.0094
Gyors napelemes renszerhez biztosíték betét, 10x38mm, 1000V DC, 12A hengeres | PV-12A10F | PV-12A10F | PV-12A10F | HHF | 3069 | 5027590505420 | db | 10 |  | 0 |  | 10 | 85361050 | IN | 10.3 | 38.5 | 10.3 | 0.0094 | 0.01
Gyors napelemes renszerhez biztosíték betét, 10x38mm, 1000V DC, 15A hengeres | PV-15A10F | PV-15A10F | PV-15A10F | HHF | 3069 | 5027590505482 | db | 10 | 5027590263337 | 0 |  | 10 | 85361050 | IN | 10.3 | 38.5 | 10.3 | 0.0094 | 0.01
Gyors napelemes renszerhez biztosíték betét, 10x38mm, 1000V DC, 16A hengeres | PV-16A10F | PV-16A10F | PV-16A10F | HHF | 3069 | 5027590505598 | db | 10 |  | 0 |  | 1 | 85361050 | IN | 10.3 | 38.5 | 10.3 | 0.094 | 0.0094
Gyors napelemes renszerhez biztosíték betét, 10x38mm, 1000V DC, 8A hengeres | PV-8A10F | PV-8A10F | PV-8A10F | HHF | 3069 | 5027590506434 | db | 10 |  | 0 |  | 10 | 85361010 | IN | 10.3 | 38.5 | 10.3 | 0.0087 | 0.0099
Gyors biztosíték betét BS88, 20A | 20LCTF | 20LCTF | 20LCTF | HHF | 1829 | 5027590467964 | db | 20 |  | 0 |  | 20 | 85361090 | IN | 84 | 20 | 52 | 0.00475 | 0.00525
EBC 000 60mm Bridge Term + Frame Clamp | EBC00013TTF | EBC00013TTF | EBC00013TTF | HHF | 53342 | 5027590498487 | db | 1 |  | 0 |  | 1 | 85363090 | PL | 0 | 0 | 0 | 0.01 | 0
British szabv. légszig.bizt.betét, 12kV, 45A | 12BDGH3745 | 12BDGH3745 | 12BDGH3745 | HHF | 155666 | 5027590430999 | db | 2 |  | 0 |  | 2 | 85351000 | HU | 52 | 52 | 356 | 2.1 | 3.279
British szabv. légszig.bizt.betét, 3.6kV, 16A | 3-6ADGHC16 | 3.6ADGHC16 | 3-6ADGHC16 | HHF | 201352 | 5027590473347 | db | 3 |  | 0 |  | 3 | 85351000 | HU | 51 | 461 | 51 | 2.1 | 2.235
Mikrokapcsoló, gyors, 2A, 1000V | 170E1292 | 170E1292 | 170E1292 | HHF | 27264 | 5027590438230 | db | 6 |  | 0 |  | 6 | 85369010 | HU | 0 | 0 | 0 | 0.06 | 0.22083
Biztosítékbetét, gyors, IEC, 100A, 500VAC/DC, kijelzéssel, aR, kés | 170E2091 | 170E2091 | 170E2091 | HHF | 99052 | 5027590438247 | db | 5 |  | 0 |  | 5 | 85361090 | HU | 175 | 65 | 280 | 0.121 | 0
Biztosítékbetét, gyors, IEC, 125A, 500VAC/DC, kijelzéssel, aR, kés | 170E2092 | 170E2092 | 170E2092 | HHF | 101768 | 5027590438254 | db | 5 |  | 0 |  | 5 | 85361090 | HU | 175 | 65 | 280 | 0.121 | 0
Biztosítékbetét, gyors, IEC 160A, 500VAC/DC, kijelzéssel, aR, kés | 170E2093 | 170E2093 | 170E2093 | HHF | 104492 | 5027590438261 | db | 5 |  | 0 |  | 5 | 85361090 | HU | 175 | 65 | 280 | 0.623 | 0
Biztosítékbetét, gyors, IEC, 250A, 500VAC, kijelzéssel, aR, kés | 170E2095 | 170E2095 | 170E2095 | HHF | 142592 | 5027590438278 | db | 5 |  | 0 |  | 5 | 85361090 | HU | 175 | 65 | 280 | 0.623 | 0
Biztosítékbetét, gyors, IEC, 400A, 500VAC/DC, kijelzéssel, aR, kés | 170E2098 | 170E2098 | 170E2098 | HHF | 167072 | 5027590438292 | db | 5 |  | 0 |  | 5 | 85361090 | HU | 175 | 65 | 280 | 0.121 | 0
Biztosítékbetét, gyors, IEC, 80A, 500VAC/DC, kijelzéssel, aR, kés | 170E2160 | 170E2160 | 170E2160 | HHF | 73472 | 5027590438308 | db | 6 |  | 0 |  | 6 | 85361090 | HU | 0 | 0 | 0 | 0 | 0
Biztosítékbetét, gyors, IEC, 100A, 500VAC/DC, kijelzéssel, aR | 170E2161 | 170E2161 | 170E2161 | HHF | 75104 | 5027590438315 | db | 6 |  | 0 |  | 6 | 85361090 | HU | 0 | 0 | 0 | 0.833 | 0
Biztosítékbetét, gyors, IEC, 63A, 750VDC, jelzővel, gR, kés | 170E3577 | 170E3577 | 170E3577 | HHF | 113200 | 5027590438353 | db | 5 |  | 0 |  | 5 | 85361090 | HU | 0 | 0 | 0 | 0 | 0
Biztosítékbetét, gyors, IEC, 80A, 750VDC, jelzővel, gR, kés | 170E3578 | 170E3578 | 170E3578 | HHF | 114288 | 5996516005972 | db | 5 |  | 0 |  | 5 | 85361090 | HU | 0 | 0 | 0 | 0.3158 | 0
Biztosítékbetét, gyors, IEC, 100A, 750VDC, jelzővel, gR, kés | 170E3579 | 170E3579 | 170E3579 | HHF | 131704 | 5027590438360 | db | 5 |  | 0 |  | 5 | 85361090 | HU | 0 | 0 | 0 | 0 | 0
Gyors biztosíték betét, félvezetők védelmére 750V DC, 125A, 1* | 170E3580 | 170E3580 | 170E3580 | HHF | 143136 | 5027590438377 | db | 5 |  | 0 |  | 5 | 85361090 | HU | 133 | 57 | 218 | 0.1884 | 0.1884
Biztosítékbetét, gyors, IEC, 160A, 750VDC, jelzővel, gR | 170E3581 | 170E3581 | 170E3581 | HHF | 154560 | 5027590438391 | db | 5 |  | 0 |  | 5 | 85361090 | HU | 0 | 0 | 0 | 0 | 0
Vontatási biztosíték, gyors, 160A, 750VDC, gR, késes | 170E3582 | 170E3582 | 170E3582 | HHF | 151296 | 5996516006375 | db | 3 |  | 0 |  | 3 | 85361090 | HU | 133 | 57 | 218 | 0 | 0
Biztosítékbetét, IEC, gyors, 63A, 750VDC, jelzővel, gR | 170E3583 | 170E3583 | 170E3583 | HHF | 103404 | 5996516000113 | db | 1 |  | 0 |  | 1 | 85361090 | HU | 0 | 0 | 0 | 0 | 0
Vontatási biztosíték, gyors, 80A, 750VDC, gR | 170E3584 | 170E3584 | 170E3584 | HHF | 103948 | 5996516006382 | db | 1 |  | 0 |  | 1 | 85361090 | HU | 205 | 60 | 80 | 0 | 0
Biztosítékbetét, IEC, gyors, 100A, 750VDC, jelzővel, gR, késes | 170E3585 | 170E3585 | 170E3585 | HHF | 119188 | 5996516006399 | db | 1 |  | 0 |  | 1 | 85361090 | HU | 0 | 0 | 0 | 0 | 0
Vontatási biztosíték, gyors, 125A, 750VDC, gR | 170E3586 | 170E3586 | 170E3586 | HHF | 144224 | 5996516006405 | db | 1 |  | 0 |  | 1 | 85361090 | HU | 205 | 60 | 80 | 0.942 | 0
Vontatási biztosíték, gyors, 160A, 750VDC, gR | 170E3587 | 170E3587 | 170E3587 | HHF | 155104 | 5996516006412 | db | 1 |  | 0 |  | 1 | 85361090 | HU | 205 | 60 | 80 | 1.816 | 1.916
Biztosítékbetét, ultragyors, 63 A, 900 VDC, aR | 170E3844 | 170E3844 | 170E3844 | HHF | 46312 | 5027590438407 | db | 6 |  | 0 |  | 6 | 85361090 | IN | 140 | 66 | 233 | 0.221 | 0
Biztosítékbetét, ultragyors, 80 A, 900 VAC, aR | 170E3845 | 170E3845 | 170E3845 | HHF | 47236 | 5027590438414 | db | 6 |  | 0 |  | 6 | 85361090 | IN | 140 | 66 | 233 | 0.22083 | 0
Biztosíték, nagy sebességű, 6A, 4000 VDC, hengeres | 170E3850 | 170E3850 | 170E3850 | HHF | 208984 | 5996516006436 | db | 1 |  | 0 |  | 1 | 85351000 | HU | 77 | 55 | 416 | 0 | 0
Biztosítóbetét, IEC, gyors, 20A, 4000VDC, kijelzéssel, aR | 170E3914 | 170E3914 | 170E3914 | HHF | 206804 | 5996516006450 | db | 1 |  | 0 |  | 1 | 85351000 | HU | 77 | 55 | 416 | 0 | 0
Biztosítékbetét. IEC, gyors, 25A, 4000VDC, kijelzéssel, aR | 170E3915 | 170E3915 | 170E3915 | HHF | 219868 | 5996516006467 | db | 1 |  | 0 |  | 1 | 85351000 | HU | 77 | 55 | 416 | 0 | 0
Biztosítékbetét, IEC, gyors, 32A, 4000VDC, kijelzéssel, aR | 170E3916 | 170E3916 | 170E3916 | HHF | 242720 | 5996516000045 | db | 1 |  | 0 |  | 1 | 85351000 | HU | 77 | 55 | 416 | 0 | 0
Gyors biztosíték betét, félvezetők védelmére 4000V DC, 40A, 1* | 170E3917 | 170E3917 | 170E3917 | HHF | 249252 | 5996516001363 | db | 1 |  | 0 |  | 1 | 85351000 | HU | 77 | 55 | 416 | 1.576 | 1.576
Gyors biztosíték betét, félvezetők védelmére 4000V DC, 50A, 1* | 170E3918 | 170E3918 | 170E3918 | HHF | 254696 | 5996516006474 | db | 1 |  | 0 |  | 1 | 85351000 | HU | 77 | 55 | 416 | 1.551 | 1.551
Gyors biztosíték betét, félvezetők védelmére 4000V DC, 63A, 1* | 170E3919 | 170E3919 | 170E3919 | HHF | 260680 | 5996516006481 | db | 1 |  | 0 |  | 1 | 85351000 | HU | 77 | 55 | 416 | 1.461 | 1.551
Biztosítóbetét, IEC, gyors, 125A, 4000VDC, kijelzéssel, aR | 170E3922 | 170E3922 | 170E3922 | HHF | 283000 | 5996516006504 | db | 1 |  | 0 |  | 1 | 85351000 | HU | 77 | 55 | 416 | 0 | 0
Gyors biztosíték betét, félvezetők védelmére 4000V DC, 63A, 1* | 170E3929 | 170E3929 | 170E3929 | HHF | 235104 | 5996516006542 | db | 1 |  | 0 |  | 1 | 85351000 | HU | 72 | 133 | 494 | 0.001 | 0.001
Biztosítóbetét, IEC, gyors, 100A, 4000VDC, kijelzéssel, aR | 170E3933 | 170E3933 | 170E3933 | HHF | 275920 | 5996516006566 | db | 1 |  | 0 |  | 1 | 85351000 | HU | 77 | 55 | 416 | 0 | 0
Szerelőkeret készüléksínekkel CI23, AE23 szekrényhez (1 sor) | TG23 | 044004 | Y7-44004 | HH6 | 9256 | 4015080440048 | db | 1 |  | 0 |  | 1 | 85381000 | FI | 180 | 250 | 150 | 0.184 | 0.192
Szerelőkeret készüléksínekkel CI43, AE43 szekrényhez (3 sor) | TG43 | 046377 | Y7-46377 | HH6 | 13528 | 4015080463771 | db | 1 |  | 0 |  | 1 | 85472000 | FI | 159 | 116 | 407 | 0.488 | 0.508
Szerelőkeret készüléksínekkel CI44, AE44 szekrényhez (3 sor) | TG44 | 048750 | Y7-48750 | HH6 | 21440 | 4015080487500 | db | 1 |  | 0 |  | 1 | 85381000 | FI | 380 | 380 | 150 | 0.599 | 0.624
Termosztát a kapcsolótábla hőmérsékletének szabályozásához 0...+60°C, 1 bekap. érintkezővel | TH-C | 167313 | Y7-167313 | HH6 | 12284 | 4015081638130 | db | 1 |  | 0 |  | 1 | 90321020 | DE | 40 | 72 | 36 | 0.2 | 0.2
Higrosztát/termosztát a párat./hőm. szabályozásához elosztótáblán, 1 kap. érz. és relé érz. | TH-HYG | 167268 | Y7-167268 | HH6 | 146116 | 4015081637683 | db | 1 |  | 0 |  | 1 | 90328900 | DE | 59 | 80.5 | 38 | 0.2 | 0.2
Termosztát a kapcsolótábla hőmérséklet-szabályozásához 0...+60°C, 1 kikap. érintkezővel | TH-O | 167312 | Y7-167312 | HH6 | 12284 | 4015081638123 | db | 1 |  | 0 |  | 1 | 90321020 | DE | 40 | 72 | 36 | 0.2 | 0.2
Termosztát a kapcsolótábla hőmérsékletének szabályozásához 0...+60°C, 1 kapcsolóérintkezővel | TH-TW-1K | 167310 | Y7-167310 | HH6 | 22456 | 4015081638109 | db | 1 |  | 0 |  | 1 | 90321020 | DE | 37 | 36 | 46 | 0.2 | 0.2
Termosztát a kapcsolótábla hőmérséklet-szabályozásához 0...+60°C, 1 kikap. és 1 bekap. érintkező | TH-TWIN | 167266 | Y7-167266 | HH6 | 22228 | 4015081637669 | db | 1 |  | 0 |  | 1 | 90321020 | DE | 59 | 80.5 | 38 | 0.2 | 0.2
Biztosítóbetét, IEC, gyors, 150A, 4000VDC, kijelzéssel, aR | 170E3936 | 170E3936 | 170E3936 | HHF | 288440 | 5996516006573 | db | 1 |  | 0 |  | 1 | 85351000 | HU | 77 | 55 | 416 | 0 | 0
Biztosítékbetét, IEC, gyors, 32A, 2000VDC, kijelzéssel, aR | 170E3939 | 170E3939 | 170E3939 | HHF | 181776 | 5996516006580 | db | 1 |  | 0 |  | 1 | 85351000 | HU | 77 | 55 | 416 | 0 | 0
Biztosítóbetét, IEC, gyors, 50A, 2000VDC, kijelzéssel, aR | 170E3941 | 170E3941 | 170E3941 | HHF | 186124 | 5996516006597 | db | 1 |  | 0 |  | 1 | 85351000 | HU | 77 | 55 | 416 | 0.1975 | 0.219
Biztosítékbetét, IEC, vontatási, 63A, 2000VDC, kijelzéssel, aR | 170E3942 | 170E3942 | 170E3942 | HHF | 201908 | 5996516006603 | db | 1 |  | 0 |  | 1 | 85351000 | HU | 77 | 55 | 416 | 4.25 | 4.323
Biztosítóbetét, IEC, gyors, 100A, 2000VDC, kijelzéssel, aR | 170E3944 | 170E3944 | 170E3944 | HHF | 226940 | 5996516006610 | db | 1 |  | 0 |  | 1 | 85351000 | HU | 77 | 55 | 416 | 0 | 0
Biztosítékbetét, IEC, vontatási, 125A, 2000VDC, kijelzéssel, aR | 170E3945 | 170E3945 | 170E3945 | HHF | 250884 | 5996516006627 | db | 1 |  | 0 |  | 1 | 85351000 | HU | 77 | 55 | 416 | 0.985 | 1.018
Biztosítékbetét, IEC, vontatási, 20A, 2000VDC, kijelzéssel, gR | 170E3950 | 170E3950 | 170E3950 | HHF | 166528 | 5996516006634 | db | 1 |  | 0 |  | 1 | 85351000 | HU | 77 | 55 | 416 | 0 | 0
Biztosítékbetét. IEC, gyors, 25A, 2000VDC, kijelzéssel, gR | 170E3951 | 170E3951 | 170E3951 | HHF | 169800 | 5996516006641 | db | 1 |  | 0 |  | 1 | 85351000 | HU | 77 | 55 | 416 | 0 | 0
Biztosítékbetét. IEC, gyors, 40A, 2000VDC, kijelzéssel, gR | 170E3953 | 170E3953 | 170E3953 | HHF | 182856 | 5996516006658 | db | 1 |  | 0 |  | 1 | 85351000 | HU | 77 | 55 | 416 | 0 | 0
Biztosítékbetét. IEC, gyors, 50A, 2000VDC, kijelzéssel, gR | 170E3954 | 170E3954 | 170E3954 | HHF | 191024 | 5996516006665 | db | 1 |  | 0 |  | 1 | 85351000 | HU | 77 | 55 | 416 | 0 | 0
Biztosítóbetét, IEC, gyors, 10A, 4000VDC, aR kijelzéssel | 170E3965 | 170E3965 | 170E3965 | HHF | 208984 | 5996516006672 | db | 1 |  | 0 |  | 1 | 85351000 | HU | 77 | 55 | 416 | 0 | 0
Biztosítóbetét, IEC, gyors, 10A, 2000VDC, kijelzéssel, gR | 170E3976 | 170E3976 | 170E3976 | HHF | 163268 | 5996516006719 | db | 1 |  | 0 |  | 1 | 85351000 | HU | 77 | 55 | 416 | 0 | 0
Biztosítóbetét, IEC, gyors, 80A, 4000VDC, kijelzéssel, gR | 170E3984 | 170E3984 | 170E3984 | HHF | 268304 | 5996516006733 | db | 1 |  | 0 |  | 1 | 85351000 | HU | 77 | 55 | 416 | 0.18567 | 0.22333
Biztosítóbetét, IEC, gyors, 10A, 3500VDC, kijelzéssel, gR | 170E4125 | 170E4125 | 170E4125 | HHF | 415240 | 5996516006757 | db | 1 |  | 0 |  | 1 | 85351000 | HU | 72 | 133 | 494 | 2.077 | 2.11
Gyors biztosíték betét, félvezetők védelmére 1600V, 50A, 1* | 170E4182 | 170E4182 | 170E4182 | HHF | 124084 | 5027590438469 | db | 3 |  | 0 |  | 3 | 85361090 | HU | 133 | 57 | 218 | 0.6 | 529.667
Biztosítóbetét, IEC, gyors, 80A, 1600VDC, kijelzéssel. aR | 170E4193 | 170E4193 | 170E4193 | HHF | 125172 | 5027590438476 | db | 3 |  | 0 |  | 3 | 85351000 | HU | 0 | 0 | 0 | 0 | 0
Biztosítóbetét, IEC, gyors, 25A, 6000VDC, kijelzéssel, aR | 170E5200 | 170E5200 | 170E5200 | HHF | 223680 | 5996516006795 | db | 1 |  | 0 |  | 1 | 85351000 | HU | 0 | 0 | 0 | 0 | 0
Biztosítékbetét, IEC, gyors, 32A, 6000VDC, kijelzéssel, aR | 170E5204 | 170E5204 | 170E5204 | HHF | 238368 | 5996516006801 | db | 1 |  | 0 |  | 1 | 85351000 | HU | 77 | 55 | 416 | 0 | 0
Biztosítóbetét, IEC, gyors, 50A, 3000VDC, kijelzéssel, aR | 170E5208 | 170E5208 | 170E5208 | HHF | 77828 | 5027590438520 | db | 2 |  | 0 |  | 2 | 85351000 | HU | 170 | 50 | 96 | 0 | 0
Biztosítóbetét, IEC, gyors, 50A, 6000VDC, kijelzéssel, aR | 170E5266 | 170E5266 | 170E5266 | HHF | 211160 | 5996516006832 | db | 1 |  | 0 |  | 1 | 85351000 | HU | 125 | 60 | 175 | 0.432 | 0.432
Biztosítóbetét, IEC, gyors, 100A, 1600VDC, kijelzéssel, aR | 170E5399 | 170E5399 | 170E5399 | HHF | 141500 | 5027590438537 | db | 3 |  | 0 |  | 3 | 85351000 | HU | 0 | 0 | 0 | 0 | 0
Gyors biztosíték betét, félvezetők védelmére 750V DC, 200A, 1 | 170E5417 | 170E5417 | 170E5417 | HHF | 158912 | 5996516001950 | db | 1 |  | 0 |  | 1 | 85361090 | HU | 170 | 52 | 73 | 1.018 | 0
Gyors biztosíték betét, félvezetők védelmére 750V DC, 250A, 1 | 170E5418 | 170E5418 | 170E5418 | HHF | 138236 | 5996516006856 | db | 1 |  | 0 |  | 1 | 85361090 | HU | 70 | 51 | 160 | 1.051 | 1.051
Gyors biztosíték betét, félvezetők védelmére 750V DC, 200A, 1 | 170E5420 | 170E5420 | 170E5420 | HHF | 166528 | 5027590322218 | db | 1 |  | 0 |  | 1 | 85361090 | CN | 51 | 69 | 130 | 0.917 | 0.979
Biztosítóbetét, IEC, gyors, 250A, 750VDC, kijelzéssel, aR | 170E5421 | 170E5421 | 170E5421 | HHF | 181228 | 5027590332552 | db | 1 |  | 0 |  | 1 | 85361090 | CN | 80 | 60 | 205 | 0 | 0
FUSE 80A 2500V 1/210 AR | 170E5448 | 170E5448 | 170E5448 | HHF | 150208 | 5027590438544 | db | 2 |  | 0 |  | 2 | 85351000 | HU | 0 | 0 | 0 | 1.259 | 1.302
FUSE 100A 2500V 1/210 AR | 170E5449 | 170E5449 | 170E5449 | HHF | 158912 | 5027590438551 | db | 2 |  | 0 |  | 2 | 85351000 | HU | 0 | 0 | 0 | 1.483 | 1.526
FUSE 250A 1400V 1/140 AR | 170E5453 | 170E5453 | 170E5453 | HHF | 140412 | 5996516006894 | db | 1 |  | 0 |  | 1 | 85351000 | HU | 205 | 60 | 80 | 0 | 0
Gyors biztosíték betét, félvezetők védelmére 900V, 80A, 1 | 170E5514 | 170E5514 | 170E5514 | HHF | 113744 | 5027590438575 | db | 3 |  | 0 |  | 3 | 85361090 | HU | 230 | 142 | 62 | 0.48433 | 0
FUSE 200A 1400V 1BKN/80 AR | 170E5879 | 170E5879 | 170E5879 | HHF | 144224 | 5996516006962 | db | 1 |  | 0 |  | 1 | 85351000 | HU | 70 | 51 | 160 | 0 | 0
FUSE 315A 1400V 1BKN/80 AR | 170E5881 | 170E5881 | 170E5881 | HHF | 179592 | 5996516006979 | db | 1 |  | 0 |  | 1 | 85351000 | HU | 70 | 51 | 160 | 0 | 0
FUSE 450A 500V TP 605 AR | 170E7043 | 170E7043 | 170E7043 | HHF | 189932 | 5996516007020 | db | 1 |  | 0 |  | 1 | 85361090 | HU | 160 | 74 | 90 | 0.957 | 0
Lépcsőházi időkapcs., Stop és figyelmeztető funk., 230V, 16A | TLE | 101064 | Y7-101064 | HH5 | 25256 | 4015081011698 | db | 2 | 9007912685135 | 120 | 9007912685142 | 2 | 91070000 | AT | 17.5 | 87 | 44 | 0.061 | 0.08
Lépcsőházi időkapcs., Stop/figyelm./központi vez., 230V, 16A | TLK | 101066 | Y7-101066 | HH5 | 18264 | 4015081011711 | db | 2 | 9007912685173 | 120 | 9007912686781 | 2 | 91070000 | AT | 17.5 | 87 | 44 | 0.07 | 0.085
FUSE 800A 1400V 3BKN/120 AR | 170E7435 | 170E7435 | 170E7435 | HHF | 257416 | 5027590438681 | db | 2 |  | 0 |  | 2 | 85351000 | HU | 0 | 0 | 0 | 0 | 0
FUSE 250A 3600V 3/320 AR | 170E7533 | 170E7533 | 170E7533 | HHF | 534428 | 5996516007075 | db | 1 |  | 0 |  | 1 | 85351000 | HU | 362 | 90 | 76 | 1.428 | 1.491
FUSE 630A 1000V 3KW/110 AR | 170E7649 | 170E7649 | 170E7649 | HHF | 182320 | 5996516007082 | db | 1 |  | 0 |  | 1 | 85361090 | HU | 160 | 74 | 90 | 0 | 0
FUSE 800A 1000V 3S/110 AR | 170E7683 | 170E7683 | 170E7683 | HHF | 191568 | 5996516007099 | db | 1 |  | 0 |  | 1 | 85361090 | HU | 95 | 76 | 168 | 0 | 0
FUSE 450A 1000V 3/110 AR | 170E7727 | 170E7727 | 170E7727 | HHF | 133880 | 5996516007105 | db | 1 |  | 0 |  | 1 | 85361090 | HU | 95 | 76 | 168 | 0.001526 | 0
FUSE 315A 2500V 3TN/210 AR | 170E7853 | 170E7853 | 170E7853 | HHF | 351024 | 5027590438698 | db | 2 |  | 0 |  | 2 | 85351000 | HU | 0 | 0 | 0 | 0 | 0
Modul D=40mm villogó fényjelző (2Hz), beép. LED, 110/120V AC, IP66, zöld | SL4-BL120-G | 171344 | Y7-171344 | HH1 | 48600 | 4015081678792 | db | 1 |  | 0 |  | 1 | 85318070 | AT | 43 | 62 | 43 | 0.043 | 0.054
Modul D=40mm villogó fényjelző (2Hz), beép. LED, 110/120V AC, IP66, piros | SL4-BL120-R | 171345 | Y7-171345 | HH1 | 48600 | 4015081678808 | db | 1 |  | 0 |  | 1 | 85318070 | AT | 43 | 62 | 43 | 0.043 | 0.054
Modul D=40mm villogó fényjelző (2Hz), beép. LED, 110/120V AC, IP66, fehér | SL4-BL120-W | 171346 | Y7-171346 | HH1 | 48600 | 4015081678815 | db | 1 |  | 0 |  | 1 | 85318070 | AT | 43 | 62 | 43 | 0.043 | 0.054
Modul D=40mm villogó fényjelző (2Hz), beép. LED, 110/120V AC, IP66, sárga | SL4-BL120-Y | 171347 | Y7-171347 | HH1 | 48600 | 4015081678822 | db | 1 |  | 0 |  | 1 | 85318070 | AT | 43 | 62 | 43 | 0.043 | 0.054
Modul D=40mm villogó fényjelző (2Hz), beép. LED, 230/240V AC, IP66, narancs | SL4-BL230-A | 171354 | Y7-171354 | HH1 | 48600 | 4015081678877 | db | 1 |  | 0 |  | 1 | 85318070 | AT | 43 | 62 | 43 | 0.043 | 0.054
Modul D=40mm villogó fényjelző (2Hz), beép. LED, 230/240V AC, IP66, kék | SL4-BL230-B | 171349 | Y7-171349 | HH1 | 48600 | 4015081678839 | db | 1 |  | 0 |  | 1 | 85318070 | AT | 43 | 62 | 43 | 0.043 | 0.054
Modul D=40mm villogó fényjelző (2Hz), beép. LED, 230/240V AC, IP66, zöld | SL4-BL230-G | 171350 | Y7-171350 | HH1 | 48600 | 4015081678846 | db | 1 |  | 0 |  | 1 | 85318070 | CZ | 43 | 62 | 43 | 0.043 | 0.054
Modul D=40mm villogó fényjelző (2Hz), beép. LED, 230/240V AC, IP66, piros | SL4-BL230-R | 171351 | Y7-171351 | HH1 | 48600 | 4015081678853 | db | 1 |  | 0 |  | 1 | 85318070 | AT | 43 | 62 | 43 | 0.043 | 0.054
Modul D=40mm villogó fényjelző (2Hz), beép. LED, 230/240V AC, IP66, fehér | SL4-BL230-W | 171352 | Y7-171352 | HH1 | 48600 | 4015081678860 | db | 1 |  | 0 |  | 1 | 85318070 | AT | 43 | 62 | 43 | 0.043 | 0.054
Modul D=40mm villogó fényjelző (2Hz), beép. LED, 230/240V AC, IP66, sárga | SL4-BL230-Y | 171353 | Y7-171353 | HH1 | 48600 | 4015081678174 | db | 1 |  | 0 |  | 1 | 85318070 | CZ | 43 | 62 | 43 | 0.043 | 0.054
Modul D=40mm villogó fényjelző (2Hz), beép. LED, 24V AC/DC, IP66, narancs | SL4-BL24-A | 171342 | Y7-171342 | HH1 | 40432 | 4015081678778 | db | 1 |  | 0 |  | 1 | 85318070 | AT | 43 | 62 | 43 | 0.042 | 0.053
Modul D=40mm villogó fényjelző (2Hz), beép. LED, 24V AC/DC, IP66, kék | SL4-BL24-B | 171337 | Y7-171337 | HH1 | 40432 | 4015081678143 | db | 1 |  | 0 |  | 1 | 85318070 | AT | 43 | 62 | 43 | 0.042 | 0.053
Modul D=40mm villogó fényjelző (2Hz), beép. LED, 24V AC/DC, IP66, zöld | SL4-BL24-G | 171338 | Y7-171338 | HH1 | 40432 | 4015081678747 | db | 1 |  | 0 |  | 1 | 85318070 | CZ | 43 | 62 | 43 | 0.042 | 0.053
Modul D=40mm villogó fényjelző (2Hz), beép. LED, 24V AC/DC, IP66, piros | SL4-BL24-R | 171339 | Y7-171339 | HH1 | 40432 | 4015081678754 | db | 1 |  | 0 |  | 1 | 85318070 | AT | 43 | 62 | 43 | 0.042 | 0.053
Modul D=40mm villogó fényjelző (2Hz), beép. LED, 24V AC/DC, IP66, fehér | SL4-BL24-W | 171340 | Y7-171340 | HH1 | 40432 | 4015081678761 | db | 1 |  | 0 |  | 1 | 85318070 | CZ | 43 | 62 | 43 | 0.042 | 0.053
Modul D=40mm villogó fényjelző (2Hz), beép. LED, 24V AC/DC, IP66, sárga | SL4-BL24-Y | 171341 | Y7-171341 | HH1 | 40432 | 4015081678150 | db | 1 |  | 0 |  | 1 | 85318070 | CZ | 43 | 62 | 43 | 0.042 | 0.053
Replacement lid SL4 | SL4-COV | 192369 | Y7-192369 | HH1 | 4976 | 4015081929207 | db | 5 |  | 0 |  | 5 | 39269097 | CZ | 43 | 16 | 43 | 0.009 | 0.022
Modul D=40mm villanó fényjelző (1,4Hz), beép. LED, 110/120V AC, IP66, narancs | SL4-FL120-A | 171366 | Y7-171366 | HH1 | 62580 | 4015081678976 | db | 1 |  | 0 |  | 1 | 85318070 | AT | 43 | 62 | 43 | 0.044 | 0.055
Modul D=40mm villanó fényjelző (1,4Hz), beép. LED, 110/120V AC, IP66, kék | SL4-FL120-B | 171361 | Y7-171361 | HH1 | 62580 | 4015081678938 | db | 1 |  | 0 |  | 1 | 85318070 | AT | 43 | 62 | 43 | 0.044 | 0.055
Modul D=40mm villanó fényjelző (1,4Hz), beép. LED, 110/120V AC, IP66, zöld | SL4-FL120-G | 171362 | Y7-171362 | HH1 | 62580 | 4015081678945 | db | 1 |  | 0 |  | 1 | 85318070 | AT | 43 | 62 | 43 | 0.044 | 0.055
Modul D=40mm villanó fényjelző (1,4Hz), beép. LED, 110/120V AC, IP66, piros | SL4-FL120-R | 171363 | Y7-171363 | HH1 | 62580 | 4015081678952 | db | 1 |  | 0 |  | 1 | 85318070 | AT | 43 | 62 | 43 | 0.044 | 0.055
Modul D=40mm villanó fényjelző (1,4Hz), beép. LED, 110/120V AC, IP66, fehér | SL4-FL120-W | 171364 | Y7-171364 | HH1 | 62580 | 4015081678969 | db | 1 |  | 0 |  | 1 | 85318070 | AT | 43 | 62 | 43 | 0.044 | 0.055
Modul D=40mm villanó fényjelző (1,4Hz), beép. LED, 110/120V AC, IP66, sárga | SL4-FL120-Y | 171365 | Y7-171365 | HH1 | 62580 | 4015081678198 | db | 1 |  | 0 |  | 1 | 85318070 | AT | 43 | 62 | 43 | 0.044 | 0.055
Modul D=40mm villanó fényjelző (1,4Hz), beép. LED, 230/240V AC, IP66, narancs | SL4-FL230-A | 171372 | Y7-171372 | HH1 | 62580 | 4015081678204 | db | 1 |  | 0 |  | 1 | 85318070 | AT | 43 | 62 | 43 | 0.044 | 0.055
Modul D=40mm villanó fényjelző (1,4Hz), beép. LED, 230/240V AC, IP66, kék | SL4-FL230-B | 171367 | Y7-171367 | HH1 | 62580 | 4015081678983 | db | 1 |  | 0 |  | 1 | 85318070 | AT | 43 | 62 | 43 | 0.044 | 0.055
Modul D=40mm villanó fényjelző (1,4Hz), beép. LED, 230/240V AC, IP66, zöld | SL4-FL230-G | 171368 | Y7-171368 | HH1 | 62580 | 4015081678990 | db | 1 |  | 0 |  | 1 | 85318070 | AT | 43 | 62 | 43 | 0.044 | 0.055
Modul D=40mm villanó fényjelző (1,4Hz), beép. LED, 230/240V AC, IP66, piros | SL4-FL230-R | 171369 | Y7-171369 | HH1 | 62580 | 4015081679003 | db | 1 |  | 0 |  | 1 | 85318070 | AT | 43 | 62 | 43 | 0.044 | 0.055
Modul D=40mm villanó fényjelző (1,4Hz), beép. LED, 230/240V AC, IP66, fehér | SL4-FL230-W | 171370 | Y7-171370 | HH1 | 62580 | 4015081679010 | db | 1 |  | 0 |  | 1 | 85318070 | AT | 43 | 62 | 43 | 0.044 | 0.055
Modul D=40mm villanó fényjelző (1,4Hz), beép. LED, 230/240V AC, IP66, sárga | SL4-FL230-Y | 171371 | Y7-171371 | HH1 | 62580 | 4015081679027 | db | 1 |  | 0 |  | 1 | 85318070 | AT | 43 | 62 | 43 | 0.044 | 0.055
Modul D=40mm villanó fényjelző (1,4Hz), beép. LED, 24V AC/DC, IP66, narancs | SL4-FL24-A | 171360 | Y7-171360 | HH1 | 62580 | 4015081678181 | db | 1 |  | 0 |  | 1 | 85318070 | AT | 43 | 62 | 43 | 0.043 | 0.054
Modul D=40mm állítható villanó fényjelző (1-2,6Hz), beép. LED, 24V AC/DC, IP66, narancs | SL4-FL24-A-M | 171378 | Y7-171378 | HH1 | 81696 | 4015081679072 | db | 1 |  | 0 |  | 1 | 85318070 | AT | 43 | 62 | 43 | 0.042 | 0.053
Modul D=40mm villanó fényjelző (1,4Hz), beép. LED, 24V AC/DC, IP66, kék | SL4-FL24-B | 171355 | Y7-171355 | HH1 | 62580 | 4015081678884 | db | 1 |  | 0 |  | 1 | 85318070 | AT | 43 | 62 | 43 | 0.043 | 0.054
Modul D=40mm állítható villanó fényjelző (1-2,6Hz), beép. LED, 24V AC/DC, IP66, kék | SL4-FL24-B-M | 171373 | Y7-171373 | HH1 | 81696 | 4015081679034 | db | 1 |  | 0 |  | 1 | 85318070 | AT | 43 | 62 | 43 | 0.042 | 0.053
Modul D=40mm villanó fényjelző (1,4Hz), beép. LED, 24V AC/DC, IP66, zöld | SL4-FL24-G | 171356 | Y7-171356 | HH1 | 62580 | 4015081678891 | db | 1 |  | 0 |  | 1 | 85318070 | CZ | 43 | 62 | 43 | 0.043 | 0.054
Modul D=40mm állítható villanó fényjelző (1-2,6Hz), beép. LED, 24V AC/DC, IP66, zöld | SL4-FL24-G-M | 171374 | Y7-171374 | HH1 | 81696 | 4015081679041 | db | 1 |  | 0 |  | 1 | 85318070 | AT | 43 | 62 | 43 | 0.042 | 0.053
Modul D=40mm villanó fényjelző (1,4Hz), beép. LED, 24V AC/DC, IP66, piros | SL4-FL24-R | 171357 | Y7-171357 | HH1 | 62580 | 4015081678907 | db | 1 |  | 0 |  | 1 | 85318070 | AT | 43 | 62 | 43 | 0.043 | 0.054
Modul D=40mm állítható villanó fényjelző (1-2,6Hz), beép. LED, 24V AC/DC, IP66, piros | SL4-FL24-R-M | 171375 | Y7-171375 | HH1 | 81696 | 4015081679058 | db | 1 |  | 0 |  | 1 | 85318070 | AT | 43 | 62 | 43 | 0.042 | 0.053
Modul D=40mm villanó fényjelző (1,4Hz), beép. LED, 24V AC/DC, IP66, fehér | SL4-FL24-W | 171358 | Y7-171358 | HH1 | 62580 | 4015081678914 | db | 1 |  | 0 |  | 1 | 85318070 | CZ | 43 | 62 | 43 | 0.043 | 0.054
Modul D=40mm állítható villanó fényjelző (1-2,6Hz), beép. LED, 24V AC/DC, IP66, fehér | SL4-FL24-W-M | 171376 | Y7-171376 | HH1 | 81696 | 4015081678211 | db | 1 |  | 0 |  | 1 | 85318070 | AT | 43 | 62 | 43 | 0.042 | 0.053
Modul D=40mm villanó fényjelző (1,4Hz), beép. LED, 24V AC/DC, IP66, sárga | SL4-FL24-Y | 171359 | Y7-171359 | HH1 | 62580 | 4015081678921 | db | 1 |  | 0 |  | 1 | 85318070 | CZ | 43 | 62 | 43 | 0.043 | 0.054
Modul D=40mm állítható villanó fényjelző (1-2,6Hz), beép. LED, 24V AC/DC, IP66, sárga | SL4-FL24-Y-M | 171377 | Y7-171377 | HH1 | 81696 | 4015081679065 | db | 1 |  | 0 |  | 1 | 85318070 | CZ | 43 | 62 | 43 | 0.042 | 0.053
Alapmodul D=40mm láb hossz: 100 mm gyors csatlakozós alapelem, fedő elemmel szállítva, Csavaros csat | SL4-FMS-100 | 171308 | Y7-171308 | HH1 | 83304 | 4015081678495 | db | 1 |  | 0 |  | 1 | 85319000 | AT | 80 | 172 | 80 | 0.172 | 0.258
Alapmodul D=40mm láb hossz: 250 mm gyors csatlakozós alapelem, fedő elemmel szállítva, Csavaros csat | SL4-FMS-250 | 171309 | Y7-171309 | HH1 | 86116 | 4015081678501 | db | 1 |  | 0 |  | 1 | 85319000 | AT | 80 | 322 | 80 | 0.22 | 0.323
Alapmodul D=40mm láb hossz: 400 mm gyors csatlakozós alapelem, fedő elemmel szállítva, Csavaros csat | SL4-FMS-400 | 171310 | Y7-171310 | HH1 | 99524 | 4015081678518 | db | 1 |  | 0 |  | 1 | 85319000 | AT | 80 | 472 | 80 | 0.272 | 0.41
Alapmodul D=40mm láb hossz: 800 mm gyors csatlakozós alapelem, fedő elemmel szállítva, Csavaros csat | SL4-FMS-800 | 178463 | Y7-178463 | HH1 | 80404 | 4015081737666 | db | 1 |  | 0 |  | 1 | 85319000 | AT | 80 | 872 | 80 | 0.8 | 1
Izzó, 12V | SL4-L12 | 171382 | Y7-171382 | HH1 | 2932 | 4015081679119 | db | 1 |  | 0 |  | 1 | 85392998 | CN | 16.2 | 35 | 16.2 | 0.007 | 0.009
Izzó, 120V | SL4-L120 | 171384 | Y7-171384 | HH1 | 2932 | 4015081679133 | db | 1 |  | 0 |  | 1 | 85392290 | CN | 16.2 | 35 | 16.2 | 0.007 | 0.009
Modul D=40mm folyamatos fényjelző, beép. LED, 110/120V AC, IP66, narancs | SL4-L120-A | 171324 | Y7-171324 | HH1 | 41540 | 4015081678631 | db | 1 |  | 0 |  | 1 | 85318070 | AT | 43 | 62 | 43 | 0.043 | 0.054
Modul D=40mm folyamatos fényjelző, beép. LED, 110/120V AC, IP66, kék | SL4-L120-B | 171319 | Y7-171319 | HH1 | 41540 | 4015081678587 | db | 1 |  | 0 |  | 1 | 85318070 | AT | 43 | 62 | 43 | 0.043 | 0.054
Modul D=40mm folyamatos fényjelző, beép. LED, 110/120V AC, IP66, zöld | SL4-L120-G | 171320 | Y7-171320 | HH1 | 41540 | 4015081678594 | db | 1 |  | 0 |  | 1 | 85318070 | CZ | 43 | 62 | 43 | 0.043 | 0.054
Modul D=40mm folyamatos fényjelző, beép. LED, 110/120V AC, IP66, piros | SL4-L120-R | 171321 | Y7-171321 | HH1 | 41540 | 4015081678600 | db | 1 |  | 0 |  | 1 | 85318070 | AT | 43 | 62 | 43 | 0.043 | 0.054
Modul D=40mm folyamatos fényjelző, beép. LED, 110/120V AC, IP66, fehér | SL4-L120-W | 171322 | Y7-171322 | HH1 | 41540 | 4015081678617 | db | 1 |  | 0 |  | 1 | 85318070 | AT | 43 | 62 | 43 | 0.043 | 0.054
Modul D=40mm folyamatos fényjelző, beép. LED, 110/120V AC, IP66, sárga | SL4-L120-Y | 171323 | Y7-171323 | HH1 | 41540 | 4015081678624 | db | 1 |  | 0 |  | 1 | 85318070 | AT | 43 | 62 | 43 | 0.043 | 0.054
Izzó, 230V | SL4-L230 | 171385 | Y7-171385 | HH1 | 2932 | 4015081679140 | db | 1 |  | 0 |  | 1 | 85392290 | CN | 16.2 | 35 | 16.2 | 0.007 | 0.009
Modul D=40mm folyamatos fényjelző, beép. LED, 230/240V AC, IP66, narancs | SL4-L230-A | 171330 | Y7-171330 | HH1 | 41540 | 4015081678679 | db | 1 |  | 0 |  | 1 | 85318070 | AT | 43 | 62 | 43 | 0.043 | 0.054
Modul D=40mm folyamatos fényjelző, beép. LED, 230/240V AC, IP66, kék | SL4-L230-B | 171325 | Y7-171325 | HH1 | 41540 | 4015081679225 | db | 1 |  | 0 |  | 1 | 85318070 | CZ | 43 | 62 | 43 | 0.043 | 0.054
Modul D=40mm folyamatos fényjelző, beép. LED, 230/240V AC, IP66, zöld | SL4-L230-G | 171326 | Y7-171326 | HH1 | 41540 | 4015081678648 | db | 1 |  | 0 |  | 1 | 85318070 | CZ | 43 | 62 | 43 | 0.043 | 0.054
Modul D=40mm folyamatos fényjelző, beép. LED, 230/240V AC, IP66, piros | SL4-L230-R | 171327 | Y7-171327 | HH1 | 41540 | 4015081678655 | db | 1 |  | 0 |  | 1 | 85318070 | AT | 43 | 62 | 43 | 0.043 | 0.054
Modul D=40mm folyamatos fényjelző, beép. LED, 230/240V AC, IP66, fehér | SL4-L230-W | 171328 | Y7-171328 | HH1 | 41540 | 4015081678662 | db | 1 |  | 0 |  | 1 | 85318070 | CZ | 43 | 62 | 43 | 0.043 | 0.054
Modul D=40mm folyamatos fényjelző, beép. LED, 230/240V AC, IP66, sárga | SL4-L230-Y | 171329 | Y7-171329 | HH1 | 41540 | 4015081678136 | db | 1 |  | 0 |  | 1 | 85318070 | CZ | 43 | 62 | 43 | 0.043 | 0.054
Izzó, 24V | SL4-L24 | 171383 | Y7-171383 | HH1 | 2932 | 4015081679126 | db | 1 |  | 0 |  | 1 | 85392998 | CN | 16.2 | 35 | 16.2 | 0.007 | 0.009
Modul D=40mm folyamatos fényjelző, beép. LED, 24V AC/DC, IP66, narancs | SL4-L24-A | 171318 | Y7-171318 | HH1 | 34548 | 4015081678570 | db | 1 |  | 0 |  | 1 | 85318070 | AT | 43 | 62 | 43 | 0.042 | 0.053
Modul D=40mm folyamatos fényjelző, beép. LED, 24V AC/DC, IP66, kék | SL4-L24-B | 171313 | Y7-171313 | HH1 | 34548 | 4015081679201 | db | 1 |  | 0 |  | 1 | 85318070 | CZ | 43 | 62 | 43 | 0.042 | 0.053
Modul D=40mm folyamatos fényjelző, beép. LED, 24V AC/DC, IP66, zöld | SL4-L24-G | 171314 | Y7-171314 | HH1 | 34548 | 4015081678549 | db | 1 |  | 0 |  | 1 | 85318070 | CZ | 43 | 62 | 43 | 0.042 | 0.053
Modul D=40mm folyamatos fényjelző, beép. LED, 24V AC/DC, IP66, piros | SL4-L24-R | 171315 | Y7-171315 | HH1 | 34548 | 4015081678556 | db | 1 |  | 0 |  | 1 | 85318070 | AT | 43 | 62 | 43 | 0.042 | 0.053
Modul D=40mm folyamatos fényjelző, beép. LED, 24V AC/DC, IP66, fehér | SL4-L24-W | 171316 | Y7-171316 | HH1 | 34548 | 4015081678563 | db | 1 |  | 0 |  | 1 | 85318070 | CZ | 43 | 62 | 43 | 0.042 | 0.053
Modul D=40mm folyamatos fényjelző, beép. LED, 24V AC/DC, IP66, sárga | SL4-L24-Y | 171317 | Y7-171317 | HH1 | 34548 | 4015081679218 | db | 1 |  | 0 |  | 1 | 85318070 | CZ | 43 | 62 | 43 | 0.042 | 0.053
Modul D=40mm folyamatos fényjelző, izzó nélkül, <250 V, IP66, narancs | SL4-L-A | 171336 | Y7-171336 | HH1 | 16504 | 4015081678730 | db | 1 |  | 0 |  | 1 | 85318070 | CN | 43 | 62 | 43 | 0.037 | 0.048
Modul D=40mm folyamatos fényjelző, izzó nélkül, <250 V, IP66, kék | SL4-L-B | 171331 | Y7-171331 | HH1 | 16504 | 4015081678686 | db | 1 |  | 0 |  | 1 | 85318070 | CN | 43 | 62 | 43 | 0.037 | 0.048
Modul D=40mm folyamatos fényjelző, izzó nélkül, <250 V, IP66, zöld | SL4-L-G | 171332 | Y7-171332 | HH1 | 16504 | 4015081678693 | db | 1 |  | 0 |  | 1 | 85318070 | CZ | 43 | 62 | 43 | 0.037 | 0.048
Modul D=40mm folyamatos fényjelző, izzó nélkül, <250 V, IP66, piros | SL4-L-R | 171333 | Y7-171333 | HH1 | 16504 | 4015081678709 | db | 1 |  | 0 |  | 1 | 85318070 | CZ | 43 | 62 | 43 | 0.037 | 0.048
Modul D=40mm folyamatos fényjelző, izzó nélkül, <250 V, IP66, fehér | SL4-L-W | 171334 | Y7-171334 | HH1 | 16504 | 4015081678716 | db | 1 |  | 0 |  | 1 | 85318070 | CZ | 43 | 62 | 43 | 0.037 | 0.048
Modul D=40mm folyamatos fényjelző, izzó nélkül, <250 V, IP66, sárga | SL4-L-Y | 171335 | Y7-171335 | HH1 | 16504 | 4015081678723 | db | 1 |  | 0 |  | 1 | 85318070 | CN | 43 | 62 | 43 | 0.037 | 0.048
Alapmodul D=40mm láb hossz: 100 mm, fedő elemmel szállítva, rúgóerő szorításos sorkapocs | SL4-PIB-100 | 171297 | Y7-171297 | HH1 | 30856 | 4015081678402 | db | 1 |  | 0 |  | 1 | 85319000 | AT | 72 | 151 | 72 | 0.125 | 0.211
Alapmodul D=40mm láb hossz: 250 mm, fedő elemmel szállítva, rúgóerő szorításos sorkapocs | SL4-PIB-250 | 171298 | Y7-171298 | HH1 | 33852 | 4015081678419 | db | 1 |  | 0 |  | 1 | 85319000 | AT | 72 | 301 | 72 | 0.167 | 0.27
Alapmodul D=40mm láb hossz: 400 mm, fedő elemmel szállítva, rúgóerő szorításos sorkapocs | SL4-PIB-400 | 171299 | Y7-171299 | HH1 | 47280 | 4015081678426 | db | 1 |  | 0 |  | 1 | 85319000 | AT | 72 | 451 | 72 | 0.214 | 0.352
Alapmodul D=40mm láb hossz: 800 mm, fedő elemmel szállítva, rúgóerő szorításos sorkapocs | SL4-PIB-800 | 177313 | Y7-177313 | HH1 | 63572 | 4015081717668 | db | 1 |  | 0 |  | 1 | 85319000 | AT | 72 | 851 | 72 | 0.8 | 1
Alapmodul D=40mm függőleges felületre szerelés (tört alap), max.2x5 modul, fedő elemmel szállítva | SL4-PIB-D | 171304 | Y7-171304 | HH1 | 43352 | 4015081679195 | db | 1 |  | 0 |  | 1 | 85319000 | AT | 62 | 127 | 56 | 0.11 | 0.134
Alapmodul D=40mm with external fixing holes, fedő elemmel szállítva, rúgóerő szorításos sorkapocs | SL4-PIB-EMH | 171302 | Y7-171302 | HH1 | 27792 | 4015081678440 | db | 1 |  | 0 |  | 1 | 85319000 | AT | 69 | 72 | 69 | 0.064 | 0.078
Alapmodul D=40mm függőleges felületre szerelés (tört alap), max.5 modul, fedő elemmel szállítva | SL4-PIB-FW | 171303 | Y7-171303 | HH1 | 32240 | 4015081678457 | db | 1 |  | 0 |  | 1 | 85319000 | AT | 65 | 95 | 56 | 0.067 | 0.085
Alapmodul D=40mm with internal fixing holes, fedő elemmel szállítva, rúgóerő szorításos sorkapocs | SL4-PIB-IMH | 171300 | Y7-171300 | HH1 | 23352 | 4015081679188 | db | 1 |  | 0 |  | 1 | 85319000 | AT | 43 | 72 | 43 | 0.055 | 0.066
Alapmodul D=40mm with built-in fixing holes, fedő elemmel szállítva, rúgóerő szorításos sorkapocs | SL4-PIB-IMS | 171301 | Y7-171301 | HH1 | 27792 | 4015081678433 | db | 1 |  | 0 |  | 1 | 85319000 | AT | 43 | 93 | 43 | 0.061 | 0.241
Alapmodul D=40mm láb hossz: 100 mm alumínium cső és átmenő csavaros rögz., fedő elemmel szállítva | SL4-PIB-T-100 | 171305 | Y7-171305 | HH1 | 57804 | 4015081678464 | db | 1 |  | 0 |  | 1 | 85319000 | AT | 44 | 165 | 44 | 0.143 | 0.229
Alapmodul D=40mm láb hossz: 250 mm alumínium cső és átmenő csavaros rögz., fedő elemmel szállítva | SL4-PIB-T-250 | 171306 | Y7-171306 | HH1 | 61132 | 4015081678471 | db | 1 |  | 0 |  | 1 | 85319000 | AT | 44 | 315 | 44 | 0.167 | 0.27
Alapmodul D=40mm láb hossz: 400 mm alumínium cső és átmenő csavaros rögz., fedő elemmel szállítva | SL4-PIB-T-400 | 171307 | Y7-171307 | HH1 | 75588 | 4015081678488 | db | 1 |  | 0 |  | 1 | 85319000 | AT | 44 | 465 | 44 | 0.214 | 0.352
Alapmodul D=40mm láb hossz: 800 mm alumínium cső és átmenő csavaros rögz., fedő elemmel szállítva | SL4-PIB-T-800 | 178461 | Y7-178461 | HH1 | 83124 | 4015081737642 | db | 1 |  | 0 |  | 1 | 85319000 | AT | 44 | 865 | 44 | 0.8 | 1
Alapmodul D=40mm, beleértve a fedelet, Csavaros kapcsokat | SL4-PIB-TM | 179986 | Y7-179986 | HH1 | 22944 | 4015081751396 | db | 1 |  | 0 |  | 1 | 85319000 | AT | 43 | 93 | 43 | 0.055 | 0.066
Izzó cseréhez kiemelő szerszám | SL7/4-BET | 171294 | Y7-171294 | HH1 | 6876 | 4015081678372 | db | 1 |  | 0 |  | 1 | 82055980 | US | 20 | 75 | 20 | 0.009 | 0.01
Tartó szerkezet | SL7/4-FW | 171446 | Y7-171446 | HH1 | 20988 | 4015081677764 | db | 1 |  | 0 |  | 1 | 85319000 | CZ | 72 | 46 | 91 | 0.061 | 0.079
Kábel tömszelencét tartalmazó tartó szerkezet M20 | SL7/4-FW-T | 171455 | Y7-171455 | HH1 | 23408 | 4015081677849 | db | 1 |  | 0 |  | 1 | 85319000 | CZ | 35 | 70 | 62 | 0.131 | 0.132
Magnetic base module | SL7/4-MMS | 172954 | Y7-172954 | HH1 | 57656 | 4015081695423 | db | 1 |  | 0 |  | 1 | 85319000 | AT | 72 | 82 | 72 | 0.33 | 0.35
Komplett zöld-narancs-piros, LED 24VAC/DC | SL7-100-L-RAG-24LED | 173982 | Y7-173982 | HH1 | 107012 | 4015081704422 | db | 1 |  | 0 |  | 1 | 85318070 | AT | 72 | 371 | 72 | 0.504 | 0.632
Komplett zöld-piros, LED 24VAC/DC | SL7-100-L-RG-24LED | 171424 | Y7-171424 | HH1 | 107400 | 4015081677566 | db | 1 |  | 0 |  | 1 | 85318070 | AT | 72 | 310 | 72 | 0.424 | 0.538
Komplett zöld-sárga-piros, LED 24VAC/DC | SL7-100-L-RYG-24LED | 171425 | Y7-171425 | HH1 | 139452 | 4015081677573 | db | 1 |  | 0 |  | 1 | 85318070 | AT | 72 | 371 | 72 | 0.504 | 0.632
Hangjelző modul, D=70mm, folyamatos/pulzáló hangszín, 100dB,2800Hz, IP66, 110/120V AC | SL7-AP120 | 171282 | Y7-171282 | HH1 | 50972 | 4015081678112 | db | 1 |  | 0 |  | 1 | 85318070 | AT | 73.2 | 71 | 73.2 | 0.103 | 0.127
Hangjelző modul, D=70mm, folyamatos/pulzáló hangszín (2 tónus), 100dB,2800Hz, IP66, 110/120VAC | SL7-AP120-E | 171285 | Y7-171285 | HH1 | 55052 | 4015081678303 | db | 1 |  | 0 |  | 1 | 85318070 | AT | 73.2 | 71 | 73.2 | 0.103 | 0.127
Hangjelző modul, D=70mm 8 hangszínnel, 100dB, f=500-2700Hz, IP66, 110/120V AC | SL7-AP120-M | 171288 | Y7-171288 | HH1 | 77936 | 4015081679164 | db | 1 |  | 0 |  | 1 | 85318070 | AT | 73.2 | 71 | 73.2 | 0.103 | 0.127
Hangjelző modul, D=70mm, folyamatos/pulzáló hangszín, 100dB,2800Hz, IP66, 230/240V AC | SL7-AP230 | 171283 | Y7-171283 | HH1 | 50972 | 4015081678129 | db | 1 |  | 0 |  | 1 | 85318070 | AT | 73.2 | 71 | 73.2 | 0.103 | 0.127
FUSE 250A 1000V 2KN/110 AR | 170E8076 | 170E8076 | 170E8076 | HHF | 126260 | 5027590438711 | db | 3 |  | 0 |  | 3 | 85361090 | HU | 0 | 0 | 0 | 0.8 | 0
Hangjelző modul, D=70mm, folyamatos/pulzáló hangszín (2 tónus), 100dB,2800Hz, IP66, 230/240VAC | SL7-AP230-E | 171286 | Y7-171286 | HH1 | 55052 | 4015081678310 | db | 1 |  | 0 |  | 1 | 85318070 | AT | 73.2 | 71 | 73.2 | 0.103 | 0.127
Hangjelző modul, D=70mm 8 hangszínnel, 100dB, f=500-2700Hz, IP66, 230/240V AC | SL7-AP230-M | 171289 | Y7-171289 | HH1 | 77936 | 4015081678334 | db | 1 |  | 0 |  | 1 | 85318070 | AT | 73.2 | 71 | 73.2 | 0.103 | 0.127
Hangjelző modul, D=70mm, folyamatos/pulzáló hangszín, 100dB,2800Hz, IP66, 24V AC/DC | SL7-AP24 | 171281 | Y7-171281 | HH1 | 50972 | 4015081678105 | db | 1 |  | 0 |  | 1 | 85318070 | AT | 73.2 | 71 | 73.2 | 0.101 | 0.125
Hangjelző modul, D=70mm, folyamatos/pulzáló hangszín (2 tónus), 100dB,2800Hz, IP66, 24VAC/DC | SL7-AP24-E | 171284 | Y7-171284 | HH1 | 55052 | 4015081678297 | db | 1 |  | 0 |  | 1 | 85318070 | AT | 73.2 | 71 | 73.2 | 0.101 | 0.125
Hangjelző modul, D=70mm 8 hangszínnel, 100dB, f=500-2700Hz, IP66, 24V AC/DC | SL7-AP24-M | 171287 | Y7-171287 | HH1 | 77936 | 4015081678327 | db | 1 |  | 0 |  | 1 | 85318070 | AT | 73.2 | 71 | 73.2 | 0.101 | 0.125
modul D=70mm villogó fényjelző (2Hz), beép. LED, 110/120V AC, IP66, narancs | SL7-BL120-A | 171395 | Y7-171395 | HH1 | 54620 | 4015081679294 | db | 1 |  | 0 |  | 1 | 85318070 | AT | 73 | 61 | 73 | 0.082 | 0.096
modul D=70mm villogó fényjelző (2Hz), beép. LED, 110/120V AC, IP66, kék | SL7-BL120-B | 171390 | Y7-171390 | HH1 | 54620 | 4015081679256 | db | 1 |  | 0 |  | 1 | 85318070 | AT | 73 | 61 | 73 | 0.082 | 0.096
modul D=70mm villogó fényjelző (2Hz), beép. LED, 110/120V AC, IP66, zöld | SL7-BL120-G | 171391 | Y7-171391 | HH1 | 54620 | 4015081679263 | db | 1 |  | 0 |  | 1 | 85318070 | AT | 73 | 61 | 73 | 0.082 | 0.096
modul D=70mm villogó fényjelző (2Hz), beép. LED, 110/120V AC, IP66, piros | SL7-BL120-R | 171392 | Y7-171392 | HH1 | 54620 | 4015081678228 | db | 1 |  | 0 |  | 1 | 85318070 | AT | 73 | 61 | 73 | 0.082 | 0.096
modul D=70mm villogó fényjelző (2Hz), beép. LED, 110/120V AC, IP66, fehér | SL7-BL120-W | 171393 | Y7-171393 | HH1 | 54620 | 4015081679270 | db | 1 |  | 0 |  | 1 | 85318070 | AT | 73 | 61 | 73 | 0.082 | 0.096
modul D=70mm villogó fényjelző (2Hz), beép. LED, 110/120V AC, IP66, sárga | SL7-BL120-Y | 171394 | Y7-171394 | HH1 | 54620 | 4015081679287 | db | 1 |  | 0 |  | 1 | 85318070 | AT | 73 | 61 | 73 | 0.082 | 0.096
modul D=70mm villogó fényjelző (2Hz), beép. LED, 230/240V AC, IP66, narancs | SL7-BL230-A | 171401 | Y7-171401 | HH1 | 54620 | 4015081679348 | db | 1 |  | 0 |  | 1 | 85318070 | AT | 73 | 61 | 73 | 0.082 | 0.096
modul D=70mm villogó fényjelző (2Hz), beép. LED, 230/240V AC, IP66, kék | SL7-BL230-B | 171396 | Y7-171396 | HH1 | 54620 | 4015081679300 | db | 1 |  | 0 |  | 1 | 85318070 | AT | 73 | 61 | 73 | 0.082 | 0.096
modul D=70mm villogó fényjelző (2Hz), beép. LED, 230/240V AC, IP66, zöld | SL7-BL230-G | 171397 | Y7-171397 | HH1 | 54620 | 4015081678235 | db | 1 |  | 0 |  | 1 | 85318070 | AT | 73 | 61 | 73 | 0.082 | 0.096
modul D=70mm villogó fényjelző (2Hz), beép. LED, 230/240V AC, IP66, piros | SL7-BL230-R | 171398 | Y7-171398 | HH1 | 54620 | 4015081679317 | db | 1 |  | 0 |  | 1 | 85318070 | AT | 73 | 61 | 73 | 0.082 | 0.096
modul D=70mm villogó fényjelző (2Hz), beép. LED, 230/240V AC, IP66, fehér | SL7-BL230-W | 171399 | Y7-171399 | HH1 | 54620 | 4015081679324 | db | 1 |  | 0 |  | 1 | 85318070 | AT | 73 | 61 | 73 | 0.082 | 0.096
modul D=70mm villogó fényjelző (2Hz), beép. LED, 230/240V AC, IP66, sárga | SL7-BL230-Y | 171400 | Y7-171400 | HH1 | 54620 | 4015081679331 | db | 1 |  | 0 |  | 1 | 85318070 | AT | 73 | 61 | 73 | 0.082 | 0.096
modul D=70mm villogó fényjelző (2Hz), beép. LED, 24V AC/DC, IP66, narancs | SL7-BL24-A | 171389 | Y7-171389 | HH1 | 45416 | 4015081679249 | db | 1 |  | 0 |  | 1 | 85318070 | AT | 73 | 61 | 73 | 0.08 | 0.094
modul D=70mm villogó fényjelző (2Hz), beép. LED, 24V AC/DC, IP66, kék | SL7-BL24-B | 171439 | Y7-171439 | HH1 | 45416 | 4015081677702 | db | 1 |  | 0 |  | 1 | 85318070 | AT | 73 | 61 | 73 | 0.08 | 0.094
modul D=70mm villogó fényjelző (2Hz), beép. LED, 24V AC/DC, IP66, zöld | SL7-BL24-G | 171440 | Y7-171440 | HH1 | 45416 | 4015081679539 | db | 1 |  | 0 |  | 1 | 85318070 | AT | 73 | 61 | 73 | 0.08 | 0.094
modul D=70mm villogó fényjelző (2Hz), beép. LED, 24V AC/DC, IP66, piros | SL7-BL24-R | 171441 | Y7-171441 | HH1 | 45416 | 4015081677719 | db | 1 |  | 0 |  | 1 | 85318070 | AT | 73 | 61 | 73 | 0.08 | 0.094
modul D=70mm villogó fényjelző (2Hz), beép. LED, 24V AC/DC, IP66, fehér | SL7-BL24-W | 171442 | Y7-171442 | HH1 | 45416 | 4015081677726 | db | 1 |  | 0 |  | 1 | 85318070 | AT | 73 | 61 | 73 | 0.08 | 0.094
modul D=70mm villogó fényjelző (2Hz), beép. LED, 24V AC/DC, IP66, sárga | SL7-BL24-Y | 171388 | Y7-171388 | HH1 | 45416 | 4015081679232 | db | 1 |  | 0 |  | 1 | 85318070 | AT | 73 | 61 | 73 | 0.08 | 0.094
Alapmodul D=70mm láb hossz: 100mm, fedő elemmel szállítva, rúgóerő szorításos sorkapocs | SL7-CB-100 | 171443 | Y7-171443 | HH1 | 31472 | 4015081677733 | db | 1 |  | 0 |  | 1 | 85319000 | AT | 72 | 186 | 72 | 0.264 | 0.35
Alapmodul D=70mm láb hossz: 250mm, fedő elemmel szállítva, rúgóerő szorításos sorkapocs | SL7-CB-250 | 171444 | Y7-171444 | HH1 | 34540 | 4015081677740 | db | 1 |  | 0 |  | 1 | 85319000 | AT | 72 | 336 | 72 | 0.323 | 0.426
Alapmodul D=70mm láb hossz: 400mm, fedő elemmel szállítva, rúgóerő szorításos sorkapocs | SL7-CB-400 | 171445 | Y7-171445 | HH1 | 48248 | 4015081677757 | db | 1 |  | 0 |  | 1 | 85319000 | AT | 72 | 486 | 72 | 0.41 | 0.548
Csere ajtó fém szellőzőnyílásokkal zsanérok és zár nélkül, KLV-36... multimédia elosztótáblához | TM3-KLV | 178923 | Y7-178923 | HH6 | 7272 | 4015081742400 | db | 1 |  | 0 |  | 1 | 85381000 | CZ | 296 | 526 | 10.5 | 1.55 | 1.55
Alapmodul D=70mm, 800mm-es csővel, sapkával, rugós sorkapcsokkal | SL7-CB-800 | 177312 | Y7-177312 | HH1 | 64660 | 4015081717651 | db | 1 |  | 0 |  | 1 | 85319000 | AT | 72 | 886 | 72 | 0.8 | 1
Alapmodul D=70mm függőleges felületre szerelés (tört alap), max.2x5 modul, fedő elem szállítva, rú | SL7-CB-D | 171451 | Y7-171451 | HH1 | 45632 | 4015081677801 | db | 1 |  | 0 |  | 1 | 85319000 | AT | 96 | 149 | 84 | 0.241 | 0.318
Alapmodul D=70mm furatos gallér a rögzítéshez, fedő elemmel szállítva, rúgóerő szorításos sorkapocs | SL7-CB-EMH | 171449 | Y7-171449 | HH1 | 29248 | 4015081677795 | db | 1 |  | 0 |  | 1 | 85319000 | AT | 100 | 97.5 | 100 | 0.176 | 0.224
Alapmodul D=70mm függőleges felületre szerelés (tört alap), max.5m, fedő elem szállítva, rú | SL7-CB-FW | 171450 | Y7-171450 | HH1 | 33932 | 4015081679546 | db | 1 |  | 0 |  | 1 | 85319000 | AT | 90 | 122 | 84 | 0.158 | 0.206
Csere ajtó WIFI szellőzőnyílásokkal zsanérok és zár nélkül, KLV-36... multimédia elosztótáblához | TM3-W-KLV | 302556 | Y7-302556 | HH6 | 12472 | 9010238162105 | db | 1 |  | 0 |  | 1 | 85381000 | CZ | 296 | 526 | 10.5 | 0.82 | 0.82
FUSE 550A 1000V 2KW/110 AR | 170E8078 | 170E8078 | 170E8078 | HHF | 161632 | 5027590438728 | db | 3 |  | 0 |  | 3 | 85361090 | HU | 0 | 0 | 0 | 1.8453 | 0
FUSE 450A 1400V 2S/170 AR | 170E8211 | 170E8211 | 170E8211 | HHF | 161088 | 5027590438759 | db | 2 |  | 0 |  | 2 | 85351000 | IN | 0 | 0 | 0 | 0 | 0
Alapmodul D=70mm menetes furat a rögzítésre, fedő elemmel szállítva, rúgóerő szorításos sorkapocs | SL7-CB-IMH | 171447 | Y7-171447 | HH1 | 24580 | 4015081677771 | db | 1 |  | 0 |  | 1 | 85319000 | AT | 73 | 97 | 73 | 0.161 | 0.179
Alapmodul D=70mm menetes csavarral a rögzítésre, fedő elemmel szállítva, rúgóerő szorításos sorkap. | SL7-CB-IMS | 171448 | Y7-171448 | HH1 | 29248 | 4015081677788 | db | 1 |  | 0 |  | 1 | 85319000 | AT | 73 | 117 | 73 | 0.194 | 0.212
Alapmodul D=70mm láb hossz: 100mm alumínium cső és átmenő csavaros rögz., fedő elemmel szállítva, rú | SL7-CB-T-100 | 171452 | Y7-171452 | HH1 | 60840 | 4015081677818 | db | 1 |  | 0 |  | 1 | 85319000 | AT | 72 | 205 | 72 | 0.287 | 0.373
Alapmodul D=70mm láb hossz: 250mm alumínium cső és átmenő csavaros rögz., fedő elemmel szállítva, rú | SL7-CB-T-250 | 171453 | Y7-171453 | HH1 | 64352 | 4015081677825 | db | 1 |  | 0 |  | 1 | 85319000 | AT | 72 | 355 | 72 | 0.323 | 0.426
Alapmodul D=70mm láb hossz: 400mm alumínium cső és átmenő csavaros rögz., fedő elemmel szállítva, rú | SL7-CB-T-400 | 171454 | Y7-171454 | HH1 | 79556 | 4015081677832 | db | 1 |  | 0 |  | 1 | 85319000 | AT | 72 | 505 | 72 | 0.41 | 0.548
Alapmodul D=70mm láb hossz: 800mm alumínium cső és átmenő csavaros rögz., fedő elemmel szállítva, rú | SL7-CB-T-800 | 178460 | Y7-178460 | HH1 | 85280 | 4015081737635 | db | 1 |  | 0 |  | 1 | 85319000 | AT | 85 | 1095 | 85 | 0.8 | 1
Alapmodul D=70mm, sapkával, rugós csavarcsíptetőkkel | SL7-CB-TM | 179987 | Y7-179987 | HH1 | 24376 | 4015081751402 | db | 1 |  | 0 |  | 1 | 85318070 | AT | 73 | 117 | 73 | 0.161 | 0.179
Csere fedél SL7 | SL7-COV | 192368 | Y7-192368 | HH1 | 5536 | 4015081929191 | db | 5 |  | 0 |  | 5 | 39269097 | CZ | 73 | 16 | 73 | 0.023 | 0.043
modul D=70mm villanó fényjelző (1,4Hz), beép. LED, 110/120V AC, IP66, narancs | SL7-FL120-A | 171413 | Y7-171413 | HH1 | 73620 | 4015081679447 | db | 1 |  | 0 |  | 1 | 85318070 | AT | 73 | 61 | 73 | 0.083 | 0.097
Csere ajtó fém szellőzőnyílásokkal zsanérok és zár nélkül, KLV-48... multimédia elosztótáblához | TM4-KLV | 178924 | Y7-178924 | HH6 | 8252 | 4015081742417 | db | 1 |  | 0 |  | 1 | 85381000 | CZ | 296 | 651 | 10.5 | 1.65 | 1.65
modul D=70mm villanó fényjelző (1,4Hz), beép. LED, 110/120V AC, IP66, kék | SL7-FL120-B | 171408 | Y7-171408 | HH1 | 73620 | 4015081679409 | db | 1 |  | 0 |  | 1 | 85318070 | AT | 73 | 61 | 73 | 0.083 | 0.097
modul D=70mm villanó fényjelző (1,4Hz), beép. LED, 110/120V AC, IP66, zöld | SL7-FL120-G | 171409 | Y7-171409 | HH1 | 73620 | 4015081678259 | db | 1 |  | 0 |  | 1 | 85318070 | AT | 73 | 61 | 73 | 0.083 | 0.097
modul D=70mm villanó fényjelző (1,4Hz), beép. LED, 110/120V AC, IP66, piros | SL7-FL120-R | 171410 | Y7-171410 | HH1 | 73620 | 4015081679416 | db | 1 |  | 0 |  | 1 | 85318070 | AT | 73 | 61 | 73 | 0.083 | 0.097
modul D=70mm villanó fényjelző (1,4Hz), beép. LED, 110/120V AC, IP66, fehér | SL7-FL120-W | 171411 | Y7-171411 | HH1 | 73620 | 4015081679423 | db | 1 |  | 0 |  | 1 | 85318070 | AT | 73 | 61 | 73 | 0.083 | 0.097
Csere ajtó WIFI szellőzőnyílásokkal zsanérok és zár nélkül, KLV-48... multimédia elosztótáblához | TM4-W-KLV | 302557 | Y7-302557 | HH6 | 14268 | 9010238162112 | db | 1 |  | 0 |  | 1 | 85381000 | CZ | 296 | 651 | 10.5 | 0.98 | 0.98
modul D=70mm villanó fényjelző (1,4Hz), beép. LED, 110/120V AC, IP66, sárga | SL7-FL120-Y | 171412 | Y7-171412 | HH1 | 73620 | 4015081679430 | db | 1 |  | 0 |  | 1 | 85318070 | AT | 73 | 61 | 73 | 0.083 | 0.097
modul D=70mm villanó fényjelző (1,4Hz), beép. LED, 230/240V AC, IP66, narancs | SL7-FL230-A | 171419 | Y7-171419 | HH1 | 73620 | 4015081679492 | db | 1 |  | 0 |  | 1 | 85318070 | AT | 73 | 61 | 73 | 0.083 | 0.097
modul D=70mm villanó fényjelző (1,4Hz), beép. LED, 230/240V AC, IP66, kék | SL7-FL230-B | 171414 | Y7-171414 | HH1 | 73620 | 4015081679454 | db | 1 |  | 0 |  | 1 | 85318070 | AT | 73 | 61 | 73 | 0.083 | 0.097
modul D=70mm villanó fényjelző (1,4Hz), beép. LED, 230/240V AC, IP66, zöld | SL7-FL230-G | 171415 | Y7-171415 | HH1 | 73620 | 4015081679461 | db | 1 |  | 0 |  | 1 | 85318070 | AT | 73 | 61 | 73 | 0.083 | 0.097
modul D=70mm villanó fényjelző (1,4Hz), beép. LED, 230/240V AC, IP66, piros | SL7-FL230-R | 171416 | Y7-171416 | HH1 | 73620 | 4015081678266 | db | 1 |  | 0 |  | 1 | 85318070 | AT | 73 | 61 | 73 | 0.083 | 0.097
modul D=70mm villanó fényjelző (1,4Hz), beép. LED, 230/240V AC, IP66, fehér | SL7-FL230-W | 171417 | Y7-171417 | HH1 | 73620 | 4015081679478 | db | 1 |  | 0 |  | 1 | 85318070 | AT | 73 | 61 | 73 | 0.083 | 0.097
modul D=70mm villanó fényjelző (1,4Hz), beép. LED, 230/240V AC, IP66, sárga | SL7-FL230-Y | 171418 | Y7-171418 | HH1 | 73620 | 4015081679485 | db | 1 |  | 0 |  | 1 | 85318070 | AT | 73 | 61 | 73 | 0.083 | 0.097
modul D=70mm villanó fényjelző (1,4Hz), beép. LED, 24V AC/DC, IP66, narancs | SL7-FL24-A | 171407 | Y7-171407 | HH1 | 73620 | 4015081679393 | db | 1 |  | 0 |  | 1 | 85318070 | AT | 73 | 61 | 73 | 0.08 | 0.094
modul D=70mm villanó fényjelző (1,4Hz), nagy fényerejű LED-del, 24V AC/DC, IP66, narancs | SL7-FL24-A-HP | 171274 | Y7-171274 | HH1 | 133444 | 4015081678044 | db | 1 |  | 0 |  | 1 | 85318070 | AT | 73 | 61 | 73 | 0.09 | 0.104
modul D=70mm állítható villanó fényjelző (1-2,6Hz), nagy fényerejű LED-del, 24V AC/DC, IP66, narancs | SL7-FL24-A-HPM | 171280 | Y7-171280 | HH1 | 156188 | 4015081679157 | db | 1 |  | 0 |  | 1 | 85318070 | AT | 73 | 61 | 73 | 0.089 | 0.103
modul D=70mm villanó fényjelző (1,4Hz), beép. LED, 24V AC/DC, IP66, kék | SL7-FL24-B | 171402 | Y7-171402 | HH1 | 73620 | 4015081679355 | db | 1 |  | 0 |  | 1 | 85318070 | AT | 73 | 61 | 73 | 0.08 | 0.094
modul D=70mm villanó fényjelző (1,4Hz), nagy fényerejű LED-del, 24V AC/DC, IP66, kék | SL7-FL24-B-HP | 171420 | Y7-171420 | HH1 | 133444 | 4015081678273 | db | 1 |  | 0 |  | 1 | 85318070 | AT | 73 | 61 | 73 | 0.09 | 0.104
Csere ajtó fém szellőzőnyílásokkal zsanérok és zár nélkül, KLV-60... multimédia elosztótáblához | TM5-KLV | 302539 | Y7-302539 | HH6 | 12228 | 9010238161948 | db | 1 |  | 0 |  | 1 | 85389099 | CZ | 296 | 776 | 10.8 | 2 | 2
modul D=70mm állítható villanó fényjelző (1-2,6Hz), nagy fényerejű LED-del, 24V AC/DC, IP66, kék | SL7-FL24-B-HPM | 171275 | Y7-171275 | HH1 | 156188 | 4015081678051 | db | 1 |  | 0 |  | 1 | 85318070 | AT | 73 | 61 | 73 | 0.089 | 0.103
modul D=70mm villanó fényjelző (1,4Hz), beép. LED, 24V AC/DC, IP66, zöld | SL7-FL24-G | 171403 | Y7-171403 | HH1 | 73620 | 4015081679362 | db | 1 |  | 0 |  | 1 | 85318070 | AT | 73 | 61 | 73 | 0.08 | 0.094
modul D=70mm villanó fényjelző (1,4Hz), nagy fényerejű LED-del, 24V AC/DC, IP66, zöld | SL7-FL24-G-HP | 171421 | Y7-171421 | HH1 | 133444 | 4015081679508 | db | 1 |  | 0 |  | 1 | 85318070 | AT | 73 | 61 | 73 | 0.09 | 0.104
modul D=70mm állítható villanó fényjelző (1-2,6Hz), nagy fényerejű LED-del, 24V AC/DC, IP66, zöld | SL7-FL24-G-HPM | 171276 | Y7-171276 | HH1 | 156188 | 4015081678068 | db | 1 |  | 0 |  | 1 | 85318070 | AT | 73 | 61 | 73 | 0.089 | 0.103
Csere ajtó WIFI szellőzőnyílásokkal zsanérok és zár nélkül, KLV-60... multimédia elosztótáblához | TM5-W-KLV | 302540 | Y7-302540 | HH6 | 18924 | 9010238161955 | db | 1 |  | 0 |  | 1 | 85381000 | CZ | 296 | 776 | 10.8 | 1.3 | 1.3
modul D=70mm villanó fényjelző (1,4Hz), beép. LED, 24V AC/DC, IP66, piros | SL7-FL24-R | 171404 | Y7-171404 | HH1 | 73620 | 4015081678242 | db | 1 |  | 0 |  | 1 | 85318070 | AT | 73 | 61 | 73 | 0.08 | 0.094
modul D=70mm villanó fényjelző (1,4Hz), nagy fényerejű LED-del, 24V AC/DC, IP66, piros | SL7-FL24-R-HP | 171422 | Y7-171422 | HH1 | 133444 | 4015081679515 | db | 1 |  | 0 |  | 1 | 85318070 | AT | 73 | 61 | 73 | 0.09 | 0.104
modul D=70mm állítható villanó fényjelző (1-2,6Hz), nagy fényerejű LED-del, 24V AC/DC, IP66, piros | SL7-FL24-R-HPM | 171277 | Y7-171277 | HH1 | 156188 | 4015081678075 | db | 1 |  | 0 |  | 1 | 85318070 | AT | 73 | 61 | 73 | 0.089 | 0.103
modul D=70mm villanó fényjelző (1,4Hz), beép. LED, 24V AC/DC, IP66, fehér | SL7-FL24-W | 171405 | Y7-171405 | HH1 | 73620 | 4015081679379 | db | 1 |  | 0 |  | 1 | 85318070 | AT | 73 | 61 | 73 | 0.08 | 0.094
modul D=70mm villanó fényjelző (1,4Hz), nagy fényerejű LED-del, 24V AC/DC, IP66, fehér | SL7-FL24-W-HP | 171423 | Y7-171423 | HH1 | 133444 | 4015081679522 | db | 1 |  | 0 |  | 1 | 85318070 | AT | 73 | 61 | 73 | 0.09 | 0.104
modul D=70mm állítható villanó fényjelző (1-2,6Hz), nagy fényerejű LED-del, 24V AC/DC, IP66, fehér | SL7-FL24-W-HPM | 171278 | Y7-171278 | HH1 | 156188 | 4015081678082 | db | 1 |  | 0 |  | 1 | 85318070 | AT | 73 | 61 | 73 | 0.089 | 0.103
modul D=70mm villanó fényjelző (1,4Hz), beép. LED, 24V AC/DC, IP66, sárga | SL7-FL24-Y | 171406 | Y7-171406 | HH1 | 73620 | 4015081679386 | db | 1 |  | 0 |  | 1 | 85318070 | AT | 73 | 61 | 73 | 0.08 | 0.094
modul D=70mm villanó fényjelző (1,4Hz), nagy fényerejű LED-del, 24V AC/DC, IP66, sárga | SL7-FL24-Y-HP | 171273 | Y7-171273 | HH1 | 133444 | 4015081678037 | db | 1 |  | 0 |  | 1 | 85318070 | AT | 73 | 61 | 73 | 0.09 | 0.104
modul D=70mm állítható villanó fényjelző (1-2,6Hz), nagy fényerejű LED-del, 24V AC/DC, IP66, sárga | SL7-FL24-Y-HPM | 171279 | Y7-171279 | HH1 | 156188 | 4015081678099 | db | 1 |  | 0 |  | 1 | 85318070 | AT | 73 | 61 | 73 | 0.089 | 0.103
Alapmodul D=70mm láb hossz: 100mm gyors csatlakozós alapelem, fedő elemmel szállítva, Csavaros csat | SL7-FMS-100 | 171456 | Y7-171456 | HH1 | 104124 | 4015081677856 | db | 1 |  | 0 |  | 1 | 85319000 | AT | 80 | 207 | 80 | 0.231 | 0.317
Alapmodul D=70mm láb hossz: 250mm gyors csatlakozós alapelem, fedő elemmel szállítva, Csavaros csat | SL7-FMS-250 | 171457 | Y7-171457 | HH1 | 107644 | 4015081677863 | db | 1 |  | 0 |  | 1 | 85318070 | AT | 80 | 357 | 80 | 0.279 | 0.382
Alapmodul D=70mm láb hossz: 400mm gyors csatlakozós alapelem, fedő elemmel szállítva, Csavaros csat | SL7-FMS-400 | 171458 | Y7-171458 | HH1 | 124408 | 4015081679553 | db | 1 |  | 0 |  | 1 | 85319000 | AT | 80 | 507 | 80 | 0.331 | 0.469
Base module D=70mm with tube 800mm for slipping onto place, including cover, SmartWire-DT | SL7-FMS-800 | 178462 | Y7-178462 | HH1 | 111344 | 4015081737659 | db | 1 |  | 0 |  | 1 | 85319000 | AT | 80 | 907 | 80 | 0.8 | 1
D=70mm-es alapmodul 100mm-es csővel történő gyorsszereléshez, sapkával, AS-interfész, AS-interfész | SL7-FMS-ASI-V20 | 197318 | Y7-197318 | HH1 | 79920 | 4015081938780 | db | 1 |  | 0 |  | 1 | 85319000 | AT | 80 | 207 | 80 | 0.317 | 0.317
D=70mm-es alapmodul 100mm-es csővel történő gyorsszereléshez, sapkával, AS-interfész, AS-interfész | SL7-FMS-ASI-V20E | 197319 | Y7-197319 | HH1 | 79920 | 4015080894438 | db | 1 |  | 0 |  | 1 | 85319000 | AT | 80 | 207 | 80 | 0.304 | 0.304
D=70mm-es alapmodul 100mm-es csővel történő gyorsszereléshez, sapkával, AS-interfész, AS-interfész | SL7-FMS-ASI-V21 | 197320 | Y7-197320 | HH1 | 79920 | 4015080894445 | db | 1 |  | 0 |  | 1 | 85319000 | AT | 80 | 207 | 80 | 0.317 | 0.317
D=70mm-es alapmodul 100mm-es csővel történő gyorsszereléshez, sapkával, AS-interfész, AS-interfész | SL7-FMS-ASI-V21E | 197321 | Y7-197321 | HH1 | 79920 | 4015080894452 | db | 1 |  | 0 |  | 1 | 85319000 | AT | 80 | 207 | 80 | 0.304 | 0.304
D=70mm-es alapmodul 100mm-es csővel történő gyorsszereléshez, sapkával, AS-interfész, AS-interfész | SL7-FMS-ASI-V30 | 197322 | Y7-197322 | HH1 | 79920 | 4015080894469 | db | 1 |  | 0 |  | 1 | 85319000 | AT | 80 | 207 | 80 | 0.317 | 0.317
D=70mm-es alapmodul 100mm-es csővel történő gyorsszereléshez, sapkával, AS-interfész, AS-interfész | SL7-FMS-ASI-V30E | 197323 | Y7-197323 | HH1 | 79920 | 4015080894476 | db | 1 |  | 0 |  | 1 | 85319000 | AT | 80 | 207 | 80 | 0.304 | 0.304
Gyors biztosíték betét, félvezetők védelmére 750V DC, 250A, 2 | 170E8335 | 170E8335 | 170E8335 | HHF | 201364 | 5996516006146 | db | 1 |  | 0 |  | 1 | 85361090 | HU | 59 | 77 | 130 | 1.051 | 1.051
Gyors biztosíték betét, félvezetők védelmére 750V DC, 315A, 2 | 170E8336 | 170E8336 | 170E8336 | HHF | 210612 | 5996516007174 | db | 1 |  | 0 |  | 1 | 85361090 | HU | 90 | 60 | 160 | 1.051 | 1.051
Gyors biztosíték betét, félvezetők védelmére 750V DC, 400A, 2 | 170E8337 | 170E8337 | 170E8337 | HHF | 228576 | 5996516002544 | db | 1 |  | 0 |  | 1 | 85361090 | HU | 152 | 90 | 62 | 1.013 | 0
FUSE 315A 750V 2EK/170 GR DC | 170E8346 | 170E8346 | 170E8346 | HHF | 220952 | 5996516007181 | db | 1 |  | 0 |  | 1 | 85361090 | HU | 89 | 78 | 205 | 1.31 | 0
FUSE 400A 750V 2EK/170 GR DC | 170E8347 | 170E8347 | 170E8347 | HHF | 254152 | 5996516007198 | db | 1 |  | 0 |  | 1 | 85361090 | HU | 0 | 0 | 0 | 1.243 | 1.303
Izzó, 12V | SL7-L12 | 171290 | Y7-171290 | HH1 | 2932 | 4015081678341 | db | 1 |  | 0 |  | 1 | 85392998 | CN | 16.2 | 35 | 16.2 | 0.007 | 0.009
Emelőszem és erősítő profil készlet | TOR-SET/135-CS | 140479 | Y7-140479 | HCS | 13356 | 4015081372621 | db | 1 |  | 0 |  | 1 | 85389099 | ES | 50 | 135 | 3 | 2 | 2
FUSE 800A 400V 2BKN/50 AR LOWLOSS | 170E8406 | 170E8406 | 170E8406 | HHF | 113200 | 5027590438766 | db | 6 |  | 0 |  | 6 | 85361090 | HU | 0 | 0 | 0 | 1.219 | 1.262
Csere ajtókeret, ajtó nélkül, KLV-12...-F elosztótáblához | TRF1-KLV | 178925 | Y7-178925 | HH6 | 4556 | 4015081742424 | db | 1 |  | 0 |  | 1 | 85381000 | CZ | 360 | 340 | 32 | 1.2 | 1.2
Csere ajtókeret, ajtó nélkül, KLV-24...-F elosztótáblához | TRF2-KLV | 178926 | Y7-178926 | HH6 | 5284 | 4015081742431 | db | 1 |  | 0 |  | 1 | 85381000 | CZ | 360 | 465 | 32 | 1.4 | 1.4
Csere ajtókeret, ajtó nélkül, KLV-36...-F elosztótáblához | TRF3-KLV | 178927 | Y7-178927 | HH6 | 6880 | 4015081742448 | db | 1 |  | 0 |  | 1 | 85381000 | CZ | 360 | 590 | 32 | 1.55 | 1.55
Csere ajtókeret, ajtó nélkül, KLV-48...-F elosztótáblához | TRF4-KLV | 178928 | Y7-178928 | HH6 | 7672 | 4015081742455 | db | 1 |  | 0 |  | 1 | 85381000 | CZ | 360 | 715 | 32 | 1.65 | 1.65
Csere ajtókeret, ajtó nélkül, KLV-60...-F elosztótáblához | TRF5-KLV | 302541 | Y7-302541 | HH6 | 9564 | 9010238161962 | db | 1 |  | 0 |  | 1 | 85381000 | CZ | 360 | 840 | 32 | 1.75 | 1.75
Csengő-transzformátor, Un2=8V, 8VA | TR-G/8 | 272480 | Y7-272480 | HH5 | 13256 | 4015082724801 | db | 1 |  | 28 | 9007912380443 | 1 | 85043180 | DE | 36 | 90 | 44 | 0.241 | 0.256
Csengő-transzformátor, Ki/Be kapcs., Un2=8V, 8VA | TR-G/8-S | 272482 | Y7-272482 | HH5 | 27704 | 4015082724825 | db | 1 | 9007912380467 | 28 |  | 1 | 85043180 | DE | 36 | 90 | 44 | 0.249 | 0.264
Csengő-transzformátor, Un2=12/24V, 24VA | TR-G2/24 | 272484 | Y7-272484 | HH5 | 19720 | 4015082724849 | db | 1 |  | 20 | 9007912380580 | 1 | 85043180 | DE | 54 | 90 | 44 | 0.608 | 0.623
Csengő-transzformátor, Un2=12/24V, 63VA,biztonsági | TR-G2/63-SF | 272485 | Y7-272485 | HH5 | 46032 | 4015082724856 | db | 1 |  | 12 | 9007912380597 | 1 | 85043180 | DE | 90 | 90 | 44 | 1 | 1.316
Csengő-transzformátor, Un2=4/8/12V, 18VA | TR-G3/18 | 272483 | Y7-272483 | HH5 | 16876 | 4015082724832 | db | 1 |  | 28 | 9007912380474 | 1 | 85043180 | DE | 36 | 90 | 44 | 0.358 | 0.373
Csengő-transzformátor, Un2=4/8/12V, 8VA | TR-G3/8 | 272481 | Y7-272481 | HH5 | 14984 | 4015082724818 | db | 1 |  | 28 | 9007912380450 | 1 | 85043180 | DE | 36 | 90 | 44 | 0.266 | 0.36
Csere ajtókeret, ajtó nélkül, KLV-12...- SF, Szuperlapos kialakítás elosztót., ult.lap. kivitelben | TRSF1-KLV | 178929 | Y7-178929 | HH6 | 4468 | 4015081742462 | db | 1 |  | 0 |  | 1 | 85381000 | CZ | 360 | 340 | 32 | 1.2 | 1.2
Csere ajtókeret, ajtó nélkül, KLV-24...- SF, Szuperlapos kialakítás elosztót., ult.lap. kivitelben | TRSF2-KLV | 178966 | Y7-178966 | HH6 | 5172 | 4015081742837 | db | 1 |  | 0 |  | 1 | 85381000 | CZ | 360 | 465 | 32 | 1.4 | 1.4
Csere ajtókeret, ajtó nélkül, KLV-36...- SF, Szuperlapos kialakítás elosztót., ult.lap. kivitelben | TRSF3-KLV | 178967 | Y7-178967 | HH6 | 6752 | 4015081742844 | db | 1 |  | 0 |  | 1 | 85381000 | CZ | 360 | 590 | 32 | 1.55 | 1.55
Csere ajtókeret, ajtó nélkül, KLV-48...- SF, Szuperlapos kialakítás elosztót., ult.lap. kivitelben | TRSF4-KLV | 178968 | Y7-178968 | HH6 | 7516 | 4015081742851 | db | 1 |  | 0 |  | 1 | 85381000 | CZ | 360 | 715 | 32 | 1.65 | 1.65
Csere ajtókeret, ajtó nélkül, KLV-60...- SF, Szuperlapos kialakítás elosztót., ult.lap. kivitelben | TRSF5-KLV | 302542 | Y7-302542 | HH6 | 9080 | 9010238161979 | db | 1 |  | 0 |  | 1 | 85389099 | CZ | 360 | 840 | 32 | 1.75 | 1.75
Speciális DIN-sín IKA-1/8 elosztót., alkalmas SPD T12 túlfeszültség-lev. felsz. (86 mm mély.) | TS-1/8-T12-IKA | EP-501991 | Y7-501991 | HH6 | 2868 | 9010653063735 | db | 1 |  | 0 |  | 1 | 85381000 | CZ | 165 | 35 | 7.5 | 0.19 | 0.19
Tartóelem, ferde (TS kalapsínekhez) | TS1-BRA-CS | 138772 | Y7-138772 | HCS | 9556 | 4015081355525 | db | 50 |  | 0 |  | 50 | 83025000 | ES | 60 | 47 | 1.5 | 0.1 | 0.1
Cserekeret műszerfali sínnel a KLV-12... elosztótáblához, 1 sor, 14 modul | TS1-KLV | 178957 | Y7-178957 | HH6 | 980 | 4015081742745 | db | 1 | 4015081742745 | 0 |  | 1 | 85381000 | CZ | 250 | 35 | 7.5 | 0.07 | 0.07
Izzó, 120V | SL7-L120 | 171292 | Y7-171292 | HH1 | 2932 | 4015081678365 | db | 1 |  | 0 |  | 1 | 85392290 | CN | 16.2 | 35 | 16.2 | 0.007 | 0.009
Cserekeret műszersínekkel a KLV-24... elosztótáblához, 2 sor, 28 modul | TS2-KLV | 178958 | Y7-178958 | HH6 | 4728 | 4015081742752 | db | 1 | 4015081742752 | 0 |  | 1 | 85381000 | CZ | 250 | 160 | 11.5 | 0.34 | 0.34
Cserekeret műszersínekkel a KLV-36... elosztótáblához, 3 sor, 42 modul | TS3-KLV | 178959 | Y7-178959 | HH6 | 5992 | 4015081742769 | db | 1 | 4015081742769 | 0 |  | 1 | 85381000 | CZ | 250 | 285 | 11.5 | 0.53 | 0.53
modul D=70mm folyamatos fényjelző, beép. LED, 110/120V AC, IP66, narancs | SL7-L120-A | 171472 | Y7-171472 | HH1 | 46668 | 4015081677986 | db | 1 |  | 0 |  | 1 | 85318070 | AT | 73 | 61 | 73 | 0.082 | 0.096
Cserekeret műszersínekkel a KLV-48... elosztótáblához, 4 sor, 56 modul | TS4-KLV | 178960 | Y7-178960 | HH6 | 6884 | 4015081742776 | db | 1 | 4015081742776 | 0 |  | 1 | 85381000 | CZ | 250 | 410 | 11.5 | 0.7 | 0.7
Cserekeret műszersínekkel a KLV-60... elosztótáblához, 5 sor, 70 modul | TS5-KLV | 302527 | Y7-302527 | HH6 | 4584 | 9010238161849 | db | 1 |  | 0 |  | 1 | 85389099 | CZ | 250 | 535 | 12 | 0.85 | 0.85
FUSE 375A 1000V 2KN/110 AR | 170E8591 | 170E8591 | 170E8591 | HHF | 138236 | 5027590438773 | db | 3 |  | 0 |  | 3 | 85361090 | HU | 0 | 0 | 0 | 0.80233 | 1.262
FUSE 315A 1400V 2KN/110 AR | 170E8596 | 170E8596 | 170E8596 | HHF | 171436 | 5027590438780 | db | 3 |  | 0 |  | 3 | 85351000 | HU | 0 | 0 | 0 | 1.202 | 1.262
FUSE 315A 900V 2KW/110 AR | 170E8749 | 170E8749 | 170E8749 | HHF | 103404 | 5027590438827 | db | 3 |  | 0 |  | 3 | 85361090 | HU | 0 | 0 | 0 | 1.25 | 1.293
modul D=70mm folyamatos fényjelző, beép. LED, 110/120V AC, IP66, kék | SL7-L120-B | 171467 | Y7-171467 | HH1 | 46668 | 4015081677948 | db | 1 |  | 0 |  | 1 | 85318070 | AT | 73 | 61 | 73 | 0.082 | 0.096
modul D=70mm folyamatos fényjelző, beép. LED, 110/120V AC, IP66, zöld | SL7-L120-G | 171468 | Y7-171468 | HH1 | 46668 | 4015081677955 | db | 1 |  | 0 |  | 1 | 85318070 | AT | 73 | 61 | 73 | 0.082 | 0.096
modul D=70mm folyamatos fényjelző, beép. LED, 110/120V AC, IP66, piros | SL7-L120-R | 171469 | Y7-171469 | HH1 | 46668 | 4015081677962 | db | 1 |  | 0 |  | 1 | 85318070 | AT | 73 | 61 | 73 | 0.082 | 0.096
modul D=70mm folyamatos fényjelző, beép. LED, 110/120V AC, IP66, fehér | SL7-L120-W | 171470 | Y7-171470 | HH1 | 46668 | 4015081679577 | db | 1 |  | 0 |  | 1 | 85318070 | AT | 73 | 61 | 73 | 0.082 | 0.096
modul D=70mm folyamatos fényjelző, beép. LED, 110/120V AC, IP66, sárga | SL7-L120-Y | 171471 | Y7-171471 | HH1 | 46668 | 4015081677979 | db | 1 |  | 0 |  | 1 | 85318070 | AT | 73 | 61 | 73 | 0.082 | 0.096
Digitális kapcsoló óra, 1 csatornás, heti, 1co érint., 16A, 240V | TSDW1CO-1 | 196848 | Y7-196848 | HH5 | 67036 | 9008790990441 | db | 1 |  | 0 |  | 1 | 91070000 | DE | 36 | 90 | 44 | 0.106 | 0.17
Digitális kapcsoló óra csillagászati programmal, 1 csatornás, heti, 1co érint., 16A, 240V | TSDW1COA-1 | 196850 | Y7-196850 | HH5 | 89048 | 9008790990465 | db | 1 |  | 0 |  | 1 | 91070000 | DE | 36 | 90 | 44 | 0.107 | 0.267
Digitális kapcsoló óra, 1 csatornás, heti, 1co érint., 1MU slim, 16A, 240V | TSDW1COMIN | 167383 | Y7-167383 | HH5 | 84620 | 4015081639199 | db | 1 |  | 0 |  | 1 | 91070000 | DE | 17.5 | 90 | 44 | 0.08 | 0.17
Digitális kapcsoló óra, 2 csatornás, heti, 2co érint., 16A, 240V | TSDW2CO-1 | 196849 | Y7-196849 | HH5 | 86276 | 9008790990458 | db | 1 |  | 0 |  | 1 | 91070000 | DE | 36 | 90 | 44 | 0.123 | 0.17
FUSE 160A 4000V 2SKN/394 AR DC | 170E8882 | 170E8882 | 170E8882 | HHF | 584496 | 5996516001974 | db | 1 |  | 0 |  | 1 | 85351000 | HU | 0 | 0 | 0 | 0 | 0
FUSE 200A 4000V 2SKN/394 DC | 170E8883 | 170E8883 | 170E8883 | HHF | 605176 | 5704057005500 | db | 1 |  | 0 |  | 1 | 85361090 | HU | 45 | 7.6 | 11.6 | 0 | 0
Gyors biztosíték betét, félvezetők védelmére 4000V DC, 250A, 2 | 170E8884 | 170E8884 | 170E8884 | HHF | 733060 | 5996516007310 | db | 1 |  | 0 |  | 1 | 85351000 | HU | 77 | 55 | 416 | 0.1368 | 1.646
Gyors biztosíték betét, félvezetők védelmére 4000V DC, 350A, 2 | 170E8886 | 170E8886 | 170E8886 | HHF | 834836 | 5027590438865 | db | 1 |  | 0 |  | 1 | 85351000 | HU | 77 | 55 | 416 | 3.042 | 3.292
FUSE 450A 4000V 2SK+2S/394 ADC DC | 170E8888 | 170E8888 | 170E8888 | HHF | 951840 | 5027590438889 | db | 1 |  | 0 |  | 1 | 85351000 | HU | 0 | 0 | 0 | 0 | 0
FUSE 500A 1400V 3TN/110 AR | 170E9083 | 170E9083 | 170E9083 | HHF | 218236 | 5996516007358 | db | 1 |  | 0 |  | 1 | 85351000 | HU | 160 | 74 | 90 | 0 | 0
Sín a HLAK csatlakozóblokk szereléséhez KLV elosztótáblák számára | TS-HLAK-KLV | 302500 | Y7-302500 | HH6 | 3692 | 9010238161610 | db | 1 |  | 0 |  | 1 | 85389099 | CZ | 245.5 | 37.5 | 44 | 0.11 | 0.11
Analóg kapcsoló óra, napi, 1 csatornás, 1co érint., Quartz | TSQD1CO | 167390 | Y7-167390 | HH5 | 27196 | 4015081639205 | db | 1 |  | 0 |  | 1 | 91070000 | DE | 52.5 | 90 | 44 | 0.116 | 0.17
Analóg kapcsoló óra, napi, 1 csatornás, 1no érint., Quartz | TSQD1NO | 167388 | Y7-167388 | HH5 | 24168 | 4015081638871 | db | 1 |  | 0 |  | 1 | 91070000 | DE | 17.5 | 90 | 44 | 0.076 | 0.17
Analóg kapcsoló óra, heti, 1 csatornás, 1co érint., Quartz | TSQW1CO | 167392 | Y7-167392 | HH5 | 46420 | 4015081638901 | db | 1 |  | 0 |  | 1 | 91070000 | DE | 52.5 | 90 | 44 | 0.117 | 0.17
Analóg kapcsoló óra, napi, 1 csatornás, 1co érint., szinkron mot. | TSSD1CO | 167391 | Y7-167391 | HH5 | 27544 | 4015081638895 | db | 1 |  | 0 |  | 1 | 91070000 | DE | 52.5 | 90 | 44 | 0.11 | 0.17
Analóg kapcsoló óra, napi, 1 csatornás, 1no érint., szinkron mot. | TSSD1NO | 167389 | Y7-167389 | HH5 | 25408 | 4015081638888 | db | 1 |  | 0 |  | 1 | 91070000 | DE | 17.5 | 90 | 44 | 0.071 | 0.17
FUSE 550A 1400V 3KN/110 AR | 170E9087 | 170E9087 | 170E9087 | HHF | 242184 | 5996516007389 | db | 1 |  | 0 |  | 1 | 85351000 | HU | 160 | 74 | 90 | 0 | 0
Gyors biztosíték betét, félvezetők védelmére 1400V, 700A, 3 | 170E9114 | 170E9114 | 170E9114 | HHF | 288984 | 5704057005739 | db | 1 |  | 0 |  | 1 | 85351000 | HU | 95 | 76 | 168 | 0.1322 | 1e-06
FUSE 630A 1400V 3STN/140 AR | 170E9187 | 170E9187 | 170E9187 | HHF | 240000 | 5996516007426 | db | 1 |  | 0 |  | 1 | 85351000 | HU | 94 | 75 | 166 | 0 | 0
FUSE 550A 1500V 3TN/140 AR | 170E9242 | 170E9242 | 170E9242 | HHF | 160004 | 5996516007433 | db | 1 |  | 0 |  | 1 | 85351000 | HU | 166 | 94 | 75 | 0 | 0
Gyors biztosíték betét, félvezetők védelmére 1400V, 400A, 3 | 170E9250 | 170E9250 | 170E9250 | HHF | 214972 | 5996516007440 | db | 1 |  | 0 |  | 1 | 85351000 | HU | 95 | 76 | 168 | 0.1336 | 0.001336
FUSE 450A 1400V 3BKN/80 AR | 170E9251 | 170E9251 | 170E9251 | HHF | 222592 | 5996516007457 | db | 1 |  | 0 |  | 1 | 85351000 | HU | 95 | 76 | 168 | 0 | 0
FUSE 500A 1400V 3BKN/80 AR | 170E9252 | 170E9252 | 170E9252 | HHF | 237280 | 5704057005906 | db | 1 |  | 0 |  | 1 | 85351000 | IN | 95 | 76 | 168 | 0.01292 | 0.0138
."U" aljzat, piros, RoLP hangjelzőkhöz, Solex (3cd,10cd) és Solista fényjelzőkhöz | U BASE RED | 590020FULL-0094 | 590020FULL-0094 | HHS | 1444 | 8714112096913 | db | 1 |  | 0 |  | 1 | 85311030 | CN | 93 | 93 | 50 | 0.2 | 0.2
."U" aljzat, fehér, RoLP hangjelzőkhöz, Solex (3cd,10cd) és Solista fényjelzőkhöz | U BASE WHITE | 590021FULL-0099 | 590021FULL-0099 | HHS | 1828 | 8714112096906 | db | 1 |  | 0 |  | 1 | 85311030 | CN | 93 | 93 | 50 | 0.2 | 0.2
Rollover kábel Console USB-A/RJ45 (Apa/Apa), Cisco kompatibilis, 250 Kb/s, fekete, 1,83m | U009-006-RJ45-X | U009-006-RJ45-X | U009-006-RJ45-X | HH0 | 7308 | 037332222107 | db | 5 |  | 0 |  | 5 | 85444290 | CN | 0 | 0 | 0 | 0.09 | 0.09
Rollover kábel Console USB-A/RJ45 (Apa/Apa), Cisco kompatibilis, 250 Kb/s, fekete, 3,05 m | U009-010-RJ45-X | U009-010-RJ45-X | U009-010-RJ45-X | HH0 | 8376 | 037332222114 | db | 5 |  | 0 |  | 5 | 85444290 | CN | 0 | 0 | 0 | 0.14 | 0.14
Rollover kábel Console USB-A/RJ45 (Apa/Apa), Cisco kompatibilis, 250 Kb/s, fekete, 4,57m | U009-015-RJ45-X | U009-015-RJ45-X | U009-015-RJ45-X | HH0 | 8800 | 037332222121 | db | 5 |  | 0 |  | 5 | 85444290 | CN | 0 | 0 | 0 | 0.18 | 0.18
USB-A / USB-B kábel (Apa/Apa), USB 2.0, 1,83m | U022-006 | U022-006 | U022-006 | HH0 | 800 | 037332100016 | db | 10 |  | 0 |  | 10 | 85444290 | CN | 0 | 0 | 0 | 0.08 | 0.08
USB-A / USB-B kábel (Apa/Apa), USB 2.0, 3,05m | U022-010 | U022-010 | U022-010 | HH0 | 960 | 037332100023 | db | 10 |  | 0 |  | 10 | 85444290 | CN | 0 | 0 | 0 | 0.11 | 0.11
USB-A / USB-B kábel (Apa/Apa), USB 2.0, 4,57m | U022-015 | U022-015 | U022-015 | HH0 | 1336 | 037332122988 | db | 10 |  | 0 |  | 10 | 85444290 | CN | 0 | 0 | 0 | 0.15 | 0.15
Kábel ferrit fojtótekercsekkel USB-A / USB-B (Apa/Apa), USB 2.0, 0,91m | U023-003 | U023-003 | U023-003 | HH0 | 1120 | 037332174253 | db | 10 |  | 0 |  | 10 | 85444290 | CN | 0 | 0 | 0 | 0.07 | 0.07
Kábel ferrit fojtótekercsekkel USB-A / USB-B (Apa/Apa), USB 2.0, 1,83m | U023-006 | U023-006 | U023-006 | HH0 | 1336 | 037332156624 | db | 10 |  | 0 |  | 10 | 85444290 | CN | 0 | 0 | 0 | 0.09 | 0.09
Hosszabbító kábel USB-A 2.0 (apa/anya), 0,91m | U024-003 | U024-003 | U024-003 | HH0 | 640 | 037332176660 | db | 1 |  | 0 |  | 1 | 85444290 | CN | 0 | 0 | 0 | 0.05 | 0.05
Hosszabbító kábel USB-A 2.0 (apa/anya), 1,83m | U024-006 | U024-006 | U024-006 | HH0 | 800 | 037332116536 | db | 1 |  | 0 |  | 1 | 85444290 | CN | 0 | 0 | 0 | 0.08 | 0.08
Hosszabbító kábel USB-A 2.0 (apa/anya), 3,05m | U024-010 | U024-010 | U024-010 | HH0 | 1068 | 037332116543 | db | 1 |  | 0 |  | 1 | 85444290 | CN | 0 | 0 | 0 | 0.11 | 0.11
Hosszabbító kábel USB-A 2.0 (apa/anya), 4,88m | U024-016 | U024-016 | U024-016 | HH0 | 1388 | 037332176677 | db | 1 |  | 0 |  | 1 | 85444290 | CN | 0 | 0 | 0 | 0.18 | 0.18
Hosszabbító kábel USB-B / USB-B Panel Mount (apa/anya), 0,31m | U025-001-PM | U025-001-PM | U025-001-PM | HH0 | 2028 | 037332178473 | db | 10 |  | 0 |  | 10 | 85444290 | CN | 0 | 0 | 0 | 0.02 | 0.02
Hosszabbító kábel aktív USB-A 2.0 ismétlővel (apa/anya), 10m | U026-10M | U026-10M | U026-10M | HH0 | 7736 | 037332173263 | db | 1 |  | 0 |  | 1 | 85444290 | CN | 0 | 0 | 0 | 0.34 | 0.34
Hosszabbító kábel aktív USB-A 2.0 ismétlővel (apa/anya), 20m | U026-20M | U026-20M | U026-20M | HH0 | 9868 | 037332167668 | db | 5 |  | 0 |  | 5 | 85444290 | CN | 0 | 0 | 0 | 0.68 | 0.68
USB-A / USB Mini-B kábel (Apa/Apa), 0,91m | U030-003 | U030-003 | U030-003 | HH0 | 908 | 037332160539 | db | 10 |  | 0 |  | 10 | 85444290 | CN | 0 | 0 | 0 | 0.04 | 0.04
USB-A / USB Mini-B kábel (Apa/Apa), 1,83m | U030-006 | U030-006 | U030-006 | HH0 | 1068 | 037332128089 | db | 10 |  | 0 |  | 10 | 85444290 | CN | 0 | 0 | 0 | 0.06 | 0.06
USB-C kábel (apa/apa), USB 2.0, 5A Rated, USB-IF Certified, Thunderbolt 3, 1m | U040-C1M-C-5A | U040-C1M-C-5A | U040-C1M-C-5A | HH0 | 4428 | 037332241290 | db | 10 |  | 0 |  | 10 | 85444290 | VN | 0 | 0 | 0 | 0.03 | 0.03
USB-C kábel (apa/apa), USB 2.0, 5A Rated, USB-IF Certified, Thunderbolt 3, 2m | U040-C2M-C-5A | U040-C2M-C-5A | U040-C2M-C-5A | HH0 | 5228 | 037332241306 | db | 10 |  | 0 |  | 10 | 85444290 | VN | 0 | 0 | 0 | 0.04 | 0.04
USB-C kábel (apa/apa), USB 2.0, 5A Rated, USB-IF Certified, Thunderbolt 3, 3m | U040-C3M-C-5A | U040-C3M-C-5A | U040-C3M-C-5A | HH0 | 6400 | 037332241313 | db | 10 |  | 0 |  | 10 | 85444290 | VN | 0 | 0 | 0 | 0.06 | 0.06
Hosszabbító kábel aktív USB-A 2.0 ismétlővel (Apa/Apa), 10,97m | U042-036 | U042-036 | U042-036 | HH0 | 5816 | 037332138712 | db | 5 |  | 0 |  | 5 | 85444290 | CN | 0 | 0 | 0 | 0.35 | 0.35
Adapter USB-B (RS-422/RS-485) / 3x RS232 (DB9), anya/apa, serial FTDI adapter, COM Retention | U208-004-IND | U208-004-IND | U208-004-IND | HH0 | 43680 | 037332205988 | db | 1 |  | 0 |  | 1 | 85176200 | MY | 0 | 0 | 0 | 0.282 | 0.49887
USB-A / RJ45 adapter, Cisco kompatibilis, 250Kb/s (Apa/Apa), szürke kábel 1,83m | U209-006-RJ45-X | U209-006-RJ45-X | U209-006-RJ45-X | HH0 | 9228 | 037332190017 | db | 1 |  | 0 |  | 1 | 85444290 | CN | 0 | 0 | 0 | 0.11 | 0.11
Adapter USB-A / RS485/RS422 (DB9), Apa/Apa, serial FTDI adapter, COM Retention, 76,2cm | U209-30N-IND | U209-30N-IND | U209-30N-IND | HH0 | 12056 | 037332210234 | db | 1 |  | 0 |  | 1 | 85444290 | CN | 0 | 0 | 0 | 0.08 | 0.08
Elosztó 4x USB 2, ipari, 15kV ESD ellenállás, fém tok, szerelhető | U223-004-IND | U223-004-IND | U223-004-IND | HH0 | 25656 | 037332174284 | db | 1 |  | 0 |  | 1 | 84718000 | CN | 0 | 0 | 0 | 0.32 | 0.64
Elosztó 4x USB 2, ipari, ESD ellenállás 15kV, fém tok, szerelés lemez / DIN sín | U223-004-IND-1 | U223-004-IND-1 | U223-004-IND-1 | HH0 | 22560 | 037332253026 | db | 1 |  | 0 |  | 1 | 84718000 | MY | 0 | 0 | 0 | 0.6 | 0.6
Elosztó 7x USB 2, ipari, ESD ellenállás 15kV, fém tok, szerelhető | U223-007-IND | U223-007-IND | U223-007-IND | HH0 | 38136 | 037332181428 | db | 1 |  | 0 |  | 1 | 85176200 | CN | 0 | 0 | 0 | 0.32 | 0.54
Elosztó 7x USB 2, ipari, ESD ellenállás 15kV, fém tok, szerelés lemez / DIN sín | U223-007-IND-1 | U223-007-IND-1 | U223-007-IND-1 | HH0 | 34616 | 037332253033 | db | 1 |  | 0 |  | 1 | 85176200 | MY | 0 | 0 | 0 | 0.52 | 0.52
USB töltőállomás tárolóhellyel, kimenet 10x 12V, 8A, 96W, Schuko hálózati kábellel | U280-010-ST-CEE | U280-010-ST-CEE | U280-010-ST-CEE | HH0 | 45656 | 037332205698 | db | 1 |  | 0 |  | 1 | 85044060 | CN | 0 | 0 | 0 | 1.22 | 1.22
Töltőállomás 16x USB szinkronizálással, 230V-os tápegység, USB kimenet, 5V, 40A (200W), 2U rack | U280-016-RMINT | U280-016-RMINT | U280-016-RMINT | HH0 | 168696 | 037332193544 | db | 1 |  | 0 |  | 1 | 85044060 | TW | 0 | 0 | 0 | 4.58 | 7.21
Töltőállomás 32x USB szinkronizálással, 230V tápegység, USB kimenet, 5V, 80A (400W), 2U rack | U280-032-RMINT | U280-032-RMINT | U280-032-RMINT | HH0 | 264696 | 037332193537 | db | 1 |  | 0 |  | 1 | 85044060 | TW | 0 | 0 | 0 | 5.94 | 8.35
USB-A 3.0 / USB-B 3.0 SuperSpeed kábel (Apa/Apa), fekete, 0,91m | U322-003-BK | U322-003-BK | U322-003-BK | HH0 | 1708 | 037332183118 | db | 10 |  | 0 |  | 10 | 85444290 | VN | 0 | 0 | 0 | 0.05 | 0.05
USB-A 3.0 / USB-B 3.0 SuperSpeed kábel (Apa/Apa), fekete, 1,83m | U322-006-BK | U322-006-BK | U322-006-BK | HH0 | 1816 | 037332183125 | db | 10 |  | 0 |  | 10 | 85444290 | VN | 0 | 0 | 0 | 0.09 | 0.09
USB-A 3.0 / USB-B 3.0 SuperSpeed kábel (Apa/Apa), fekete, 3,05m | U322-010-BK | U322-010-BK | U322-010-BK | HH0 | 2028 | 037332183132 | db | 10 |  | 0 |  | 10 | 85444290 | VN | 0 | 0 | 0 | 0.13 | 0.13
USB-A 3.0 / USB-B 3.0 SuperSpeed kábel (Apa/Apa), fekete, 4,57m | U322-015-BK | U322-015-BK | U322-015-BK | HH0 | 2188 | 037332183149 | db | 10 |  | 0 |  | 10 | 85444290 | VN | 0 | 0 | 0 | 0.18 | 0.18
Hosszabbító kábel USB-A 3.0 SuperSpeed (apa/anya), kék, 1,8m | U324-006 | U324-006 | U324-006 | HH0 | 1228 | 037332158086 | db | 10 |  | 0 |  | 10 | 85444290 | VN | 0 | 0 | 0 | 0.09 | 0.09
Hosszabbító kábel USB-A 3.0 SuperSpeed (apa/anya), kék, 3,1m | U324-010 | U324-010 | U324-010 | HH0 | 1496 | 037332158093 | db | 10 |  | 0 |  | 10 | 85444290 | VN | 0 | 0 | 0 | 0.13 | 0.13
USB-A / USB-A csatlakozó, anya/anya, ellenálló, USB 3.0 SuperSpeed, árnyékolt, IP68, fedéllel | U325-000-IND | U325-000-IND | U325-000-IND | HH0 | 6776 | 037332209542 | db | 1 |  | 0 |  | 1 | 85366990 | TW | 0 | 0 | 0 | 0.05 | 0.05
USB-A / USB-A kábel, SuperSpeed, USB 3.0, (Apa/Apa), fekete, 1,83m | U325-006 | U325-006 | U325-006 | HH0 | 2080 | 037332205100 | db | 10 |  | 0 |  | 10 | 85444290 | CN | 0 | 0 | 0 | 0.18 | 0.18
USB-A / USB-A kábel, SuperSpeed, USB 3.0/3.1, IP68 ellenálló, árnyékolt, (Apa/Apa), 1,83m | U325-006-IND | U325-006-IND | U325-006-IND | HH0 | 6776 | 037332209511 | db | 1 |  | 0 |  | 1 | 85444290 | TW | 0 | 0 | 0 | 0.14 | 0.14
USB-A / USB-A kábel, SuperSpeed, USB 3.0, (Apa/Apa), fekete, 3,05m | U325-010 | U325-010 | U325-010 | HH0 | 2720 | 037332274571 | db | 10 |  | 0 |  | 10 | 85444290 | CN | 0 | 0 | 0 | 0.128 | 0
USB-A / USB-A kábel, SuperSpeed, USB 3.0, (Apa/Apa), fekete, 4,57m | U325-015 | U325-015 | U325-015 | HH0 | 3416 | 037332274588 | db | 10 |  | 0 |  | 10 | 85444290 | CN | 0 | 0 | 0 | 0.196 | 0
USB-A / USB Micro-B kábel, SuperSpeed, USB 3.0, (Apa/Apa), fekete, 0,31m | U326-001-BK | U326-001-BK | U326-001-BK | HH0 | 1548 | 037332186164 | db | 10 |  | 0 |  | 10 | 85444290 | CN | 0 | 0 | 0 | 0.06 | 0.06
USB-A / USB Micro-B kábel, SuperSpeed, USB 3.0, (Apa/Apa), fekete, 0,91m | U326-003-BK | U326-003-BK | U326-003-BK | HH0 | 1708 | 037332183170 | db | 10 |  | 0 |  | 10 | 85444290 | VN | 0 | 0 | 0 | 0.05 | 0.05
USB-A / USB Micro-B kábel, SuperSpeed, USB 3.0, (Apa/Apa), fekete, 1,83m | U326-006-BK | U326-006-BK | U326-006-BK | HH0 | 2188 | 037332183163 | db | 10 |  | 0 |  | 10 | 85444290 | VN | 0 | 0 | 0 | 0.1 | 0.1
USB-A / USB-B, USB 3.0, aktív SuperSpeed Repeater (Apa/Apa), 7,62m | U328-025 | U328-025 | U328-025 | HH0 | 15416 | 037332181831 | db | 5 |  | 0 |  | 5 | 85444290 | CN | 0 | 0 | 0 | 0.5 | 0.5
Aktív optikai kábel (AOC) USB-A / USB-B, USB 3.2, Gen 1, (Apa/Apa), fekete, 15m | U328F-15M | U328F-15M | U328F-15M | HH0 | 91200 | 037332260260 | db | 1 |  | 0 |  | 1 | 85444290 | CN | 0 | 0 | 0 | 0.65 | 0.65
Aktív optikai kábel (AOC) USB-A / USB-B, USB 3.2, Gen 1, (Apa/Apa), fekete, 20m | U328F-20M | U328F-20M | U328F-20M | HH0 | 101068 | 037332260277 | db | 1 |  | 0 |  | 1 | 85447000 | CN | 0 | 0 | 0 | 0.749 | 0
Aktív optikai kábel (AOC) USB-A / USB-B, USB 3.2, Gen 1, (Apa/Apa), fekete, 30m | U328F-30M | U328F-30M | U328F-30M | HH0 | 110880 | 037332260284 | db | 1 |  | 0 |  | 1 | 85076000 | CN | 0 | 0 | 0 | 0.998 | 0
Adapter USB-C/USB-A (anya/apa), USB 3.2 Gen 2 (10Gb/s) | U329-000-10G | U329-000-10G | U329-000-10G | HH0 | 2028 | 037332282064 | db | 10 |  | 0 |  | 10 | 85176200 | VN | 16 | 7.8 | 28 | 0.01 | 0.01
Hosszabbító kábel aktív USB-A 3.0 SuperSpeed ismétlővel (apa/anya), 5m | U330-05M | U330-05M | U330-05M | HH0 | 9868 | 037332173492 | db | 1 |  | 0 |  | 1 | 85444290 | VN | 0 | 0 | 0 | 0.32 | 0.32
Hosszabbító kábel aktív USB-A 3.0 SuperSpeed ismétlővel (apa/anya), 10m | U330-10M | U330-10M | U330-10M | HH0 | 15948 | 037332182722 | db | 1 |  | 0 |  | 1 | 85444290 | CN | 0 | 0 | 0 | 0.5 | 0.5
Hosszabbító kábel aktív USB-A 3.0 SuperSpeed ismétlővel (apa/anya), 15m | U330-15M | U330-15M | U330-15M | HH0 | 17336 | 037332199706 | db | 1 |  | 0 |  | 1 | 85444290 | CN | 0 | 0 | 0 | 1.04 | 1.04
Hosszabbító kábel aktív USB-A 3.0 SuperSpeed ismétlővel (apa/anya), 20m | U330-20M | U330-20M | U330-20M | HH0 | 19468 | 037332199713 | db | 1 |  | 0 |  | 1 | 85444290 | CN | 0 | 0 | 0 | 1.36 | 1.36
Adapter USB-C + USB-A / RJ45, apa+apa/anya, USB 3.2 Gen 1, fekete | U336-000-GB-CA | U336-000-GB-CA | U336-000-GB-CA | HH0 | 8000 | 037332266934 | db | 1 |  | 0 |  | 1 | 85176200 | VN | 0 | 0 | 0 | 0.04 | 0.04
Elosztó 4x USB 3, ipari, 20kV ESD ellenállás, fém tok, szerelhető | U360-004-IND | U360-004-IND | U360-004-IND | HH0 | 43416 | 037332186317 | db | 1 |  | 0 |  | 1 | 85176200 | MY | 0 | 0 | 0 | 0.54 | 0.54
Elosztó 4x USB 3.0 SuperSpeed, ultra vékony, hordozható | U360-004-SLIM | U360-004-SLIM | U360-004-SLIM | HH0 | 4536 | 037332199270 | db | 1 |  | 0 |  | 1 | 85176200 | CN | 0 | 0 | 0 | 0.07 | 0.07
Elosztó 7x USB 3, ipari, ESD ellenállás 20kV, fém tok, szerelhető | U360-007-IND | U360-007-IND | U360-007-IND | HH0 | 64428 | 037332186300 | db | 1 |  | 0 |  | 1 | 85176200 | MY | 0 | 0 | 0 | 0.54 | 0.54
Elosztó 7x USB-A 3.2 Gen 1, hálózati adapterrel | U360-007-INT | U360-007-INT | U360-007-INT | HH0 | 21068 | 037332272058 | db | 1 |  | 0 |  | 1 | 85176200 | CN | 0 | 0 | 0 | 0.1 | 0.45351
Elosztó USB 3.0 / USB 2.0, USB töltés, 2x USB 3.0 + 8x USB 2.0 | U360-010C-2X3 | U360-010C-2X3 | U360-010C-2X3 | HH0 | 15200 | 037332242136 | db | 1 |  | 0 |  | 1 | 85176200 | VN | 0 | 0 | 0 | 0.35 | 0.35
Elosztó 10x USB 3, ipari, ESD 20kV ellenállás, fém tok, szerelhető | U360-010-IND | U360-010-IND | U360-010-IND | HH0 | 80640 | 037332231246 | db | 1 |  | 0 |  | 1 | 85176200 | CN | 0 | 0 | 0 | 0.65 | 0.65
USB-C / USB-C csatlakozó apa/anya, hajlított jobb, USB 3.1, Gen 2, 10Gb/s, Thunderbolt 3 | U420-000-F-UD | U420-000-F-UD | U420-000-F-UD | HH0 | 3148 | 037332218360 | db | 1 |  | 0 |  | 1 | 85444290 | CN | 0 | 0 | 0 | 0.01 | 0.01
USB-C kábel (Apa/Apa), USB 3.1, Gen 1 (5Gb/s), Thunderbolt 3 kompatibilis, 0,91m | U420-003 | U420-003 | U420-003 | HH0 | 4216 | 037332189257 | db | 10 |  | 0 |  | 10 | 85444290 | VN | 0 | 0 | 0 | 0.03 | 0.03
USB-C kábel (Apa/Apa), USB 3.1, Gen 2 (10Gb/s), 5A, Thunderbolt 3 kompatibilis, 0,91m | U420-003-G2-5A | U420-003-G2-5A | U420-003-G2-5A | HH0 | 7096 | 037332202888 | db | 10 |  | 0 |  | 10 | 85444290 | VN | 0 | 0 | 0 | 0.03 | 0.03
USB-C kábel (Apa/Apa), USB 3.1, Gen 1 (5Gb/s), Thunderbolt 3 kompatibilis, 1,83m | U420-006 | U420-006 | U420-006 | HH0 | 4376 | 037332218407 | db | 10 |  | 0 |  | 10 | 85444290 | VN | 0 | 0 | 0 | 0.05 | 0.05
USB-C kábel (Apa/Apa), USB 3.1, Gen 1 (5Gb/s), Thunderbolt 3 kompatibilis, 3,05m | U420-010 | U420-010 | U420-010 | HH0 | 5600 | 037332218421 | db | 10 |  | 0 |  | 10 | 85444290 | VN | 0 | 0 | 0 | 0.09 | 0.09
USB-C kábel (Apa/Apa), jobbra hajlított csatlakozó, USB 3.2 G2, Thunderbolt 3 kompatibilis, 100W, 1m | U420-01M-G25ARA | U420-01M-G25ARA | U420-01M-G25ARA | HH0 | 5280 | 037332263674 | db | 10 |  | 0 |  | 10 | 85444290 | VN | 0 | 0 | 0 | 0.064 | 0.063492
USB-C kábel (Apa/Apa), USB 3.1 Gen 2, 5A, USB-IF, Thunderbolt 3 kompatibilis, 0,91m | U420-C03-G2-5A | U420-C03-G2-5A | U420-C03-G2-5A | HH0 | 9016 | 037332214997 | db | 1 |  | 0 |  | 1 | 85444290 | CN | 0 | 0 | 0 | 0.03 | 0.03
Optikai adatkábel (AOC) USB-C (Apa/Apai), USB 3.2 Gen 2 (10Gb/s), kompatibilis, fekete, 10m | U420F-10M-D321 | U420F-10M-D321 | U420F-10M-D321 | HH0 | 54668 | 037332275158 | db | 1 |  | 0 |  | 1 | 85176990 | CN | 0 | 0 | 0 | 0.249 | 0
Optikai adatkábel (AOC) audio/video USB-C (Apa/Apa), 4K 60Hz, HDR, 4:4:4, fekete, 10m | U420F-10M-V | U420F-10M-V | U420F-10M-V | HH0 | 48320 | 037332275080 | db | 1 |  | 0 |  | 1 | 85176990 | CN | 0 | 0 | 0 | 0.249 | 0
Optikai adatkábel (AOC) USB-C (Apa/Apai), USB 3.2 Gen 2 (10Gb/s), kompatibilis, fekete, 15m | U420F-15M-D321 | U420F-15M-D321 | U420F-15M-D321 | HH0 | 58828 | 037332275165 | db | 1 |  | 0 |  | 1 | 85176990 | CN | 0 | 0 | 0 | 0.448 | 0
Optikai adatkábel (AOC) audio/video USB-C (Apa/Apa), 4K 60Hz, HDR, 4:4:4, fekete, 15m | U420F-15M-V | U420F-15M-V | U420F-15M-V | HH0 | 52536 | 037332275097 | db | 1 |  | 0 |  | 1 | 85176990 | CN | 0 | 0 | 0 | 0.45 | 0
Optikai adatkábel (AOC) audio/video USB-C (Apa/Apa), 4K 60Hz, HDR, 4:4:4, fekete, 30m | U420F-30M-V | U420F-30M-V | U420F-30M-V | HH0 | 67256 | 037332275103 | db | 1 |  | 0 |  | 1 | 85176990 | CN | 0 | 0 | 0 | 0.516 | 0
USB-C / USB-B kábel (Apa/Apa), USB 3.1 Gen 2, Thunderbolt 3 kompatibilis, 0,91m | U422-003-G2 | U422-003-G2 | U422-003-G2 | HH0 | 3256 | 037332197375 | db | 10 |  | 0 |  | 10 | 85444290 | CN | 0 | 0 | 0 | 0.09 | 0.09
Adapter USB-C / USB-A (apa/anya), USB 3.1 Gen 1 (5Gb/s) | U428-000-F | U428-000-F | U428-000-F | HH0 | 2988 | 037332190826 | db | 10 |  | 0 |  | 10 | 84718000 | VN | 0 | 0 | 0 | 0.01 | 0
USB-C / USB-A kábel (Apa/Apa), USB 3.1 Gen 1 (5Gbps), Thunderbolt 3 kompatibilis, 0,91m | U428-003 | U428-003 | U428-003 | HH0 | 2400 | 037332189288 | db | 10 |  | 0 |  | 10 | 85444290 | VN | 0 | 0 | 0 | 0.06 | 0.06
USB-C / USB-A kábel (apa hajlított csatlakozó jobb / apa), USB 3.1 Gen 1, Thunderbolt 3, 0,91m | U428-003-CRA | U428-003-CRA | U428-003-CRA | HH0 | 2456 | 037332214140 | db | 10 |  | 0 |  | 10 | 85444290 | VN | 0 | 0 | 0 | 0.03 | 0.03
USB-C / USB-A kábel (Apa/Apa), USB 3.1 Gen 2 (10Gb/s), Thunderbolt 3 kompatibilis, 0,9m | U428-003-G2 | U428-003-G2 | U428-003-G2 | HH0 | 2988 | 037332197498 | db | 10 |  | 0 |  | 10 | 85444290 | VN | 0 | 0 | 0 | 0.05 | 0.05
USB-C / USB-A (Apa/Apai), USB 3.1 Gen 1 (5Gbps), Thunderbolt 3 kompatibilis, 1,83m | U428-006 | U428-006 | U428-006 | HH0 | 2508 | 037332218391 | db | 10 |  | 0 |  | 10 | 85444290 | VN | 0 | 0 | 0 | 0.08 | 0.08
USB-C / USB-A kábel (Apa/Apa), USB 3.1 Gen 2 (10Gb/s), USB-IF, Thunderbolt 3 kompatibilis, 0,9m | U428-C03-G2 | U428-C03-G2 | U428-C03-G2 | HH0 | 5120 | 037332215031 | db | 10 |  | 0 |  | 10 | 85444290 | VN | 0 | 0 | 0 | 0.03 | 0.03
Optikai adatkábel (AOC) USB-A / USB-C (Apa/Apa), USB 3.2 Gen 2, kompatibilis, fekete, 10m | U428F-10M-D321 | U428F-10M-D321 | U428F-10M-D321 | HH0 | 54668 | 037332275028 | db | 1 |  | 0 |  | 1 | 85176990 | CN | 0 | 0 | 0 | 0.249 | 0
Optikai adatkábel (AOC) USB-A / USB-C (Apa/Apa), USB 3.2 Gen 2, kompatibilis, fekete, 15m | U428F-15M-D321 | U428F-15M-D321 | U428F-15M-D321 | HH0 | 58828 | 037332275066 | db | 1 |  | 0 |  | 1 | 85176990 | CN | 0 | 0 | 0 | 0.448 | 0
Elosztó USB-C / 3x USB-A, 100W PD töltés, Gigabit Ethernet, 8K HDMI, HDR, HDCP 2.3 | U442-DOCK40-6 | U442-DOCK40-6 | U442-DOCK40-6 | HH0 | 28428 | 037332282798 | db | 1 |  | 0 |  | 1 | 85176200 | CN | 0 | 0 | 0 | 0.09 | 0.1
Dokkoló állomás USB-C, 3x kijelző, 4K HDMI/DP, VGA, USB 3.2 G1, USB-A/USB-C, GbE, 100W PD töltés | U442-DOCK4-INT | U442-DOCK4-INT | U442-DOCK4-INT | HH0 | 64000 | 037332273062 | db | 1 |  | 0 |  | 1 | 85176200 | VN | 0 | 0 | 0 | 0.43 | 1.3154
Dokkoló állomás USB-C / HDMI, USB 3.2 Gen 1, USB-A, GbE, memóriakártya, 100 W töltés, lecsat. kábel | U442-DOCK5D-GY | U442-DOCK5D-GY | U442-DOCK5D-GY | HH0 | 29816 | 037332241023 | db | 1 |  | 0 |  | 1 | 85176200 | VN | 0 | 0 | 0 | 0.16 | 0.16
Dokkoló állomás USB-C / 3x kijelző, HDMI 4K, DP, VGA, USB3.2 G1, USB-A/C, GbE, 100W töltés | U442-DOCK7D-B | U442-DOCK7D-B | U442-DOCK7D-B | HH0 | 33068 | 037332250698 | db | 1 |  | 0 |  | 1 | 85176200 | VN | 0 | 0 | 0 | 0.29 | 0.29
Dokkoló áll. USB-C, 2x kijelző, 4K 60Hz HDMI, USB 3.2 G1, USB-A, GbE, memóriakártya, 100W PD, szürke | U442-DOCK8G-GG | U442-DOCK8G-GG | U442-DOCK8G-GG | HH0 | 31416 | 037332261298 | db | 1 |  | 0 |  | 1 | 85176200 | VN | 0 | 0 | 0 | 0.09 | 0.97542
Adapter USB-C / DisplayPort, 4K 60Hz (apa/apa), kábel 0,9m | U444-003-DP | U444-003-DP | U444-003-DP | HH0 | 9016 | 037332210371 | db | 1 |  | 0 |  | 1 | 85176990 | VN | 0 | 0 | 0 | 0.08 | 0.08
Adapter USB-C / DisplayPort (Apa/Apa), 8K 60Hz, 4K 144Hz, HDR, 4:4:4, HDCP 2.3, fekete, 0,9m | U444-003-DP8K6 | U444-003-DP8K6 | U444-003-DP8K6 | HH0 | 12804 | 037332288325 | db | 1 |  | 0 |  | 1 | 85176990 | VN | 0 | 0 | 0 | 0.05 | 0.05
Adapter USB-C / HDMI (Apa/Apa), 4K, fekete, 0,9m | U444-003-H | U444-003-H | U444-003-H | HH0 | 11256 | 037332202475 | db | 1 |  | 0 |  | 1 | 85444290 | VN | 0 | 0 | 0 | 0.09 | 0.09
Adapter USB-C / HDMI (Apa/Apa), 8K 60Hz, 4K 144Hz, HDR, 4:4:4, HDCP 2.3, fekete, 0,9m | U444-003-H8K6 | U444-003-H8K6 | U444-003-H8K6 | HH0 | 17864 | 037332288301 | db | 1 |  | 0 |  | 1 | 85176990 | VN | 0 | 0 | 0 | 0.07 | 0.07
Adapter USB-C / HDMI (Apa/Apa), 4K 60Hz, HDR, HDCP 2.2, DP 1.4 Alt Mode, fekete, 0,9m | U444-003-HDR4BE | U444-003-HDR4BE | U444-003-HDR4BE | HH0 | 11912 | 037332253842 | db | 1 |  | 0 |  | 1 | 85176990 | VN | 0 | 0 | 0 | 0.03 | 0.03
Adapter USB-C / DisplayPort, 4K 60Hz (apa/apa), kábel 1,8m | U444-006-DP | U444-006-DP | U444-006-DP | HH0 | 12544 | 037332210388 | db | 1 |  | 0 |  | 1 | 85176990 | VN | 0 | 0 | 0 | 0.11 | 0.11
Adapter USB-C / DisplayPort (Apa/Apa), 8K 60Hz, 4K 144Hz, HDR, 4:4:4, HDCP 2.3, fekete, 1,8m | U444-006-DP8K6 | U444-006-DP8K6 | U444-006-DP8K6 | HH0 | 13400 | 037332288332 | db | 1 |  | 0 |  | 1 | 85176990 | VN | 0 | 0 | 0 | 0.07 | 0.07
Adapter USB-C / DisplayPort BiDirect, zárható csatlakozó, 4K 60Hz, HDR (Apa/Apa), kábel 1,8m | U444-006-DP-BD | U444-006-DP-BD | U444-006-DP-BD | HH0 | 13656 | 037332250711 | db | 1 |  | 0 |  | 1 | 85444290 | TW | 0 | 0 | 0 | 0.06 | 0.06
Adapter USB-C / HDMI (Apa/Apa), 4K, fekete, 1,8m | U444-006-H | U444-006-H | U444-006-H | HH0 | 13120 | 037332202468 | db | 1 |  | 0 |  | 1 | 85444290 | VN | 0 | 0 | 0 | 0.14 | 0.14
Videó kábel USB-C / HDMI 4K 60Hz 4:4:4, Thunderbolt 3 kompatibilis (Apa/Apa), fekete, 1,8m | U444-006-H4K6BE | U444-006-H4K6BE | U444-006-H4K6BE | HH0 | 13656 | 037332237101 | db | 1 |  | 0 |  | 1 | 85444290 | VN | 0 | 0 | 0 | 0.05 | 0.05
Adapter USB-C / HDMI (Apa/Apa), 8K 60Hz, 4K 144Hz, HDR, 4:4:4, HDCP 2.3, fekete, 1,8m | U444-006-H8K6 | U444-006-H8K6 | U444-006-H8K6 | HH0 | 19056 | 037332288318 | db | 1 |  | 0 |  | 1 | 85176990 | VN | 0 | 0 | 0 | 0.07 | 0.07
Adapter USB-C / HDMI (Apa/Apa), 4K 60Hz, HDR, HDCP 2.2, DP 1.4 Alt Mode, fekete, 1,8m | U444-006-HDR4BE | U444-006-HDR4BE | U444-006-HDR4BE | HH0 | 14088 | 037332253828 | db | 1 |  | 0 |  | 1 | 85176990 | VN | 0 | 0 | 0 | 0.07 | 0.07
Adapter USB-C / DisplayPort, 4K 60Hz (apa/apa), kábel 3.1m | U444-010-DP | U444-010-DP | U444-010-DP | HH0 | 13868 | 037332193858 | db | 1 |  | 0 |  | 1 | 85176990 | CN | 0 | 0 | 0 | 0.27 | 0.27
Adapter USB-C / DisplayPort, 4K 60Hz, fekete | U444-06N-DP4K6B | U444-06N-DP4K6B | U444-06N-DP4K6B | HH0 | 9496 | 037332203427 | db | 1 |  | 0 |  | 1 | 84718000 | CN | 0 | 0 | 0 | 0.05 | 0.05
Adapter USB-C / HDMI 4K 60Hz, HDCP 2.2 (apa/anya), fekete | U444-06N-HD4K6B | U444-06N-HD4K6B | U444-06N-HD4K6B | HH0 | 11736 | 037332203366 | db | 1 |  | 0 |  | 1 | 84718000 | CN | 0 | 0 | 0 | 0.05 | 0.05
Adapter USB-C / HDMI 4K Alternate Mode DP 1.2, fekete | U444-06N-HDB-AM | U444-06N-HDB-AM | U444-06N-HDB-AM | HH0 | 9708 | 037332210661 | db | 1 |  | 0 |  | 1 | 84718000 | VN | 0 | 0 | 0 | 0.03 | 0.03
Mini dokkoló állomás USB-C / HDMI, USB 3.0, GbE, 60W töltés, HDCP, fehér | U444-06N-HGU-C | U444-06N-HGU-C | U444-06N-HGU-C | HH0 | 31308 | 037332193940 | db | 1 |  | 0 |  | 1 | 85176200 | VN | 0 | 0 | 0 | 0.08 | 0.08
Adapter USB-C / HDMI, USB-A-val, PD töltéssel, HDCP, fehér | U444-06N-HU-C | U444-06N-HU-C | U444-06N-HU-C | HH0 | 22560 | 037332193933 | db | 1 |  | 0 |  | 1 | 84718000 | VN | 0 | 0 | 0 | 0.04 | 0.04
Adapter USB-C / VGA Alternate Mode DP 1.2, fekete | U444-06N-VGA-AM | U444-06N-VGA-AM | U444-06N-VGA-AM | HH0 | 5228 | 037332189349 | db | 1 |  | 0 |  | 1 | 84718000 | VN | 0 | 0 | 0 | 0.03 | 0.04
Adapter USB-C / 2x HDMI, 4K 60Hz, PD töltéssel 100W, 4K 60 Hz, ezüst | U444-2H-DL | U444-2H-DL | U444-2H-DL | HH0 | 51848 | 037332288080 | db | 1 |  | 0 |  | 1 | 85176200 | TW | 0 | 0 | 0 | 0.12 | 0.12
Videó kábel aktív optikai (AOC) USB-C / HDMI, UHD 4K 60Hz, HDR, CL3, fekete, 10m | U444F3-10M-H4K6 | U444F3-10M-H4K6 | U444F3-10M-H4K6 | HH0 | 68056 | 037332259844 | db | 1 |  | 0 |  | 1 | 85447000 | VN | 0 | 0 | 0 | 0.1 | 0.11
Videó kábel aktív optikai (AOC) USB-C / HDMI, UHD 4K 60Hz, HDR, CL3, fekete, 15m | U444F3-15M-H4K6 | U444F3-15M-H4K6 | U444F3-15M-H4K6 | HH0 | 71736 | 037332259851 | db | 1 |  | 0 |  | 1 | 85447000 | VN | 0 | 0 | 0 | 0.1 | 0.11
Videó kábel aktív optikai (AOC) USB-C / HDMI, UHD 4K 60Hz, HDR, CL3, fekete, 20m | U444F3-20M-H4K6 | U444F3-20M-H4K6 | U444F3-20M-H4K6 | HH0 | 74508 | 037332259868 | db | 1 |  | 0 |  | 1 | 85447000 | VN | 0 | 0 | 0 | 0.1 | 0.11
Videó kábel aktív optikai (AOC) USB-C / HDMI, UHD 4K 60Hz, HDR, CL3, fekete, 30m | U444F3-30M-H4K6 | U444F3-30M-H4K6 | U444F3-30M-H4K6 | HH0 | 82776 | 037332259875 | db | 1 |  | 0 |  | 1 | 85447000 | VN | 0 | 0 | 0 | 0.1 | 0.11
Videó kábel aktív optikai (AOC) USB-C / HDMI, UHD 4K 60Hz, HDR, CL3, fekete, 50m | U444F3-50M-H4K6 | U444F3-50M-H4K6 | U444F3-50M-H4K6 | HH0 | 95628 | 037332259882 | db | 1 |  | 0 |  | 1 | 85447000 | VN | 0 | 0 | 0 | 0.1 | 0.11
Elosztó USB-C / USB 3.2 G2 hub, 4x USB-C, Thunderbolt 3, 100W PD töltés | U460-004-4C-G2C | U460-004-4C-G2C | U460-004-4C-G2C | HH0 | 20536 | 037332286109 | db | 1 |  | 0 |  | 1 | 85176200 | VN | 0 | 0 | 0 | 0.07 | 0.07
Elosztó USB, ipari, 15kV ESD ellenállás, USB 3.1 Gen 2, 10Gb/s, 2x USB-A, 2x USB-C | U460-2A2C-IND | U460-2A2C-IND | U460-2A2C-IND | HH0 | 58188 | 037332236319 | db | 1 |  | 0 |  | 1 | 85176200 | CN | 0 | 0 | 0 | 0.6 | 0.6
Elosztó USB-C, ipari, 15kV ESD ellenállás, 2kV túlfeszültség, 10Gb/s, 4x USB-A, 3x USB-C | U460-4A3C-IND | U460-4A3C-IND | U460-4A3C-IND | HH0 | 74668 | 037332239914 | db | 1 |  | 0 |  | 1 | 85176200 | TW | 0 | 0 | 0 | 0.5 | 0.5
USB-C kábel (Apa/Apa), USB 4 (40Gb/s), 8K 60Hz, 240W, fehér, 1m | U521-1P0M-WH | U521-1P0M-WH | U521-1P0M-WH | HH0 | 7360 | 037332281142 | db | 10 |  | 0 |  | 10 | 85444290 | VN | 0 | 0 | 0 | 0.08 | 0.08
USB-C kábel (Apa/Apa), USB 4 (20Gb/s), 4K 60Hz, 240W, fehér, 2m | U521-1P0M-WH20G | U521-1P0M-WH20G | U521-1P0M-WH20G | HH0 | 7040 | 037332281166 | db | 10 |  | 0 |  | 10 | 85444290 | VN | 0 | 0 | 0 | 0.1 | 0.1
USB-C kábel (Apa/Apa), USB 4 (40Gb/s), 8K 60Hz, 240W, fekete, 1m | U521-1P2M-BK | U521-1P2M-BK | U521-1P2M-BK | HH0 | 7200 | 037332281159 | db | 10 |  | 0 |  | 10 | 85444290 | VN | 0 | 0 | 0 | 0.1 | 0.1
Csere önmetsző csavarok szerelőrendszerek CI szekrényekbe való rögzítéséhez | UBS4,8 | 002288 | Y7-2288 | HH6 | 124 | 4015080022886 | db | 25 |  | 0 |  | 25 | 39269097 | FI | 10 | 10 | 30 | 0.004 | 0.004
Tartalék üveglap a jelzésadóhoz (10db) | UBSG | UBSG | UBSG | HHS | 2292 | 5018986447905 | db | 5 |  | 0 |  | 5 | 85319000 | CN | 0 | 0 | 0 | 0.071 | 0.076
Tartalék tok CI tokozathoz, készletörhető metrikus kábel bevezetéssel, 250x187,50 | U-CI23 | 060282 | Y7-60282 | HH6 | 30384 | 4015080602828 | db | 1 |  | 0 |  | 1 | 85381000 | FI | 187.5 | 250 | 0 | 0.838 | 0.873
Tartalék tok CI tokozathoz, 250x187,50 | U-CI23E | 038793 | Y7-38793 | HH6 | 32284 | 4015080387930 | db | 1 |  | 0 |  | 1 | 85381000 | FI | 187.5 | 250 | 0 | 0.876 | 0.912
Tartalék tok CI…X tokozathoz, 250x187,50 | U-CI23X | 057909 | Y7-57909 | HH6 | 35400 | 4015080579090 | db | 1 |  | 0 |  | 1 | 85381000 | FI | 187.5 | 250 | 0 | 1.149 | 1.197
Tartalék tok CI tokozathoz, készletörhető metrikus kábel bevezetéssel, 250x375 | U-CI43 | 065028 | Y7-65028 | HH6 | 37224 | 4015080650287 | db | 1 |  | 0 |  | 1 | 85381000 | FI | 375 | 250 | 0 | 1.168 | 1.217
Tartalék tok CI tokozathoz, 250x375 | U-CI43E | 064896 | Y7-64896 | HH6 | 38108 | 4015080648963 | db | 1 |  | 0 |  | 1 | 85381000 | PL | 375 | 250 | 0 | 1.316 | 1.371
Tartalék tok CI…X tokozathoz, 250x375 | U-CI43X | 062655 | Y7-62655 | HH6 | 45392 | 4015080626558 | db | 1 |  | 0 |  | 1 | 85381000 | FI | 375 | 250 | 0 | 1.692 | 1.763
Tartalék tok CI tokozathoz, készletörhető metrikus kábel bevezetéssel, 375x375 | U-CI44 | 067269 | Y7-67269 | HH6 | 58392 | 4015080672692 | db | 1 |  | 0 |  | 1 | 85381000 | FI | 375 | 375 | 0 | 1.741 | 1.814
Tartalék tok CI tokozathoz, 375x375 | U-CI44E | 069642 | Y7-69642 | HH6 | 60608 | 4015080696421 | db | 1 |  | 0 |  | 1 | 85381000 | FI | 375 | 375 | 0 | 3.757 | 3.873
Tartalék tok CI…X tokozathoz, 375x375 | U-CI44X | 067401 | Y7-67401 | HH6 | 67120 | 4015080674016 | db | 1 |  | 0 |  | 1 | 85381000 | FI | 375 | 375 | 0 | 2.288 | 2.383
Tartalék tok CI tokozathoz, készletörhető metrikus kábel bevezetéssel, 500x375 | U-CI45 | 001894 | Y7-1894 | HH6 | 69140 | 4015080018940 | db | 1 |  | 0 |  | 1 | 85381000 | FI | 375 | 500 | 0 | 4.632 | 4.775
Tartalék tok CI tokozathoz, 500x375 | U-CI45E | 001893 | Y7-1893 | HH6 | 70076 | 4015080018933 | db | 1 |  | 0 |  | 1 | 85381000 | FI | 375 | 500 | 0 | 4.999 | 5.154
Tartalék tok CI…X tokozathoz, 500x375 | U-CI45X | 098470 | Y7-98470 | HH6 | 89636 | 4015080984702 | db | 1 |  | 0 |  | 1 | 85381000 | FI | 375 | 500 | 0 | 0.003 | 0.003
Tartalék tok CI tokozathoz, készletörhető metrikus kábel bevezetéssel, 750x375 | U-CI48 | 083880 | Y7-83880 | HH6 | 103288 | 4015080838807 | db | 1 |  | 0 |  | 1 | 85381000 | FI | 375 | 750 | 0 | 1.92 | 2
MCIM, MCOM bemeneti/kimeneti egység üres fedele, címezhető ETR-hez | ULBU | ULBU | ULBU | HHS | 44880 | 5018986951532 | db | 1 |  | 0 |  | 1 | 85371098 | RO | 60 | 180 | 130 | 0.23 | 0.3
Univerzális rögzítőelem, ajtónyitás érzékelőhöz | UNI-BRA-CS | 140535 | Y7-140535 | HCS | 2024 | 4015081373185 | db | 2 |  | 0 |  | 2 | 39269097 | CZ | 35 | 20 | 50 | 0.087 | 0.087
KLV elosztótábla csere védőburkolat, süllyesztett, KLV-12U…-… számára | UP1-KLV | 178949 | Y7-178949 | HH6 | 4400 | 4015081742660 | db | 1 |  | 0 |  | 1 | 85381000 | CZ | 359 | 339 | 87.5 | 0.75 | 0.75
KLV elosztótábla csere védőburkolat, süllyesztett, KLV-12U…-… számára | UP2-KLV | 178950 | Y7-178950 | HH6 | 4744 | 4015081742677 | db | 1 |  | 0 |  | 1 | 85381000 | AT | 359 | 464 | 87.5 | 0.9 | 0.9
KLV elosztótábla csere védőburkolat, süllyesztett, KLV-36U...-... számára | UP3-KLV | 178951 | Y7-178951 | HH6 | 5460 | 4015081742684 | db | 1 |  | 0 |  | 1 | 85381000 | AT | 359 | 589 | 87.5 | 1.1 | 1.1
KLV elosztótábla csere védőburkolat, süllyesztett, KLV-48U…-… számára | UP4-KLV | 178952 | Y7-178952 | HH6 | 6700 | 4015081742691 | db | 1 |  | 0 |  | 1 | 85381000 | CZ | 359 | 714 | 87.5 | 1.3 | 1.3
KLV elosztótábla csere védőburkolat, süllyesztett, KLV-60U…-… számára | UP5-KLV | 302525 | Y7-302525 | HH6 | 7824 | 9010238161825 | db | 1 |  | 0 |  | 1 | 85389099 | CZ | 359 | 839 | 88 | 1.66 | 1.66
Izzó, 230V | SL7-L230 | 171293 | Y7-171293 | HH1 | 2932 | 4015081679171 | db | 1 |  | 0 |  | 1 | 85392290 | CN | 16.2 | 35 | 16.2 | 0.007 | 0.009
modul D=70mm folyamatos fényjelző, beép. LED, 230/240V AC, IP66, narancs | SL7-L230-A | 171426 | Y7-171426 | HH1 | 46668 | 4015081677580 | db | 1 |  | 0 |  | 1 | 85318070 | AT | 73 | 61 | 73 | 0.082 | 0.096
modul D=70mm folyamatos fényjelző, beép. LED, 230/240V AC, IP66, kék | SL7-L230-B | 171473 | Y7-171473 | HH1 | 46668 | 4015081677993 | db | 1 |  | 0 |  | 1 | 85318070 | AT | 73 | 61 | 73 | 0.082 | 0.096
modul D=70mm folyamatos fényjelző, beép. LED, 230/240V AC, IP66, zöld | SL7-L230-G | 171474 | Y7-171474 | HH1 | 46668 | 4015081678006 | db | 1 |  | 0 |  | 1 | 85318070 | AT | 73 | 61 | 73 | 0.082 | 0.096
modul D=70mm folyamatos fényjelző, beép. LED, 230/240V AC, IP66, piros | SL7-L230-R | 171475 | Y7-171475 | HH1 | 46668 | 4015081679584 | db | 1 |  | 0 |  | 1 | 85318070 | AT | 73 | 61 | 73 | 0.082 | 0.096
modul D=70mm folyamatos fényjelző, beép. LED, 230/240V AC, IP66, fehér | SL7-L230-W | 171476 | Y7-171476 | HH1 | 46668 | 4015081678013 | db | 1 |  | 0 |  | 1 | 85318070 | AT | 73 | 61 | 73 | 0.082 | 0.096
modul D=70mm folyamatos fényjelző, beép. LED, 230/240V AC, IP66, sárga | SL7-L230-Y | 171477 | Y7-171477 | HH1 | 46668 | 4015081678020 | db | 1 |  | 0 |  | 1 | 85318070 | AT | 73 | 61 | 73 | 0.082 | 0.096
Izzó, 24V | SL7-L24 | 171291 | Y7-171291 | HH1 | 2932 | 4015081678358 | db | 1 |  | 0 |  | 1 | 85392998 | KR | 16.2 | 35 | 16.2 | 0.007 | 0.009
modul D=70mm folyamatos fényjelző, beép. LED, 24V AC/DC, IP66, narancs | SL7-L24-A | 171466 | Y7-171466 | HH1 | 38816 | 4015081677931 | db | 1 |  | 0 |  | 1 | 85318070 | AT | 73 | 61 | 73 | 0.08 | 0.094
modul D=70mm folyamatos fényjelző, nagy fényerejű LED-del, 24V AC/DC, IP66, narancs | SL7-L24-A-HP | 171432 | Y7-171432 | HH1 | 117964 | 4015081677641 | db | 1 |  | 0 |  | 1 | 85318070 | AT | 73 | 61 | 73 | 0.088 | 0.102
modul D=70mm folyamatos fényjelző, beép. LED, 24V AC/DC, IP66, kék | SL7-L24-B | 171461 | Y7-171461 | HH1 | 38816 | 4015081677894 | db | 1 |  | 0 |  | 1 | 85318070 | AT | 73 | 61 | 73 | 0.08 | 0.094
modul D=70mm folyamatos fényjelző, nagy fényerejű LED-del, 24V AC/DC, IP66, kék | SL7-L24-B-HP | 171427 | Y7-171427 | HH1 | 117964 | 4015081677597 | db | 1 |  | 0 |  | 1 | 85318070 | AT | 73 | 61 | 73 | 0.088 | 0.102
modul D=70mm folyamatos fényjelző, beép. LED, 24V AC/DC, IP66, zöld | SL7-L24-G | 171462 | Y7-171462 | HH1 | 38816 | 4015081677900 | db | 1 |  | 0 |  | 1 | 85318070 | AT | 73 | 61 | 73 | 0.08 | 0.094
modul D=70mm folyamatos fényjelző, nagy fényerejű LED-del, 24V AC/DC, IP66, zöld | SL7-L24-G-HP | 171428 | Y7-171428 | HH1 | 117964 | 4015081677603 | db | 1 |  | 0 |  | 1 | 85318070 | AT | 73 | 61 | 73 | 0.088 | 0.102
modul D=70mm folyamatos fényjelző, beép. LED, 24V AC/DC, IP66, piros | SL7-L24-R | 171463 | Y7-171463 | HH1 | 38816 | 4015081679560 | db | 1 |  | 0 |  | 1 | 85318070 | AT | 73 | 61 | 73 | 0.08 | 0.094
modul D=70mm folyamatos fényjelző, nagy fényerejű LED-del, 24V AC/DC, IP66, piros | SL7-L24-R-HP | 171429 | Y7-171429 | HH1 | 117964 | 4015081677610 | db | 1 |  | 0 |  | 1 | 85318070 | AT | 73 | 61 | 73 | 0.088 | 0.102
modul D=70mm folyamatos fényjelző, beép. LED, 24V AC/DC, IP66, fehér | SL7-L24-W | 171464 | Y7-171464 | HH1 | 38816 | 4015081677917 | db | 1 |  | 0 |  | 1 | 85318070 | AT | 73 | 61 | 73 | 0.08 | 0.094
Adapter USB-A / RS232 (DB9), Apa/Apa, 0,91m | USA-19HS | USA-19HS | USA-19HS | HH0 | 10080 | 672603000413 | db | 1 |  | 0 |  | 1 | 85444290 | TW | 0 | 0 | 0 | 0.18 | 0.18
Adapter USB-C / RS232 (DB9) nagysebességű (Apa/Apa), 0,91m | USA-19HS-C | USA-19HS-C | USA-19HS-C | HH0 | 11148 | 037332210753 | db | 1 |  | 0 |  | 1 | 85444290 | TW | 0 | 0 | 0 | 0.16 | 0.16
USB analóg interfész, címezhető ETR-hez | USBINT2 | USBINT2 | USBINT2 | HHS | 98560 | 5018987027601 | db | 1 |  | 0 |  | 1 | 84718000 | GB | 28 | 86 | 51 | 0.239 | 0.302
modul D=70mm folyamatos fényjelző, nagy fényerejű LED-del, 24V AC/DC, IP66, fehér | SL7-L24-W-HP | 171430 | Y7-171430 | HH1 | 117964 | 4015081677627 | db | 1 |  | 0 |  | 1 | 85318070 | AT | 73 | 61 | 73 | 0.088 | 0.102
modul D=70mm folyamatos fényjelző, beép. LED, 24V AC/DC, IP66, sárga | SL7-L24-Y | 171465 | Y7-171465 | HH1 | 38816 | 4015081677924 | db | 1 |  | 0 |  | 1 | 85318070 | AT | 73 | 61 | 73 | 0.08 | 0.094
modul D=70mm folyamatos fényjelző, nagy fényerejű LED-del, 24V AC/DC, IP66, sárga | SL7-L24-Y-HP | 171431 | Y7-171431 | HH1 | 117964 | 4015081677634 | db | 1 |  | 0 |  | 1 | 85318070 | AT | 73 | 61 | 73 | 0.088 | 0.102
modul D=70mm folyamatos fényjelző, izzó nélkül, <250 V, IP66, narancs | SL7-L-A | 171438 | Y7-171438 | HH1 | 19412 | 4015081677696 | db | 1 |  | 0 |  | 1 | 85318070 | AT | 73 | 61 | 73 | 0.075 | 0.089
modul D=70mm folyamatos fényjelző, izzó nélkül, <250 V, IP66, kék | SL7-L-B | 171433 | Y7-171433 | HH1 | 19412 | 4015081677658 | db | 1 |  | 0 |  | 1 | 85318070 | AT | 73 | 61 | 73 | 0.075 | 0.089
modul D=70mm folyamatos fényjelző, izzó nélkül, <250 V, IP66, zöld | SL7-L-G | 171434 | Y7-171434 | HH1 | 19412 | 4015081677665 | db | 1 |  | 0 |  | 1 | 85318070 | AT | 73 | 61 | 73 | 0.075 | 0.089
modul D=70mm folyamatos fényjelző, izzó nélkül, <250 V, IP66, piros | SL7-L-R | 171435 | Y7-171435 | HH1 | 19412 | 4015081677672 | db | 1 |  | 0 |  | 1 | 85318070 | AT | 73 | 61 | 73 | 0.075 | 0.089
modul D=70mm folyamatos fényjelző, izzó nélkül, <250 V, IP66, fehér | SL7-L-W | 171436 | Y7-171436 | HH1 | 19412 | 4015081678280 | db | 1 |  | 0 |  | 1 | 85318070 | AT | 73 | 61 | 73 | 0.075 | 0.089
modul D=70mm folyamatos fényjelző, izzó nélkül, <250 V, IP66, sárga | SL7-L-Y | 171437 | Y7-171437 | HH1 | 19412 | 4015081677689 | db | 1 |  | 0 |  | 1 | 85318070 | AT | 73 | 61 | 73 | 0.075 | 0.089
Jelzőoszlop kompakt D=61mm, szabványos talapzat, piros-sárga-zöld, 120V AC, IP66 | SLC-100-RYG-120 | EP-400200 | Y7-400200 | HH1 | 58708 | 4015082954840 | db | 1 |  | 0 |  | 1 | 85318070 | AT | 70 | 291 | 70 | 0.229 | 0.32
Feszültség jelző 3f. 230/400V | UVA | 167285 | Y7-167285 | HH5 | 20696 | 4015081637881 | db | 1 | 4015081637881 | 0 |  | 1 | 85318070 | DE | 17.8 | 90 | 44 | 0.042 | 0.053
Jelzőoszlop kompakt D=61mm, szabványos talapzat, piros-sárga-zöld, 230V AC, IP66 | SLC-100-RYG-230 | EP-400214 | Y7-400214 | HH1 | 59096 | 4015082954949 | db | 1 |  | 0 |  | 1 | 85318070 | AT | 70 | 291 | 70 | 0.23 | 0.321
Jelzőoszlop kompakt D=61mm, szabványos talapzat, piros-sárga-zöld, 24V DC, IP66 | SLC-100-RYG-24 | EP-400208 | Y7-400208 | HH1 | 55064 | 4015082954888 | db | 1 |  | 0 |  | 1 | 85318070 | AT | 70 | 291 | 70 | 0.226 | 0.317
Jelzőoszlop kompakt D=61mm, szabványos talapzat, piros-sárga-zöld, 24V AC/DC, IP66 | SLC-100-RYG-24UC | EP-400194 | Y7-400194 | HH1 | 59416 | 4015082954369 | db | 1 |  | 0 |  | 1 | 85318070 | AT | 70 | 291 | 70 | 0.227 | 0.318
Jelzőoszlop D=61mm, szabványos, piros-sárga-zöld, akusztikus modul, 120V AC, IP66 | SLC-100-RYG-AP-120 | EP-400202 | Y7-400202 | HH1 | 72432 | 4015082954864 | db | 1 |  | 0 |  | 1 | 85318070 | AT | 70 | 291 | 70 | 0.233 | 0.324
Jelzőoszlop D=61mm, szabványos, piros-sárga-zöld, akusztikus modul, 230V AC, IP66 | SLC-100-RYG-AP-230 | EP-400216 | Y7-400216 | HH1 | 72776 | 4015082954963 | db | 1 |  | 0 |  | 1 | 85318070 | AT | 70 | 291 | 70 | 0.233 | 0.324
Jelzőoszlop D=61mm, szabványos, piros-sárga-zöld, akusztikus modul, 24V DC, IP66 | SLC-100-RYG-AP-24 | EP-400211 | Y7-400211 | HH1 | 66208 | 4015082954918 | db | 1 |  | 0 |  | 1 | 85318070 | AT | 70 | 291 | 70 | 0.226 | 0.317
Jelzőoszlop D=61mm, szabványos, piros-sárga-zöld, akusztikus modul, 24V AC/DC, IP66 | SLC-100-RYG-AP-24UC | EP-400197 | Y7-400197 | HH1 | 70612 | 4015082954390 | db | 1 |  | 0 |  | 1 | 85318070 | AT | 70 | 291 | 70 | 0.23 | 0.321
Jelzőoszlop kompakt D=61mm, falra szerelés, piros-sárga-zöld, 120V AC, IP66 | SLC-FW-RYG-120 | EP-400201 | Y7-400201 | HH1 | 58196 | 4015082954857 | db | 1 |  | 0 |  | 1 | 85318070 | AT | 68 | 237 | 79 | 0.204 | 0.295
Jelzőoszlop kompakt D=61mm, falra szerelés, piros-sárga-zöld, 230V AC, IP66 | SLC-FW-RYG-230 | EP-400215 | Y7-400215 | HH1 | 58604 | 4015082954956 | db | 1 |  | 0 |  | 1 | 85318070 | AT | 68 | 237 | 79 | 0.204 | 0.295
Jelzőoszlop kompakt D=61mm, falra szerelés, piros-sárga-zöld, 24V DC, IP66 | SLC-FW-RYG-24 | EP-400209 | Y7-400209 | HH1 | 54568 | 4015082954895 | db | 1 |  | 0 |  | 1 | 85318070 | AT | 68 | 237 | 79 | 0.2 | 0.291
Fedélrögzítő kiegészítés (mélyített fedelekhez) | VHG50-CI | 044880 | Y7-44880 | HH6 | 1420 | 4015080448808 | db | 8 |  | 0 |  | 8 | 85389099 | PL | 30 | 30 | 60 | 0.017 | 0.017
Jelzőoszlop kompakt D=61mm, falra szerelés, piros-sárga-zöld, 24V AC/DC, IP66 | SLC-FW-RYG-24UC | EP-400195 | Y7-400195 | HH1 | 58928 | 4015082954376 | db | 1 |  | 0 |  | 1 | 85318070 | AT | 68 | 237 | 79 | 0.201 | 0.292
Jelzőoszlop D=61mm, falra szerelés, piros-sárga-zöld, akusztikus modul, 120V AC, IP66 | SLC-FW-RYG-AP-120 | EP-400203 | Y7-400203 | HH1 | 71900 | 4015082954871 | db | 1 |  | 0 |  | 1 | 85318070 | AT | 68 | 237 | 79 | 0.207 | 0.298
Biztosítós-sz.kapcs. heng.betét C14, 50A-ig, 1-pólus | VLCE14-1P | 192373 | Y7-192373 | HH5 | 6197 | 4015081929245 | db | 1 |  | 0 |  | 1 | 85365080 | SI | 27 | 94 | 43.5 | 0.102 | 0.113
Biztosítós-sz.kapcs. heng.betét C14, 50A-ig, 1-pólus + jelzől. | VLCE14-1P/L | 192374 | Y7-192374 | HH5 | 11905 | 4015081929252 | db | 1 |  | 0 |  | 1 | 85365080 | SI | 27 | 94 | 43.5 | 0.103 | 0.115
Biztosítós-sz.kapcs. heng.betét C14, 50A-ig, 1+N | VLCE14-1P+N | 192375 | Y7-192375 | HH5 | 13954 | 4015081929269 | db | 1 |  | 0 |  | 1 | 85365080 | SI | 54 | 94 | 43.5 | 0.226 | 0.249
Biztosítós-sz.kapcs. heng.betét C14, 50A-ig, 2-pólus | VLCE14-2P | 192376 | Y7-192376 | HH5 | 12865 | 4015081929276 | db | 1 |  | 0 |  | 1 | 85365080 | SI | 54 | 94 | 43.5 | 0.206 | 0.229
Biztosítós-sz.kapcs. heng.betét C14, 50A-ig, 3-pólus | VLCE14-3P | 192377 | Y7-192377 | HH5 | 17338 | 4015081929283 | db | 4 |  | 0 |  | 4 | 85365080 | SI | 81 | 94 | 43.5 | 0.31 | 0.344
Biztosítós-sz.kapcs. heng.betét C14, 50A-ig, 3-pólus + jelzől. | VLCE14-3P/L | 192378 | Y7-192378 | HH5 | 37639 | 4015081929290 | db | 1 |  | 0 |  | 1 | 85365080 | SI | 81 | 94 | 43.5 | 0.313 | 0.348
Biztosítós-sz.kapcs. heng.betét C14, 50A-ig, 3+N | VLCE14-3P+N | 192379 | Y7-192379 | HH5 | 27373 | 4015081929306 | db | 3 |  | 0 |  | 3 | 85365080 | SI | 108 | 94 | 43.5 | 0.434 | 0.48
Biztosítós-sz.kapcs. heng.betét C22, 100A-ig, 1-pólus | VLCE22-1P | 192380 | Y7-192380 | HH5 | 12792 | 4015081929313 | db | 1 |  | 0 |  | 1 | 85365080 | SI | 36 | 121 | 43.5 | 0.156 | 0.175
Biztosítós-sz.kapcs. heng.betét C22, 100A-ig, 1+N | VLCE22-1P+N | 192381 | Y7-192381 | HH5 | 31211 | 4015081929320 | db | 1 |  | 0 |  | 1 | 85365080 | SI | 72 | 121 | 43.5 | 0.351 | 0.387
Biztosítós-sz.kapcs. heng.betét C22, 100A-ig, 2-pólus | VLCE22-2P | 192382 | Y7-192382 | HH5 | 25966 | 4015081929337 | db | 1 |  | 0 |  | 1 | 85365080 | SI | 72 | 121 | 43.5 | 0.317 | 0.353
Biztosítós-sz.kapcs. heng.betét C22, 100A-ig, 3-pólus | VLCE22-3P | 192370 | Y7-192370 | HH5 | 35058 | 4015081929214 | db | 1 |  | 0 |  | 1 | 85365080 | SI | 108 | 121 | 43.5 | 0.476 | 0.543
Biztosítós-sz.kapcs. heng.betét C22, 100A-ig, 3-pólus + jelzől. | VLCE22-3P/L | 192371 | Y7-192371 | HH5 | 48442 | 4015081929221 | db | 1 |  | 0 |  | 1 | 85365080 | SI | 108 | 121 | 42.5 | 0.476 | 0.55
Biztosítós-sz.kapcs. heng.betét C22, 100A-ig, 3+N | VLCE22-3P+N | 192372 | Y7-192372 | HH5 | 62606 | 4015081929238 | db | 1 |  | 0 |  | 1 | 85365080 | SI | 144 | 121 | 42.5 | 0.671 | 0.75
kábel tömszelence IP68,M12 | V-M12 | 215078 | Y7-215078 | HH6 | 1132 | 4015082150785 | db | 20 |  | 0 |  | 20 | 39269097 | DE | 20 | 20 | 50 | 0.007 | 0.007
kábel tömszelence IP68,M16 | V-M16 | 215077 | Y7-215077 | HH6 | 1132 | 4015082150778 | db | 20 |  | 0 |  | 20 | 39269097 | DE | 20 | 20 | 50 | 0.01 | 0.01
kábel tömszelence IP68,M20 | V-M20 | 206910 | Y7-206910 | HH6 | 1252 | 4015082069100 | db | 20 |  | 0 |  | 20 | 39269097 | DE | 81 | 85 | 140 | 0.015 | 0.016
Kábel tömszelence (ventilációs) | V-M20-VENT | 120814 | Y7-120814 | HH6 | 11028 | 4015081186440 | db | 1 |  | 20 | 9008790153631 | 1 | 39269097 | DE | 27 | 49 | 27 | 0.013 | 0.013
kábel tömszelence IP68,M25 | V-M25 | 206911 | Y7-206911 | HH6 | 1504 | 4015082069117 | db | 20 |  | 0 |  | 20 | 39269097 | DE | 30 | 30 | 70 | 0.022 | 0.023
kábel tömszelence IP68,M32 | V-M32 | 206912 | Y7-206912 | HH6 | 2396 | 4015082069124 | db | 10 |  | 0 |  | 10 | 39269097 | DE | 30 | 30 | 70 | 0.037 | 0.038
kábel tömszelence IP68,M40 | V-M40 | 209668 | Y7-209668 | HH6 | 8052 | 4015082096687 | db | 10 |  | 0 |  | 10 | 39269097 | DE | 30 | 30 | 70 | 0.074 | 0.077
kábel tömszelence IP68,M50 | V-M50 | 206913 | Y7-206913 | HH6 | 9820 | 4015082069131 | db | 5 |  | 0 |  | 5 | 39269097 | DE | 50 | 50 | 80 | 0.114 | 0.119
kábel tömszelence IP68,M63 | V-M63 | 214835 | Y7-214835 | HH6 | 8944 | 4015082148355 | db | 1 |  | 0 |  | 1 | 39269097 | DE | 50 | 50 | 80 | 0.172 | 0.179
Jelzőoszlop D=61mm, falra szerelés, piros-sárga-zöld, akusztikus modul, 230V AC, IP66 | SLC-FW-RYG-AP-230 | EP-400217 | Y7-400217 | HH1 | 72252 | 4015082954970 | db | 1 |  | 0 |  | 1 | 85318070 | AT | 68 | 237 | 79 | 0.207 | 0.298
Jelzőoszlop D=61mm, falra szerelés, piros-sárga-zöld, akusztikus modul, 24V DC, IP66 | SLC-FW-RYG-AP-24 | EP-400212 | Y7-400212 | HH1 | 65676 | 4015082954925 | db | 1 |  | 0 |  | 1 | 85318070 | AT | 68 | 237 | 79 | 0.2 | 0.291
Függőleges válaszfal KLV-12...S- és KLV-12...P- elosztótáblákhoz | VS1-KLV | 178932 | Y7-178932 | HH6 | 1008 | 4015081742493 | db | 1 |  | 0 |  | 1 | 85381000 | CZ | 1.5 | 255.5 | 69 | 0.035 | 0.035
Függőleges válaszfal KLV-24...S- és KLV-24...P- elosztótáblákhoz | VS2-KLV | 178933 | Y7-178933 | HH6 | 1584 | 4015081742509 | db | 1 |  | 0 |  | 1 | 85381000 | CZ | 1.5 | 380.5 | 69 | 0.05 | 0.05
Függőleges válaszfal KLV-36...S- és KLV-36...P- elosztótáblákhoz | VS3-KLV | 178934 | Y7-178934 | HH6 | 1880 | 4015081742516 | db | 1 |  | 0 |  | 1 | 85381000 | CZ | 1.5 | 505.5 | 69 | 0.065 | 0.065
KLV-36... elosztótábla burkolat, védelem a vakolás és festés során keletkező károk ellen | VS3-STEEL-KLV | 186291 | Y7-186291 | HH6 | 9540 | 4015081817924 | db | 1 |  | 0 |  | 1 | 85381000 | CZ | 360 | 590 | 40 | 2.5 | 2.5
Függőleges válaszfal KLV-48...S- és KLV-48...P- elosztótáblákhoz | VS4-KLV | 178935 | Y7-178935 | HH6 | 1844 | 4015081742523 | db | 1 |  | 0 |  | 1 | 85381000 | CZ | 1.5 | 630.5 | 69 | 0.8 | 0.8
KLV-48... elosztótábla burkolat, védelem a vakolás és festés során keletkező károk ellen | VS4-STEEL-KLV | 191063 | Y7-191063 | HH6 | 10628 | 4015081915583 | db | 1 |  | 0 |  | 1 | 85381000 | CZ | 360 | 715 | 40 | 2.7 | 2.7
Függőleges válaszfal KLV-60...S- és KLV-60...P- elosztótáblákhoz | VS5-KLV | 302494 | Y7-302494 | HH6 | 2368 | 9010238161559 | db | 1 |  | 0 |  | 1 | 85389099 | CZ | 2 | 756 | 69 | 0.96 | 0.96
KLV-60... elosztótábla burkolat, védelem a vakolás és festés során keletkező károk ellen | VS5-STEEL-KLV | 302498 | Y7-302498 | HH6 | 12624 | 9010238161597 | db | 1 |  | 0 |  | 1 | 85389099 | CZ | 360 | 840 | 40 | 3.24 | 3.24
Erősítő lemez (pl. az elosztótábla betonba öntéséhez) KLV-12…S- a KLV-12…P- | VSB1-KLV | 178936 | Y7-178936 | HH6 | 15376 | 4015081742530 | db | 1 |  | 0 |  | 1 | 85381000 | CZ | 256 | 257 | 56.5 | 1.85 | 1.85
Erősítő lemez (pl. az elosztótábla betonba öntéséhez) KLV-24…S- a KLV-24…P- | VSB2-KLV | 178937 | Y7-178937 | HH6 | 18476 | 4015081742547 | db | 1 |  | 0 |  | 1 | 85381000 | CZ | 256 | 382 | 56.5 | 2.55 | 2.55
Erősítő lemez (pl. az elosztótábla betonba öntéséhez) KLV-36…S- a KLV-36…P- | VSB3-KLV | 178938 | Y7-178938 | HH6 | 21452 | 4015081742554 | db | 1 |  | 0 |  | 1 | 85381000 | CZ | 256 | 507 | 56.5 | 3.3 | 3.3
Erősítő lemez (pl. az elosztótábla betonba öntéséhez) KLV-48…S- a KLV-48…P- | VSB4-KLV | 178939 | Y7-178939 | HH6 | 24968 | 4015081742561 | db | 1 |  | 0 |  | 1 | 85381000 | CZ | 256 | 632 | 56.5 | 4 | 4
Erősítő lemez (pl. az elosztótábla betonba öntéséhez) KLV-60…S- a KLV-60…P- | VSB5-KLV | 302495 | Y7-302495 | HH6 | 26076 | 9010238161566 | db | 1 |  | 0 |  | 1 | 85389099 | CZ | 256 | 757 | 57 | 4.8 | 4.8
Összekötő elem, tokozat és kábelátvezető csatlakozással | VS-CI | 002315 | Y7-2315 | HH6 | 196 | 4015081995417 | db | 100 |  | 0 |  | 100 | 85389099 | PL | 16 | 14 | 27 | 0.004 | 0.004
Vízszintes válaszfal a KLV-60...-HY... hib. elosztót. (a teljes. és a multim. terület elkülönítése) | VS-HYB-KLV | 302530 | Y7-302530 | HH6 | 1880 | 9010238161870 | db | 1 |  | 0 |  | 1 | 85389099 | CZ | 289 | 59.25 | 77 | 0.09 | 0.09
Fedőlap rögzítő csavarkészlet KLV elosztótáblákhoz | VS-KLV | 178948 | Y7-178948 | HH6 | 256 | 4015081742653 | db | 1 |  | 0 |  | 1 | 85381000 | AT | 150 | 25 | 100 | 0.01 | 0.01
Összekötő elem, beépített szerlaphoz | VS-KS-CI | 038460 | Y7-38460 | HH6 | 240 | 4015080384601 | db | 25 |  | 0 |  | 25 | 85389099 | FI | 12 | 23 | 22 | 0.002 | 0.004
Jelzőoszlop D=61mm, falra szerelés, piros-sárga-zöld, akusztikus modul, 24V AC/DC, IP66 | SLC-FW-RYG-AP-24UC | EP-400198 | Y7-400198 | HH1 | 70092 | 4015082954406 | db | 1 |  | 0 |  | 1 | 85318070 | AT | 68 | 237 | 79 | 0.205 | 0.296
Jelzőoszlop kompakt D=61mm, M12 csatlakozó, M22 szerelés, piros-sárga-zöld, 24V DC, IP66 | SLC-M22-RYG-24 | EP-400210 | Y7-400210 | HH1 | 61344 | 4015082954901 | db | 1 |  | 0 |  | 1 | 85318070 | AT | 61 | 223 | 61 | 0.194 | 0.285
Garancia meghosszabbítása 1 évvel (kategória 1) - on-line verzió csak informatikai terjesztésre | W1001WEB | W1001WEB | W1001WEB | HH0 | 10776 | 3553340668418 | db | 1 |  | 0 |  | 1 | 49111010 | FR | 0 | 0 | 0 | 0 | 0
Garancia meghosszabbítása 1 évvel (kategória 2) - on-line verzió csak informatikai terjesztésre | W1002WEB | W1002WEB | W1002WEB | HH0 | 14936 | 3553340668425 | db | 1 |  | 0 |  | 1 | 49111010 | FR | 0 | 0 | 0 | 0 | 0
Garancia meghosszabbítása 1 évvel (kategória 3) - on-line verzió csak informatikai terjesztésre | W1003WEB | W1003WEB | W1003WEB | HH0 | 23896 | 3553340668432 | db | 1 |  | 0 |  | 1 | 49111010 | FR | 0 | 0 | 0 | 0 | 0
Garancia meghosszabbítása 1 évvel (kategória 4) - on-line verzió csak informatikai terjesztésre | W1004WEB | W1004WEB | W1004WEB | HH0 | 40000 | 3553340668449 | db | 1 |  | 0 |  | 1 | 49111010 | FR | 0 | 0 | 0 | 0 | 0
Garancia meghosszabbítása 1 évvel (kategória 5) - on-line verzió csak informatikai terjesztésre | W1005WEB | W1005WEB | W1005WEB | HH0 | 60320 | 3553340668456 | db | 1 |  | 0 |  | 1 | 49111010 | FR | 0 | 0 | 0 | 0 | 0
Garancia meghosszabbítása 1 évvel (kategória 6) - on-line verzió csak informatikai terjesztésre | W1006WEB | W1006WEB | W1006WEB | HH0 | 107520 | 3553340668470 | db | 1 |  | 0 |  | 1 | 49111010 | FR | 0 | 0 | 0 | 0 | 0
Garancia meghosszabbítása 1 évvel (kategória 7) - on-line verzió csak informatikai terjesztésre | W1007WEB | W1007WEB | W1007WEB | HH0 | 177336 | 3553340668487 | db | 1 |  | 0 |  | 1 | 49111010 | FR | 0 | 0 | 0 | 0 | 0
Garancia meghosszabbítása 1 évvel (kategória 8) - on-line verzió csak informatikai terjesztésre | W1008WEB | W1008WEB | W1008WEB | HH0 | 292588 | 3553340668494 | db | 1 |  | 0 |  | 1 | 49111010 | FR | 0 | 0 | 0 | 0 | 0
Jelzőoszlop kompakt D=61mm, M12 csatlakozó, M22 szerelés, piros-sárga-zöld, 24V AC/DC, IP66 | SLC-M22-RYG-24UC | EP-400196 | Y7-400196 | HH1 | 65700 | 4015082954383 | db | 1 |  | 0 |  | 1 | 85318070 | AT | 61 | 223 | 61 | 0.195 | 0.286
Garancia meghosszabbítása 3 évvel (kategória 1) - on-line verzió csak informatikai terjesztésre | W3001WEB | W3001WEB | W3001WEB | HH0 | 17920 | 3553340668500 | db | 1 |  | 0 |  | 1 | 49111010 | FR | 0 | 0 | 0 | 0 | 0
Garancia meghosszabbítása 3 évvel (kategória 2) - on-line verzió csak informatikai terjesztésre | W3002WEB | W3002WEB | W3002WEB | HH0 | 38828 | 3553340668517 | db | 1 |  | 0 |  | 1 | 49111010 | FR | 0 | 0 | 0 | 0 | 0
Garancia meghosszabbítása 3 évvel (kategória 3) - on-line verzió csak informatikai terjesztésre | W3003WEB | W3003WEB | W3003WEB | HH0 | 65656 | 3553340668524 | db | 1 |  | 0 |  | 1 | 49111010 | FR | 0 | 0 | 0 | 0 | 0
Garancia meghosszabbítása 3 évvel (kategória 4) - on-line verzió csak informatikai terjesztésre | W3004WEB | W3004WEB | W3004WEB | HH0 | 104480 | 3553340668531 | db | 1 |  | 0 |  | 1 | 49111010 | FR | 0 | 0 | 0 | 0 | 0
Garancia meghosszabbítása 3 évvel (kategória 5) - on-line verzió csak informatikai terjesztésre | W3005WEB | W3005WEB | W3005WEB | HH0 | 176160 | 3553340668548 | db | 1 |  | 0 |  | 1 | 49111010 | FR | 0 | 0 | 0 | 0 | 0
Garancia meghosszabbítása 3 évvel (kategória 6) - on-line verzió csak informatikai terjesztésre | W3006WEB | W3006WEB | W3006WEB | HH0 | 277708 | 3553340668555 | db | 1 |  | 0 |  | 1 | 49111010 | FR | 0 | 0 | 0 | 0 | 0
Garancia meghosszabbítása 3 évvel (kategória 7) - on-line verzió csak informatikai terjesztésre | W3007WEB | W3007WEB | W3007WEB | HH0 | 426936 | 3553340668562 | db | 1 |  | 0 |  | 1 | 49111010 | FR | 0 | 0 | 0 | 0 | 0
Garancia meghosszabbítása 3 évvel (kategória 8) - on-line verzió csak informatikai terjesztésre | W3008WEB | W3008WEB | W3008WEB | HH0 | 656856 | 3553340668586 | db | 1 |  | 0 |  | 1 | 49111010 | FR | 0 | 0 | 0 | 0 | 0
Jelzőoszlop D=61mm, M12 csatlakozó, M22 szerelés, piros-sárga-zöld, akusztikus, 24V DC, IP66 | SLC-M22-RYG-AP-24 | EP-400213 | Y7-400213 | HH1 | 73368 | 4015082954932 | db | 1 |  | 0 |  | 1 | 85318070 | AT | 61 | 223 | 61 | 0.197 | 0.288
Jelzőoszlop D=61mm, M12 csatlakozó, M22 szerelés, piros-sárga-zöld, akusztikus, 24V AC/DC, IP66 | SLC-M22-RYG-AP-24UC | EP-400199 | Y7-400199 | HH1 | 77776 | 4015082954413 | db | 1 |  | 0 |  | 1 | 85318070 | AT | 61 | 223 | 61 | 0.198 | 0.289
Kapcsolásirajz tartó, A4 | SPT4 | 002275 | Y7-2275 | HH1 | 8056 | 4015080022756 | db | 1 |  | 0 |  | 1 | 85472000 | DE | 10 | 10 | 30 | 0.216 | 0.225
FUSE 550A 1400V 3BKN/80 AR | 170E9253 | 170E9253 | 170E9253 | HHF | 241640 | 5996516007464 | db | 1 |  | 0 |  | 1 | 85351000 | HU | 95 | 76 | 168 | 0.0244 | 0.0266
FUSE 1000A 800V 3S/110 AR | 170E9258 | 170E9258 | 170E9258 | HHF | 222592 | 5996516007471 | db | 1 |  | 0 |  | 1 | 85361090 | HU | 95 | 76 | 168 | 0.02375 | 0.030417
FUSE 500A 7000V 3BT/450 AR | 170E9498 | 170E9498 | 170E9498 | HHF | 1253340 | 5996516007488 | db | 1 |  | 0 |  | 1 | 85351000 | HU | 0 | 0 | 0 | 0.023917 | 0.030583
FUSE 800A 1400V 3STN/210 AR | 170E9612 | 170E9612 | 170E9612 | HHF | 391840 | 5027590438919 | db | 2 |  | 0 |  | 2 | 85351000 | HU | 0 | 0 | 0 | 0.0286 | 0.0324
Bekötőcsatorna (2 részes) a D02-LTS biztosítékos szakaszolóhoz | WD-D02-LTS | 194608 | Y7-194608 | HH5 | 1916 | 9010238058590 | db | 1 |  | 0 |  | 1 | 85363030 |  | 0 | 0 | 0 | 0.012 | 0.012
Fali szerelőkészlet elosztóhoz | WFB-SET-CS | 112639 | Y7-112639 | HCS | 5796 | 4015081121977 | db | 1 |  | 50 | 9007912936442 | 1 | 83024900 | ES | 35 | 74 | 2 | 0.3 | 0.3
Askari Compact hangjelző aljzat, fehér | WHITE BACK BOX | 591002FULL-0051 | 591002FULL-0051 | HHS | 2252 | 4015081801879 | db | 1 |  | 0 |  | 1 | 85311030 | GB | 86 | 86 | 52 | 0.11 | 0.11
Magasított aljzat, fehér, RoLP hangjelzőkhöz, Solex (3cd,10cd) és Solista fényjelzőkhöz | WHITE DEEP BASE STANDARD | 593002FULL-0017 | 593002FULL-0017 | HHS | 1448 | 8714112024787 | db | 1 |  | 0 |  | 1 | 85311030 | CN | 93 | 93 | 50 | 0.2 | 0.2
Vízszivárgás érzékelő | WLD012 | WLD012 | 103005894 | HH0 | 86400 | 0743172019332 | db | 1 |  | 0 |  | 1 | 85389091 | TW | 0 | 0 | 0 | 0.4 | 0.4
Kapcsolásirajz tartó, A5 | SPT5 | 002276 | Y7-2276 | HH1 | 6688 | 4015080022763 | db | 1 |  | 0 |  | 1 | 85472000 | DE | 10 | 10 | 30 | 0.153 | 0.159
Kapcsolásirajz tartó, A6 | SPT6 | 002277 | Y7-2277 | HH1 | 5644 | 4015080022770 | db | 10 |  | 0 |  | 10 | 39269097 | DE | 10 | 10 | 30 | 0.079 | 0.082
1 fázisú vezérlő, megerősített szigetelésű, biztonsági transzformátor 230/230V; P=0,06kVA | STI0,06(230/230) | 029968 | Y7-29968 | HH1 | 43888 | 4015080299684 | db | 1 |  | 0 |  | 1 | 85043180 | AT | 75 | 85 | 91 | 1.443 | 1.503
Fali tartó billentyűzetpolccal és monitortartóval, WorkWise | WWSS1332W | WWSS1332W | WWSS1332W | HH0 | 64000 | 037332212740 | db | 1 |  | 0 |  | 1 | 83024900 | CN | 790 | 666 | 955 | 9.03 | 13.15
Borostyánsárga fényjelző ipari hangjelzőhöz X10 Mini | X10/CE/M1B/AL | 7092362FUL-0398 | 7092362FUL-0398 | HHS | 13740 | 5018987240437 | db | 1 |  | 0 |  | 1 | 85311030 | GB | 92 | 31 | 80 | 0.095 | 0.095
Áttetsző fényjelző ipari hangjelzőhöz X10 Mini | X10/CE/M1B/CL | 7092365FUL-0401 | 7092365FUL-0401 | HHS | 13740 | 5018987240468 | db | 1 |  | 0 |  | 1 | 85311030 | GB | 92 | 31 | 80 | 0.095 | 0.095
Piros fényjelző ipari hangjelzőhöz X10 Mini | X10/CE/M1B/RL | 7092361FUL-0397 | 7092361FUL-0397 | HHS | 13740 | 5018987240420 | db | 1 |  | 0 |  | 1 | 85318070 | GB | 92 | 31 | 80 | 0.095 | 0.095
Borostyánsárga fényjelző ipari hangjelzőhöz X10 Midi | X10/CE/M2B/AL | 7092340FUL-0376 | 7092340FUL-0376 | HHS | 14704 | 5018987240215 | db | 1 |  | 0 |  | 1 | 85311030 | GB | 121 | 31 | 100 | 0.095 | 0.095
Áttetsző fényjelző ipari hangjelzőhöz X10 Midi | X10/CE/M2B/CL | 7092343FUL-0379 | 7092343FUL-0379 | HHS | 14704 | 5018987240246 | db | 1 |  | 0 |  | 1 | 85318070 | GB | 121 | 31 | 100 | 0.095 | 0.095
Piros fényjelző ipari hangjelzőhöz X10 Midi | X10/CE/M2B/RL | 7092339FUL-0375 | 7092339FUL-0375 | HHS | 14704 | 5018987240208 | db | 1 |  | 0 |  | 1 | 85311030 | GB | 121 | 31 | 100 | 0.095 | 0.095
Borostyánsárga fényjelző ipari hangjelzőhöz X10 Maxi | X10/CE/M3B/AL | 7092369FUL-0577 | 7092369FUL-0577 | HHS | 16612 | 5018987384025 | db | 1 |  | 0 |  | 1 | 85311030 | GB | 152 | 30 | 100 | 0.095 | 0.095
Áttetsző fényjelző ipari hangjelzőhöz X10 Maxi | X10/CE/M3B/CL | 7092372FUL-0580 | 7092372FUL-0580 | HHS | 16612 | 5018987384056 | db | 1 |  | 0 |  | 1 | 85311030 | GB | 152 | 30 | 100 | 0.095 | 0.095
Piros fényjelző ipari hangjelzőhöz X10 Maxi | X10/CE/M3B/RL | 7092368FUL-0576 | 7092368FUL-0576 | HHS | 16612 | 5018987384018 | db | 1 |  | 0 |  | 1 | 85311030 | GB | 152 | 30 | 100 | 0.095 | 0.095
Ipari hangjelző X10, Maxi, sötétszürke burkolat, 10-60V DC / 10-30V AC | X10/CE/MA/G1/10-60 VAC-DC | 7092311FUL-0347 | 7092311FUL-0347 | HHS | 132380 | 5018987239929 | db | 1 |  | 0 |  | 1 | 85311030 | GB | 182 | 165 | 155 | 1.83 | 1.83
Ipari hangjelző X10 Maxi, piros burkolat, 10-60V DC / 10-30V AC | X10/CE/MA/R1/10-60 VAC-DC | 7092307FUL-0343 | 7092307FUL-0343 | HHS | 132380 | 5018987239882 | db | 1 |  | 0 |  | 1 | 85311030 | GB | 182 | 165 | 155 | 1.83 | 1.83
Ipari hangjelző X10 Maxi hangjelző fényjelző nélkül, piros burkolat, 10-60V DC / 10-30V AC | X10/CE/MAH/R1/10-60 VAC-DC | 7092315FUL-0351 | 7092315FUL-0351 | HHS | 144628 | 5018987239967 | db | 1 |  | 0 |  | 1 | 85311030 | GB | 182 | 195 | 155 | 1.925 | 1.925
Ipari hangjelző X10, Midi, piros burkolat, 10-60V DC / 10-30V AC | X10/CE/MD/R1/10-60 VAC-DC | 7092323FUL-0359 | 7092323FUL-0359 | HHS | 54112 | 5018987240048 | db | 1 |  | 0 |  | 1 | 85311030 | GB | 151 | 135 | 132 | 0.705 | 0.705
Ipari hangjelző X10, Midi hangjelző fényjelző nélkül, piros burkolat, 10-60V DC / 10-30V AC | X10/CE/MDH/R1/10-60 VAC-DC | 7092331FUL-0367 | 7092331FUL-0367 | HHS | 68644 | 5018987240123 | db | 1 |  | 0 |  | 1 | 85318070 | GB | 151 | 166 | 132 | 0.8 | 0.8
Ipari hangjelző X10, Mini, piros burkolat, 10-60V DC / 10-30V AC | X10/CE/MN/R1/10-60 VAC-DC | 7092345FUL-0381 | 7092345FUL-0381 | HHS | 51416 | 5018987240260 | db | 1 |  | 0 |  | 1 | 85311030 | GB | 122 | 106 | 119 | 0.48 | 0.48
Ipari hangjelző X10, Mini hangjelző fényjelző nélkül, piros burkolat, 10-60V DC / 10-30V AC | X10/CE/MNH/R1/10-60 VAC-DC | 7092353FUL-0389 | 7092353FUL-0389 | HHS | 52052 | 5018987240345 | db | 1 |  | 0 |  | 1 | 85311030 | GB | 122 | 137 | 119 | 0.575 | 0.575
Műa. tervtartó zseb, ragasztó szalaggal rögzíthető | XAB4 | 283482 | Y7-283482 | HH7 | 7580 | 4015082834821 | db | 1 |  | 0 |  | 1 | 39269097 | DE | 265 | 40 | 235 | 0.2 | 0.2
Tömítő készlet mezősoroláshoz, IP4x | XAC | 283483 | Y7-283483 | HH7 | 8280 | 4015082834838 | db | 1 |  | 0 |  | 1 | 39191012 | CZ | 110 | 15 | 170 | 0.4 | 0.4
Tömítő készlet mezősoroláshoz, IP55 | XAC55 | 284793 | Y7-284793 | HH7 | 21080 | 4015082847937 | db | 1 |  | 0 |  | 1 | 40169300 | CZ | 100 | 30 | 100 | 0.6 | 0.6
Kábelkapcsok | XACACLIP | 166691 | Y7-166691 | HH7 | 616 | 4015081632404 | db | 100 | 9008790457821 | 100 |  | 100 | 39269097 | CZ | 15 | 20 | 15 | 0.01 | 0.01
Mező összekötő profil mezők sorolásához, fent | XACB | 134484 | Y7-134484 | HH7 | 25600 | 4015081313334 | db | 1 |  | 0 |  | 1 | 73269098 | CZ | 150 | 150 | 250 | 1.2 | 1.2
Mező összekötő profil mezők sorolásához, szekrényoszlopon | XACC | 126859 | Y7-126859 | HH7 | 20440 | 4015081244393 | db | 1 |  | 0 |  | 1 | 73269098 | CZ | 200 | 200 | 100 | 1 | 1
Hűtő, IZMX40, 1K/W, Mé=100 | XACP1K100 | 167566 | Y7-167566 | HH7 | 35800 | 4015081640553 | db | 1 |  | 0 |  | 1 | 85389099 | GB | 120 | 37 | 100 | 0.5 | 0.5
Hűtő, IZM63, 0,75K/W, Mé=125 | XACP1K125 | EP-500776 | Y7-500776 | HH7 | 34332 | 9010653030249 | db | 1 |  | 0 |  | 1 | 76041090 | CZ | 125 | 0 | 125 | 0.705 | 0.705
Felső fedél szellőzéssel, IP31, SzéxMa=425x600 | XAD0406 | 283485 | Y7-283485 | HH7 | 35280 | 4015082834852 | db | 1 |  | 0 |  | 1 | 85381000 | RO | 425 | 75 | 600 | 4.2 | 4.2
Roof, IP31, W=425, D=600, For Stacked Power Section, RAL7035 Structured | XAD0406-S | EP-580229 | EP-580229 | HH7 | 85820 | 9010653083368 | db | 1 |  | 0 |  | 1 | 85389099 | CZ | 0 | 0 | 0 | 3.5 | 3.5
Felső fedél szellőzéssel, IP31, SzéxMa=425x800 | XAD0408 | 283486 | Y7-283486 | HH7 | 67416 | 4015082834869 | db | 1 |  | 0 |  | 1 | 85381000 | CZ | 425 | 75 | 800 | 5.4 | 5.4
Roof, IP31, W=425, D=800, For Stacked Power Section, RAL7035 Structured | XAD0408-S | EP-580231 | EP-580231 | HH7 | 96876 | 9010653083382 | db | 1 |  | 0 |  | 1 | 85389099 | CZ | 0 | 0 | 0 | 5 | 5
Felső fedél szellőzéssel, IP31, SzéxMa=600x600 | XAD0606 | 283488 | Y7-283488 | HH7 | 45520 | 4015082834883 | db | 1 |  | 0 |  | 1 | 85381000 | RO | 600 | 75 | 600 | 5.6 | 5.6
Roof, IP31, W=600, D=600, For Stacked Power Section, RAL7035 Structured | XAD0606-S | EP-580230 | EP-580230 | HH7 | 105112 | 9010653083375 | db | 1 |  | 0 |  | 1 | 85389099 | CZ | 0 | 0 | 0 | 4 | 4
Felső fedél szellőzéssel, IP31, SzéxMa=600x800 | XAD0608 | 283489 | Y7-283489 | HH7 | 58240 | 4015082834890 | db | 1 |  | 0 |  | 1 | 85381000 | RO | 600 | 75 | 800 | 7.4 | 7.4
Roof, IP31, W=600, D=800, For Stacked Power Section, RAL7035 Structured | XAD0608-S | EP-580232 | EP-580232 | HH7 | 119320 | 9010653083399 | db | 1 |  | 0 |  | 1 | 85389099 | CZ | 0 | 0 | 0 | 5.5 | 5.5
Felső fedél szellőzéssel, IP31, SzéxMa=800x600 | XAD0806 | 283811 | Y7-283811 | HH7 | 57448 | 4015082838119 | db | 1 |  | 0 |  | 1 | 85381000 | RO | 800 | 75 | 600 | 9.5 | 9.5
Felső fedél szellőzéssel, IP31, SzéxMa=800x800 | XAD0808 | 283812 | Y7-283812 | HH7 | 75912 | 4015082838126 | db | 1 |  | 0 |  | 1 | 85381000 | RO | 800 | 75 | 800 | 13 | 13
Felső fedél szellőzéssel, IP31, SzéxMa=1000x600 | XAD1006 | 283814 | Y7-283814 | HH7 | 68848 | 4015082838140 | db | 1 |  | 0 |  | 1 | 85381000 | RO | 1000 | 75 | 600 | 12 | 12
Felső fedél szellőzéssel, IP31, SzéxMa=1000x800 | XAD1008 | 283815 | Y7-283815 | HH7 | 92776 | 4015082838157 | db | 1 |  | 0 |  | 1 | 85381000 | RO | 1000 | 75 | 800 | 16 | 16
Felső fedél szellőzéssel, IP31, SzéxMa=1100x600 | XAD1106 | 143296 | Y7-143296 | HH7 | 106836 | 4015081399604 | db | 1 |  | 0 |  | 1 | 85381000 | CZ | 1100 | 75 | 600 | 10 | 10
Felső fedél szellőzéssel, IP31, SzéxMa=1100x800 | XAD1108 | 133010 | Y7-133010 | HH7 | 132792 | 4015081299218 | db | 1 |  | 0 |  | 1 | 85381000 | CZ | 1100 | 75 | 800 | 17.5 | 17.5
Felső fedél szellőzéssel, IP31, SzéxMa=1200x600 | XAD1206 | 283816 | Y7-283816 | HH7 | 79496 | 4015082838164 | db | 1 |  | 0 |  | 1 | 85381000 | RO | 1200 | 75 | 600 | 11.08 | 11.08
Felső fedél szellőzéssel, IP31, SzéxMa=1200x800 | XAD1208 | 283817 | Y7-283817 | HH7 | 135668 | 4015082838171 | db | 1 |  | 0 |  | 1 | 85381000 | RO | 1200 | 75 | 800 | 18 | 18
Felső fedél szellőzéssel, IP31, SzéxMa=1350x600 | XAD13506 | 143301 | Y7-143301 | HH7 | 120436 | 4015081399659 | db | 1 |  | 0 |  | 1 | 85381000 | CZ | 1350 | 75 | 600 | 12.5 | 12.5
Felső fedél szellőzéssel, IP31, SzéxMa=1350x800 | XAD13508 | 133011 | Y7-133011 | HH7 | 153940 | 4015081299225 | db | 1 |  | 0 |  | 1 | 85381000 | CZ | 1350 | 75 | 800 | 21.6 | 21.6
Felső/alsó fedél gyűjtősínrendszer (BTS) felszerelésének előkészítésével, Szé x Mé=425x600, IP31 | XAD3-0406-T | 187671 | Y7-187671 | HH7 | 101064 | 4015081853557 | db | 1 |  | 0 |  | 1 | 85381000 | CZ | 425 | 0 | 600 | 4.2 | 4.41
Felső/alsó fedél gyűjtősínrendszer (BTS) felszerelésének előkészítésével, Szé x Mé=425x800, IP31 | XAD3-0408-T | 187675 | Y7-187675 | HH7 | 123088 | 4015081853595 | db | 1 |  | 0 |  | 1 | 85381000 | CZ | 425 | 0 | 800 | 5.4 | 5.67
Felső/alsó fedél gyűjtősínrendszer (BTS) felszerelésének előkészítésével, Szé x Mé=600x600, IP31 | XAD3-0606-T | 187672 | Y7-187672 | HH7 | 121288 | 4015081853564 | db | 1 |  | 0 |  | 1 | 85389099 | CZ | 600 | 0 | 600 | 5.6 | 5.88
Felső/alsó fedél gyűjtősínrendszer (BTS) felszerelésének előkészítésével, Szé x Mé=600x800, IP31 | XAD3-0608-T | 187676 | Y7-187676 | HH7 | 147472 | 4015081853601 | db | 1 |  | 0 |  | 1 | 85381000 | CZ | 600 | 0 | 800 | 7.4 | 7.77
Felső/alsó fedél gyűjtősínrendszer (BTS) felszerelésének előkészítésével, Szé x Mé=800x600, IP31 | XAD3-0806-T | 187673 | Y7-187673 | HH7 | 144384 | 4015081853571 | db | 1 |  | 0 |  | 1 | 85381000 | CZ | 800 | 0 | 600 | 9.5 | 9.975
Felső/alsó fedél gyűjtősínrendszer (BTS) felszerelésének előkészítésével, Szé x Mé=800x800, IP31 | XAD3-0808-T | 187677 | Y7-187677 | HH7 | 179212 | 4015081853618 | db | 1 |  | 0 |  | 1 | 85381000 | CZ | 800 | 0 | 800 | 13 | 13.65
Felső/alsó fedél gyűjtősínrendszer (BTS) felszerelésének előkészítésével, Szé x Mé=1000x600, IP31 | XAD3-1006-T | 187674 | Y7-187674 | HH7 | 185312 | 4015081853588 | db | 1 |  | 0 |  | 1 | 85381000 | CZ | 1000 | 0 | 600 | 12 | 12.6
Felső/alsó fedél gyűjtősínrendszer (BTS) felszerelésének előkészítésével, Szé x Mé=1000x800, IP31 | XAD3-1008-T | 187678 | Y7-187678 | HH7 | 228604 | 4015081853625 | db | 1 |  | 0 |  | 1 | 85381000 | CZ | 1000 | 0 | 800 | 16 | 16.8
Felső/alsó fedél gyűjtősínrendszer (BTS) felszerelésének előkészítésével, Szé x Mé=1100x800, IP31 | XAD3-1108-T | 187679 | Y7-187679 | HH7 | 242748 | 4015081853632 | db | 1 |  | 0 |  | 1 | 85381000 | CZ | 1100 | 0 | 800 | 17.5 | 18.375
Felső/alsó fedél gyűjtősínrendszer (BTS) felszerelésének előkészítésével, Szé x Mé=1200x800, IP31 | XAD3-1208-T | 187680 | Y7-187680 | HH7 | 256736 | 4015081853649 | db | 1 |  | 0 |  | 1 | 85381000 | CZ | 1200 | 0 | 800 | 18 | 18.9
Felső/alsó fedél gyűjtősínrendszer (BTS) felszerelésének előkészítésével, Szé x Mé=1350x800, IP31 | XAD3-13508-T | 187681 | Y7-187681 | HH7 | 287588 | 4015081853656 | db | 1 |  | 0 |  | 1 | 85381000 | CZ | 1350 | 0 | 800 | 21.6 | 22.68
Felső/alsó fedél gyűjtősínrendszer (BTS) felszerelésének előkészítésével, Szé x Mé=425x600, IP42 | XAD4-0406-T | 187682 | Y7-187682 | HH7 | 165708 | 4015081853663 | db | 1 |  | 0 |  | 1 | 85381000 | CZ | 425 | 0 | 600 | 4.2 | 4.41
Felső/alsó fedél gyűjtősínrendszer (BTS) felszerelésének előkészítésével, Szé x Mé=425x800, IP42 | XAD4-0408-T | 187686 | Y7-187686 | HH7 | 199224 | 4015081853700 | db | 1 |  | 0 |  | 1 | 85381000 | CZ | 425 | 0 | 800 | 5.4 | 5.67
Felső/alsó fedél gyűjtősínrendszer (BTS) felszerelésének előkészítésével, Szé x Mé=600x600, IP42 | XAD4-0606-T | 187683 | Y7-187683 | HH7 | 188612 | 4015081853670 | db | 1 |  | 0 |  | 1 | 85381000 | CZ | 600 | 0 | 600 | 5.6 | 5.88
Felső/alsó fedél gyűjtősínrendszer (BTS) felszerelésének előkészítésével, Szé x Mé=600x800, IP42 | XAD4-0608-T | 187687 | Y7-187687 | HH7 | 226288 | 4015081853717 | db | 1 |  | 0 |  | 1 | 85381000 | CZ | 600 | 0 | 800 | 7.4 | 7.77
Felső/alsó fedél gyűjtősínrendszer (BTS) felszerelésének előkészítésével, Szé x Mé=800x600, IP42 | XAD4-0806-T | 187684 | Y7-187684 | HH7 | 223152 | 4015081853687 | db | 1 |  | 0 |  | 1 | 85381000 | CZ | 800 | 0 | 600 | 9.5 | 9.975
Felső/alsó fedél gyűjtősínrendszer (BTS) felszerelésének előkészítésével, Szé x Mé=800x800, IP42 | XAD4-0808-T | 187688 | Y7-187688 | HH7 | 269448 | 4015081853724 | db | 1 |  | 0 |  | 1 | 85381000 | CZ | 800 | 0 | 800 | 13 | 13.65
Felső/alsó fedél gyűjtősínrendszer (BTS) felszerelésének előkészítésével, Szé x Mé=1000x600, IP42 | XAD4-1006-T | 187685 | Y7-187685 | HH7 | 268608 | 4015081853694 | db | 1 |  | 0 |  | 1 | 85381000 | CZ | 1000 | 0 | 600 | 12 | 12.6
Felső/alsó fedél gyűjtősínrendszer (BTS) felszerelésének előkészítésével, Szé x Mé=1000x800, IP42 | XAD4-1008-T | 187689 | Y7-187689 | HH7 | 323508 | 4015081853731 | db | 1 |  | 0 |  | 1 | 85381000 | CZ | 1000 | 0 | 800 | 16 | 16.8
Felső/alsó fedél gyűjtősínrendszer (BTS) felszerelésének előkészítésével, Szé x Mé=1100x800, IP42 | XAD4-1108-T | 187690 | Y7-187690 | HH7 | 350240 | 4015081853748 | db | 1 |  | 0 |  | 1 | 85381000 | CZ | 1100 | 0 | 800 | 17.5 | 18.375
Felső/alsó fedél gyűjtősínrendszer (BTS) felszerelésének előkészítésével, Szé x Mé=1200x800, IP42 | XAD4-1208-T | 187691 | Y7-187691 | HH7 | 364596 | 4015081853755 | db | 1 |  | 0 |  | 1 | 85381000 | CZ | 1200 | 0 | 800 | 18 | 18.9
Felső/alsó fedél gyűjtősínrendszer (BTS) felszerelésének előkészítésével, Szé x Mé=1350x800, IP42 | XAD4-13508-T | 187692 | Y7-187692 | HH7 | 396456 | 4015081853762 | db | 1 |  | 0 |  | 1 | 85381000 | CZ | 1350 | 0 | 800 | 21.6 | 22.68
Felső/alsó fedél gyűjtősínrendszer (BTS) felszerelésének előkészítésével, Szé x Mé=425x600, IP55 | XAD5-0406-T | 187693 | Y7-187693 | HH7 | 92020 | 4015081853779 | db | 1 |  | 0 |  | 1 | 85381000 | CZ | 425 | 0 | 600 | 4.2 | 4.41
Felső/alsó fedél gyűjtősínrendszer (BTS) felszerelésének előkészítésével, Szé x Mé=425x800, IP55 | XAD5-0408-T | 187697 | Y7-187697 | HH7 | 111156 | 4015081853816 | db | 1 |  | 0 |  | 1 | 85381000 | CZ | 425 | 0 | 800 | 5.4 | 5.67
Felső/alsó fedél gyűjtősínrendszer (BTS) felszerelésének előkészítésével, Szé x Mé=600x600, IP55 | XAD5-0606-T | 187694 | Y7-187694 | HH7 | 109380 | 4015081853786 | db | 1 |  | 0 |  | 1 | 85381000 | CZ | 600 | 0 | 600 | 5.6 | 5.88
Felső/alsó fedél gyűjtősínrendszer (BTS) felszerelésének előkészítésével, Szé x Mé=600x800, IP55 | XAD5-0608-T | 187698 | Y7-187698 | HH7 | 132788 | 4015081853823 | db | 1 |  | 0 |  | 1 | 85381000 | CZ | 600 | 0 | 800 | 7.4 | 7.77
Felső/alsó fedél gyűjtősínrendszer (BTS) felszerelésének előkészítésével, Szé x Mé=800x600, IP55 | XAD5-0806-T | 187695 | Y7-187695 | HH7 | 129628 | 4015081853793 | db | 1 |  | 0 |  | 1 | 85381000 | CZ | 800 | 0 | 600 | 9.5 | 9.975
Felső/alsó fedél gyűjtősínrendszer (BTS) felszerelésének előkészítésével, Szé x Mé=800x800, IP55 | XAD5-0808-T | 187699 | Y7-187699 | HH7 | 161628 | 4015081853830 | db | 1 |  | 0 |  | 1 | 85381000 | CZ | 800 | 0 | 800 | 13 | 13.65
Felső/alsó fedél gyűjtősínrendszer (BTS) felszerelésének előkészítésével, Szé x Mé=1000x600, IP55 | XAD5-1006-T | 187696 | Y7-187696 | HH7 | 167576 | 4015081853809 | db | 1 |  | 0 |  | 1 | 85381000 | CZ | 1000 | 0 | 600 | 12 | 12.6
Felső/alsó fedél gyűjtősínrendszer (BTS) felszerelésének előkészítésével, Szé x Mé=1000x800, IP55 | XAD5-1008-T | 187700 | Y7-187700 | HH7 | 208052 | 4015081853847 | db | 1 |  | 0 |  | 1 | 85381000 | CZ | 1000 | 0 | 800 | 16 | 16.8
Felső/alsó fedél gyűjtősínrendszer (BTS) felszerelésének előkészítésével, Szé x Mé=1100x800, IP55 | XAD5-1108-T | 187701 | Y7-187701 | HH7 | 220400 | 4015081853854 | db | 1 |  | 0 |  | 1 | 85381000 | CZ | 1100 | 0 | 800 | 17.5 | 18.375
Felső/alsó fedél gyűjtősínrendszer (BTS) felszerelésének előkészítésével, Szé x Mé=1200x800, IP55 | XAD5-1208-T | 187702 | Y7-187702 | HH7 | 232876 | 4015081853861 | db | 1 |  | 0 |  | 1 | 85381000 | CZ | 1200 | 0 | 800 | 18 | 18.9
Felső/alsó fedél gyűjtősínrendszer (BTS) felszerelésének előkészítésével, Szé x Mé=1350x800, IP55 | XAD5-13508-T | 187703 | Y7-187703 | HH7 | 254908 | 4015081853878 | db | 1 |  | 0 |  | 1 | 85381000 | CZ | 1350 | 0 | 800 | 21.6 | 22.68
Kábelcsatorna tartó, XF mező, Szé=425 | XADB04 | 284710 | Y7-284710 | HH7 | 3612 | 4015082847104 | db | 1 |  | 0 |  | 1 | 85381000 | CZ | 60 | 20 | 350 | 0.2 | 0.2
Kábelcsatorna tartó, XF mező, Szé=425 | XADB06 | 284711 | Y7-284711 | HH7 | 5284 | 4015082847111 | db | 1 |  | 0 |  | 1 | 85381000 | RO | 60 | 20 | 520 | 0.3 | 0.3
Hosszabbító a gyűjtősíntartóhoz, legalsó pozíciókhoz, szer. szélesség 600 | XADB06E | 166745 | Y7-166745 | HH7 | 6576 | 4015081632541 | db | 1 |  | 0 |  | 1 | 85381000 | RO | 495 | 40 | 64 | 1 | 1
Hosszabbító a gyűjtősíntartóhoz, legalsó pozíciókhoz, szer. szélesség 800 | XADB08E | 192697 | Y7-192697 | HH7 | 20380 | 4015081934263 | db | 1 |  | 0 |  | 1 | 85389099 | CZ | 0 | 0 | 0 | 0.8 | 0.8
Felső fedél szellőzéssel + teljes a kábeltér felett, XF mező, Szé x Mé=800x600, kábeltér Szé=200 | XAD-SPL-0806/200 | 192869 | Y7-192869 | HH7 | 103656 | 9010238002111 | db | 1 |  | 0 |  | 1 | 85389099 | CZ | 800 | 0 | 600 | 6.1 | 6.1
Felső fedél szellőzéssel + teljes a kábeltér felett, XF mező, Szé x Mé=800x800, kábeltér Szé=200 | XAD-SPL-0808/200 | 192870 | Y7-192870 | HH7 | 127568 | 9010238002128 | db | 1 |  | 0 |  | 1 | 85389099 | CZ | 800 | 0 | 800 | 7.9 | 7.9
Felső fedél szellőzéssel + teljes a kábeltér felett, XF mező, Szé x Mé=1000x600, kábeltér Szé=200 | XAD-SPL-1006/200 | 192873 | Y7-192873 | HH7 | 108008 | 9010238002159 | db | 1 |  | 0 |  | 1 | 85381000 | CZ | 1000 | 0 | 600 | 6.6 | 6.6
Felső fedél szellőzéssel + teljes a kábeltér felett, XF mező, Szé x Mé=1000x600, kábeltér Szé=400 | XAD-SPL-1006/400 | 192871 | Y7-192871 | HH7 | 131700 | 9010238002135 | db | 1 |  | 0 |  | 1 | 85381000 | CZ | 1000 | 0 | 600 | 6.6 | 6.6
Felső fedél szellőzéssel + teljes a kábeltér felett, XF mező, Szé x Mé=1000x800, kábeltér Szé=200 | XAD-SPL-1008/200 | 192874 | Y7-192874 | HH7 | 131648 | 9010238002166 | db | 1 |  | 0 |  | 1 | 85381000 | CZ | 1000 | 0 | 800 | 7.3 | 7.3
Felső fedél szellőzéssel + teljes a kábeltér felett, XF mező, Szé x Mé=1000x800, kábeltér Szé=400 | XAD-SPL-1008/400 | 192872 | Y7-192872 | HH7 | 154668 | 9010238002142 | db | 1 |  | 0 |  | 1 | 85381000 | CZ | 1000 | 0 | 800 | 7.3 | 7.3
Felső fedél szellőzéssel + teljes a kábeltér felett, XF mező, Szé x Mé=1200x600, kábeltér Szé=400 | XAD-SPL-1206/400 | 192877 | Y7-192877 | HH7 | 133392 | 9010238002197 | db | 1 |  | 0 |  | 1 | 85389099 | CZ | 1200 | 0 | 600 | 7.8 | 7.8
Felső fedél szellőzéssel + teljes a kábeltér felett, XF mező, Szé x Mé=1200x600, kábeltér Szé=600 | XAD-SPL-1206/600 | 192875 | Y7-192875 | HH7 | 143696 | 9010238002173 | db | 1 |  | 0 |  | 1 | 85381000 | CZ | 1200 | 0 | 600 | 7.8 | 7.8
Felső fedél szellőzéssel + teljes a kábeltér felett, XF mező, Szé x Mé=1200x800, kábeltér Szé=400 | XAD-SPL-1208/400 | 192878 | Y7-192878 | HH7 | 173856 | 9010238002203 | db | 1 |  | 0 |  | 1 | 85381000 | CZ | 1200 | 0 | 800 | 9.5 | 9.5
Felső fedél szellőzéssel + teljes a kábeltér felett, XF mező, Szé x Mé=1200x800, kábeltér Szé=600 | XAD-SPL-1208/600 | 192876 | Y7-192876 | HH7 | 185720 | 9010238002180 | db | 1 |  | 0 |  | 1 | 85389099 | CZ | 1200 | 0 | 800 | 9.5 | 9.5
Javító festék RAL7035, ecset | XAFL7035 | 101402 | Y7-101402 | HH7 | 11308 | 4015081013227 | db | 1 |  | 0 |  | 1 | 32082090 | DE | 25 | 25 | 80 | 0.06 | 0.06
Megerősítő sín ajtókhoz, Ma=600 | XAGD06 | 116459 | Y7-116459 | HH7 | 12264 | 4015081161966 | db | 1 |  | 0 |  | 1 | 85381000 | CZ | 22 | 632 | 17 | 1 | 1
Zsanér 180 fokos ajtónyitáshoz, jobb(ra) | XAH180 | 284713 | Y7-284713 | HH7 | 25696 | 4015082847135 | db | 1 |  | 0 |  | 1 | 83021000 | DE | 35 | 70 | 40 | 0.26 | 0.26
Zsanér 180 fokos ajtónyitáshoz, bal(ra) | XAH180L | 284792 | Y7-284792 | HH7 | 25696 | 4015082847920 | db | 1 |  | 0 |  | 1 | 83021000 | DE | 35 | 70 | 40 | 0.3 | 0.3
Retesz 4 pontos soromp., xEffect XVTL elosztót. hátsó burk. helyett az xEnergy ajtó felszereléséhez | XAH-BACK | 195600 | Y7-195600 | HH7 | 23328 | 9010238096936 | db | 1 |  | 0 |  | 1 | 85381000 | SE | 28 | 40 | 280 | 0.428 | 0.428
Szélvédő a kábelbevezetéshez, 2m hosszú | XAK | 283818 | Y7-283818 | HH7 | 8572 | 4015082838188 | db | 1 |  | 0 |  | 1 | 39199080 | AT | 120 | 35 | 210 | 0.07 | 0.07
Doppelbart típusú zár (pillangó) 3mm XSD ajtókhoz az xEnergy rendszerben (standard) | XALKP-3MM-N | 187342 | Y7-187342 | HH6 | 9136 | 4015081824007 | db | 1 |  | 0 |  | 1 | 85381000 | SE | 34 | 25 | 183 | 0.05 | 0.055
Doppelbart típusú zár (pillangó) 3mm | XALKP-3MM-TWKB | 168933 | Y7-168933 | HH7 | 13428 | 4015081654253 | db | 1 |  | 0 |  | 1 | 85381000 | CZ | 50 | 100 | 50 | 0.28 | 0.28
Zárószerkezet kar nyomógombbal (zárbetét nélkül) | XALP-N | 187343 | Y7-187343 | HH6 | 12232 | 4015081824014 | db | 1 |  | 0 |  | 1 | 83024900 | SE | 48 | 34 | 165 | 0.13 | 0.14
Switchgear xEnergy Main - XAN3CS3P | XAN3CS3P | 177114 | Y7-177114 | HH7 | 42628 | 4015081715572 | db | 1 |  | 0 |  | 1 | 85381000 | CZ | 192.6 | 9 | 68 | 0.13 | 0.137
Switchgear xEnergy Main - XAN3CS4P | XAN3CS4P | 177115 | Y7-177115 | HH7 | 50660 | 4015081715589 | db | 1 |  | 0 |  | 1 | 85381000 | CZ | 237.6 | 9 | 68 | 0.15 | 0.158
Switchgear xEnergy Main - XAN4CS3P | XAN4CS3P | 177116 | Y7-177116 | HH7 | 53348 | 4015081715596 | db | 1 |  | 0 |  | 1 | 85381000 | CZ | 248.6 | 9 | 68 | 0.152 | 0.16
Switchgear xEnergy Main - XAN4CS4P | XAN4CS4P | 177117 | Y7-177117 | HH7 | 59380 | 4015081715602 | db | 1 |  | 0 |  | 1 | 85381000 | CZ | 328.6 | 9 | 68 | 0.195 | 0.205
Címke FE hálózati kimenetekhez FC kontaktorral, Üres, MCC kihúzható modul XW | XANP-MC-EMPTY | 155400 | Y7-155400 | HH7 | 2688 | 4015081521173 | db | 10 |  | 0 |  | 10 | 85381000 | CZ | 20 | 74 | 0.8 | 0.002 | 0.002
Elválasztó mező talapzat SzéxMa=75x600/800, H=100 | XAP0101AF | 289950 | Y7-289950 | HH7 | 14080 | 4015082899509 | db | 1 |  | 0 |  | 1 | 83024200 | CZ | 75 | 100 | 0 | 0.8 | 0.8
Lábazat | XAP010310 | EP-500788 | Y7-500788 | HH7 | 84172 | 9010653029809 | db | 1 |  | 0 |  | 1 | 83024200 | CZ | 0 | 0 | 0 | 7.65 | 7.65
Nagy teherbírású talapzat max. 1500 kg, teljes, Ma=100, szekrény SzéxMé=425x600 | XAP010406 | 283823 | Y7-283823 | HH7 | 57388 | 4015082838232 | db | 1 |  | 0 |  | 1 | 83024200 | CZ | 425 | 100 | 600 | 5.5 | 5.5
Nagy teherbírású talapzat max. 1500 kg, teljes, Ma=100, szekrény SzéxMé=425x800 | XAP010408 | 283824 | Y7-283824 | HH7 | 65848 | 4015082838249 | db | 1 |  | 0 |  | 1 | 83024200 | CZ | 425 | 100 | 800 | 8.2 | 8.2
Lábazat Szé x Mé= 425x1000 Ma=100,5000A | XAP010410 | 150496 | Y7-150496 | HH7 | 61084 | 4015081468362 | db | 1 |  | 0 |  | 1 | 83024200 | CZ | 425 | 100 | 0 | 6.5 | 6.5
Nagy teherbírású talapzat max. 1500 kg, teljes, Ma=100, szekrény SzéxMé=600x600 | XAP010606 | 283826 | Y7-283826 | HH7 | 57824 | 4015082838263 | db | 1 |  | 0 |  | 1 | 83024200 | CZ | 600 | 100 | 600 | 8.2 | 8.2
Talapzat sarokkerethez SzéxMé=600x600, Ma=100 | XAP010606C | 288868 | Y7-288868 | HH7 | 43208 | 4015082888688 | db | 1 |  | 0 |  | 1 | 83024200 | CZ | 600 | 100 | 600 | 8.2 | 8.2
Nagy teherbírású talapzat max. 1500 kg, teljes, Ma=100, szekrény SzéxMé=600x800 | XAP010608 | 283827 | Y7-283827 | HH7 | 66816 | 4015082838270 | db | 1 |  | 0 |  | 1 | 83024200 | CZ | 600 | 100 | 800 | 8.5 | 8.5
Lábazat Szé x Mé= 600x1000 Ma=100,5000A | XAP010610 | 150497 | Y7-150497 | HH7 | 64752 | 4015081468379 | db | 1 |  | 0 |  | 1 | 83024200 | CZ | 600 | 100 | 0 | 8.5 | 8.5
Nagy teherbírású talapzat max. 1500 kg, teljes, Ma=100, szekrény SzéxMé=800x600 | XAP010806 | 283829 | Y7-283829 | HH7 | 60960 | 4015082838294 | db | 1 |  | 0 |  | 1 | 83024200 | CZ | 800 | 100 | 600 | 9.2 | 9.2
Nagy teherbírású talapzat max. 1500 kg, teljes, Ma=100, szekrény SzéxMé=800x800 | XAP010808 | 283830 | Y7-283830 | HH7 | 69948 | 4015082838300 | db | 1 |  | 0 |  | 1 | 83024200 | CZ | 800 | 100 | 800 | 8.5 | 8.5
Talapzat sarokkerethez SzéxMé=800x800, Ma=100 | XAP010808C | 288869 | Y7-288869 | HH7 | 49344 | 4015082888695 | db | 1 |  | 0 |  | 1 | 83024200 | CZ | 800 | 100 | 800 | 9 | 9
Lábazat Szé x Mé= 800x1000 Ma=100,5000A | XAP010810 | 150498 | Y7-150498 | HH7 | 68416 | 4015081468386 | db | 1 |  | 0 |  | 1 | 83024200 | CZ | 800 | 100 | 0 | 10.5 | 10.5
Nagy teherbírású talapzat max. 1500 kg, teljes, Ma=100, szekrény SzéxMé=1000x600 | XAP011006 | 283832 | Y7-283832 | HH7 | 63420 | 4015082838324 | db | 1 |  | 0 |  | 1 | 83024200 | CZ | 1000 | 100 | 600 | 10.2 | 10.2
Nagy teherbírású talapzat max. 1500 kg, teljes, Ma=100, szekrény SzéxMé=1000x800 | XAP011008 | 283833 | Y7-283833 | HH7 | 71720 | 4015082838331 | db | 1 |  | 0 |  | 1 | 83024200 | CZ | 1000 | 100 | 800 | 11.2 | 11.2
Lábazat Szé x Mé= 1000x1000 Ma=100,5000A | XAP011010 | 150500 | Y7-150500 | HH7 | 73120 | 4015081468409 | db | 1 |  | 0 |  | 1 | 83024200 | CZ | 1000 | 100 | 0 | 12.5 | 12.5
Talapzat sarokkerethez SzéxMé 1000x1000 Ma=100 | XAP011010C | 150512 | Y7-150512 | HH7 | 83316 | 4015081468522 | db | 1 |  | 0 |  | 1 | 83024200 | CZ | 1000 | 100 | 1000 | 10 | 10
Nagy teherbírású talapzat max. 1500 kg, teljes, Ma=100, szekrény SzéxMé=1100x600 | XAP011106 | 143310 | Y7-143310 | HH7 | 63052 | 4015081399741 | db | 1 |  | 0 |  | 1 | 83024200 | CZ | 1100 | 100 | 600 | 9 | 9
Nagy teherbírású talapzat max. 1500 kg, teljes, Ma=100, szekrény SzéxMé=1100x800 | XAP011108 | 133012 | Y7-133012 | HH7 | 63568 | 4015081299232 | db | 1 |  | 0 |  | 1 | 83024200 | CZ | 1100 | 100 | 800 | 11.8 | 11.8
Nagy teherbírású talapzat max. 1500 kg, teljes, Ma=100, szekrény SzéxMé=1200x600 | XAP011206 | 283834 | Y7-283834 | HH7 | 75464 | 4015082838348 | db | 1 |  | 0 |  | 1 | 83024200 | CZ | 1200 | 100 | 600 | 11 | 11
Nagy teherbírású talapzat max. 1500 kg, teljes, Ma=100, szekrény SzéxMé=1200x800 | XAP011208 | 283835 | Y7-283835 | HH7 | 84104 | 4015082838355 | db | 1 |  | 0 |  | 1 | 83024200 | CZ | 1200 | 100 | 800 | 12.2 | 12.2
Lábazat Szé x Mé= 1200x1000 Ma=100,5000A | XAP011210 | 150502 | Y7-150502 | HH7 | 85008 | 4015081468423 | db | 1 |  | 0 |  | 1 | 83024200 | CZ | 1200 | 100 | 0 | 14.5 | 14.5
Nagy teherbírású talapzat max. 1500 kg, teljes, Ma=100, szekrény SzéxMé=1350x600 | XAP0113506 | 143314 | Y7-143314 | HH7 | 66920 | 4015081399789 | db | 1 |  | 0 |  | 1 | 83024200 | CZ | 1350 | 100 | 600 | 11.5 | 11.5
Nagy teherbírású talapzat max. 1500 kg, teljes, Ma=100, szekrény SzéxMé=1350x800 | XAP0113508 | 133013 | Y7-133013 | HH7 | 70752 | 4015081299249 | db | 1 |  | 0 |  | 1 | 83024200 | CZ | 1350 | 100 | 800 | 13.4 | 13.4
Lábazat Szé=150, Ma=100, 5000A | XAP01AF150 | 150491 | Y7-150491 | HH7 | 19912 | 4015081468317 | db | 1 |  | 0 |  | 1 | 83024200 | CZ | 150 | 100 | 0 | 1.178 | 1.178
Elválasztó mező talapzat SzéxMa=75x600/800, H=200 | XAP0201AF | 289951 | Y7-289951 | HH7 | 19200 | 4015082899516 | db | 1 |  | 0 |  | 1 | 83024200 | CZ | 75 | 200 | 0 | 1.5 | 1.5
Lábazat | XAP020310 | EP-500789 | Y7-500789 | HH7 | 102480 | 9010653029816 | db | 1 |  | 0 |  | 1 | 83024200 | CZ | 0 | 0 | 0 | 12.34 | 12.34
Nagy teherbírású talapzat max. 1500 kg, teljes, Ma=200, szekrény SzéxMé=425x600 | XAP020406 | 283837 | Y7-283837 | HH7 | 84540 | 4015082838379 | db | 1 |  | 0 |  | 1 | 83024200 | CZ | 425 | 200 | 600 | 8.5 | 8.5
Nagy teherbírású talapzat max. 1500 kg, teljes, Ma=200, szekrény SzéxMé=425x800 | XAP020408 | 283838 | Y7-283838 | HH7 | 90832 | 4015082838386 | db | 1 |  | 0 |  | 1 | 83024200 | CZ | 425 | 200 | 800 | 14 | 14
Nagy teherbírású talapzat max. 1500 kg, teljes, Ma=200, szekrény SzéxMé=600x600 | XAP020606 | 283840 | Y7-283840 | HH7 | 88204 | 4015082838409 | db | 1 |  | 0 |  | 1 | 83024200 | CZ | 600 | 200 | 600 | 10 | 10
Talapzat sarokkerethez SzéxMé=600x600, Ma=200 | XAP020606C | 288890 | Y7-288890 | HH7 | 68544 | 4015082888909 | db | 1 |  | 0 |  | 1 | 83024200 | CZ | 600 | 200 | 600 | 10.5 | 10.5
Nagy teherbírású talapzat max. 1500 kg, teljes, Ma=200, szekrény SzéxMé=600x800 | XAP020608 | 283841 | Y7-283841 | HH7 | 96044 | 4015082838416 | db | 1 |  | 0 |  | 1 | 83024200 | CZ | 600 | 200 | 800 | 11.5 | 11.5
Nagy teherbírású talapzat max. 1500 kg, teljes, Ma=200, szekrény SzéxMé=800x600 | XAP020806 | 283843 | Y7-283843 | HH7 | 97800 | 4015082838430 | db | 1 |  | 0 |  | 1 | 83024200 | CZ | 800 | 200 | 600 | 15.8 | 15.8
Nagy teherbírású talapzat max. 1500 kg, teljes, Ma=200, szekrény SzéxMé=800x800 | XAP020808 | 283844 | Y7-283844 | HH7 | 104840 | 4015082838447 | db | 1 |  | 0 |  | 1 | 83024200 | CZ | 800 | 200 | 800 | 13 | 13
Talapzat sarokkerethez SzéxMé=800x800, Ma=200 | XAP020808C | 288892 | Y7-288892 | HH7 | 80648 | 4015082888923 | db | 1 |  | 0 |  | 1 | 83024200 | CZ | 800 | 200 | 800 | 13 | 13
Nagy teherbírású talapzat max. 1500 kg, teljes, Ma=200, szekrény SzéxMé=1000x600 | XAP021006 | 283846 | Y7-283846 | HH7 | 100424 | 4015082838461 | db | 1 |  | 0 |  | 1 | 83024200 | CZ | 1000 | 200 | 600 | 13 | 13
Nagy teherbírású talapzat max. 1500 kg, teljes, Ma=200, szekrény SzéxMé=1000x800 | XAP021008 | 283847 | Y7-283847 | HH7 | 107424 | 4015082838478 | db | 1 |  | 0 |  | 1 | 83024200 | CZ | 1000 | 200 | 800 | 14 | 14
Talapzat sarokkerethez SzéxMé 1000x1000 Ma=200 | XAP021010C | 150513 | Y7-150513 | HH7 | 117272 | 4015081468539 | db | 1 |  | 0 |  | 1 | 83024200 | CZ | 1000 | 200 | 1000 | 15 | 15
Nagy teherbírású talapzat max. 1500 kg, teljes, Ma=200, szekrény SzéxMé=1100x600 | XAP021106 | 143323 | Y7-143323 | HH7 | 87864 | 4015081399871 | db | 1 |  | 0 |  | 1 | 83024200 | CZ | 1100 | 200 | 600 | 14 | 14
Nagy teherbírású talapzat max. 1500 kg, teljes, Ma=200, szekrény SzéxMé=1100x800 | XAP021108 | 133014 | Y7-133014 | HH7 | 92492 | 4015081299256 | db | 1 |  | 0 |  | 1 | 83024200 | CZ | 1100 | 200 | 800 | 15 | 15
Nagy teherbírású talapzat max. 1500 kg, teljes, Ma=200, szekrény SzéxMé=1200x600 | XAP021206 | 283848 | Y7-283848 | HH7 | 110920 | 4015082838485 | db | 1 |  | 0 |  | 1 | 83024200 | CZ | 1200 | 200 | 600 | 19.4 | 19.4
Nagy teherbírású talapzat max. 1500 kg, teljes, Ma=200, szekrény SzéxMé=1200x800 | XAP021208 | 283849 | Y7-283849 | HH7 | 117896 | 4015082838492 | db | 1 |  | 0 |  | 1 | 83024200 | CZ | 1200 | 200 | 800 | 15.5 | 15.5
Nagy teherbírású talapzat max. 1500 kg, teljes, Ma=200, szekrény SzéxMé=1350x600 | XAP0213506 | 143327 | Y7-143327 | HH7 | 94324 | 4015081399918 | db | 1 |  | 0 |  | 1 | 83024200 | CZ | 1350 | 200 | 600 | 16.5 | 16.5
Nagy teherbírású talapzat max. 1500 kg, teljes, Ma=200, szekrény SzéxMé=1350x800 | XAP0213508 | 133015 | Y7-133015 | HH7 | 102296 | 4015081299263 | db | 1 |  | 0 |  | 1 | 83024200 | CZ | 1350 | 200 | 800 | 17.7 | 17.7
Lábazat Szé=150, Ma=200, 5000A | XAP02AF150 | 150492 | Y7-150492 | HH7 | 23684 | 4015081468324 | db | 1 |  | 0 |  | 1 | 83024200 | CZ | 150 | 200 | 0 | 1.804 | 1.804
C sín, kábelrögzítés és lemezmegerősítés Szé=425 | XAR04 | 283850 | Y7-283850 | HH7 | 8292 | 4015082838508 | db | 1 |  | 0 |  | 1 | 83024900 | CZ | 425 | 0 | 0 | 0.6 | 0.6
C sín, kábelrögzítés és lemezmegerősítés Szé=425 XSMPB20 | XAR04-R2 | 118737 | Y7-118737 | HH7 | 7816 | 4015081168798 | db | 1 |  | 0 |  | 1 | 85381000 | CZ | 425 | 0 | 0 | 0.6 | 0.6
C sín, kábelrögzítés és lemezmegerősítés Szé=600 | XAR06 | 283851 | Y7-283851 | HH7 | 8572 | 4015082838515 | db | 1 |  | 0 |  | 1 | 83024900 | CZ | 600 | 0 | 0 | 0.8 | 0.8
C sín, kábelrögzítés és lemezmegerősítés Szé=600 XSMPB20 | XAR06-R2 | 118738 | Y7-118738 | HH7 | 8948 | 4015081168804 | db | 1 |  | 0 |  | 1 | 85381000 | CZ | 600 | 0 | 0 | 0.9 | 0.9
C sín, kábelrögzítés és lemezmegerősítés Szé=800 | XAR08 | 283852 | Y7-283852 | HH7 | 9776 | 4015082838522 | db | 1 |  | 0 |  | 1 | 83024900 | CZ | 800 | 0 | 0 | 1 | 1
C sín, kábelrögzítés és lemezmegerősítés Szé=1000 | XAR10 | 283853 | Y7-283853 | HH7 | 11164 | 4015082838539 | db | 1 |  | 0 |  | 1 | 83024900 | CZ | 1000 | 0 | 0 | 1.3 | 1.3
C sín, kábelrögzítés és lemezmegerősítés Szé=1200 | XAR12 | 283854 | Y7-283854 | HH7 | 12304 | 4015082838546 | db | 1 |  | 0 |  | 1 | 83024900 | CZ | 1200 | 0 | 0 | 1.6 | 1.6
C sín, kábelrögzítés és lemezmegerősítés Szé=2000 | XAR2000 | 174589 | Y7-174589 | HH6 | 21852 | 4015081710447 | db | 1 |  | 0 |  | 1 | 85369010 | CZ | 2000 | 0 | 0 | 3.2 | 3.52
Vakfedél, Plug-in modul és SSL | XAS0606-PI | 122029 | Y7-122029 | HH7 | 23492 | 4015081202270 | db | 1 |  | 0 |  | 1 | 39269097 | DE | 0 | 200 | 0 | 1.5 | 1.5
A dugasz kimeneti része, SSL | XAS0606-S | 135256 | Y7-135256 | HH7 | 6668 | 4015081317790 | db | 12 |  | 0 |  | 12 | 85472000 | KR | 0 | 200 | 0 | 0.09 | 3.72
Vakfedél, 45mm kivágáshoz, 12 TE | XAS12 | 284708 | Y7-284708 | HH7 | 2416 | 4015082847081 | db | 1 |  | 0 |  | 1 | 39269097 | CZ | 200 | 30 | 320 | 0.3 | 0.3
Switchgear xEnergy Main - XAS16-F | XAS16-F | 177089 | Y7-177089 | HH7 | 8864 | 4015081715329 | db | 1 |  | 0 |  | 1 | 85381000 | CZ | 250 | 303.5 | 10 | 0.65 | 0.715
Cover ACB cutout IZMX16 withdrawable | XAS16-W | 177090 | Y7-177090 | HH7 | 9192 | 4015081715336 | db | 1 |  | 0 |  | 1 | 85381000 | CZ | 250 | 350 | 10 | 0.75 | 0.825
Szabad kivágás fedele NZM2 megszakítóhoz, 3p, függőleges | XAS2-3 | 284741 | Y7-284741 | HH7 | 14424 | 4015082847418 | db | 1 |  | 0 |  | 1 | 85381000 | CZ | 150 | 21 | 200 | 0.5 | 0.5
Szabad kivágás fedele NZM3 megszakítóhoz, 3p, függőleges | XAS3-3 | 284743 | Y7-284743 | HH7 | 14936 | 4015082847432 | db | 1 |  | 0 |  | 1 | 85381000 | CZ | 150 | 23 | 200 | 0.5 | 0.5
Cover ACB cutout IZMX16 fix | XAS40-F | 177091 | Y7-177091 | HH7 | 12448 | 4015081715343 | db | 1 |  | 0 |  | 1 | 85381000 | CZ | 394.5 | 407.5 | 10 | 1.35 | 1.485
Cover ACB cutout IZMX40 widthdrawable | XAS40-W | 177092 | Y7-177092 | HH7 | 12752 | 4015081715350 | db | 1 |  | 0 |  | 1 | 85381000 | CZ | 394.5 | 434 | 10 | 1.4 | 1.54
Sliding box Back to Back IP55 100mm | XASBCBB01 | EP-500796 | Y7-500796 | HH7 | 122592 | 9010653029755 | db | 1 |  | 0 |  | 1 | 85389099 | CZ | 0 | 0 | 0 | 18.9 | 18.9
Sliding box Back to Back IP55 200mm | XASBCBB02 | EP-500798 | Y7-500798 | HH7 | 141388 | 9010653029779 | db | 1 |  | 0 |  | 1 | 85389099 | CZ | 0 | 0 | 0 | 22.5 | 22.5
Sliding box Back to Back IP31 100mm | XASBVBB01 | EP-500795 | Y7-500795 | HH7 | 130944 | 9010653029748 | db | 1 |  | 0 |  | 1 | 85389099 | CZ | 0 | 0 | 0 | 18.5 | 18.5
Sliding box Back to Back IP31 200mm | XASBVBB02 | EP-500797 | Y7-500797 | HH7 | 159296 | 9010653029762 | db | 1 |  | 0 |  | 1 | 85389099 | CZ | 0 | 0 | 0 | 21.7 | 21.7
U-profil a dugó felszereléséhez, hossza=1850mm | XASM-PI | 129004 | Y7-129004 | HH7 | 68044 | 4015081263646 | db | 1 |  | 0 |  | 1 | 85381000 | CZ | 25 | 20 | 1850 | 2 | 2
Emelőszem (készlet) | XAT | 283855 | Y7-283855 | HH7 | 12760 | 4015082838553 | db | 1 |  | 0 |  | 1 | 73181300 | NL | 75 | 85 | 75 | 0.675 | 0.675
Oldalsó burkolat - pár, IP55, SzéxMa=2000x200 | XAW2002 | 150494 | Y7-150494 | HH7 | 84712 | 4015081468348 | db | 1 |  | 0 |  | 1 | 85381000 | CZ | 0 | 2000 | 200 | 33.858 | 33.858
Oldalsó burkolat - pár, IP55, SzéxMa=2000x400 | XAW2004 | 283856 | Y7-283856 | HH7 | 86936 | 4015082838560 | db | 1 |  | 0 |  | 1 | 85381000 | RO | 0 | 2000 | 400 | 15.5 | 15.5
Oldalsó burkolat - pár, IP55, SzéxMa=2000x600 | XAW2006 | 283857 | Y7-283857 | HH7 | 120316 | 4015082838577 | db | 1 |  | 0 |  | 1 | 85381000 | RO | 0 | 2000 | 600 | 26 | 26
Oldalsó fedél, az elválasztó mezőhöz Ma x Mé=2000x600 | XAW2006AF | 292908 | Y7-292908 | HH7 | 190408 | 4015082929084 | db | 2 |  | 0 |  | 1 | 85389099 | CZ | 0 | 2000 | 600 | 24.5 | 24.5
Oldalsó burkolat - pár, IP55, SzéxMa=2000x800 | XAW2008 | 283858 | Y7-283858 | HH7 | 172544 | 4015082838584 | db | 1 |  | 0 |  | 1 | 85381000 | RO | 0 | 2000 | 800 | 33.3 | 33.3
Oldalsó fedél, az elválasztó mezőhöz Ma x Mé=2000x800 | XAW2008AF | 292909 | Y7-292909 | HH7 | 239296 | 4015082929091 | db | 2 |  | 0 |  | 1 | 85389099 | CZ | 0 | 2000 | 800 | 18.2 | 18.2
Transversal bracket for busbar support, W=300 | XBBB03 | 177082 | Y7-177082 | HH7 | 7728 | 4015081715251 | db | 1 |  | 0 |  | 1 | 85381000 | CZ | 300 | 13 | 191 | 0.17 | 0.19
Transversal bracket for busbar support, W=425 | XBBB04 | 283859 | Y7-283859 | HH7 | 8920 | 4015082838591 | db | 1 |  | 0 |  | 1 | 83025000 | RO | 425 | 30 | 320 | 0.32 | 0.32
Tartó konzol XBS gyűjtősín tartó tartó, Szé=425 | XBBB04-1 | 143184 | Y7-143184 | HH7 | 9604 | 4015081395583 | db | 1 |  | 0 |  | 1 | 85381000 | CZ | 316 | 15 | 33 | 0.32 | 0.32
Transversal bracket for busbar support, W=600 | XBBB06 | 283860 | Y7-283860 | HH7 | 9100 | 4015082838607 | db | 1 |  | 0 |  | 1 | 83025000 | RO | 600 | 30 | 500 | 0.5 | 0.5
Tartó konzol XBS gyűjtősín tartó tartó, Szé=600 | XBBB06-1 | 143185 | Y7-143185 | HH7 | 7892 | 4015081395590 | db | 1 |  | 0 |  | 1 | 85381000 | CZ | 491 | 15 | 34 | 0.42 | 0.42
Transversal bracket for busbar support, W=650 | XBBB065 | 177319 | Y7-177319 | HH7 | 10376 | 4015081717798 | db | 1 |  | 0 |  | 1 | 85389099 | CZ | 650 | 48 | 15 | 0.52 | 0.52
Transversal bracket for busbar support, W=800 | XBBB08 | 283861 | Y7-283861 | HH7 | 10724 | 4015082838614 | db | 1 |  | 0 |  | 1 | 83025000 | RO | 800 | 30 | 700 | 0.7 | 0.7
Tartó konzol XBS gyűjtősín tartó tartó, Szé=800 | XBBB08-1 | 143186 | Y7-143186 | HH7 | 13096 | 4015081398508 | db | 1 |  | 0 |  | 1 | 85381000 | CZ | 691 | 15 | 35 | 0.57 | 0.57
Transversal bracket for busbar support, W=850 | XBBB085 | 143187 | Y7-143187 | HH7 | 9268 | 4015081398515 | db | 1 |  | 0 |  | 1 | 85381000 | CZ | 850 | 15 | 48 | 0.7 | 0.7
Transversal bracket for busbar support, W=1000 | XBBB10 | 283862 | Y7-283862 | HH7 | 12232 | 4015082838621 | db | 1 |  | 0 |  | 1 | 83025000 | RO | 1000 | 30 | 900 | 0.85 | 0.85
Tartó konzol XBS gyűjtősín tartó tartó, Szé=1000 | XBBB10-1 | 143189 | Y7-143189 | HH7 | 15016 | 4015081398539 | db | 1 |  | 0 |  | 1 | 85381000 | CZ | 891 | 15 | 37 | 0.7 | 0.7
Transversal bracket for busbar support, W=1100 | XBBB11 | 133098 | Y7-133098 | HH7 | 7888 | 4015081299614 | db | 1 |  | 0 |  | 1 | 85381000 | RO | 1100 | 30 | 1000 | 0.95 | 0.95
Transversal bracket for busbar support, W=1200 | XBBB12 | 283863 | Y7-283863 | HH7 | 14236 | 4015082838638 | db | 1 |  | 0 |  | 1 | 83025000 | RO | 1200 | 30 | 1100 | 2.5 | 2.5
Tartó konzol XBS gyűjtősín tartó tartó, Szé=1200 | XBBB12-1 | 143191 | Y7-143191 | HH7 | 16724 | 4015081398553 | db | 1 |  | 0 |  | 1 | 85381000 | CZ | 1091 | 15 | 39 | 0.8 | 0.8
Transversal bracket for busbar support, W=1350 | XBBB135 | 133099 | Y7-133099 | HH7 | 12368 | 4015081299621 | db | 1 |  | 0 |  | 1 | 85381000 | CZ | 1350 | 30 | 1250 | 1.25 | 1.25
Főgy.sín takaró burkolat 100/120x10 | XBI-120 | 121454 | Y7-121454 | HH7 | 2584 | 4015081192748 | db | 8 |  | 0 |  | 8 | 85472000 | AT | 88 | 78 | 220 | 0.025 | 0.125
Főgy.sín takaró burkolat 40/60/80x10 | XBI-80 | 121453 | Y7-121453 | HH7 | 2376 | 4015081192731 | db | 12 |  | 0 |  | 12 | 85472000 | AT | 88 | 78 | 220 | 0.02 | 0.12
Főelosztó tartó, hátsó, 1600A, 2x40x10, 3 vezetők, 180mm gyűjtősín távolság | XBSB163 | 283864 | Y7-283864 | HH7 | 72768 | 4015082838645 | db | 1 |  | 0 |  | 1 | 85469010 | RO | 145 | 50 | 830 | 3.18 | 3.18
Főelosztó tartó, hátsó, rozsdamentes, 1600A, 2x40x10, 3 vezetők, 180mm gyűjtősín távolság | XBSB163-STS | 110268 | Y7-110268 | HH7 | 127912 | 4015081098088 | db | 1 |  | 0 |  | 1 | 85381000 | CZ | 200 | 55 | 900 | 3 | 3
Főelosztó tartó, hátsó, 1600A, 2x40x10, 4 vezetők, 180mm gyűjtősíntávolság | XBSB164 | 283865 | Y7-283865 | HH7 | 89932 | 4015082838652 | db | 1 |  | 0 |  | 1 | 85469010 | RO | 45 | 765 | 820 | 3.68 | 3.68
Főelosztó tartó, hátsó, rozsdamentes, 1600A, 2x40x10, 4 vezetők, 180mm gyűjtősín távolság | XBSB164-STS | 110269 | Y7-110269 | HH7 | 146632 | 4015081098095 | db | 1 |  | 0 |  | 1 | 85381000 | CZ | 200 | 55 | 900 | 3.5 | 3.5
Főelosztó tartó, hátsó, 2000A, 2x60x10, 3 vezetők, 180mm gyűjtősín távolság | XBSB203 | 283866 | Y7-283866 | HH7 | 79044 | 4015082838669 | db | 1 |  | 0 |  | 1 | 85469010 | RO | 200 | 55 | 900 | 3.3 | 3.3
Főelosztó tartó, hátsó, rozsdamentes, 2000A, 2x60x10, 3 vezetők, 180mm gyűjtősín távolság | XBSB203-STS | 110270 | Y7-110270 | HH7 | 141456 | 4015081098101 | db | 1 |  | 0 |  | 1 | 85381000 | CZ | 200 | 55 | 900 | 3.3 | 3.3
Főelosztó tartó, hátsó, 2000A, 2x60x10, 4 vezetők, 180mm gyűjtősíntávolság | XBSB204 | 283867 | Y7-283867 | HH7 | 97800 | 4015082838676 | db | 1 |  | 0 |  | 1 | 85469010 | RO | 45 | 765 | 820 | 4.48 | 4.48
Főelosztó tartó, hátsó, rozsdamentes, 2000A, 2x60x10, 4 vezetők, 180mm gyűjtősín távolság | XBSB204-STS | 110271 | Y7-110271 | HH7 | 164332 | 4015081098118 | db | 1 |  | 0 |  | 1 | 85381000 | CZ | 200 | 55 | 900 | 3.8 | 3.8
Főelosztó tartó, hátsó, 2500A, 2x80x10, 3 vezetők, 180mm gyűjtősín távolság | XBSB253 | 285515 | Y7-285515 | HH7 | 85576 | 4015082855154 | db | 1 |  | 0 |  | 1 | 85469010 | RO | 145 | 40 | 820 | 3.76 | 3.76
Főelosztó tartó, hátsó, 2500A, 2x100x10, 3 vezetők, 180mm gyűjtősín távolság | XBSB253-100 | 294116 | Y7-294116 | HH7 | 85720 | 4015082941161 | db | 1 |  | 0 |  | 1 | 85469010 | CZ | 200 | 55 | 900 | 3.3 | 3.3
Főelosztó tartó, hátsó, rozsdamentes, 2500A, 2x80x10, 3 vezetők, 180mm gyűjtősín távolság | XBSB253-STS | 110272 | Y7-110272 | HH7 | 138236 | 4015081098125 | db | 1 |  | 0 |  | 1 | 85381000 | CZ | 200 | 55 | 900 | 3.3 | 3.3
Főelosztó tartó, hátsó, 2500A, 2x80x10, 4 vezetők, 180mm gyűjtősín távolság | XBSB254 | 285516 | Y7-285516 | HH7 | 105684 | 4015082855161 | db | 1 |  | 0 |  | 1 | 85469010 | RO | 145 | 40 | 820 | 4.44 | 4.44
Főelosztó tartó, hátsó, 2500A, 2x100x10, 4 vezetők, 180mm gyűjtősín távolság | XBSB254-100 | 294117 | Y7-294117 | HH7 | 105804 | 4015082941178 | db | 1 |  | 0 |  | 1 | 85469010 | CZ | 200 | 55 | 900 | 3.3 | 3.3
Főelosztó tartó, hátsó, rozsdamentes, 2500A, 2x80x10, 4 vezetők, 180mm gyűjtősín távolság | XBSB254-STS | 110273 | Y7-110273 | HH7 | 162372 | 4015081098132 | db | 1 |  | 0 |  | 1 | 85381000 | CZ | 200 | 55 | 900 | 3.8 | 3.8
Főelosztó tartó, hátsó, 3200A, 3x80x10, 3 vezetők, 180mm gyűjtősín távolság | XBSB323 | 283868 | Y7-283868 | HH7 | 90832 | 4015082838683 | db | 1 |  | 0 |  | 1 | 85469010 | CZ | 200 | 55 | 900 | 3.5 | 3.5
Főelosztó tartó, hátsó, 3200A, 3x80x10, 4 vezetők, 180mm gyűjtősín távolság | XBSB324 | 283869 | Y7-283869 | HH7 | 112640 | 4015082838690 | db | 1 |  | 0 |  | 1 | 85381000 | CZ | 200 | 55 | 900 | 4 | 4
Főelosztó tartó, hátsó, 3200A, 3x100x10, 4 vezetők, 180mm gyűjtősín távolság | XBSB324-100 | 102580 | Y7-102580 | HH7 | 112788 | 4015081024407 | db | 1 |  | 0 |  | 1 | 85389099 | CZ | 200 | 55 | 900 | 4 | 4
Főelosztó tartó, hátsó, 4000A, 3x80x10, 3 vezetők, 180mm gyűjtősín távolság | XBSB403 | 283870 | Y7-283870 | HH7 | 104840 | 4015082838706 | db | 1 |  | 0 |  | 1 | 85469010 | CZ | 150 | 50 | 823 | 3.8 | 3.8
Főelosztó tartó, hátsó, 4000A, 3x80x10, 4 vezetők, 180mm gyűjtősín távolság | XBSB404 | 283871 | Y7-283871 | HH7 | 124880 | 4015082838713 | db | 1 |  | 0 |  | 1 | 85469010 | CZ | 200 | 55 | 900 | 4 | 4
Gyűjtősín tartó talp | XBSB-B | 144596 | Y7-144596 | HH7 | 16388 | 4015081411023 | db | 10 |  | 0 |  | 10 | 85381000 | CZ | 45 | 43 | 820 | 1.62 | 1.62
Gyűjtősín tartó talp, rozsdamentes acél | XBSB-B-STS | 144595 | Y7-144595 | HH7 | 44388 | 4015081411016 | db | 10 |  | 0 |  | 10 | 85381000 | CZ | 45 | 43 | 820 | 1.62 | 1.62
Fém távtartó, H=20mm | XBSB-DI20 | 292314 | Y7-292314 | HH7 | 2204 | 4015082923143 | db | 1 |  | 0 |  | 1 | 85469010 | CZ | 40 | 90 | 40 | 0.25 | 0.25
Fém távtartó, H=20mm | XBSB-DI20N | 195595 | Y7-195595 | HH7 | 3820 | 9010238096882 | db | 1 |  | 0 |  | 1 | 85389099 | CZ | 0 | 0 | 0 | 0.076 | 0.076
Fém távtartó, H=40mm | XBSB-DI40 | 100648 | Y7-100648 | HH7 | 2612 | 4015081005505 | db | 1 |  | 0 |  | 1 | 85389099 | CZ | 40 | 80 | 30 | 0.05 | 0.05
Végcsatlakozás 40mm | XBSB-EF40N | 195598 | Y7-195598 | HH7 | 3524 | 9010238096912 | db | 1 |  | 0 |  | 1 | 85389099 | CZ | 0 | 0 | 0 | 0.119 | 0.119
Főelosztó tartó bal(ra) | XBSB-L | 144594 | Y7-144594 | HH7 | 6256 | 4015081411009 | db | 30 |  | 0 |  | 30 | 85469010 | HU | 65 | 37 | 100 | 0.125 | 0.125
Főelosztó tartó jobb(ra) | XBSB-R | 144593 | Y7-144593 | HH7 | 6256 | 4015081410996 | db | 30 |  | 0 |  | 30 | 85469010 | HU | 65 | 37 | 100 | 0.125 | 0.125
Műanyag távtartó, H=20mm | XBSB-S | 292313 | Y7-292313 | HH7 | 1452 | 4015082923136 | db | 50 |  | 0 |  | 50 | 85469010 | HU | 40 | 90 | 40 | 0.25 | 0.25
N gyűjtősíntartó, max. 1600A, …2x40x10 | XBSN16 | 284747 | Y7-284747 | HH7 | 27252 | 4015082847470 | db | 1 |  | 0 |  | 1 | 85469010 | RO | 150 | 50 | 250 | 1.02 | 1.02
N gyűjtősíntartó, max. 2000A, …2x60x10 | XBSN20 | 284748 | Y7-284748 | HH7 | 28836 | 4015082847487 | db | 1 |  | 0 |  | 1 | 85469010 | RO | 150 | 50 | 245 | 1.05 | 1.05
N gyűjtősíntartó, max. 2500A, …2x100x10 | XBSN32 | 284749 | Y7-284749 | HH7 | 32060 | 4015082847494 | db | 1 |  | 0 |  | 1 | 85469010 | CZ | 165 | 70 | 250 | 1.12 | 1.12
N gyűjtősíntartó, max. 4000A, …3x80x10 | XBSN40 | 284750 | Y7-284750 | HH7 | 30496 | 4015082847500 | db | 1 |  | 0 |  | 1 | 85381000 | RO | 150 | 40 | 240 | 1.101 | 1.101
N gyűjtősíntartó, base | XBSN-B | 144597 | Y7-144597 | HH7 | 4456 | 4015081411030 | db | 10 |  | 0 |  | 10 | 73269098 | CZ | 45 | 50 | 241 | 0.51 | 0.51
N gyűjtősíntartó, függőleges | XBSNV | EP-580265 | EP-580265 | HH7 | 59096 | 9010653083443 | db | 1 |  | 0 |  | 1 | 85389099 | CZ | 0 | 0 | 0 | 2 | 2
PE(PEN) gyűjtősíntartó hátsó | XBSP | 283872 | Y7-283872 | HH7 | 4024 | 4015082838720 | db | 1 |  | 0 |  | 1 | 83024900 | RO | 115 | 50 | 80 | 0.4 | 0.4
PE(PEN) gyűjtősíntartó elülső szerelés | XBSPF | 168118 | Y7-168118 | HH7 | 7152 | 4015081646944 | db | 1 |  | 0 |  | 1 | 85369010 | CZ | 51 | 116 | 75 | 0.4 | 0.4
Főelosztó tartó, felső/alsó, 800A, 2x20x10, 4 vezetők, gyűjtősín távolság 60mm | XBST08-1 | 283873 | Y7-283873 | HH7 | 47240 | 4015082838737 | db | 1 |  | 0 |  | 1 | 85389099 | CZ | 250 | 40 | 380 | 1.2 | 1.2
Főelosztó tartó, felső/alsó, 1250A, 2x40x10, 4 vezetők, gyűjtősín távolság 60mm | XBST12-1 | 283875 | Y7-283875 | HH7 | 48924 | 4015082838751 | db | 1 |  | 0 |  | 1 | 85381000 | RO | 250 | 40 | 380 | 1.3 | 1.3
Főelosztó tartó, felső/alsó, 1600A, 2x60x10, 4 vezetők, gyűjtősín távolság 60mm | XBST16-1 | 283877 | Y7-283877 | HH7 | 48976 | 4015082838775 | db | 1 |  | 0 |  | 1 | 85469010 | CZ | 250 | 40 | 380 | 1.4 | 1.4
Felső gyűjtősín toldó 1250A,2x40x10,3 vezetők (készlet) | XBTT12-3P | 289080 | Y7-289080 | HH7 | 40176 | 4015082890803 | db | 1 |  | 0 |  | 1 | 85389099 | CZ | 150 | 25 | 250 | 1.9 | 1.9
Felső gyűjtősín toldó 1250A,2x40x10,4 vezetők (készlet) | XBTT12-4P | 284778 | Y7-284778 | HH7 | 70968 | 4015082847784 | db | 1 |  | 0 |  | 1 | 85369095 | CZ | 150 | 25 | 250 | 2.5 | 2.5
Felső gyűjtősín toldó 1600A,2x60x10,3 vezetők (készlet) | XBTT20-3P | 289081 | Y7-289081 | HH7 | 97176 | 4015082890810 | db | 1 |  | 0 |  | 1 | 83024900 | CZ | 250 | 40 | 380 | 3.75 | 3.75
Felső gyűjtősín toldó 1600A,2x60x10,4 vezetők (készlet) | XBTT20-4P | 284779 | Y7-284779 | HH7 | 128560 | 4015082847791 | db | 1 |  | 0 |  | 1 | 85389099 | CZ | 250 | 40 | 380 | 5 | 5
Felső gyűjtősín toldó 3200A,2x120x10,3 vezetők (készlet) | XBTT32-3P | 289082 | Y7-289082 | HH7 | 131880 | 4015082890827 | db | 1 |  | 0 |  | 1 | 85381000 | CZ | 250 | 40 | 380 | 6.75 | 6.75
Felső gyűjtősín toldó 3200A,2x120x10,4 vezetők (készlet) | XBTT32-4P | 284780 | Y7-284780 | HH7 | 158064 | 4015082847807 | db | 1 |  | 0 |  | 1 | 85389099 | CZ | 250 | 41 | 380 | 9 | 9
Kezdőcsomag: PLC XC-104-C10, XN322-8DIO, licenc CODESYS 3 | XC104 Starter Set | 199983 | Y7-199983 | HH3 | 156248 | 4015081997565 | db | 1 |  | 0 |  | 1 | 85371091 | DE | 255 | 200 | 135 | 0.75 | 0.895
Modular PLC XC104, ETH1 | XC-104-C10-000 | 199971 | Y7-199971 | HH3 | 111476 | 4015081997602 | db | 1 |  | 0 |  | 1 | 85371091 | DE | 51 | 107.2 | 80.3 | 0.11 | 0.116
Kompakt nagytelj. PLC, RS232, RS485, CANopen | XC-152-D6-11 | 167855 | Y7-167855 | HH3 | 278760 | 4015081644308 | db | 1 |  | 0 |  | 1 | 85371091 | DE | 155.1 | 102.6 | 41.5 | 0.29 | 0.515
Kompakt nagytelj. PLC, RS232, RS485, Profibus-DP | XC-152-D8-11 | 167849 | Y7-167849 | HH3 | 318712 | 4015081644247 | db | 1 |  | 0 |  | 1 | 85371091 | DE | 155.1 | 102.6 | 41.5 | 0.29 | 0.515
Kompakt nagytelj. PLC, RS232, SW-DT | XC-152-E3-11 | 167850 | Y7-167850 | HH3 | 289100 | 4015081644254 | db | 1 |  | 0 |  | 1 | 85371091 | DE | 155.1 | 102.6 | 50.6 | 0.3 | 0.515
Kompakt nagytelj. PLC, RS485, CANopen, SW-DT | XC-152-E6-11 | 167851 | Y7-167851 | HH3 | 332344 | 4015081644261 | db | 1 |  | 0 |  | 1 | 85371091 | DE | 155.1 | 102.6 | 50.6 | 0.317 | 0.515
Kompakt nagytelj. PLC, RS485, Profibus-DP, SW-DT | XC-152-E8-11 | 167852 | Y7-167852 | HH3 | 370896 | 4015081644278 | db | 1 |  | 0 |  | 1 | 85371091 | DE | 155.1 | 102.6 | 50.6 | 0.317 | 0.515
Kezdőcsomag: PLC XC-204, XN-8DIO, licenc CODESYS 3 | XC204 Starter Set | 199985 | Y7-199985 | HH3 | 201016 | 4015081997589 | db | 1 |  | 0 |  | 1 | 85371091 | DE | 255 | 200 | 135 | 0.75 | 0.895
Modular PLC XC204, ETH1 | XC-204-C10-000 | 199973 | Y7-199973 | HH3 | 142816 | 4015081997619 | db | 1 |  | 0 |  | 1 | 85371091 | DE | 51 | 107.2 | 80.3 | 0.28 | 0.32
Modular PLC XC204, CAN1, ETH1 | XC-204-C11-003 | 199974 | Y7-199974 | HH3 | 160724 | 4015081997626 | db | 1 |  | 0 |  | 1 | 85371091 | DE | 51 | 107.2 | 80.3 | 0.28 | 0.32
Modular PLC XC204, ETH2, RS485, 2DIO | XC-204-C20-002 | 199977 | Y7-199977 | HH3 | 178632 | 4015081997640 | db | 1 |  | 0 |  | 1 | 85371091 | DE | 51 | 107.2 | 80.3 | 0.28 | 0.32
Modular PLC XC204, ETH2, CAN1, 2DIO | XC-204-C21-001 | 199975 | Y7-199975 | HH3 | 178632 | 4015081997633 | db | 1 |  | 0 |  | 1 | 85371091 | DE | 51 | 107.2 | 80.3 | 0.28 | 0.32
Kezdőcsomag: PLC XC-303, XN-8DIO, licenc CODESYS 3 | XC303 Starter Set | 197871 | Y7-197871 | HH3 | 433228 | 4015081949922 | db | 1 |  | 0 |  | 1 | 85371091 | DE | 255 | 200 | 135 | 0.75 | 0.895
Modular PLC XC300, CAN2, ETH1 | XC-303-C11-000 | 191082 | Y7-191082 | HH3 | 296548 | 4015081915682 | db | 1 |  | 0 |  | 1 | 85371091 | EE | 51 | 107.2 | 80.3 | 0.28 | 0.32
Modular PLC XC300, CAN1, RS485, ETH1, ETH2, USB host | XC-303-C21-001 | 191081 | Y7-191081 | HH3 | 356204 | 4015081915675 | db | 1 |  | 0 |  | 1 | 85371091 | EE | 51 | 107.2 | 80.3 | 0.28 | 0.32
Modular PLC XC300, CAN1, CAN2, RS485, ETH0, ETH1, ETH2, USB host, 4 DI/DO | XC-303-C32-002 | 191080 | Y7-191080 | HH3 | 415852 | 4015081915668 | db | 1 |  | 0 |  | 1 | 85371091 | EE | 51 | 107.2 | 80.3 | 0.28 | 0.32
Mozgásérzékelő vezetékes (infra), állat immunitás | XCELWPT | XCELWPT | XCELWPT | HRZ | 9836 | 5060096852285 | db | 1 |  | 0 |  | 1 | 85269200 | CN | 0 | 0 | 0 | 0.1 | 0.12
Kábeltartó XP, Szé=800, IZM, 3p, 4000A-ig | XCSIY308 | 283882 | Y7-283882 | HH7 | 164188 | 4015082838829 | db | 1 |  | 0 |  | 1 | 85381000 | RO | 205 | 120 | 175 | 4.34 | 4.34
Kábeltartó XP, Szé=1200, IZM, 4p, 4000A-ig | XCSIY412 | 283884 | Y7-283884 | HH7 | 214828 | 4015082838843 | db | 1 |  | 0 |  | 1 | 85381000 | CZ | 100 | 45 | 175 | 3 | 3
Hosszabbító az XDSF gyűjtősíntartóhoz, szer. szélesség 600 | XDB06 | 283885 | Y7-283885 | HH7 | 9196 | 4015082838850 | db | 1 |  | 0 |  | 1 | 83024900 | RO | 150 | 20 | 230 | 0.2 | 0.2
Függőleges gyűjtősín tartó, 800A,2x20x10, 4 vezetők, 60mm gyűjtősín távolság | XDSF08 | 283888 | Y7-283888 | HH7 | 46964 | 4015082838881 | db | 1 |  | 0 |  | 1 | 85469010 | RO | 74 | 35 | 375 | 0.74 | 0.74
Függőleges gyűjtősín végtartó, 800A,2x20x10, 4 vezetők, 60mm gyűjtősín távolság | XDSF08E | 283889 | Y7-283889 | HH7 | 56788 | 4015082838898 | db | 1 |  | 0 |  | 1 | 85469010 | RO | 150 | 40 | 320 | 0.7 | 0.7
Gyűjtősín rögzítő készlet MCC-hez, 1000A, 35kA, 1x40x10 | XDSF10-35-MC | 151200 | Y7-151200 | HH7 | 278664 | 4015081474752 | db | 1 |  | 0 |  | 1 | 85469010 | CZ | 200 | 150 | 350 | 4.5 | 4.5
Gyűjtősín rögzítő készlet MCC-hez, 1000A, 50kA, 1x40x10 | XDSF10-50-MC | 151201 | Y7-151201 | HH7 | 349704 | 4015081474769 | db | 1 |  | 0 |  | 1 | 85469010 | CZ | 200 | 180 | 350 | 5.5 | 5.5
Gyűjtősín rögzítő készlet MCC-hez, 1000A, 65kA, 1x40x10 | XDSF10-65-MC | 151202 | Y7-151202 | HH7 | 349704 | 4015081474776 | db | 1 |  | 0 |  | 1 | 85469010 | CZ | 200 | 180 | 350 | 5.5 | 5.5
Gyűjtősín rögzítő készlet MCC-hez, 1000A, 80kA, 1x40x10 | XDSF10-80-MC | 151203 | Y7-151203 | HH7 | 421092 | 4015081474783 | db | 1 |  | 0 |  | 1 | 85469010 | CZ | 200 | 180 | 350 | 6 | 6
Függőleges gyűjtősín tartó, 1250A,2x40x10, 4 vezetők, 60mm gyűjtősín távolság | XDSF12 | 283890 | Y7-283890 | HH7 | 49776 | 4015082838904 | db | 1 |  | 0 |  | 1 | 85469010 | RO | 95 | 40 | 375 | 0.8 | 0.8
Függőleges gyűjtősín végtartó, 1250A,2x40x10, 4 vezetők, 60mm gyűjtősín távolság | XDSF12E | 283891 | Y7-283891 | HH7 | 59804 | 4015082838911 | db | 1 |  | 0 |  | 1 | 85469010 | RO | 95 | 40 | 378 | 0.8 | 0.8
Busbar supports SL 1250A | XDSF12-SL-I | 193693 | Y7-193693 | HH7 | 49292 | 9010238035546 | db | 1 |  | 0 |  | 1 | 85389099 | CZ | 0 | 0 | 0 | 2.1 | 2.1
Függőleges gyűjtősín tartó, 1600A,2x60x10, 4 vezetők, 60mm gyűjtősín távolság | XDSF16 | 283892 | Y7-283892 | HH7 | 52852 | 4015082838928 | db | 1 |  | 0 |  | 1 | 85469010 | RO | 115 | 35 | 380 | 0.8 | 0.8
Függőleges gyűjtősín végtartó, 1600A,2x60x10, 4 vezetők, 60mm gyűjtősín távolság | XDSF16E | 283893 | Y7-283893 | HH7 | 59976 | 4015082838935 | db | 1 |  | 0 |  | 1 | 85469010 | RO | 150 | 40 | 320 | 0.9 | 0.9
Busbar supports SL 1600A double; xEnergy | XDSF16-SL-D | 180578 | Y7-180578 | HH7 | 93468 | 4015081757435 | db | 1 |  | 0 |  | 1 | 85469010 | CZ | 140 | 530 | 30 | 2.2 | 2.42
Busbar supports SL 1600A single; xEnergy | XDSF16-SL-S | 180577 | Y7-180577 | HH7 | 50096 | 4015081757428 | db | 1 |  | 0 |  | 1 | 85469090 | CZ | 250 | 620 | 65 | 3.2 | 3.52
Busbar supports SL 1800A | XDSF18-SL-I | 193694 | Y7-193694 | HH7 | 73104 | 9010238035553 | db | 1 |  | 0 |  | 1 | 85389099 | CZ | 0 | 0 | 0 | 2.25 | 2.25
Gyűjtősín rögzítő készlet MCC-hez, 3000A, 35kA, 1x40x10 | XDSF20-35-MC | 151204 | Y7-151204 | HH7 | 259304 | 4015081474790 | db | 1 |  | 0 |  | 1 | 85381000 | CZ | 200 | 130 | 350 | 4.5 | 4.5
Gyűjtősín rögzítő készlet MCC-hez, 3000A, 50kA, 1x40x10 | XDSF20-50-MC | 151205 | Y7-151205 | HH7 | 325308 | 4015081480005 | db | 1 |  | 0 |  | 1 | 85469010 | CZ | 200 | 170 | 350 | 5.5 | 5.5
Gyűjtősín rögzítő készlet MCC-hez, 3000A, 65kA, 1x40x10 | XDSF20-65-MC | 151206 | Y7-151206 | HH7 | 325308 | 4015081480012 | db | 1 |  | 0 |  | 1 | 85381000 | CZ | 200 | 170 | 350 | 5.5 | 5.5
Gyűjtősín rögzítő készlet MCC-hez, 3000A, 80kA, 1x40x10 | XDSF20-80-MC | 151207 | Y7-151207 | HH7 | 393332 | 4015081480029 | db | 1 |  | 0 |  | 1 | 85381000 | CZ | 200 | 170 | 350 | 6 | 6
Busbar supports SL 2000A double; xEnergy | XDSF20-SL-D | 180579 | Y7-180579 | HH7 | 90640 | 4015081757442 | db | 1 |  | 0 |  | 1 | 85469010 | CZ | 160 | 530 | 30 | 2.3 | 2.53
Busbar supports SL 2500A double; xEnergy | XDSF25-SL-D | 180580 | Y7-180580 | HH7 | 120996 | 4015081757459 | db | 1 |  | 0 |  | 1 | 85469010 | CZ | 180 | 530 | 30 | 2.4 | 2.64
Busbar supports SL 3200A double; xEnergy | XDSF32-SL-D | 180581 | Y7-180581 | HH7 | 109312 | 4015081757466 | db | 1 |  | 0 |  | 1 | 85469010 | CZ | 200 | 530 | 30 | 2.5 | 2.75
Gyűjtősín rögzítés MCC-hez külön-külön, teljes változatban | XDSF-F-65-E-MC | 151209 | Y7-151209 | HH7 | 51172 | 4015081480043 | db | 1 |  | 0 |  | 1 | 85381000 | CZ | 100 | 75 | 350 | 0.8 | 0.8
Gyűjtősín rögzítés MCC-hez külön-külön, teljes változat 80kA-ra | XDSF-F-80-E-MC | 151210 | Y7-151210 | HH7 | 55184 | 4015081480050 | db | 1 |  | 0 |  | 1 | 85381000 | CZ | 100 | 75 | 350 | 0.8 | 0.8
Gyűjtősín rögzítés MCC-hez külön-külön, félváltozatban | XDSF-H-E-MC | 151208 | Y7-151208 | HH7 | 27508 | 4015081480036 | db | 1 |  | 0 |  | 1 | 85381000 | CZ | 75 | 75 | 350 | 0.5 | 0.5
N konzol a függőleges gyűjtősínhez a kábelcsatlakozási területen | XDSFN | 283894 | Y7-283894 | HH7 | 14832 | 4015082838942 | db | 1 |  | 0 |  | 1 | 85469010 | AT | 120 | 40 | 160 | 0.25 | 0.25
N gyűjtősíntartó a kábelcsatlakozási területen, XW | XDSFN-MC | 151221 | Y7-151221 | HH7 | 9396 | 4015081480166 | db | 4 |  | 0 |  | 4 | 83024900 | CZ | 40 | 40 | 70 | 0.2 | 0.2
PE (PEN) függőleges gyűjtősíntartó a csatlakozókábelek terében | XDSFP | 283895 | Y7-283895 | HH7 | 4820 | 4015082838959 | db | 1 |  | 0 |  | 1 | 83024900 | RO | 50 | 30 | 120 | 0.15 | 0.15
PE (PEN) gyűjtősíntartó a kábelcsatlakozási területen, XW | XDSFP-MC | 151220 | Y7-151220 | HH7 | 4392 | 4015081480159 | db | 4 |  | 0 |  | 4 | 73181595 | DE | 40 | 20 | 40 | 0.1 | 0.1
SL busbar supports 3 pole | XDSLH | 182913 | Y7-182913 | HH7 | 56344 | 4015081778416 | db | 1 |  | 0 |  | 1 | 85469010 | DE | 39 | 25 | 432 | 0.46 | 0.65
Dropper bar bracket kit, 40x10/30kA/1s | XDSR-40X10-30 | 184674 | Y7-184674 | HH7 | 197460 | 4015081787081 | db | 1 |  | 0 |  | 1 | 85469010 | DE | 549 | 1829 | 71 | 5 | 5.25
Dropper bar bracket kit, 40x10/50kA/1s | XDSR-40X10-50 | 184675 | Y7-184675 | HH7 | 238820 | 4015081787098 | db | 1 |  | 0 |  | 1 | 85469010 | DE | 549 | 1829 | 71 | 6 | 6.3
Dropper bar bracket kit, 60x10/50kA/1s | XDSR-60X10-50 | 184676 | Y7-184676 | HH7 | 216512 | 4015081787104 | db | 1 |  | 0 |  | 1 | 85469010 | DE | 549 | 1829 | 91 | 5.2 | 5.46
Dropper bar bracket kit, 60x10/65kA/1s | XDSR-60X10-65 | 184677 | Y7-184677 | HH7 | 262164 | 4015081787111 | db | 1 |  | 0 |  | 1 | 85469010 | DE | 549 | 1829 | 91 | 6.5 | 6.83
Dropper bar bracket kit, 80x10/65kA/1s | XDSR-80X10-65 | 184678 | Y7-184678 | HH7 | 226740 | 4015081787128 | db | 1 |  | 0 |  | 1 | 85469010 | DE | 549 | 1829 | 111 | 5.2 | 5.46
Dropper bar bracket kit, 80x10/80kA/1s | XDSR-80X10-80 | 184679 | Y7-184679 | HH7 | 284620 | 4015081787135 | db | 1 |  | 0 |  | 1 | 85469010 | DE | 549 | 1829 | 111 | 6.5 | 6.83
Switchgear xEnergy Main - XELP-100007701 | XELP-100007701 | 173470 | Y7-173470 | HH7 | 64 | 4015081698776 | db | 2000 |  | 0 |  | 2000 | 85389099 | CZ | 11 | 4 | 10 | 0.003 | 0.003
Switchgear xEnergy Main - XELP-100008701 | XELP-100008701 | 173454 | Y7-173454 | HH7 | 64 | 4015081698615 | db | 2000 |  | 0 |  | 2000 | 85389099 | AT | 15.8 | 1.4 | 15.8 | 0.002 | 0.002
safety hexagon nut M5 galvanised DIN985 | XELP-100011010 | 195590 | Y7-195590 | HH7 | 16 | 9010238096844 | db | 1000 |  | 0 |  | 1000 | 73181900 | CZ | 0 | 0 | 0 | 0.002 | 0.002
Flat washer 5,5*18*2 | XELP-100049701 | 184836 | Y7-184836 | HH7 | 24 | 4015081788835 | db | 1000 |  | 0 |  | 1000 | 85389099 | CZ | 0 | 0 | 0 | 0.002 | 0.002
Switchgear xEnergy Main - XELP-100052600 | XELP-100052600 | 173460 | Y7-173460 | HH7 | 64 | 4015081698677 | db | 1000 |  | 0 |  | 1000 | 85389099 | DE | 11 | 1 | 11 | 0 | 0
Grub screw M6X16 galvanized | XELP-100054301 | 184835 | Y7-184835 | HH7 | 144 | 4015081788828 | db | 500 |  | 0 |  | 500 | 85389099 | CZ | 0 | 0 | 0 | 0.008 | 0.01
Switchgear xEnergy Main - XELP-100055101 | XELP-100055101 | 173455 | Y7-173455 | HH7 | 116 | 4015081698622 | db | 200 |  | 0 |  | 200 | 85389099 | IT | 15 | 22 | 13 | 0.011 | 0.011
Switchgear xEnergy Main - XELP-100055201 | XELP-100055201 | 173481 | Y7-173481 | HH7 | 124 | 4015081698882 | db | 200 |  | 0 |  | 200 | 73181568 | SE | 15 | 25 | 13 | 0.012 | 0.012
Switchgear xEnergy Main - XELP-100099800 | XELP-100099800 | 173483 | Y7-173483 | HH7 | 188 | 4015081698905 | db | 100 |  | 0 |  | 100 | 85389099 | CZ | 12.7 | 24 | 16 | 0.012 | 0.012
Cylinder screw HX M8x35 8.8 gal. DIN912 | XELP-100100200 | 195568 | Y7-195568 | HH7 | 104 | 9010238095731 | db | 100 |  | 0 |  | 100 | 73181595 | CZ | 0 | 0 | 0 | 0.022 | 0.022
lock washer for screw M5 DIN6797 | XELP-100180100 | 195588 | Y7-195588 | HH7 | 20 | 9010238096820 | db | 1000 |  | 0 |  | 1000 | 85389099 | CZ | 0 | 0 | 0 | 0.001 | 0.001
Screw lock washer 12/4,6/1 | XELP-138521900 | 184832 | Y7-184832 | HH7 | 36 | 4015081788798 | db | 1000 |  | 0 |  | 1000 | 85389099 | DE | 0 | 0 | 0 | 0.001 | 0.001
self-tapping lens head screw M4x16 TX20 galvanised | XELP-138526100 | 195593 | Y7-195593 | HH7 | 36 | 9010238096868 | db | 1000 |  | 0 |  | 1000 | 73181595 | CZ | 0 | 0 | 0 | 0.003 | 0.003
Switchgear xEnergy Main - XELP-138526600 | XELP-138526600 | 173486 | Y7-173486 | HH7 | 128 | 4015081698936 | db | 500 |  | 0 |  | 500 | 39235090 | DE | 15 | 12 | 15 | 0 | 0
Screw cover M6 RAL7035 | XELP-138526700 | 184833 | Y7-184833 | HH7 | 56 | 4015081788804 | db | 1000 |  | 0 |  | 1000 | 39269097 | DE | 0 | 0 | 0 | 0.002 | 0.003
Contact screw M6 x 16 | XELP-138527600 | 195589 | Y7-195589 | HH7 | 116 | 9010238096837 | db | 1000 |  | 0 |  | 1000 | 85389099 | CZ | 0 | 0 | 0 | 0.01 | 0.01
Flat gasket IP65 200-0901 | XELP-138533000 | 184828 | Y7-184828 | HH7 | 108 | 4015081788750 | db | 200 |  | 0 |  | 200 | 85389099 | DE | 0 | 0 | 0 | 0.001 | 0.001
Switchgear xEnergy Main - XELP-138533500 | XELP-138533500 | 173458 | Y7-173458 | HH7 | 96 | 4015081698653 | db | 5000 |  | 0 |  | 5000 | 85389099 | DE | 9 | 14 | 9 | 0.003 | 0.003
Switchgear xEnergy Main - XELP-138533600 | XELP-138533600 | 173457 | Y7-173457 | HH7 | 112 | 4015081698646 | db | 1000 |  | 0 |  | 1000 | 85389099 | TW | 12.5 | 17 | 12.5 | 0.006 | 0.006
lens head screw M6x6 TX30 galv. DIN7500 | XELP-138533800 | 195570 | Y7-195570 | HH7 | 96 | 9010238095755 | db | 100 |  | 0 |  | 100 | 73181595 | CZ | 0 | 0 | 0 | 0.004 | 0.004
Switchgear xEnergy Main - XELP-138534000 | XELP-138534000 | 173466 | Y7-173466 | HH7 | 104 | 4015081698738 | db | 1000 |  | 0 |  | 1000 | 85389099 | DE | 10 | 12 | 10 | 0.003 | 0.003
Grub screw M10x30 DIN551 | XELP-138565800 | 195572 | Y7-195572 | HH7 | 228 | 9010238095779 | db | 100 |  | 0 |  | 100 | 85389099 | CZ | 0 | 0 | 0 | 0.015 | 0.015
spring washer M5 DIN 6796 | XELP-138566200 | 195573 | Y7-195573 | HH7 | 32 | 9010238095786 | db | 100 |  | 0 |  | 100 | 85389099 | CZ | 0 | 0 | 0 | 0.001 | 0.001
Switchgear xEnergy Main - XELP-138590500 | XELP-138590500 | 173474 | Y7-173474 | HH7 | 128 | 4015081698813 | db | 500 |  | 0 |  | 500 | 85389099 | CZ | 9.5 | 19 | 9.5 | 0.004 | 0.004
Switchgear xEnergy Main - XELP-138592100 | XELP-138592100 | 173463 | Y7-173463 | HH7 | 96 | 4015081698707 | db | 1000 |  | 0 |  | 1000 | 73182100 | DE | 21 | 1.5 | 21 | 0.002 | 0.002
lock washer for screw M10 DIN6797 | XELP-138613000 | 195587 | Y7-195587 | HH7 | 40 | 9010238096813 | db | 1000 |  | 0 |  | 1000 | 85389099 | CZ | 0 | 0 | 0 | 0.001 | 0.001
flat bar for double doors H1400 | XELP-138623400 | 195575 | Y7-195575 | HH7 | 3660 | 9010238096707 | db | 20 |  | 0 |  | 20 | 85389099 | CZ | 0 | 0 | 0 | 0.18 | 0.18
M5x12 HX/HD SCREW DIN 933 GRADE 8.8 | XELP-138624800 | 195578 | Y7-195578 | HH7 | 36 | 9010238096721 | db | 100 |  | 0 |  | 100 | 73181595 | CZ | 0 | 0 | 0 | 0.004 | 0.004
M5x8 HX/HD SCREW DIN 933 GRADE 8.8 | XELP-138625000 | 195579 | Y7-195579 | HH7 | 40 | 9010238096738 | db | 100 |  | 0 |  | 100 | 73181595 | CZ | 0 | 0 | 0 | 0.003 | 0.003
M6x55 HX/HD SCREW DIN 933 GRADE 8.8 | XELP-138625400 | 195580 | Y7-195580 | HH7 | 92 | 9010238096745 | db | 100 |  | 0 |  | 100 | 73181595 | CZ | 0 | 0 | 0 | 0.015 | 0.015
PH Screw DIN7500C M5x12 TX25+S Cut.Ring | XELP-138689900 | 195592 | Y7-195592 | HH7 | 40 | 9010238096851 | db | 1000 |  | 0 |  | 1000 | 73181595 | CZ | 0 | 0 | 0 | 0.004 | 0.004
CSH Screw DIN7500M M4x8 TX20 | XELP-138690500 | 195584 | Y7-195584 | HH7 | 20 | 9010238096783 | db | 1000 |  | 0 |  | 1000 | 73181595 | CZ | 0 | 0 | 0 | 0.001 | 0.001
Pan head shoulder screw M4x2,5 | XELP-165920360 | 195581 | Y7-195581 | HH7 | 132 | 9010238096752 | db | 100 |  | 0 |  | 100 | 73181595 | CN | 0 | 0 | 0 | 0.001 | 0.001
Switchgear xEnergy Main - XELP-165920518 | XELP-165920518 | 173467 | Y7-173467 | HH7 | 184 | 4015081698745 | db | 2000 |  | 0 |  | 2000 | 85389099 | AT | 11 | 6 | 11 | 0 | 0
Switchgear xEnergy Main - XELP-165920519 | XELP-165920519 | 173462 | Y7-173462 | HH7 | 144 | 4015081698691 | db | 10000 | 9008790598593 | 0 |  | 10000 | 39269097 | DE | 12 | 9 | 12 | 0 | 0
Switchgear xEnergy Main - XELP-170914901 | XELP-170914901 | 173493 | Y7-173493 | HH7 | 312 | 4015081699001 | db | 1000 |  | 0 |  | 1000 | 85389099 | DE | 13 | 2 | 13 | 0.21 | 0.21
Switchgear xEnergy Main - XELP-170914902 | XELP-170914902 | 173456 | Y7-173456 | HH7 | 316 | 4015081698639 | db | 500 |  | 0 |  | 500 | 85389099 | DE | 15 | 0.2 | 15 | 0 | 0
Sealing 50 x 40 | XELP-170941500 | 184830 | Y7-184830 | HH7 | 40 | 4015081788774 | db | 1000 |  | 0 |  | 1000 | 85389099 | CZ | 0 | 0 | 0 | 0.001 | 0.001
Switchgear xEnergy Main - XELP-270918408 | XELP-270918408 | 179342 | Y7-179342 | HH7 | 488 | 4015081744282 | db | 500 |  | 0 |  | 500 | 85389099 | CZ | 20.2 | 3 | 65.67 | 0.014 | 0.015
Switchgear xEnergy Main - XELP-270918409 | XELP-270918409 | 179343 | Y7-179343 | HH7 | 228 | 4015081744299 | db | 500 |  | 0 |  | 500 | 85389099 | CZ | 19 | 3.83 | 58.1 | 0.012 | 0.013
Retesz a 4 ponton záródó xEnergy ajtókhoz | XELP-N | 187344 | Y7-187344 | HH6 | 12288 | 4015081824021 | db | 1 |  | 0 |  | 1 | 83024900 | SE | 40 | 22 | 42 | 0.015 | 0.02
1 fázisú vezérlő, megerősített szigetelésű, biztonsági transzformátor 230/24V; P=0,06kVA | STI0,06(230/24) | 029977 | Y7-29977 | HH1 | 43888 | 4015080299776 | db | 1 |  | 0 |  | 1 | 85043180 | HU | 75 | 85 | 91 | 1.44 | 1.5
Web panel, 10.1" TFT, ARM Cortex-53, 1.8 GHz négymagos processzor, 2GB RAM, HTML 5 | XH-303-10-A10-A00-2B | 199883 | Y7-199883 | HH3 | 469608 | 7640130099807 | db | 1 |  | 0 |  | 1 | 85371091 | DE | 269 | 174 | 58 | 1.165 | 1.51
Web panel, 15,6" TFT, ARM Cortex-53, 1,8 GHz-es négymagos processzor, 2GB RAM, HTML 5 | XH-303-15-A10-A00-2B | 199884 | Y7-199884 | HH3 | 563624 | 7640130099814 | db | 1 |  | 0 |  | 1 | 85371091 | DE | 404 | 255 | 77 | 3.9 | 4.6
Web panel, 7" TFT, ARM Cortex-53, 1,8 GHz-es négymagos processzor, 2GB RAM, HTML 5 | XH-303-70-A10-A00-2B | 199882 | Y7-199882 | HH3 | 375592 | 7640130099777 | db | 1 |  | 0 |  | 1 | 85371091 | DE | 196 | 135 | 51 | 0.781 | 0.991
FUSE 800A 1400V 3SBKN/120AR | 170E9633 | 170E9633 | 170E9633 | HHF | 476192 | 5027590438933 | db | 2 |  | 0 |  | 2 | 85351000 | HU | 0 | 0 | 0 | 0.090667 | 0.10333
FUSE 500A 750V 3BKN/130 GR DC | 170E9681 | 170E9681 | 170E9681 | HHF | 279188 | 5996516007556 | db | 1 |  | 0 |  | 1 | 85361090 | HU | 160 | 74 | 90 | 1.051 | 1.033
FUSE 500A 750V 3EK/170 GR DC | 170E9685 | 170E9685 | 170E9685 | HHF | 274292 | 5996516007563 | db | 1 |  | 0 |  | 1 | 85361090 | HU | 125 | 105 | 205 | 1.051 | 1.339
FUSE 250A 3000V 3S/200 AR | 170E9712 | 170E9712 | 170E9712 | HHF | 345040 | 5027590438957 | db | 2 |  | 0 |  | 2 | 85351000 | HU | 0 | 0 | 0 | 0.97 | 1.027
Szögvas az XLABFB konz.szer. gyűjtősínhez, 2x20x10mm-es gyűjtősínhez, 1000A, 4 db-os készlet | XLABF20 | 196188 | Y7-196188 | HH6 | 24292 | 9008790953491 | db | 1 |  | 0 |  | 1 | 85381000 | CZ | 40 | 75 | 0 | 0.1 | 0.11
Szögvas az XLABFB konz.szer. gyűjtősínhez, 2x30x10mm-es gyűjtősínhez, 1300A, 4 db-os készlet | XLABF30 | 196189 | Y7-196189 | HH6 | 25864 | 9008790953507 | db | 1 |  | 0 |  | 1 | 85381000 | CZ | 40 | 95 | 0 | 0.12 | 0.132
Szögvas az XLABFB konz.szer. gyűjtősínhez, 2x40x10mm-es gyűjtősínhez, 1600A, 4 db-os készlet | XLABF40 | 196190 | Y7-196190 | HH6 | 42128 | 9008790953514 | db | 1 |  | 0 |  | 1 | 85381000 | CZ | 40 | 115 | 0 | 0.14 | 0.154
Szögvas az XLABFB konz.szer. gyűjtősínhez, 2x50x10mm-es gyűjtősínhez, 1600A, 4 db-os készlet | XLABF50 | 196191 | Y7-196191 | HH6 | 46332 | 9008790953521 | db | 1 |  | 0 |  | 1 | 85381000 | CZ | 40 | 135 | 0 | 0.16 | 0.176
Főelosztó tartó, hátsó, 4 vezetők, gyűjtősíntávolság 18 mm | XLABFB | 196187 | Y7-196187 | HH6 | 70632 | 9008790953484 | db | 1 |  | 0 |  | 1 | 85381000 | CZ | 50 | 820 | 0 | 1.5 | 1.65
Főelosztó tartó, felső/alsó, 1200A, 2x20x10, 4 vezetők, gyűjtősín távolság 60mm | XLABT20 | 196193 | Y7-196193 | HH6 | 31116 | 9008790953545 | db | 1 |  | 0 |  | 1 | 85381000 | CZ | 0 | 165 | 280 | 0.89 | 0.979
Főelosztó tartó, felső/alsó, 1600A, 2x30x10, 4 vezetők, gyűjtősín távolság 60mm | XLABT30 | 196194 | Y7-196194 | HH6 | 32348 | 9008790953552 | db | 1 |  | 0 |  | 1 | 85469010 | CZ | 0 | 165 | 280 | 0.9 | 0.99
Főelosztó tartó, felső/alsó, 1600A, 2x40x10, 4 vezetők, gyűjtősín távolság 60mm | XLABT40 | 196195 | Y7-196195 | HH6 | 32880 | 9008790953569 | db | 1 |  | 0 |  | 1 | 85381000 | CZ | 0 | 165 | 280 | 0.91 | 1.001
Főelosztó tartó, felső/alsó, 1600A, 2x50x10, 4 vezetők, gyűjtősín távolság 60mm | XLABT50 | 196196 | Y7-196196 | HH6 | 34380 | 9008790953576 | db | 1 |  | 0 |  | 1 | 85381000 | CZ | 0 | 165 | 280 | 0.92 | 1.012
Főelosztó tartó, felső/alsó, 1600A, 2x60x10, 4 vezetők, gyűjtősín távolság 60mm | XLABT60 | 196197 | Y7-196197 | HH6 | 35120 | 9008790953583 | db | 1 |  | 0 |  | 1 | 85381000 | CZ | 0 | 165 | 280 | 0.93 | 1.023
Függőleges válaszfal a kábeltér és a gyűjtősíntér elválasztására, Szé=200, Ma=1400...2000 | XLACB02 | 196879 | Y7-196879 | HH6 | 53780 | 9008790993312 | db | 1 |  | 0 |  | 1 | 85381000 | CZ | 200 | 2000 | 0 | 24.83 | 27.313
Függőleges válaszfal a kábeltér és a gyűjtősíntér elválasztására, Szé=400, Ma=1400...2000 | XLACB04 | 196880 | Y7-196880 | HH6 | 72840 | 9008790993329 | db | 1 |  | 0 |  | 1 | 85381000 | CZ | 400 | 2000 | 0 | 27.54 | 30.294
Függőleges adapter a kábeltérhez Ma=1400 | XLACC14 | 196872 | Y7-196872 | HH6 | 34964 | 9008790993244 | db | 1 |  | 0 |  | 1 | 85381000 | CZ | 0 | 1400 | 0 | 9.33 | 10.263
Függőleges adapter a kábeltérhez Ma=1600 | XLACC16 | 196873 | Y7-196873 | HH6 | 39200 | 9008790993251 | db | 1 |  | 0 |  | 1 | 85381000 | CZ | 0 | 1600 | 0 | 13.42 | 14.762
Függőleges adapter a kábeltérhez Ma=1800 | XLACC18 | 196874 | Y7-196874 | HH6 | 44012 | 9008790993268 | db | 1 |  | 0 |  | 1 | 85381000 | CZ | 0 | 1800 | 0 | 14.33 | 15.763
Függőleges adapter a kábeltérhez Ma=2000 | XLACC20 | 196875 | Y7-196875 | HH6 | 48552 | 9008790993275 | db | 1 |  | 0 |  | 1 | 85381000 | CZ | 0 | 2000 | 0 | 17.55 | 19.305
Kábelrekesz fedőlap Szé=200, Ma=1400...2000 | XLACF02 | 196877 | Y7-196877 | HH6 | 31272 | 9008790993299 | db | 1 |  | 0 |  | 1 | 85381000 | CZ | 200 | 2000 | 0 | 18.46 | 20.306
Kábelrekesz fedőlap Szé=400, Ma=1400...2000 | XLACF04 | 196878 | Y7-196878 | HH6 | 48264 | 9008790993305 | db | 1 |  | 0 |  | 1 | 85381000 | CZ | 400 | 2000 | 0 | 23.01 | 25.311
Vízszintes válaszfal a kábeltérhez, Szé=200 | XLACP02 | 196881 | Y7-196881 | HH6 | 14684 | 9008790993336 | db | 1 |  | 0 |  | 1 | 85381000 | CZ | 200 | 0 | 0 | 3.5 | 3.5321
Vízszintes válaszfal a kábeltérhez, Szé=400 | XLACP04 | 196882 | Y7-196882 | HH6 | 20072 | 9008790993343 | db | 1 |  | 0 |  | 1 | 85381000 | CZ | 400 | 0 | 0 | 7.02 | 7.722
Melléksín (függőleges) tartó, 1200A, 2x20x10, 4 pólusú, gyűjtősíntávolság 60 mm | XLAD20 | 196427 | Y7-196427 | HH6 | 31556 | 9008790955488 | db | 1 |  | 0 |  | 1 | 85381000 | CZ | 0 | 145 | 280 | 0.82 | 0.902
Melléksín (függőleges) tartó, 1600A, 2x30x10, 4 pólusú, gyűjtősíntávolság 60 mm | XLAD30 | 196428 | Y7-196428 | HH6 | 32864 | 9008790955495 | db | 1 |  | 0 |  | 1 | 85381000 | CZ | 0 | 145 | 280 | 0.85 | 0.935
Melléksín (függőleges) tartó, 1600A, 2x40x10, 4 pólusú, gyűjtősíntávolság 60 mm | XLAD40 | 196429 | Y7-196429 | HH6 | 33456 | 9008790955501 | db | 1 |  | 0 |  | 1 | 85381000 | CZ | 0 | 145 | 280 | 0.87 | 0.957
Melléksín (függőleges) tartó, 1600A, 2x50x10, 4 pólusú, gyűjtősíntávolság 60 mm | XLAD50 | 196430 | Y7-196430 | HH6 | 35172 | 9008790955518 | db | 1 |  | 0 |  | 1 | 85381000 | CZ | 0 | 145 | 280 | 0.9 | 0.99
Melléksín (függőleges) tartó, 1600A, 2x60x10, 4 pólusú, gyűjtősíntávolság 60 mm | XLAD60 | 196431 | Y7-196431 | HH6 | 35976 | 9008790955525 | db | 1 |  | 0 |  | 1 | 85381000 | CZ | 0 | 145 | 280 | 0.93 | 1.023
Szögvas az XLADccc gyűjtősín alsó konzoljának rögzítéséhez, szigetelő alátéttel | XLADE | 196425 | Y7-196425 | HH6 | 46484 | 9008790955464 | db | 1 |  | 0 |  | 1 | 85381000 | CZ | 288 | 95 | 76.5 | 0.52 | 0.572
Vakfedél IP2X védettséget biztosításához az XLFF oldalfalaknál... | XLAFCC | 196893 | Y7-196893 | HH6 | 13520 | 9008790993459 | db | 1 |  | 0 |  | 1 | 85381000 | CZ | 0 | 55 | 40 | 22.22 | 24.442
Szögvas az ajtóérintkező felszereléséhez | XLALB | 196905 | Y7-196905 | HH6 | 22848 | 9008790993572 | db | 1 |  | 0 |  | 1 | 85389099 | CZ | 0 | 0 | 0 | 0.146 | 0.152
Szögvas a BPZ-DINR DIN sín XLFF oldalfalra történő felszereléséhez... | XLAMD | 302042 | Y7-302042 | HH6 | 28176 | 9010238154315 | db | 1 |  | 0 |  | 1 | 83024900 | CZ | 50 | 60 | 72 | 0.26 | 0.4
Rögzítőkonzolok MSW | XLAMM | 302041 | Y7-302041 | HH6 | 23248 | 9010238154308 | db | 1 |  | 0 |  | 1 | 85389099 | CZ | 0 | 0 | 0 | 0.26 | 0.4
XLMMMSH szerelőpanel csatlakozó készlet... | XLAMPC | 196889 | Y7-196889 | HH6 | 3248 | 9008790993411 | db | 1 |  | 0 |  | 1 | 85381000 | CZ | 20 | 40 | 0 | 27.3 | 30.03
M5 csavar az XLPUH válaszfalak és XLFA burkolatok rögzítéséhez | XLAPAN5 | 196892 | Y7-196892 | HH6 | 112 | 9008790993442 | db | 1 |  | 0 |  | 1 | 85381000 | CZ | 0 | 0 | 0 | 17.14 | 18.854
Szögvas a szigetelők rögzítéséhez (10 db-os készlet) | XLASAD | 196309 | Y7-196309 | HH6 | 42056 | 9008790954337 | db | 1 |  | 0 |  | 1 | 85381000 | CZ | 0 | 40 | 45 | 0.5 | 0.55
Földelőkapocs xEnergy Light, xEffect XVTL szekrényhez | XLASAE | 196738 | Y7-196738 | HH7 | 6692 | 9008790966651 | db | 1 |  | 0 |  | 1 | 83024900 | CZ | 50 | 30 | 65 | 0.12 | 0.2
Rögzítőkonzolok a SASY sínek vízszintes rögzítéséhez | XLASASYH | 302043 | Y7-302043 | HH7 | 8676 | 9010238154322 | db | 1 |  | 0 |  | 1 | 85389099 | CZ | 0 | 0 | 0 | 0.29 | 0.4
Rögzítőkonzolok a SASY gyűjtősínek függőleges rögzítéséhez | XLASASYV | 302044 | Y7-302044 | HH7 | 9308 | 9010238154339 | db | 1 |  | 0 |  | 1 | 85389099 | CZ | 0 | 0 | 0 | 0.32 | 0.43
Vízszintes gerenda XLFF, XLPF univerzális oldalfal felszereléséhez, Mé=400 | XLASRD4S | 196220 | Y7-196220 | HH6 | 15412 | 9008790953781 | db | 1 |  | 0 |  | 1 | 85381000 | CZ | 0 | 0 | 400 | 0.31 | 0.341
Megerősítő profil az XLABT gyűjtősíntartók rögzítéséhez, Mé=600 | XLASRD6 | 196202 | Y7-196202 | HH6 | 6084 | 9008790953620 | db | 1 |  | 0 |  | 1 | 85381000 | CZ | 0 | 0 | 600 | 0.34 | 0.374
Vízszintes gerenda XLFF, XLPF univerzális oldalfal felszereléséhez, Mé=600 | XLASRD6S | 196221 | Y7-196221 | HH6 | 16884 | 9008790953798 | db | 1 |  | 0 |  | 1 | 85381000 | CZ | 0 | 0 | 600 | 0.5 | 0.55
Megerősítő profil az XLABT gyűjtősíntartók rögzítéséhez, Mé=800 | XLASRD8 | 196203 | Y7-196203 | HH6 | 6856 | 9008790953637 | db | 1 |  | 0 |  | 1 | 85381000 | CZ | 0 | 0 | 800 | 0.45 | 0.495
Vízszintes gerenda XLFF, XLPF univerzális oldalfal felszereléséhez, Mé=800 | XLASRD8S | 196222 | Y7-196222 | HH6 | 18496 | 9008790953804 | db | 1 |  | 0 |  | 1 | 85381000 | CZ | 0 | 0 | 800 | 0.8 | 0.88
Függőleges profil, a főelosztók felülre/alulra szerelésénél, Ma=1400 | XLASRH14 | 196183 | Y7-196183 | HH6 | 13476 | 9008790953453 | db | 1 |  | 0 |  | 1 | 85381000 | CZ | 0 | 1400 | 0 | 1.35 | 1.485
Függőleges profil, a főelosztók felülre/alulra szerelésénél, Ma=1600 | XLASRH16 | 196184 | Y7-196184 | HH6 | 16268 | 9008790953460 | db | 1 |  | 0 |  | 1 | 85381000 | CZ | 0 | 1600 | 0 | 1.55 | 1.705
Függőleges profil, a főelosztók felülre/alulra szerelésénél, Ma=1800 | XLASRH18 | 196185 | Y7-196185 | HH6 | 20072 | 9008790953477 | db | 1 |  | 0 |  | 1 | 85381000 | CZ | 0 | 1800 | 0 | 1.76 | 1.936
Függőleges profil, a főelosztók felülre/alulra szerelésénél, Ma=2000 | XLASRH20 | 196186 | Y7-196186 | HH6 | 21508 | 9008790955556 | db | 1 |  | 0 |  | 1 | 85381000 | CZ | 0 | 2000 | 0 | 1.95 | 2.145
Készlet (felső gerendák és elülső fedél) a főel. térhez XLABT konzolon, fent/alul, SzéxMa=1000x200 | XLASRW10 | 196208 | Y7-196208 | HH6 | 54680 | 9008790955563 | db | 1 |  | 0 |  | 1 | 85381000 | CZ | 1000 | 200 | 0 | 0.759 | 0.835
Készlet (felső gerendák és elülső fedél) a főel. térhez XLABT konzolon, fent/alul, SzéxMa=1100x200 | XLASRW11 | 196209 | Y7-196209 | HH6 | 48264 | 9008790955570 | db | 1 |  | 0 |  | 1 | 85381000 | CZ | 1100 | 200 | 0 | 0.844 | 0.928
Készlet (felső gerendák és elülső fedél) a főel. térhez XLABT konzolon, fent/alul, SzéxMa=1200x200 | XLASRW12 | 196210 | Y7-196210 | HH6 | 61492 | 9008790953682 | db | 1 |  | 0 |  | 1 | 85381000 | CZ | 1200 | 200 | 0 | 0.95 | 1.045
Készlet (felső gerendák és elülső fedél) a főel. térhez XLABT konzolon, fent/alul, SzéxMa=1350x200 | XLASRW135 | 196211 | Y7-196211 | HH6 | 54988 | 9008790953699 | db | 1 |  | 0 |  | 1 | 85381000 | CZ | 1350 | 200 | 0 | 1.06 | 1.166
Készlet (felső gerendák és elülső fedél) a főel. térhez XLABT konzolon, fent/alul, SzéxMa=425x200 | XLASRW4 | 196204 | Y7-196204 | HH6 | 35056 | 9008790953644 | db | 1 |  | 0 |  | 1 | 85381000 | CZ | 425 | 200 | 0 | 0.27 | 0.297
Készlet (felső gerendák és elülső fedél) a főel. térhez XLABT konzolon, fent/alul, SzéxMa=600x200 | XLASRW6 | 196205 | Y7-196205 | HH6 | 42884 | 9008790953651 | db | 1 |  | 0 |  | 1 | 85381000 | CZ | 600 | 200 | 0 | 0.42 | 0.462
Készlet (felső gerendák és elülső fedél) a főel. térhez XLABT konzolon, fent/alul, SzéxMa=800x200 | XLASRW8 | 196206 | Y7-196206 | HH6 | 47844 | 9008790953668 | db | 1 |  | 0 |  | 1 | 85381000 | CZ | 800 | 200 | 0 | 0.59 | 0.649
Készlet (felső gerendák és elülső fedél) a főel. térhez XLABT konzolon, fent/alul, SzéxMa=850x200 | XLASRW85 | 196207 | Y7-196207 | HH6 | 38932 | 9008790953675 | db | 1 |  | 0 |  | 1 | 85381000 | CZ | 850 | 200 | 0 | 0.66 | 0.726
Keret felső/alsó készlet SzéxMa=300x400 | XLB0304 | 193060 | Y7-193060 | HH7 | 160184 | 9010238003620 | db | 1 |  | 0 |  | 1 | 85381000 | CZ | 300 | 0 | 400 | 7.9 | 8.69
Keret felső/alsó készlet SzéxMa=425x300 | XLB0403 | 132926 | Y7-132926 | HH7 | 113500 | 4015081298372 | db | 1 |  | 0 |  | 1 | 85381000 | CZ | 425 | 0 | 300 | 11.2 | 11.2
Keret felső/alsó készlet SzéxMa=425x400 | XLB0404 | 284231 | Y7-284231 | HH7 | 115484 | 4015082842314 | db | 1 |  | 0 |  | 1 | 85381000 | CZ | 425 | 0 | 400 | 9.8 | 9.8
Keret felső/alsó készlet SzéxMa=600x300 | XLB0603 | 132928 | Y7-132928 | HH7 | 121400 | 4015081298396 | db | 1 |  | 0 |  | 1 | 85381000 | RO | 600 | 0 | 300 | 13.2 | 13.2
Keret felső/alsó készlet SzéxMa=600x400 | XLB0604 | 284234 | Y7-284234 | HH7 | 123260 | 4015082842345 | db | 1 |  | 0 |  | 1 | 85381000 | CZ | 600 | 0 | 400 | 11.8 | 11.8
Keret felső/alsó készlet SzéxMa=650x300 | XLB06503 | 174269 | Y7-174269 | HH7 | 158392 | 4015081707317 | db | 1 |  | 0 |  | 1 | 85381000 | CZ | 650 | 0 | 300 | 13.6 | 13.6
Keret felső/alsó készlet SzéxMa=650x400 | XLB06504 | 174270 | Y7-174270 | HH7 | 167088 | 4015081707324 | db | 1 |  | 0 |  | 1 | 85381000 | CZ | 650 | 0 | 400 | 14.6 | 14.6
Keret felső/alsó készlet SzéxMa=800x300 | XLB0803 | 132930 | Y7-132930 | HH7 | 135008 | 4015081298419 | db | 1 |  | 0 |  | 1 | 85381000 | RO | 800 | 0 | 300 | 15.6 | 15.6
Keret felső/alsó készlet SzéxMa=800x400 | XLB0804 | 284237 | Y7-284237 | HH7 | 137208 | 4015082842376 | db | 1 |  | 0 |  | 1 | 85381000 | CZ | 800 | 0 | 400 | 14 | 14
Keret felső/alsó készlet SzéxMa=850x300 | XLB08503 | 143342 | Y7-143342 | HH7 | 125864 | 4015081400065 | db | 1 |  | 0 |  | 1 | 85381000 | RO | 850 | 0 | 300 | 15.8 | 15.8
Keret felső/alsó készlet SzéxMa=850x400 | XLB08504 | 143343 | Y7-143343 | HH7 | 129652 | 4015081400072 | db | 1 |  | 0 |  | 1 | 85381000 | CZ | 850 | 0 | 400 | 16.8 | 16.8
Keret felső/alsó készlet SzéxMa=1000x300 | XLB1003 | 132932 | Y7-132932 | HH7 | 143084 | 4015081298433 | db | 1 |  | 0 |  | 1 | 85381000 | RO | 1000 | 0 | 300 | 18.2 | 18.2
Keret felső/alsó készlet SzéxMa=1000x400 | XLB1004 | 284240 | Y7-284240 | HH7 | 144936 | 4015082842406 | db | 1 |  | 0 |  | 1 | 85381000 | CZ | 1000 | 0 | 400 | 17 | 17
Keret felső/alsó készlet SzéxMa=1100x300 | XLB1103 | 143347 | Y7-143347 | HH7 | 141180 | 4015081400119 | db | 1 |  | 0 |  | 1 | 85381000 | RO | 1100 | 0 | 300 | 18.4 | 18.4
Keret felső/alsó készlet SzéxMa=1100x400 | XLB1104 | 143348 | Y7-143348 | HH7 | 143296 | 4015081400126 | db | 1 |  | 0 |  | 1 | 85381000 | CZ | 1100 | 0 | 400 | 19.4 | 19.4
Keret felső/alsó készlet SzéxMa=1200x300 | XLB1203 | 132934 | Y7-132934 | HH7 | 170072 | 4015081298457 | db | 1 |  | 0 |  | 1 | 85381000 | RO | 1200 | 0 | 300 | 20.6 | 20.6
Keret felső/alsó készlet SzéxMa=1200x400 | XLB1204 | 132935 | Y7-132935 | HH7 | 171160 | 4015081298464 | db | 1 |  | 0 |  | 1 | 85381000 | CZ | 1200 | 0 | 400 | 22 | 22
Keret felső/alsó készlet SzéxMa=1350x300 | XLB13503 | 143351 | Y7-143351 | HH7 | 177320 | 4015081400157 | db | 1 |  | 0 |  | 1 | 85381000 | RO | 1350 | 0 | 300 | 19.8 | 19.8
Keret felső/alsó készlet SzéxMa=1350x400 | XLB13504 | 143352 | Y7-143352 | HH7 | 179540 | 4015081400164 | db | 1 |  | 0 |  | 1 | 85381000 | RO | 1350 | 0 | 400 | 20.8 | 20.8
Keret felső/alsó készlet SzéxMa=300x300 | XLB303 | 193059 | Y7-193059 | HH7 | 154164 | 9010238003613 | db | 1 |  | 0 |  | 1 | 85389099 | CZ | 300 | 0 | 300 | 6.9 | 7.59
Sarokkeret Szé/Ma/Mé=300x1400x300 | XLC1433 | 187932 | Y7-187932 | HH6 | 347476 | 4015081856176 | db | 1 |  | 0 |  | 1 | 85381000 | CZ | 350 | 1400 | 350 | 43.7 | 48.07
Sarokkeret Szé/Ma/Mé=400x1400x400 | XLC1444 | 187936 | Y7-187936 | HH6 | 386624 | 4015081856213 | db | 1 |  | 0 |  | 1 | 85381000 | CZ | 450 | 1400 | 450 | 45.7 | 50.27
Sarokkeret Szé/Ma/Mé=300x1600x300 | XLC1633 | 187933 | Y7-187933 | HH6 | 361428 | 4015081856183 | db | 1 |  | 0 |  | 1 | 85381000 | CZ | 350 | 1600 | 350 | 45.7 | 50.27
Sarokkeret Szé/Ma/Mé=400x1600x400 | XLC1644 | 187937 | Y7-187937 | HH6 | 402240 | 4015081856220 | db | 1 |  | 0 |  | 1 | 85381000 | CZ | 450 | 1600 | 450 | 47.3 | 52.03
Sarokkeret Szé/Ma/Mé=300x1800x300 | XLC1833 | 187934 | Y7-187934 | HH6 | 376720 | 4015081856190 | db | 1 |  | 0 |  | 1 | 85381000 | CZ | 350 | 1800 | 350 | 46.9 | 51.59
Sarokkeret Szé/Ma/Mé=400x1800x400 | XLC1844 | 187938 | Y7-187938 | HH6 | 423772 | 4015081856237 | db | 1 |  | 0 |  | 1 | 85381000 | CZ | 450 | 1800 | 450 | 48.9 | 53.79
Sarokkeret Szé/Ma/Mé=300x2000x300 | XLC2033 | 187935 | Y7-187935 | HH6 | 431816 | 4015081856206 | db | 1 |  | 0 |  | 1 | 85381000 | CZ | 350 | 2000 | 350 | 48 | 52.8
Sarokkeret Szé/Ma/Mé=400x2000x400 | XLC2044 | 114795 | Y7-114795 | HH6 | 447764 | 4015081141951 | db | 1 |  | 0 |  | 1 | 85381000 | RO | 450 | 2000 | 450 | 29 | 29
Sarokkeret Szé/Ma/Mé=500x2000x500 | XLC2055 | 114796 | Y7-114796 | HH6 | 474688 | 4015081141968 | db | 1 |  | 0 |  | 1 | 85381000 | RO | 550 | 2000 | 550 | 30 | 30
Felső/alsó adapter a műszertér teljes lefedéséhez, Szé=1000 | XLFA10 | 196415 | Y7-196415 | HH6 | 21668 | 9008790955365 | db | 1 |  | 0 |  | 1 | 85381000 | CZ | 1000 | 50 | 0 | 3.47 | 3.7
Felső/alsó adapter a műszertér teljes lefedéséhez, Szé=1100 | XLFA11 | 196416 | Y7-196416 | HH6 | 23652 | 9008790955372 | db | 1 |  | 0 |  | 1 | 85381000 | CZ | 1100 | 50 | 0 | 3.81 | 4.07
Felső/alsó adapter a műszertér teljes lefedéséhez, Szé=1200 | XLFA12 | 196417 | Y7-196417 | HH6 | 24536 | 9008790955389 | db | 1 |  | 0 |  | 1 | 85381000 | CZ | 1200 | 50 | 0 | 4.16 | 4.44
Felső/alsó adapter a műszertér teljes lefedéséhez, Szé=1350 | XLFA135 | 196418 | Y7-196418 | HH6 | 26212 | 9008790955396 | db | 1 |  | 0 |  | 1 | 85381000 | CZ | 1350 | 50 | 0 | 4.68 | 5
Felső/alsó adapter a műszer/kábelrekesz teljes lefedéséhez, Szé=200 | XLFA2 | 196410 | Y7-196410 | HH6 | 11756 | 9008790955310 | db | 1 |  | 0 |  | 1 | 85381000 | CZ | 200 | 50 | 0 | 0.7 | 0.74
Felső/alsó adapter a műszertér teljes lefedéséhez, Szé=425 | XLFA4 | 196411 | Y7-196411 | HH6 | 14000 | 9008790955327 | db | 1 |  | 0 |  | 1 | 85381000 | CZ | 425 | 50 | 0 | 1.39 | 1.48
Felső/alsó adapter a műszertér teljes lefedéséhez, Szé=600 | XLFA6 | 196412 | Y7-196412 | HH6 | 18400 | 9008790955334 | db | 1 |  | 0 |  | 1 | 85381000 | CZ | 600 | 50 | 0 | 2.08 | 2.22
Felső/alsó adapter a műszertér teljes lefedéséhez, Szé=650 | XLFA65 | 196871 | Y7-196871 | HH6 | 14276 | 9008790993237 | db | 1 |  | 0 |  | 1 | 85381000 | CZ | 650 | 50 | 0 | 2.26 | 2.41
Felső/alsó adapter a műszertér teljes lefedéséhez, Szé=800 | XLFA8 | 196413 | Y7-196413 | HH6 | 19884 | 9008790955341 | db | 1 |  | 0 |  | 1 | 85381000 | CZ | 800 | 50 | 0 | 2.77 | 2.96
Felső/alsó adapter a műszertér teljes lefedéséhez, Szé=850 | XLFA85 | 196414 | Y7-196414 | HH6 | 20476 | 9008790955358 | db | 1 |  | 0 |  | 1 | 85381000 | CZ | 850 | 50 | 0 | 2.95 | 3.15
Univerzális oldalfal, bal első, MaxMé=1400x400 | XLFFL14 | 196856 | Y7-196856 | HH6 | 57584 | 9008790993091 | db | 1 |  | 0 |  | 1 | 85381000 | CZ | 0 | 1400 | 400 | 18.71 | 20.581
Univerzális oldalfal, bal első, MaxMé=1600x400 | XLFFL16 | 196857 | Y7-196857 | HH6 | 64972 | 9008790993107 | db | 1 |  | 0 |  | 1 | 85381000 | CZ | 0 | 1600 | 400 | 23.05 | 25.355
Univerzális oldalfal, bal első, MaxMé=1800x400 | XLFFL18 | 196858 | Y7-196858 | HH6 | 73876 | 9008790993114 | db | 1 |  | 0 |  | 1 | 85381000 | CZ | 0 | 1800 | 400 | 12.26 | 13.486
Univerzális oldalfal, bal első, MaxMé=1400x400 | XLFFL20 | 196859 | Y7-196859 | HH6 | 80604 | 9008790993121 | db | 1 |  | 0 |  | 1 | 85381000 | CZ | 0 | 2000 | 400 | 16.27 | 17.897
Univerzális oldalfal, jobb első, MaxMé=1400x400 | XLFFR14 | 196212 | Y7-196212 | HH6 | 57592 | 9008790953705 | db | 1 |  | 0 |  | 1 | 85381000 | CZ | 0 | 1400 | 400 | 6.94 | 7.634
Univerzális oldalfal, jobb első, MaxMé=1600x400 | XLFFR16 | 196213 | Y7-196213 | HH6 | 64976 | 9008790953712 | db | 1 |  | 0 |  | 1 | 85381000 | CZ | 0 | 1600 | 400 | 7.95 | 8.745
Univerzális oldalfal, jobb első, MaxMé=1800x400 | XLFFR18 | 196214 | Y7-196214 | HH6 | 73880 | 9008790953729 | db | 1 |  | 0 |  | 1 | 85381000 | CZ | 0 | 1800 | 400 | 8.85 | 9.735
Univerzális oldalfal, jobb első, MaxMé=2000x400 | XLFFR20 | 196215 | Y7-196215 | HH6 | 80624 | 9008790953736 | db | 1 |  | 0 |  | 1 | 85381000 | CZ | 0 | 2000 | 400 | 10.2 | 11.22
Fedőlap a melléksín térhez, SzéxMa=200x200 | XLFGC22 | 196420 | Y7-196420 | HH6 | 14364 | 9008790955419 | db | 1 |  | 0 |  | 1 | 85381000 | CZ | 200 | 200 | 0 | 0.4 | 0.44
Fedőlap a melléksín térhez, SzéxMa=200x1400...2000 | XLFGV220 | 196419 | Y7-196419 | HH6 | 57460 | 9008790955402 | db | 1 |  | 0 |  | 1 | 85381000 | CZ | 200 | 2000 | 0 | 2.3 | 2.53
Fedőlap 1x NZM1/PDE1, 3P, vízszintes szerelés, Szé x Ma=425x100 | XLFN13HF14 | 196355 | Y7-196355 | HH6 | 21284 | 9008790954788 | db | 1 |  | 0 |  | 1 | 85381000 | CZ | 425 | 100 | 0 | 0.25 | 0.275
Fedőlap 1x NZM1/PDE1, 3P, vízszintes szerelés, Szé x Ma=600x100 | XLFN13HF16 | 196356 | Y7-196356 | HH6 | 23000 | 9008790954795 | db | 1 |  | 0 |  | 1 | 85381000 | CZ | 600 | 100 | 0 | 0.35 | 0.385
Fedőlap 1x NZM1/PDE1, 3P, vízszintes szerelés, Szé x Ma=800x100 | XLFN13HF18 | 196357 | Y7-196357 | HH6 | 24952 | 9008790954801 | db | 1 |  | 0 |  | 1 | 85381000 | CZ | 800 | 100 | 0 | 0.6 | 0.66
Fedőlap 1x NZM1/PDE1, 4P, vízszintes szerelés, Szé x Ma=425x150 | XLFN14HF154 | 196358 | Y7-196358 | HH6 | 15260 | 9008790954818 | db | 1 |  | 0 |  | 1 | 85381000 | CZ | 425 | 150 | 0 | 0.38 | 0.418
Fedőlap 1x NZM1/PDE1, 4P, vízszintes szerelés, Szé x Ma=600x150 | XLFN14HF156 | 196359 | Y7-196359 | HH6 | 17320 | 9008790954825 | db | 1 |  | 0 |  | 1 | 85381000 | CZ | 600 | 150 | 0 | 0.5 | 0.55
Fedőlap 1x NZM1/PDE1, 4P, vízszintes szerelés, Szé x Ma=800x150 | XLFN14HF158 | 196360 | Y7-196360 | HH6 | 19076 | 9008790954832 | db | 1 |  | 0 |  | 1 | 85381000 | CZ | 800 | 150 | 0 | 0.9 | 0.99
Fedőlap 1x NZM2, 3P, vízszintes szerelés, Szé x Ma=600x150 | XLFN23HF156 | 196362 | Y7-196362 | HH6 | 17264 | 9008790954856 | db | 1 |  | 0 |  | 1 | 85381000 | CZ | 600 | 150 | 0 | 0.5 | 0.55
Fedőlap 1x NZM2, 3P, vízszintes szerelés, Szé x Ma=800x150 | XLFN23HF158 | 196363 | Y7-196363 | HH6 | 18700 | 9008790954863 | db | 1 |  | 0 |  | 1 | 85381000 | CZ | 800 | 150 | 0 | 0.9 | 0.99
Fedőlap 1x NZM2, 3P, vízszintes szerelés, Szé x Ma=425x150 | XLFN24HF154 | 196361 | Y7-196361 | HH6 | 15272 | 9008790954849 | db | 1 |  | 0 |  | 1 | 85381000 | CZ | 425 | 150 | 0 | 0.36 | 0.396
Fedőlap 1x NZM2, 4P, vízszintes szerelés, Szé x Ma=425x200 | XLFN24HF24 | 196364 | Y7-196364 | HH6 | 16416 | 9008790954870 | db | 1 |  | 0 |  | 1 | 85381000 | CZ | 425 | 200 | 0 | 0.5 | 0.55
Fedőlap 1x NZM2, 4P, vízszintes szerelés, Szé x Ma=600x200 | XLFN24HF26 | 196365 | Y7-196365 | HH6 | 18544 | 9008790955587 | db | 1 |  | 0 |  | 1 | 85381000 | CZ | 600 | 200 | 0 | 0.855 | 0.941
Fedőlap 1x NZM2, 4P, vízszintes szerelés, Szé x Ma=800x200 | XLFN24HF28 | 196366 | Y7-196366 | HH6 | 20676 | 9008790954887 | db | 1 |  | 0 |  | 1 | 85381000 | CZ | 800 | 200 | 0 | 1.2 | 1.32
Fedőlap 1x NZM3, 3P, vízszintes szerelés, Szé x Ma=600x200 | XLFN33HF26 | 196869 | Y7-196869 | HH6 | 13172 | 9008790993213 | db | 1 |  | 0 |  | 1 | 85381000 | CZ | 600 | 200 | 0 | 20.76 | 22.836
Fedőlap 1x NZM3, 3P, vízszintes szerelés, Szé x Ma=800x200 | XLFN33HF28 | 196870 | Y7-196870 | HH6 | 14716 | 9008790993220 | db | 1 |  | 0 |  | 1 | 85381000 | CZ | 800 | 200 | 0 | 24.82 | 27.302
Fedőlap 1x NZM3, 4P, vízszintes szerelés, Szé x Ma=600x250 | XLFN34HF256 | 196367 | Y7-196367 | HH6 | 18484 | 9008790954894 | db | 1 |  | 0 |  | 1 | 85381000 | CZ | 600 | 250 | 0 | 1.1 | 1.21
Fedőlap 1x NZM3, 4P, vízszintes szerelés, Szé x Ma=800x250 | XLFN34HF258 | 196368 | Y7-196368 | HH6 | 20860 | 9008790954900 | db | 1 |  | 0 |  | 1 | 85381000 | CZ | 800 | 250 | 0 | 1.5 | 1.65
Hátsó szerelőkeret ProfiPlus elemek XLFFL/XLFFR oldalfalakra történő felszereléséhez, Ma=1000 | XLFP | 196426 | Y7-196426 | HH6 | 27800 | 9008790955471 | db | 1 |  | 0 |  | 1 | 85381000 | CZ | 30 | 1000 | 30 | 1 | 1.1
Fedőlap 1x PDE2, 3P, vízszintes szerelés, Szé x Ma=425x150 | XLFP23HF154 | 196375 | Y7-196375 | HH6 | 10600 | 9008790954979 | db | 1 |  | 0 |  | 1 | 85381000 | CZ | 425 | 150 | 0 | 0.38 | 0.418
Fedőlap 1x PDE2, 3P, vízszintes szerelés, Szé x Ma=600x150 | XLFP23HF156 | 196376 | Y7-196376 | HH6 | 12128 | 9008790954986 | db | 1 |  | 0 |  | 1 | 85381000 | CZ | 600 | 150 | 0 | 0.5 | 0.55
Fedőlap 1x PDE2, 3P, vízszintes szerelés, Szé x Ma=800x150 | XLFP23HF158 | 196377 | Y7-196377 | HH6 | 13856 | 9008790954993 | db | 1 |  | 0 |  | 1 | 85381000 | CZ | 800 | 150 | 0 | 0.9 | 0.99
Fedőlap 1x PDE2, 4P, vízszintes szerelés, Szé x Ma=425x200 | XLFP24HF24 | 196378 | Y7-196378 | HH6 | 11608 | 9008790955006 | db | 1 |  | 0 |  | 1 | 85381000 | CZ | 425 | 200 | 0 | 0.5 | 0.55
Fedőlap 1x PDE2, 4P, vízszintes szerelés, Szé x Ma=600x200 | XLFP24HF26 | 196379 | Y7-196379 | HH6 | 13656 | 9008790955594 | db | 1 |  | 0 |  | 1 | 85381000 | CZ | 600 | 200 | 0 | 0.855 | 0.941
Fedőlap 1x PDE2, 4P, vízszintes szerelés, Szé x Ma=800x200 | XLFP24HF28 | 196380 | Y7-196380 | HH6 | 15424 | 9008790955013 | db | 1 |  | 0 |  | 1 | 85381000 | CZ | 800 | 200 | 0 | 1.2 | 1.32
Fedőlap 1x PDE3, 4P, vízszintes szerelés, Szé x Ma=600x250 | XLFP34HF256 | 196381 | Y7-196381 | HH6 | 14672 | 9008790955020 | db | 1 |  | 0 |  | 1 | 85381000 | CZ | 600 | 250 | 0 | 1.1 | 1.21
Fedőlap 1x PDE3, 4P, vízszintes szerelés, Szé x Ma=800x250 | XLFP34HF258 | 196382 | Y7-196382 | HH6 | 16912 | 9008790955037 | db | 1 |  | 0 |  | 1 | 85381000 | CZ | 800 | 250 | 0 | 1.5 | 1.65
Védőkeret a műszerrekesz és a kábeltér között, Ma=1400 | XLFS14 | 196421 | Y7-196421 | HH6 | 14788 | 9008790955426 | db | 1 |  | 0 |  | 1 | 85381000 | CZ | 0 | 1400 | 0 | 0.9 | 0.99
Védőkeret a műszerrekesz és a kábeltér között, Ma=1600 | XLFS16 | 196422 | Y7-196422 | HH6 | 16256 | 9008790955433 | db | 1 |  | 0 |  | 1 | 85381000 | CZ | 0 | 1600 | 0 | 1.1 | 1.21
Védőkeret a műszerrekesz és a kábeltér között, Ma=1800 | XLFS18 | 196423 | Y7-196423 | HH6 | 17144 | 9008790955440 | db | 1 |  | 0 |  | 1 | 85381000 | CZ | 0 | 1800 | 0 | 1.3 | 1.43
Védőkeret a műszerrekesz és a kábeltér között, Ma=2000 | XLFS20 | 196424 | Y7-196424 | HH6 | 18956 | 9008790955457 | db | 1 |  | 0 |  | 1 | 85381000 | CZ | 0 | 2000 | 0 | 1.5 | 1.65
Kapocsfedél QSA 0 méretű biztosítékkapcsoló szakaszolóhoz | XLFTQ0 | 302320 | Y7-302320 | HH6 | 35044 | 9010238156609 | db | 1 |  | 0 |  | 1 | 85389099 | CZ | 0 | 0 | 0 | 0.6 | 0.8
Kapocsfedél QSA 0+N méretű biztosítékkapcsoló szakaszolóhoz | XLFTQ0N | 302321 | Y7-302321 | HH6 | 40968 | 9010238156616 | db | 1 |  | 0 |  | 1 | 85389099 | CZ | 0 | 0 | 0 | 0.6 | 0.8
Kapocsfedél QSA 1 méretű biztosítékkapcsoló szakaszolóhoz | XLFTQ1 | 302322 | Y7-302322 | HH6 | 37552 | 9010238156623 | db | 1 |  | 0 |  | 1 | 85389099 | CZ | 0 | 0 | 0 | 0.8 | 1
Kapocsfedél QSA 1+N méretű biztosítékkapcsoló szakaszolóhoz | XLFTQ1N | 302323 | Y7-302323 | HH6 | 42756 | 9010238156630 | db | 1 |  | 0 |  | 1 | 85389099 | CZ | 0 | 0 | 0 | 0.8 | 1
Kapocsfedél QSA 2 méretű biztosítékkapcsoló szakaszolóhoz | XLFTQ2 | 302326 | Y7-302326 | HH6 | 53940 | 9010238156647 | db | 1 |  | 0 |  | 1 | 85389099 | CZ | 0 | 0 | 0 | 0.9 | 1.1
Kapocsfedél QSA 2+N méretű biztosítékkapcsoló szakaszolóhoz | XLFTQ2N | 302327 | Y7-302327 | HH6 | 59168 | 9010238156654 | db | 1 |  | 0 |  | 1 | 85389099 | CZ | 0 | 0 | 0 | 0.9 | 1.1
Kapocsfedél QSA 3 méretű biztosítékkapcsoló szakaszolóhoz | XLFTQ3 | 302328 | Y7-302328 | HH6 | 59348 | 9010238156661 | db | 1 |  | 0 |  | 1 | 85389099 | CZ | 0 | 0 | 0 | 1.1 | 1.3
Kapocsfedél QSA 3+N méretű biztosítékkapcsoló szakaszolóhoz | XLFTQ3N | 302330 | Y7-302330 | HH6 | 63772 | 9010238156678 | db | 1 |  | 0 |  | 1 | 85389099 | CZ | 0 | 0 | 0 | 1.1 | 1.3
Keret - függőleges gerenda Ma=1400, 4 db készlet | XLH14 | 132937 | Y7-132937 | HH7 | 95064 | 4015081298488 | db | 1 |  | 0 |  | 1 | 85381000 | CZ | 0 | 1400 | 0 | 14.7 | 14.7
Keret - függőleges gerenda Ma=1600, 4 db készlet | XLH16 | 132938 | Y7-132938 | HH7 | 102316 | 4015081298495 | db | 1 |  | 0 |  | 1 | 85381000 | CZ | 0 | 1600 | 0 | 16.8 | 16.8
Keret - függőleges gerenda Ma=1800, 4 db készlet | XLH18 | 132939 | Y7-132939 | HH7 | 109424 | 4015081298501 | db | 1 |  | 0 |  | 1 | 85381000 | CZ | 0 | 1800 | 0 | 18.9 | 18.9
Szögvas fedelek szereléséhez az XLNHNA készlethez | XLHNPB | 301276 | Y7-301276 | HH6 | 13452 | 9010238138827 | db | 1 |  | 0 |  | 1 | 83025000 | CZ | 50 | 60 | 100 | 0.26 | 0.4
Fedőlap 2x NZM3, függőleges szerelés, Szé x Ma=600x500 | XLMF2N3VF56 | 196293 | Y7-196293 | HH6 | 54904 | 9008790954207 | db | 1 |  | 0 |  | 1 | 85381000 | CZ | 600 | 500 | 0 | 1.9 | 2.09
Fedőlap 2x NZM3, függőleges szerelés, Szé x Ma=800x500 | XLMF2N3VF58 | 196297 | Y7-196297 | HH6 | 54384 | 9008790954221 | db | 1 |  | 0 |  | 1 | 85381000 | CZ | 800 | 500 | 0 | 2.7 | 2.97
Fedőlap 2x NZM4, függőleges szerelés, Szé x Ma=600x700 | XLMF2N4VF76 | 196273 | Y7-196273 | HH6 | 65144 | 9008790954153 | db | 1 |  | 0 |  | 1 | 85381000 | CZ | 800 | 700 | 0 | 2.7 | 2.97
Fedőlap 2x NZM4, függőleges szerelés, Szé x Ma=800x700 | XLMF2N4VF78 | 196283 | Y7-196283 | HH6 | 70540 | 9008790954177 | db | 1 |  | 0 |  | 1 | 85381000 | CZ | 600 | 700 | 0 | 3.4 | 3.74
Fedőlap 2x PDE3, függőleges szerelés, Szé x Ma=600x500 | XLMF2P3VF56 | 196306 | Y7-196306 | HH6 | 51608 | 9008790954306 | db | 1 |  | 0 |  | 1 | 85381000 | CZ | 600 | 500 | 0 | 1.9 | 2.09
Fedőlap 2x PDE3, függőleges szerelés, Szé x Ma=800x500 | XLMF2P3VF58 | 196308 | Y7-196308 | HH6 | 59944 | 9008790954320 | db | 1 |  | 0 |  | 1 | 85381000 | CZ | 800 | 500 | 0 | 2.7 | 2.97
Fedőlap 2x PDE4, függőleges szerelés, Szé x Ma=600x700 | XLMF2P4VF76 | 196300 | Y7-196300 | HH6 | 64512 | 9008790954252 | db | 1 |  | 0 |  | 1 | 85381000 | CZ | 600 | 700 | 0 | 2.7 | 2.97
Fedőlap 2x PDE4, függőleges szerelés, Szé x Ma=800x700 | XLMF2P4VF78 | 196303 | Y7-196303 | HH6 | 66732 | 9008790954276 | db | 1 |  | 0 |  | 1 | 85381000 | CZ | 800 | 700 | 0 | 3.4 | 3.74
Fedőlap IZMX16 megszakítóhoz, 3P, fix szerelés, Szé x Ma=425x500 | XLMFA16F4 | 196232 | Y7-196232 | HH6 | 33264 | 9008790953903 | db | 1 |  | 0 |  | 1 | 85381000 | CZ | 425 | 500 | 0 | 0.5 | 0.55
Fedőlap IZMX16 megszakítóhoz, 3P/4P, fix szerelés, Szé x Ma=600x500 | XLMFA16F6 | 196233 | Y7-196233 | HH6 | 40492 | 9008790953910 | db | 1 |  | 0 |  | 1 | 85381000 | CZ | 600 | 500 | 0 | 0.8 | 0.88
Fedőlap IZMX16 megszakítóhoz, 3P/4P, fix szerelés, Szé x Ma=800x500 | XLMFA16F8 | 196234 | Y7-196234 | HH6 | 47112 | 9008790953927 | db | 1 |  | 0 |  | 1 | 85381000 | CZ | 800 | 500 | 0 | 1 | 1.1
Fedőlap IZMX16 megszakítóhoz, 3P, kihúzható kivitel, Szé x Ma=425x500 | XLMFA16W4 | 196235 | Y7-196235 | HH6 | 33840 | 9008790953934 | db | 1 |  | 0 |  | 1 | 85381000 | CZ | 425 | 500 | 0 | 0.5 | 0.55
Fedőlap IZMX16 megszakítóhoz, 3P/4P, kihúzható kivitel, Szé x Ma=600x500 | XLMFA16W6 | 196236 | Y7-196236 | HH6 | 41108 | 9008790953941 | db | 1 |  | 0 |  | 1 | 85381000 | CZ | 600 | 500 | 0 | 0.8 | 0.88
Fedőlap IZMX16 megszakítóhoz, 3P/4P, kihúzható kivitel, Szé x Ma=800x500 | XLMFA16W8 | 196237 | Y7-196237 | HH6 | 47732 | 9008790953958 | db | 1 |  | 0 |  | 1 | 85381000 | CZ | 800 | 500 | 0 | 1 | 1.1
Fedőlap IZMX40 megszakítóhoz, 3P/4P, fix szerelés, Szé x Ma=600x500 | XLMFA40F6 | 196238 | Y7-196238 | HH6 | 47464 | 9008790953965 | db | 1 |  | 0 |  | 1 | 85381000 | CZ | 600 | 500 | 0 | 0.8 | 0.88
Fedőlap IZMX40 megszakítóhoz, 3P/4P, fix szerelés, Szé x Ma=800x500 | XLMFA40F8 | 196239 | Y7-196239 | HH6 | 53000 | 9008790953972 | db | 1 |  | 0 |  | 1 | 85381000 | CZ | 800 | 500 | 0 | 1 | 1.1
Fedőlap IZMX40 megszakítóhoz, 3P/4P, kihúzható kivitel, Szé x Ma=600x500 | XLMFA40W6 | 196240 | Y7-196240 | HH6 | 47464 | 9008790953989 | db | 1 |  | 0 |  | 1 | 85381000 | CZ | 600 | 500 | 0 | 0.8 | 0.88
Fedőlap IZMX40 megszakítóhoz, 3P/4P, kihúzható kivitel, Szé x Ma=800x500 | XLMFA40W8 | 196243 | Y7-196243 | HH6 | 55308 | 9008790953996 | db | 1 |  | 0 |  | 1 | 85381000 | CZ | 800 | 500 | 0 | 1 | 1.1
Fedőlap PSL megszakítóhoz, 3P/4P, fix szerelés, Szé x Ma=600x500 | XLMFAVF6 | 196248 | Y7-196248 | HH6 | 47240 | 9008790954009 | db | 1 |  | 0 |  | 1 | 85381000 | CZ | 600 | 500 | 0 | 0.8 | 0.88
Fedőlap PSL megszakítóhoz, 3P/4P, fix szerelés, Szé x Ma=800x500 | XLMFAVF8 | 196249 | Y7-196249 | HH6 | 52760 | 9008790954016 | db | 1 |  | 0 |  | 1 | 85381000 | CZ | 800 | 500 | 0 | 1 | 1.1
Fedőlap PSL megszakítóhoz, 3P/4P, kihúzható kivitel, Szé x Ma=600x500 | XLMFAVW6 | 196250 | Y7-196250 | HH6 | 55088 | 9008790954023 | db | 1 |  | 0 |  | 1 | 85381000 | CZ | 600 | 500 | 0 | 0.8 | 0.88
Fedőlap PSL megszakítóhoz, 3P/4P, kihúzható kivitel, Szé x Ma=800x500 | XLMFAVW8 | 196257 | Y7-196257 | HH6 | 63988 | 9008790954030 | db | 1 |  | 0 |  | 1 | 85381000 | CZ | 800 | 500 | 0 | 1 | 1.1
Fedőlap, kivágás nélkül, Szé=1000, Ma=100 | XLMFGC0110 | 301279 | Y7-301279 | HH6 | 19652 | 9010238138841 | db | 1 |  | 0 |  | 1 | 85389099 | CZ | 1000 | 100 | 0 | 0.85 | 1
Fedőlap, kivágás nélkül, Szé=425, Ma=50 | XLMFGC054 | 196321 | Y7-196321 | HH6 | 7788 | 9008790954450 | db | 1 |  | 0 |  | 1 | 85381000 | CZ | 425 | 50 | 0 | 0.15 | 0.165
Fedőlap, kivágás nélkül, Szé=600, Ma=50 | XLMFGC056 | 196333 | Y7-196333 | HH6 | 10536 | 9008790954566 | db | 1 |  | 0 |  | 1 | 85381000 | CZ | 600 | 50 | 0 | 0.25 | 0.275
Fedőlap, kivágás nélkül, Szé=800, Ma=50 | XLMFGC058 | 196344 | Y7-196344 | HH6 | 11280 | 9008790954672 | db | 1 |  | 0 |  | 1 | 85381000 | CZ | 800 | 50 | 0 | 0.4 | 0.44
Fedőlap, kivágás nélkül, Szé=425, Ma=100 | XLMFGC14 | 196322 | Y7-196322 | HH6 | 14296 | 9008790954467 | db | 1 |  | 0 |  | 1 | 85381000 | CZ | 425 | 100 | 0 | 0.28 | 0.308
Fedőlap, kivágás nélkül, Szé=1000, Ma=150 | XLMFGC1510 | 301280 | Y7-301280 | HH6 | 22120 | 9010238138858 | db | 1 |  | 0 |  | 1 | 85389099 | CZ | 1000 | 150 | 0 | 1.23 | 1.5
Fedőlap, kivágás nélkül, Szé=425, Ma=150 | XLMFGC154 | 196323 | Y7-196323 | HH6 | 14944 | 9008790954474 | db | 1 |  | 0 |  | 1 | 85381000 | CZ | 425 | 150 | 0 | 0.42 | 0.462
Fedőlap, kivágás nélkül, Szé=600, Ma=150 | XLMFGC156 | 196335 | Y7-196335 | HH6 | 17156 | 9008790954580 | db | 1 |  | 0 |  | 1 | 85381000 | CZ | 600 | 150 | 0 | 0.6 | 0.66
Fedőlap, kivágás nélkül, Szé=800, Ma=150 | XLMFGC158 | 196346 | Y7-196346 | HH6 | 18656 | 9008790954696 | db | 1 |  | 0 |  | 1 | 85381000 | CZ | 800 | 150 | 0 | 1 | 1.1
Fedőlap, kivágás nélkül, Szé=600, Ma=100 | XLMFGC16 | 196334 | Y7-196334 | HH6 | 16332 | 9008790954573 | db | 1 |  | 0 |  | 1 | 85381000 | CZ | 600 | 100 | 0 | 0.4 | 0.44
Fedőlap, kivágás nélkül, Szé=800, Ma=100 | XLMFGC18 | 196345 | Y7-196345 | HH6 | 17380 | 9008790954689 | db | 1 |  | 0 |  | 1 | 85381000 | CZ | 800 | 100 | 0 | 0.7 | 0.77
Fedőlap, kivágás nélkül, Szé=425, Ma=200 | XLMFGC24 | 196324 | Y7-196324 | HH6 | 15916 | 9008790954481 | db | 1 |  | 0 |  | 1 | 85381000 | CZ | 425 | 200 | 0 | 0.5 | 0.55
Fedőlap, kivágás nélkül, Szé=425, Ma=250 | XLMFGC254 | 196325 | Y7-196325 | HH6 | 17364 | 9008790954498 | db | 1 |  | 0 |  | 1 | 85381000 | CZ | 425 | 250 | 0 | 0.7 | 0.77
Fedőlap, kivágás nélkül, Szé=600, Ma=250 | XLMFGC256 | 196337 | Y7-196337 | HH6 | 19668 | 9008790954603 | db | 1 |  | 0 |  | 1 | 85381000 | CZ | 600 | 250 | 0 | 1.2 | 1.32
Fedőlap, kivágás nélkül, Szé=800, Ma=250 | XLMFGC258 | 196348 | Y7-196348 | HH6 | 22444 | 9008790954719 | db | 1 |  | 0 |  | 1 | 85381000 | CZ | 800 | 250 | 0 | 1.6 | 1.76
Fedőlap, kivágás nélkül, Szé=600, Ma=200 | XLMFGC26 | 196336 | Y7-196336 | HH6 | 18012 | 9008790954597 | db | 1 |  | 0 |  | 1 | 85381000 | CZ | 600 | 200 | 0 | 0.93 | 1.023
Fedőlap, kivágás nélkül, Szé=800, Ma=200 | XLMFGC28 | 196347 | Y7-196347 | HH6 | 20440 | 9008790954702 | db | 1 |  | 0 |  | 1 | 85381000 | CZ | 800 | 200 | 0 | 1.3 | 1.43
Fedőlap, kivágás nélkül, Szé=425, Ma=300 | XLMFGC34 | 196326 | Y7-196326 | HH6 | 18252 | 9008790954504 | db | 1 |  | 0 |  | 1 | 85381000 | CZ | 425 | 300 | 0 | 0.85 | 0.935
Fedőlap, kivágás nélkül, Szé=425, Ma=350 | XLMFGC354 | 196328 | Y7-196328 | HH6 | 19072 | 9008790954528 | db | 1 |  | 0 |  | 1 | 85381000 | CZ | 425 | 350 | 0 | 0.98 | 1.078
Fedőlap, kivágás nélkül, Szé=600, Ma=350 | XLMFGC356 | 196340 | Y7-196340 | HH6 | 21748 | 9008790954634 | db | 1 |  | 0 |  | 1 | 85381000 | CZ | 600 | 350 | 0 | 1.7 | 1.87
Fedőlap, kivágás nélkül, Szé=800, Ma=350 | XLMFGC358 | 196351 | Y7-196351 | HH6 | 25196 | 9008790954740 | db | 1 |  | 0 |  | 1 | 85381000 | CZ | 800 | 350 | 0 | 2.4 | 2.64
Fedőlap, kivágás nélkül, Szé=600, Ma=300 | XLMFGC36 | 196338 | Y7-196338 | HH6 | 21212 | 9008790954610 | db | 1 |  | 0 |  | 1 | 85381000 | CZ | 600 | 300 | 0 | 1.4 | 1.54
Fedőlap, kivágás nélkül, Szé=800, Ma=300 | XLMFGC38 | 196349 | Y7-196349 | HH6 | 23700 | 9008790954726 | db | 1 |  | 0 |  | 1 | 85381000 | CZ | 800 | 300 | 0 | 1.9 | 2.09
Fedőlap, kivágás nélkül, Szé=1000, Ma=400 | XLMFGC410 | 301281 | Y7-301281 | HH6 | 35568 | 9010238138865 | db | 1 |  | 0 |  | 1 | 85389099 | CZ | 1000 | 400 | 0 | 2.6 | 2.8
Fedőlap, kivágás nélkül, Szé=425, Ma=400 | XLMFGC44 | 196329 | Y7-196329 | HH6 | 20628 | 9008790954535 | db | 1 |  | 0 |  | 1 | 85381000 | CZ | 425 | 400 | 0 | 1.2 | 1.32
Fedőlap, kivágás nélkül, Szé=600, Ma=400 | XLMFGC46 | 196341 | Y7-196341 | HH6 | 24348 | 9008790954641 | db | 1 |  | 0 |  | 1 | 85381000 | CZ | 600 | 400 | 0 | 1.9 | 2.09
Fedőlap, kivágás nélkül, Szé=800, Ma=400 | XLMFGC48 | 196352 | Y7-196352 | HH6 | 27536 | 9008790954757 | db | 1 |  | 0 |  | 1 | 85381000 | CZ | 800 | 400 | 0 | 3 | 3.3
Fedőlap, kivágás nélkül, Szé=1000, Ma=500 | XLMFGC510 | 301282 | Y7-301282 | HH6 | 40368 | 9010238138872 | db | 1 |  | 0 |  | 1 | 85381000 | CZ | 1000 | 500 | 0 | 3.85 | 4
Fedőlap, kivágás nélkül, Szé=425, Ma=500 | XLMFGC54 | 196330 | Y7-196330 | HH6 | 22168 | 9008790954542 | db | 1 |  | 0 |  | 1 | 85381000 | CZ | 425 | 500 | 0 | 1.4 | 1.54
Fedőlap, kivágás nélkül, Szé=600, Ma=500 | XLMFGC56 | 196342 | Y7-196342 | HH6 | 26324 | 9008790954658 | db | 1 |  | 0 |  | 1 | 85381000 | CZ | 600 | 500 | 0 | 2.3 | 2.53
Fedőlap, kivágás nélkül, Szé=800, Ma=500 | XLMFGC58 | 196353 | Y7-196353 | HH6 | 30152 | 9008790954764 | db | 1 |  | 0 |  | 1 | 85381000 | CZ | 800 | 500 | 0 | 3.4 | 3.74
Fedőlap, kivágás nélkül, szellőzéssel, Szé=425, Ma=50 | XLMFGV054 | 196354 | Y7-196354 | HH6 | 10024 | 9008790954771 | db | 1 |  | 0 |  | 1 | 85381000 | CZ | 425 | 50 | 0 | 3.8 | 4.18
Fedőlap, kivágás nélkül, szellőzéssel, Szé=600, Ma=50 | XLMFGV056 | 196332 | Y7-196332 | HH6 | 11224 | 9008790954559 | db | 1 |  | 0 |  | 1 | 85381000 | CZ | 600 | 50 | 0 | 1.7 | 1.87
Fedőlap, kivágás nélkül, szellőzéssel, Szé=800, Ma=50 | XLMFGV058 | 196343 | Y7-196343 | HH6 | 12488 | 9008790954665 | db | 1 |  | 0 |  | 1 | 85381000 | CZ | 800 | 50 | 0 | 2.6 | 2.86
Fedőlap, kivágás nélkül, szellőzéssel, Szé=1000, Ma=300 | XLMFGV310 | 301278 | Y7-301278 | HH6 | 33928 | 9010238138834 | db | 1 |  | 0 |  | 1 | 85389099 | CZ | 1000 | 300 | 0 | 1.5 | 1.7
Fedőlap, kivágás nélkül, szellőzéssel, Szé=425, Ma=300 | XLMFGV34 | 196327 | Y7-196327 | HH6 | 14156 | 9008790954511 | db | 1 |  | 0 |  | 1 | 85381000 | CZ | 425 | 300 | 0 | 0.8 | 0.88
Fedőlap, kivágás nélkül, szellőzéssel, Szé=600, Ma=300 | XLMFGV36 | 196339 | Y7-196339 | HH6 | 22908 | 9008790954627 | db | 1 |  | 0 |  | 1 | 85381000 | CZ | 600 | 300 | 0 | 1.3 | 1.43
Fedőlap, kivágás nélkül, szellőzéssel, Szé=800, Ma=300 | XLMFGV38 | 196350 | Y7-196350 | HH6 | 26548 | 9008790954733 | db | 1 |  | 0 |  | 1 | 85381000 | CZ | 800 | 300 | 0 | 1.8 | 1.98
Fedőlap, 45mm kivágással, Szé=425, Ma=100 | XLMFMD014 | 196896 | Y7-196896 | HH6 | 13232 | 9008790993480 | db | 1 |  | 0 |  | 1 | 85389099 | CZ | 425 | 100 | 0 | 37.46 | 41.206
Fedőlap, 45mm kivágással, Szé=425, Ma=150 | XLMFMD0154 | 196899 | Y7-196899 | HH6 | 14288 | 9008790993510 | db | 1 |  | 0 |  | 1 | 85381000 | CZ | 425 | 150 | 0 | 52.7 | 57.97
Fedőlap, 45mm kivágással, Szé=600, Ma=150 | XLMFMD0156 | 196900 | Y7-196900 | HH6 | 16636 | 9008790993527 | db | 1 |  | 0 |  | 1 | 85381000 | CZ | 600 | 150 | 0 | 57.78 | 63.558
Fedőlap, 45mm kivágással, Szé=800, Ma=150 | XLMFMD0158 | 196901 | Y7-196901 | HH6 | 19012 | 9008790993534 | db | 1 |  | 0 |  | 1 | 85381000 | CZ | 800 | 150 | 0 | 62.86 | 69.146
Fedőlap, 45mm kivágással, Szé=600, Ma=100 | XLMFMD016 | 196897 | Y7-196897 | HH6 | 15152 | 9008790993497 | db | 1 |  | 0 |  | 1 | 85389099 | CZ | 600 | 100 | 0 | 42.54 | 46.794
Fedőlap, 45mm kivágással, Szé=800, Ma=100 | XLMFMD018 | 196898 | Y7-196898 | HH6 | 17004 | 9008790993503 | db | 1 |  | 0 |  | 1 | 85389099 | CZ | 800 | 100 | 0 | 47.62 | 52.382
Fedőlap, 45mm kivágással, Szé=425, Ma=200 | XLMFMD024 | 196902 | Y7-196902 | HH6 | 15252 | 9008790993541 | db | 1 |  | 0 |  | 1 | 85389099 | CZ | 425 | 200 | 0 | 67.94 | 74.734
Fedőlap, 45mm kivágással, Szé=600, Ma=200 | XLMFMD026 | 196903 | Y7-196903 | HH6 | 18064 | 9008790993558 | db | 1 |  | 0 |  | 1 | 85381000 | CZ | 600 | 200 | 0 | 73.02 | 80.322
Fedőlap, 45mm kivágással, Szé=800, Ma=200 | XLMFMD028 | 196904 | Y7-196904 | HH6 | 20940 | 9008790993565 | db | 1 |  | 0 |  | 1 | 85381000 | CZ | 800 | 200 | 0 | 78.1 | 85.91
Fedőlap 1x NZM3, függőleges szerelés, Szé x Ma=425x500 | XLMFN3VF54 | 196285 | Y7-196285 | HH6 | 23676 | 9008790954184 | db | 1 |  | 0 |  | 1 | 85381000 | CZ | 425 | 500 | 0 | 1.3 | 1.43
Fedőlap 1x NZM3, függőleges szerelés, Szé x Ma=600x500 | XLMFN3VF56 | 196290 | Y7-196290 | HH6 | 27552 | 9008790954191 | db | 1 |  | 0 |  | 1 | 85381000 | CZ | 600 | 500 | 0 | 2 | 2.2
Fedőlap 1x NZM3, függőleges szerelés, Szé x Ma=800x500 | XLMFN3VF58 | 196296 | Y7-196296 | HH6 | 32552 | 9008790954214 | db | 1 |  | 0 |  | 1 | 85381000 | CZ | 800 | 500 | 0 | 2.8 | 3.08
Fedőlap 1x NZM4, függőleges szerelés, Szé x Ma=425x700 | XLMFN4VF74 | 196269 | Y7-196269 | HH6 | 30280 | 9008790954139 | db | 1 |  | 0 |  | 1 | 85381000 | CZ | 425 | 700 | 0 | 1.7 | 1.87
Fedőlap 1x NZM4, függőleges szerelés, Szé x Ma=600x700 | XLMFN4VF76 | 196270 | Y7-196270 | HH6 | 35404 | 9008790954146 | db | 1 |  | 0 |  | 1 | 85381000 | CZ | 600 | 700 | 0 | 2.8 | 3.08
Fedőlap 1x NZM4, függőleges szerelés, Szé x Ma=800x700 | XLMFN4VF78 | 196280 | Y7-196280 | HH6 | 44268 | 9008790954160 | db | 1 |  | 0 |  | 1 | 85381000 | CZ | 800 | 700 | 0 | 3.5 | 3.85
Fedőlap 1x PDE3, 3P, vízszintes szerelés, Szé x Ma=600x200 | XLMFP33HF26 | 196894 | Y7-196894 | HH6 | 12300 | 9008790993466 | db | 1 |  | 0 |  | 1 | 85381000 | CZ | 600 | 200 | 0 | 27.3 | 30.03
Fedőlap 1x PDE3, 3P, vízszintes szerelés, Szé x Ma=800x200 | XLMFP33HF28 | 196895 | Y7-196895 | HH6 | 13832 | 9008790993473 | db | 1 |  | 0 |  | 1 | 85381000 | CZ | 800 | 200 | 0 | 32.38 | 35.618
Fedőlap 1x NZM3, függőleges szerelés, Szé x Ma=425x500 | XLMFP3VF54 | 196304 | Y7-196304 | HH6 | 29416 | 9008790954283 | db | 1 |  | 0 |  | 1 | 85381000 | CZ | 425 | 500 | 0 | 1.3 | 1.43
Fedőlap 1x PDE3, függőleges szerelés, Szé x Ma=600x500 | XLMFP3VF56 | 196305 | Y7-196305 | HH6 | 33740 | 9008790954290 | db | 1 |  | 0 |  | 1 | 85381000 | CZ | 600 | 500 | 0 | 2 | 2.2
Fedőlap 1x PDE3, függőleges szerelés, Szé x Ma=800x500 | XLMFP3VF58 | 196307 | Y7-196307 | HH6 | 37716 | 9008790954313 | db | 1 |  | 0 |  | 1 | 85381000 | CZ | 800 | 500 | 0 | 2.8 | 3.08
Fedőlap 1x PDE4, függőleges szerelés, Szé x Ma=425x700 | XLMFP4VF74 | 196298 | Y7-196298 | HH6 | 32896 | 9008790954238 | db | 1 |  | 0 |  | 1 | 85381000 | CZ | 425 | 700 | 0 | 1.7 | 1.87
Fedőlap 1x PDE4, függőleges szerelés, Szé x Ma=600x700 | XLMFP4VF76 | 196299 | Y7-196299 | HH6 | 38104 | 9008790954245 | db | 1 |  | 0 |  | 1 | 85381000 | CZ | 600 | 700 | 0 | 2.8 | 3.08
Fedőlap 1x PDE4, függőleges szerelés, Szé x Ma=800x700 | XLMFP4VF78 | 196301 | Y7-196301 | HH6 | 44920 | 9008790954269 | db | 1 |  | 0 |  | 1 | 85381000 | CZ | 800 | 700 | 0 | 3.5 | 3.85
Szögvas az XBBB gerenda, BPZ-MPL szerelőpanel XLFF oldalfalra történő felszereléséhez... | XLMMGFB | 196890 | Y7-196890 | HH6 | 6016 | 9008790993428 | db | 1 |  | 0 |  | 1 | 85381000 | CZ | 50 | 25 | 72 | 0.3024 | 0.33264
Keresztgerenda IZMX16 megszakítók felszereléséhez, 3P, fix/kihúzható változat, XP mező, Szé=425 | XLMMPA4 | 196229 | Y7-196229 | HH6 | 21888 | 9008790953873 | db | 1 |  | 0 |  | 1 | 85381000 | CZ | 425 | 0 | 0 | 2.6 | 2.86
Keresztgerenda IZMX16/IZMX40 megszakítók felszereléséhez, 3P, fix/kihúzható vált., XP mező, Szé=600 | XLMMPA6 | 196230 | Y7-196230 | HH6 | 23704 | 9008790953880 | db | 1 |  | 0 |  | 1 | 85381000 | CZ | 600 | 0 | 0 | 3 | 3.3
Keresztgerenda IZMX16/IZMX40 megszakítók felszereléséhez, 3P, fix/kihúzható vált., XP mező, Szé=800 | XLMMPA8 | 196231 | Y7-196231 | HH6 | 28624 | 9008790953897 | db | 1 |  | 0 |  | 1 | 85381000 | CZ | 800 | 0 | 0 | 3.4 | 3.74
Szerelési profilok NZM3/4, PDE3/4 megszak. és QSA/DMV szak., függ. szerelés, XP mező, Szé=425 | XLMMS3V4 | 196263 | Y7-196263 | HH6 | 32064 | 9008790954078 | db | 1 |  | 0 |  | 1 | 85381000 | CZ | 425 | 0 | 0 | 2.6 | 2.86
Szerelési profilok NZM3/4, PDE3/4 megszak. és QSA/DMV szak., függ. szerelés, XP mező, Szé=600 | XLMMS3V6 | 196264 | Y7-196264 | HH6 | 42016 | 9008790954085 | db | 1 |  | 0 |  | 1 | 85381000 | CZ | 600 | 0 | 0 | 3 | 3.3
Szerelési profilok NZM3/4, PDE3/4 megszak. és QSA/DMV szak., függ. szerelés, XP tér, Szé=800 | XLMMS3V8 | 196265 | Y7-196265 | HH6 | 49548 | 9008790954092 | db | 1 |  | 0 |  | 1 | 85381000 | CZ | 800 | 0 | 0 | 3.4 | 3.74
Szerelőpanel NZM1/PDE1 3P megszakítókhoz, vízszintes, XF mező, Szé=425, Ma=100 | XLMMSH14 | 196383 | Y7-196383 | HH6 | 16272 | 9008790955044 | db | 1 |  | 0 |  | 1 | 85381000 | CZ | 425 | 100 | 0 | 0.8 | 0.88
Szerelőpanel NZM1/PDE1 3/4P megszak., QSA0 3P szak.bizt. víz., XF mező, Szé=425, Ma=150 | XLMMSH154 | 196386 | Y7-196386 | HH6 | 17532 | 9008790955075 | db | 1 |  | 0 |  | 1 | 85381000 | CZ | 425 | 150 | 0 | 0.9 | 0.99
Szerelőpanel NZM1/PDE1 3/4P megszak., QSA0 3P szak.bizt. víz., XF mező, Szé=600, Ma=150 | XLMMSH156 | 196387 | Y7-196387 | HH6 | 19716 | 9008790955082 | db | 1 |  | 0 |  | 1 | 85381000 | CZ | 600 | 150 | 0 | 1.35 | 1.485
Szerelőpanel NZM1/PDE1 3/4P megszak., QSA0 3P szak.bizt. víz., XF mező, Szé=800, Ma=150 | XLMMSH158 | 196388 | Y7-196388 | HH6 | 21804 | 9008790955099 | db | 1 |  | 0 |  | 1 | 85381000 | CZ | 800 | 150 | 0 | 1.7 | 1.87
Szerelőpanel NZM1/PDE1 3P megszakítókhoz, vízszintes, XF mező, Szé=600, Ma=100 | XLMMSH16 | 196384 | Y7-196384 | HH6 | 18060 | 9008790955051 | db | 1 |  | 0 |  | 1 | 85381000 | CZ | 600 | 100 | 0 | 1.2 | 1.32
Szerelőpanel NZM1/PDE1 3P megszakítókhoz, vízszintes, XF mező, Szé=800, Ma=100 | XLMMSH18 | 196385 | Y7-196385 | HH6 | 19804 | 9008790955068 | db | 1 |  | 0 |  | 1 | 85381000 | CZ | 800 | 100 | 0 | 1.5 | 1.65
Szerelőpanel NZM2/PDE2 3/4P, NZM3/PDE3 3P megszak., QSA0 4P, QSA1 3P szak.bizt. Szé=425, Ma=200 | XLMMSH24 | 196389 | Y7-196389 | HH6 | 18228 | 9008790955105 | db | 1 |  | 0 |  | 1 | 85381000 | CZ | 425 | 200 | 0 | 1.5 | 1.65
Szerelőpanel NZM3/PDE3 3/4P, QSA0 4P, QSA1 3P szakaszoló biztosítékokhoz, Szé=425, Ma=250 | XLMMSH254 | 196392 | Y7-196392 | HH6 | 16844 | 9008790955136 | db | 1 |  | 0 |  | 1 | 85381000 | CZ | 425 | 250 | 0 | 1.7 | 1.87
Szerelőpanel NZM3/PDE3 3/4P, QSA0 4P, QSA1 3P szakaszoló biztosítékokhoz, Szé=600, Ma=250 | XLMMSH256 | 196393 | Y7-196393 | HH6 | 22992 | 9008790955143 | db | 1 |  | 0 |  | 1 | 85381000 | CZ | 600 | 250 | 0 | 1.9 | 2.09
Szerelőpanel NZM3/PDE3 3/4P, QSA0 4P, QSA1 3P szakaszoló biztosítékokhoz, Szé=800, Ma=250 | XLMMSH258 | 196394 | Y7-196394 | HH6 | 26240 | 9008790955150 | db | 1 |  | 0 |  | 1 | 85381000 | CZ | 800 | 250 | 0 | 2.1 | 2.31
Szerelőpanel NZM2/PDE2 3/4P, NZM3/PDE3 3P megszak., QSA0 4P, QSA1 3P szak.bizt. Szé=600, Ma=200 | XLMMSH26 | 196390 | Y7-196390 | HH6 | 23248 | 9008790955112 | db | 1 |  | 0 |  | 1 | 85381000 | CZ | 600 | 200 | 0 | 1.73 | 1.903
Szerelőpanel NZM2/PDE2 3/4P, NZM3/PDE3 3P megszak., QSA0 4P, QSA1 3P szak.bizt. Szé=800, Ma=200 | XLMMSH28 | 196391 | Y7-196391 | HH6 | 25884 | 9008790955129 | db | 1 |  | 0 |  | 1 | 85381000 | CZ | 800 | 200 | 0 | 1.9 | 2.09
Szerelőpanel QSA2 3/4P szakaszoló biztosítékokhoz, vízszintes, XF mező, Szé=425, Ma=300 | XLMMSH34 | 196395 | Y7-196395 | HH6 | 17792 | 9008790955167 | db | 1 |  | 0 |  | 1 | 85381000 | CZ | 425 | 300 | 0 | 2 | 2.2
Szerelőpanel DMV630 3/4P szakaszolókhoz, vízszintes, XF mező, Szé=425, Ma=350 | XLMMSH354 | 196398 | Y7-196398 | HH6 | 18788 | 9008790955198 | db | 1 |  | 0 |  | 1 | 85381000 | CZ | 425 | 350 | 0 | 2.3 | 2.53
Szerelőpanel DMV630 3/4P szakaszolókhoz, vízszintes, XF mező, Szé=600, Ma=350 | XLMMSH356 | 196399 | Y7-196399 | HH6 | 22864 | 9008790955204 | db | 1 |  | 0 |  | 1 | 85381000 | CZ | 600 | 350 | 0 | 2.7 | 2.97
Szerelőpanel DMV630 3/4P szakaszolókhoz, vízszintes, XF mező, Szé=800, Ma=350 | XLMMSH358 | 196400 | Y7-196400 | HH6 | 26880 | 9008790955211 | db | 1 |  | 0 |  | 1 | 85381000 | CZ | 800 | 350 | 0 | 3.1 | 3.41
Szerelőpanel QSA2 3/4P szakaszoló biztosítékokhoz, vízszintes, XF mező, Szé=600, Ma=300 | XLMMSH36 | 196396 | Y7-196396 | HH6 | 21288 | 9008790955174 | db | 1 |  | 0 |  | 1 | 85381000 | CZ | 600 | 300 | 0 | 2.4 | 2.64
Szerelőpanel QSA2 3/4P szakaszoló biztosítékokhoz, vízszintes, XF mező, Szé=800, Ma=300 | XLMMSH38 | 196397 | Y7-196397 | HH6 | 24840 | 9008790955181 | db | 1 |  | 0 |  | 1 | 85381000 | CZ | 800 | 300 | 0 | 2.8 | 3.08
Szerelőpanel DMV630 3/4P szakaszolókhoz, QSA0 3P szak.bizt. víz., XF mező, Szé=425, Ma=400 | XLMMSH44 | 196401 | Y7-196401 | HH6 | 19732 | 9008790955228 | db | 1 |  | 0 |  | 1 | 85381000 | CZ | 425 | 400 | 0 | 2.7 | 2.97
Szerelőpanel DMV630 3/4P szakaszolókhoz, QSA0 3P szak.bizt. víz., XF mező, Szé=600, Ma=400 | XLMMSH46 | 196402 | Y7-196402 | HH6 | 24328 | 9008790955235 | db | 1 |  | 0 |  | 1 | 85381000 | CZ | 600 | 400 | 0 | 3.1 | 3.41
Szerelőpanel DMV630 3/4P szakaszolókhoz, QSA0 3P szak.bizt. víz., XF mező, Szé=800, Ma=400 | XLMMSH48 | 196403 | Y7-196403 | HH6 | 28964 | 9008790955242 | db | 1 |  | 0 |  | 1 | 85381000 | CZ | 800 | 400 | 0 | 3.5 | 3.85
Szerelőpanel QSA3 3/4P szakaszoló biztosítékokhoz, vízszintes, XF mező, Szé=425, Ma=500 | XLMMSH54 | 196404 | Y7-196404 | HH6 | 21640 | 9008790955259 | db | 1 |  | 0 |  | 1 | 85381000 | CZ | 425 | 500 | 0 | 3.2 | 3.52
Szerelőpanel QSA3 3/4P szakaszoló biztosítékokhoz, vízszintes, XF mező, Szé=600, Ma=500 | XLMMSH56 | 196405 | Y7-196405 | HH6 | 27336 | 9008790955266 | db | 1 |  | 0 |  | 1 | 85381000 | CZ | 600 | 500 | 0 | 3.6 | 3.96
Szerelőpanel QSA3 3/4P szakaszoló biztosítékokhoz, vízszintes, XF mező, Szé=800, Ma=500 | XLMMSH58 | 196406 | Y7-196406 | HH6 | 33000 | 9008790955273 | db | 1 |  | 0 |  | 1 | 85381000 | CZ | 800 | 500 | 0 | 4.1 | 4.51
IP2X védettséget biztosító adapter, Ma=1400, Mé=400 | XLMWL14 | 196906 | Y7-196906 | HH6 | 17792 | 9008790993589 | db | 1 |  | 0 |  | 1 | 85381000 | CZ | 0 | 1400 | 0 | 0.91 | 1.01
IP2X védettséget biztosító adapter, Ma=1600, Mé=400 | XLMWL16 | 196907 | Y7-196907 | HH6 | 18304 | 9008790993596 | db | 1 |  | 0 |  | 1 | 85381000 | CZ | 0 | 1600 | 0 | 1.056 | 1.156
IP2X védettséget biztosító adapter, Ma=1800, Mé=400 | XLMWL18 | 196908 | Y7-196908 | HH6 | 20036 | 9008790993602 | db | 1 |  | 0 |  | 1 | 85381000 | CZ | 0 | 1800 | 0 | 1.202 | 1.302
IP2X védettséget biztosító adapter, Ma=2000, Mé=400 | XLMWL20 | 196909 | Y7-196909 | HH6 | 21048 | 9008790993619 | db | 1 |  | 0 |  | 1 | 85381000 | CZ | 0 | 2000 | 0 | 1.387 | 1.487
Készlet az NZM3/NZM4 megszakítóknak az XLABFB konzol hátulján lévő főel. való felsz., Szé=1000 | XLNHNA10 | 301059 | Y7-301059 | HH6 | 205708 | 9010238138742 | db | 1 |  | 0 |  | 1 | 85389099 | CZ | 1000 | 0 | 0 | 11.38 | 11.5
Készlet az NZM3/NZM4 megszakítóknak az XLABFB konzol hátulján lévő főel. való felszer., Szé=600 | XLNHNA6 | 301041 | Y7-301041 | HH6 | 124792 | 9010238138728 | db | 1 |  | 0 |  | 1 | 85389099 | CZ | 600 | 0 | 0 | 7.45 | 7.6
Készlet az NZM3/NZM4 megszakítóknak az XLABFB konzol hátulján lévő főel. való felsz., Szé=800 | XLNHNA8 | 301045 | Y7-301045 | HH6 | 174216 | 9010238138735 | db | 1 |  | 0 |  | 1 | 85389099 | CZ | 800 | 0 | 0 | 9.27 | 9.5
Üres tér fedél az XLNHNA készlethez NZM3 megszakítóhoz | XLNHNC3 | 301096 | Y7-301096 | HH6 | 20980 | 9010238138759 | db | 1 |  | 0 |  | 1 | 85389099 | CZ | 200 | 300 | 0 | 0.6 | 0.8
Üres tér fedél az XLNHNA készlethez NZM4 megszakítóhoz | XLNHNC4 | 301116 | Y7-301116 | HH6 | 25516 | 9010238138766 | db | 1 |  | 0 |  | 1 | 85389099 | CZ | 200 | 300 | 0 | 1.05 | 1.2
Kapocsrekesz elválasztás az XLNHNA készlethez NZM3 megszakítóhoz | XLNHNTN3 | 301134 | Y7-301134 | HH6 | 31512 | 9010238138773 | db | 1 |  | 0 |  | 1 | 85389099 | CZ | 120 | 150 | 200 | 0.13 | 0.3
Kapocsrekesz elválasztás az XLNHNA készlethez NZM4 megszakítóhoz | XLNHNTN4 | 301135 | Y7-301135 | HH6 | 47888 | 9010238138780 | db | 1 |  | 0 |  | 1 | 85389099 | CZ | 150 | 150 | 350 | 0.15 | 0.3
Kapocsrekesz elválasztás az XLNHNA készlethez NZM4 megszak., meghosszabbított csatlakoztató kapcsok | XLNHNTN4C | 301155 | Y7-301155 | HH6 | 70924 | 9010238138797 | db | 1 |  | 0 |  | 1 | 85389099 | CZ | 200 | 300 | 500 | 0.3 | 0.5
Gyűjtősín tér elválasztás az XLNHNA készlethez | XLNHPN | 301274 | Y7-301274 | HH6 | 95276 | 9010238138810 | db | 1 |  | 0 |  | 1 | 85389099 | CZ | 800 | 50 | 1000 | 3.1 | 3.4
A gyűjtősín tér elválasztása a készlethez - SL szakaszoló biztosítékok | XLNHPS | 301209 | Y7-301209 | HH6 | 85784 | 9010238138803 | db | 1 |  | 0 |  | 1 | 85381000 | CZ | 700 | 50 | 1000 | 2.7 | 3
Biztosítós szakaszolók szerelésére szolgáló készlet, doboz W=1000mm | XLNHSA10 | 300999 | Y7-300999 | HH6 | 82852 | 9010238138698 | db | 1 |  | 0 |  | 1 | 85389099 | CZ | 0 | 0 | 0 | 8.36 | 8.5
Biztosítós szakaszolók szerelésére szolgáló készlet, doboz W=600mm | XLNHSA6 | 300997 | Y7-300997 | HH6 | 64352 | 9010238138674 | db | 1 |  | 0 |  | 1 | 85389099 | CZ | 0 | 0 | 0 | 5.64 | 5.8
Biztosítós szakaszolók szerelésére szolgáló készlet, doboz W=800mm | XLNHSA8 | 300998 | Y7-300998 | HH6 | 72812 | 9010238138681 | db | 1 |  | 0 |  | 1 | 85389099 | CZ | 0 | 0 | 0 | 7.1 | 7.3
Üres tér fedél a készlethez - SL 00 szakaszoló biztosítékok, Szé=50 | XLNHSC00 | 301036 | Y7-301036 | HH6 | 15608 | 9010238138704 | db | 1 |  | 0 |  | 1 | 85381000 | CZ | 50 | 0 | 0 | 0.3 | 0.5
Üres tér fedél a készlethez - SL 01 szakaszoló biztosítékok, Szé=100 | XLNHSC01 | 301038 | Y7-301038 | HH6 | 16996 | 9010238138711 | db | 1 |  | 0 |  | 1 | 85381000 | CZ | 100 | 0 | 0 | 0.15 | 0.4
Hátsó válaszfal IZMX16/IZMX40 megszakítóhoz, 3P/4P, Szé=425 | XLPA16B4 | 196258 | Y7-196258 | HH6 | 15568 | 9008790954047 | db | 1 |  | 0 |  | 1 | 85381000 | CZ | 425 | 0 | 0 | 2.5 | 2.75
Hátsó válaszfal IZMX16/IZMX40 megszakítóhoz, 3P/4P, Szé=600 | XLPA16B6 | 196259 | Y7-196259 | HH6 | 26852 | 9008790954054 | db | 1 |  | 0 |  | 1 | 85381000 | CZ | 600 | 0 | 0 | 3 | 3.3
Hátsó válaszfal IZMX16/IZMX40 megszakítóhoz, 3P/4P, Szé=800 | XLPA16B8 | 196260 | Y7-196260 | HH6 | 33536 | 9008790954061 | db | 1 |  | 0 |  | 1 | 85381000 | CZ | 800 | 0 | 0 | 3.26 | 3.586
XLABT főelosztó tér elválasztása, szegmens Szé=92, szekrény Mé=400 | XLPBT41 | 196852 | Y7-196852 | HH6 | 6340 | 9008790993053 | db | 1 |  | 0 |  | 1 | 85381000 | CZ | 92 | 0 | 0 | 9.36 | 10.296
XLABT főelosztó tér elválasztása, szegmens Szé=192, szekrény Mé=400 | XLPBT42 | 196198 | Y7-196198 | HH6 | 11004 | 9008790953590 | db | 1 |  | 0 |  | 1 | 85381000 | CZ | 192 | 0 | 0 | 0.36 | 0.396
XLABT főelosztó tér elválasztása, szegmens Szé=92, szekrény Mé=600 | XLPBT61 | 196853 | Y7-196853 | HH6 | 7580 | 9008790993060 | db | 1 |  | 0 |  | 1 | 85381000 | CZ | 92 | 0 | 0 | 12.43 | 13.673
XLABT főelosztó tér elválasztása, szegmens Szé=192, szekrény Mé=600 | XLPBT62 | 196199 | Y7-196199 | HH6 | 13336 | 9008790953606 | db | 1 |  | 0 |  | 1 | 85381000 | CZ | 192 | 0 | 0 | 0.63 | 0.693
XLABT főelosztó tér elválasztása, szegmens Szé=92, szekrény Mé=800 | XLPBT81 | 196854 | Y7-196854 | HH6 | 8840 | 9008790993077 | db | 1 |  | 0 |  | 1 | 85381000 | CZ | 92 | 0 | 0 | 10.81 | 11.891
XLABT főelosztó tér elválasztása, szegmens Szé=192, szekrény Mé=800 | XLPBT82 | 196201 | Y7-196201 | HH6 | 15552 | 9008790953613 | db | 1 |  | 0 |  | 1 | 85381000 | CZ | 192 | 0 | 0 | 0.8 | 0.88
Univerzális műanyag szigetelőlap, Szé x Ma=425x270 | XLPCG | 196320 | Y7-196320 | HH6 | 11196 | 9008790954443 | db | 1 |  | 0 |  | 1 | 85381000 | CZ | 425 | 270 | 0 | 1 | 1.1
Hátsó válaszfal NZM3/4 és PDE3/4 megszakítókhoz és QSA/DMV szakaszoló biztosítékokhoz, Szé=425 | XLPCR4 | 196266 | Y7-196266 | HH6 | 35360 | 9008790954108 | db | 1 |  | 0 |  | 1 | 85381000 | CZ | 400 | 0 | 0 | 1 | 1.1
Hátsó válaszfal NZM3/4 és PDE3/4 megszakítókhoz és QSA/DMV szakaszoló biztosítékokhoz, Szé=600 | XLPCR6 | 196267 | Y7-196267 | HH6 | 48160 | 9008790954115 | db | 1 |  | 0 |  | 1 | 85381000 | CZ | 600 | 0 | 0 | 1 | 1.1
Hátsó válaszfal NZM3/4 és PDE3/4 megszakítókhoz és QSA/DMV szakaszoló biztosítékokhoz, Szé=800 | XLPCR8 | 196268 | Y7-196268 | HH6 | 66876 | 9008790954122 | db | 1 |  | 0 |  | 1 | 85381000 | CZ | 800 | 0 | 0 | 1 | 1.1
Univerzális oldalfal, bal jobb hátsó, MaxMé=1400x200 | XLPF14 | 196216 | Y7-196216 | HH6 | 49132 | 9008790953743 | db | 1 |  | 0 |  | 1 | 85381000 | CZ | 0 | 1400 | 200 | 8 | 8.8
Univerzális oldalfal, bal jobb hátsó, MaxMé=1600x200 | XLPF16 | 196217 | Y7-196217 | HH6 | 56708 | 9008790953750 | db | 1 |  | 0 |  | 1 | 85381000 | CZ | 0 | 1600 | 200 | 10 | 11
Univerzális oldalfal, bal jobb hátsó, MaxMé=1800x200 | XLPF18 | 196218 | Y7-196218 | HH6 | 62344 | 9008790953767 | db | 1 |  | 0 |  | 1 | 85381000 | CZ | 0 | 1800 | 200 | 12 | 13.2
Univerzális oldalfal, bal jobb hátsó, MaxMé=2000x200 | XLPF20 | 196219 | Y7-196219 | HH6 | 67908 | 9008790953774 | db | 1 |  | 0 |  | 1 | 85381000 | CZ | 0 | 2000 | 200 | 14 | 15.4
Válaszfal műszer modulok elválasztása IZMX/NZM megszakítókhoz, Szé=425 | XLPO4 | 196226 | Y7-196226 | HH6 | 172928 | 9008790953842 | db | 1 |  | 0 |  | 1 | 85389099 | CZ | 425 | 0 | 0 | 1 | 1.1
Válaszfal műszer modulok elválasztása IZMX/NZM megszakítókhoz, Szé=600 | XLPO6 | 196227 | Y7-196227 | HH6 | 257968 | 9008790953859 | db | 1 |  | 0 |  | 1 | 85381000 | CZ | 600 | 0 | 0 | 1 | 1.1
Válaszfal műszer modulok elválasztása IZMX/NZM megszakítókhoz, Szé=800 | XLPO8 | 196228 | Y7-196228 | HH6 | 345980 | 9008790953866 | db | 1 |  | 0 |  | 1 | 85381000 | CZ | 800 | 0 | 0 | 1 | 1.1
Kapocsfedél DUMECO 160A szakaszolóhoz | XLPTD1 | 300989 | Y7-300989 | HH6 | 32548 | 9010238138605 | db | 1 |  | 0 |  | 1 | 85389099 | CZ | 0 | 0 | 0 | 1 | 1.1
Kapocsfedél DUMECO szakaszolóhoz | XLPTD10 | 196866 | Y7-196866 | HH6 | 77352 | 9008790993183 | db | 1 |  | 0 |  | 1 | 85389099 | CZ | 260 | 180 | 0 | 12.91 | 14.201
Kapocsfedél DUMECO szakaszolóhoz | XLPTD16 | 196867 | Y7-196867 | HH6 | 92904 | 9008790993190 | db | 1 |  | 0 |  | 1 | 85381000 | CZ | 400 | 150 | 0 | 15.78 | 17.358
Kapocsfedél DUMECO 250-400A szakaszolóhoz | XLPTD2 | 300990 | Y7-300990 | HH6 | 37052 | 9010238138612 | db | 1 |  | 0 |  | 1 | 85389099 | CZ | 0 | 0 | 0 | 1 | 1.1
Kapocsfedél DUMECO 630A szakaszolóhoz | XLPTD3 | 300991 | Y7-300991 | HH6 | 46324 | 9010238138629 | db | 1 |  | 0 |  | 1 | 85389099 | CZ | 0 | 0 | 0 | 1 | 1.1
Kapocsfedél DUMECO szakaszolóhoz | XLPTD4 | 196318 | Y7-196318 | HH6 | 59236 | 9008790954429 | db | 1 |  | 0 |  | 1 | 85389099 | CZ | 0 | 0 | 0 | 1 | 1.1
Kapocsfedél NZM3/PDE3 3P | XLPTM33 | 196862 | Y7-196862 | HH6 | 16680 | 9008790993145 | db | 1 |  | 0 |  | 1 | 85381000 | CZ | 150 | 120 | 0 | 13.7 | 15.07
Kapocsfedél NZM3/PDE3 4P | XLPTM34 | 196863 | Y7-196863 | HH6 | 18092 | 9008790993152 | db | 1 |  | 0 |  | 1 | 85381000 | CZ | 200 | 120 | 0 | 5.86 | 6.446
Kapocsfedél NZM4/PDE4 3P | XLPTM43 | 196864 | Y7-196864 | HH6 | 22644 | 9008790993169 | db | 1 |  | 0 |  | 1 | 85381000 | CZ | 110 | 460 | 0 | 8.45 | 9.295
Kapocsfedél NZM4/PDE4 4P | XLPTM44 | 196865 | Y7-196865 | HH6 | 25144 | 9008790993176 | db | 1 |  | 0 |  | 1 | 85381000 | CZ | 140 | 460 | 0 | 12.13 | 13.343
Kapocsfedél NZM1/PDE1 3P | XLPTN13 | 196310 | Y7-196310 | HH6 | 31220 | 9008790954344 | db | 1 |  | 0 |  | 1 | 85381000 | CZ | 90 | 500 | 0 | 1 | 1.1
Kapocsfedél NZM1/PDE1 4P | XLPTN14 | 196314 | Y7-196314 | HH6 | 34316 | 9008790954382 | db | 1 |  | 0 |  | 1 | 85381000 | CZ | 120 | 490 | 0 | 1 | 1.1
Kapocsfedél NZM2/PDE2 3P | XLPTN23 | 196311 | Y7-196311 | HH6 | 40416 | 9008790954351 | db | 1 |  | 0 |  | 1 | 85381000 | CZ | 100 | 450 | 0 | 1 | 1.1
Kapocsfedél NZM2/PDE2 3P | XLPTN24 | 196315 | Y7-196315 | HH6 | 44264 | 9008790954399 | db | 1 |  | 0 |  | 1 | 85381000 | CZ | 140 | 450 | 0 | 1 | 1.1
Kapocsfedél NZM3/PDE3 3P | XLPTN33 | 196312 | Y7-196312 | HH6 | 35912 | 9008790954368 | db | 1 |  | 0 |  | 1 | 85381000 | CZ | 140 | 340 | 0 | 1 | 1.1
Kapocsfedél NZM3/PDE3 4P | XLPTN34 | 196316 | Y7-196316 | HH6 | 39524 | 9008790954405 | db | 1 |  | 0 |  | 1 | 85381000 | CZ | 190 | 340 | 0 | 1 | 1.1
Kapocsfedél PDE3 3P | XLPTP33 | 196860 | Y7-196860 | HH6 | 32360 | 9008790993138 | db | 1 |  | 0 |  | 1 | 85381000 | CZ | 140 | 320 | 0 | 21.21 | 23.331
Kapocsfedél PDE3 4P | XLPTP34 | 196861 | Y7-196861 | HH6 | 35992 | 9008790993626 | db | 1 |  | 0 |  | 1 | 85381000 | CZ | 190 | 320 | 0 | 26.146 | 28.761
Kapocsfedél NZM4/PDE4 3P | XLPTP43 | 196313 | Y7-196313 | HH6 | 32880 | 9008790954375 | db | 1 |  | 0 |  | 1 | 85381000 | CZ | 220 | 140 | 0 | 1 | 1.1
Kapocsfedél NZM4/PDE4 4P | XLPTP44 | 196317 | Y7-196317 | HH6 | 36420 | 9008790954412 | db | 1 |  | 0 |  | 1 | 85381000 | CZ | 290 | 140 | 0 | 1 | 1.1
Kapocsfedél QSA2 | XLPTQ2 | 196868 | Y7-196868 | HH6 | 84244 | 9008790993206 | db | 1 |  | 0 |  | 1 | 85389099 | CZ | 330 | 250 | 0 | 16.57 | 18.227
Kapocsfedél QSA3 | XLPTQ3 | 196319 | Y7-196319 | HH6 | 95284 | 9008790954436 | db | 1 |  | 0 |  | 1 | 85389099 | CZ | 400 | 240 | 0 | 1 | 1.1
Vízszintes válaszfal, műszer modulok elkülönítése, Szé=425 | XLPUH4 | 196223 | Y7-196223 | HH6 | 21260 | 9008790953811 | db | 1 |  | 0 |  | 1 | 85381000 | CZ | 425 | 0 | 0 | 1.3 | 1.43
Vízszintes válaszfal, műszer modulok elkülönítése, Szé=600 | XLPUH6 | 196224 | Y7-196224 | HH6 | 27796 | 9008790953828 | db | 1 |  | 0 |  | 1 | 85381000 | CZ | 600 | 0 | 0 | 1.5 | 1.65
Vízszintes válaszfal, műszer modulok elkülönítése, Szé=800 | XLPUH8 | 196225 | Y7-196225 | HH6 | 32188 | 9008790953835 | db | 1 |  | 0 |  | 1 | 85381000 | CZ | 800 | 0 | 0 | 1.8 | 1.98
Kábeltömlő (???) | XLSBST | 196886 | Y7-196886 | HH6 | 31600 | 9008790993381 | db | 1 |  | 0 |  | 1 | 85389099 | CZ | 0 | 0 | 0 | 19.31 | 21.241
Ajtó szellőzéssel, kétszárnyú, IP31, SzéxMa=1000x1400 | XLSD3D1410 | 187993 | Y7-187993 | HH7 | 224956 | 4015081856787 | db | 1 |  | 0 |  | 1 | 85389099 | CZ | 1000 | 1400 | 0 | 31 | 34.1
Ajtó szellőzéssel, kétszárnyú, IP31, SzéxMa=1200x1400 | XLSD3D1412 | 187994 | Y7-187994 | HH7 | 244476 | 4015081856794 | db | 1 |  | 0 |  | 1 | 85389099 | CZ | 1200 | 1400 | 0 | 35.5 | 39.05
Ajtó szellőzéssel, kétszárnyú, IP31, SzéxMa=1000x1600 | XLSD3D1610 | 188007 | Y7-188007 | HH7 | 237020 | 4015081856923 | db | 1 |  | 0 |  | 1 | 85389099 | CZ | 1000 | 1600 | 0 | 33.5 | 36.85
Ajtó szellőzéssel, kétszárnyú, IP31, SzéxMa=1100x1600 | XLSD3D1611 | 196043 | Y7-196043 | HH6 | 239556 | 9008790952074 | db | 1 |  | 0 |  | 1 | 85389099 | CZ | 1100 | 1600 | 0 | 35.5 | 39.05
Ajtó szellőzéssel, kétszárnyú, IP31, SzéxMa=1200x1600 | XLSD3D1612 | 188008 | Y7-188008 | HH7 | 257924 | 4015081856930 | db | 1 |  | 0 |  | 1 | 85389099 | CZ | 1200 | 1600 | 0 | 37.5 | 41.25
Ajtó szellőzéssel, kétszárnyú, IP31, SzéxMa=1000x1800 | XLSD3D1810 | 188020 | Y7-188020 | HH7 | 253156 | 4015081857050 | db | 1 |  | 0 |  | 1 | 85389099 | CZ | 1000 | 1800 | 0 | 37.5 | 41.25
Ajtó szellőzéssel, kétszárnyú, IP31, SzéxMa=1100x1800 | XLSD3D1811 | 196047 | Y7-196047 | HH6 | 259832 | 9008790952111 | db | 1 |  | 0 |  | 1 | 85381000 | CZ | 1100 | 1800 | 0 | 40.5 | 44.55
Ajtó szellőzéssel, kétszárnyú, IP31, SzéxMa=1200x1800 | XLSD3D1812 | 188021 | Y7-188021 | HH7 | 276408 | 4015081857067 | db | 1 |  | 0 |  | 1 | 85389099 | CZ | 1200 | 1800 | 0 | 42.1 | 46.31
Ajtó szellőzéssel, kétszárnyú, IP31, SzéxMa=1350x1800 | XLSD3D18135 | 196048 | Y7-196048 | HH6 | 293700 | 9008790952128 | db | 1 |  | 0 |  | 1 | 85381000 | CZ | 1350 | 1800 | 0 | 44.6 | 49.06
Ajtó szellőzéssel, bal, IP31, SzéxMa=300x1400 | XLSD3L143 | 193080 | Y7-193080 | HH7 | 108036 | 9010238003828 | db | 1 |  | 0 |  | 1 | 85381000 | CZ | 300 | 1400 | 0 | 10.3 | 11.33
Ajtó szellőzéssel, bal, IP31, SzéxMa=425x1400 | XLSD3L144 | 187987 | Y7-187987 | HH7 | 125624 | 4015081856725 | db | 1 |  | 0 |  | 1 | 85389099 | CZ | 425 | 1400 | 0 | 13.4 | 14.74
Ajtó szellőzéssel, bal, IP31, SzéxMa=600x1400 | XLSD3L146 | 187988 | Y7-187988 | HH7 | 141576 | 4015081856732 | db | 1 |  | 0 |  | 1 | 85389099 | CZ | 600 | 1400 | 0 | 15.9 | 17.49
Ajtó szellőzéssel, bal, IP31, SzéxMa=650x1400 | XLSD3L1465 | 196039 | Y7-196039 | HH6 | 141496 | 9008790952036 | db | 1 |  | 0 |  | 1 | 85381000 | CZ | 650 | 1400 | 0 | 16.86 | 18.546
Ajtó szellőzéssel, bal, IP31, SzéxMa=800x1400 | XLSD3L148 | 187989 | Y7-187989 | HH7 | 159280 | 4015081856749 | db | 1 |  | 0 |  | 1 | 85389099 | CZ | 800 | 1400 | 0 | 21.4 | 23.54
Ajtó szellőzéssel, bal, IP31, SzéxMa=850x1600 | XLSD3L1485 | 196040 | Y7-196040 | HH6 | 165596 | 9008790952043 | db | 1 |  | 0 |  | 1 | 85381000 | CZ | 850 | 1400 | 0 | 21.04 | 23.144
Ajtó szellőzéssel, kétszárnyú, IP31, SzéxMa=1350x1600 | XLSD3L16135 | 196044 | Y7-196044 | HH6 | 262320 | 9008790952081 | db | 1 |  | 0 |  | 1 | 85381000 | CZ | 1350 | 1600 | 0 | 39.5 | 43.45
Ajtó szellőzéssel, bal, IP31, SzéxMa=300x1600 | XLSD3L163 | 193077 | Y7-193077 | HH7 | 112672 | 9010238003798 | db | 1 |  | 0 |  | 1 | 85381000 | CZ | 300 | 1600 | 0 | 12.5 | 13.75
Ajtó szellőzéssel, bal, IP31, SzéxMa=425x1600 | XLSD3L164 | 188001 | Y7-188001 | HH7 | 131316 | 4015081856862 | db | 1 |  | 0 |  | 1 | 85389099 | CZ | 425 | 1600 | 0 | 13.8 | 15.18
Ajtó szellőzéssel, bal, IP31, SzéxMa=600x1600 | XLSD3L166 | 188002 | Y7-188002 | HH7 | 148932 | 4015081856879 | db | 1 |  | 0 |  | 1 | 85389099 | CZ | 600 | 1600 | 0 | 18.1 | 19.91
Ajtó szellőzéssel, bal, IP31, SzéxMa=650x1600 | XLSD3L1665 | 196041 | Y7-196041 | HH6 | 153580 | 9008790952050 | db | 1 |  | 0 |  | 1 | 85381000 | CZ | 650 | 1600 | 0 | 19.1 | 21.01
Ajtó szellőzéssel, bal, IP31, SzéxMa=800x1600 | XLSD3L168 | 188003 | Y7-188003 | HH7 | 168492 | 4015081856886 | db | 1 |  | 0 |  | 1 | 85389099 | CZ | 800 | 1600 | 0 | 23.2 | 25.52
Ajtó szellőzéssel, bal, IP31, SzéxMa=850x1600 | XLSD3L1685 | 196042 | Y7-196042 | HH6 | 176280 | 9008790952067 | db | 1 |  | 0 |  | 1 | 85381000 | CZ | 850 | 1600 | 0 | 24 | 26.4
Ajtó szellőzéssel, bal, IP31, SzéxMa=300x1800 | XLSD3L183 | 193074 | Y7-193074 | HH7 | 120628 | 9010238003767 | db | 1 |  | 0 |  | 1 | 85381000 | CZ | 300 | 1800 | 0 | 13.7 | 15.07
Ajtó szellőzéssel, bal, IP31, SzéxMa=425x1800 | XLSD3L184 | 188014 | Y7-188014 | HH7 | 139744 | 4015081856992 | db | 1 |  | 0 |  | 1 | 85389099 | CZ | 425 | 1800 | 0 | 16.5 | 18.15
Ajtó szellőzéssel, bal, IP31, SzéxMa=600x1800 | XLSD3L186 | 188015 | Y7-188015 | HH7 | 159352 | 4015081857005 | db | 1 |  | 0 |  | 1 | 85389099 | CZ | 600 | 1800 | 0 | 21 | 23.1
Ajtó szellőzéssel, bal, IP31, SzéxMa=650x1800 | XLSD3L1865 | 196045 | Y7-196045 | HH6 | 162052 | 9008790952098 | db | 1 |  | 0 |  | 1 | 85381000 | CZ | 650 | 1800 | 0 | 22.37 | 24.607
Ajtó szellőzéssel, bal, IP31, SzéxMa=800x1800 | XLSD3L188 | 188016 | Y7-188016 | HH7 | 181320 | 4015081857012 | db | 1 |  | 0 |  | 1 | 85389099 | CZ | 800 | 1800 | 0 | 27.5 | 30.25
Ajtó szellőzéssel, bal, IP31, SzéxMa=850x1800 | XLSD3L1885 | 196046 | Y7-196046 | HH6 | 187668 | 9008790952104 | db | 1 |  | 0 |  | 1 | 85381000 | CZ | 850 | 1800 | 0 | 27.85 | 30.635
Ajtó szellőzéssel, bal, IP31, SzéxMa=650x2000 | XLSD3L2065 | 196049 | Y7-196049 | HH6 | 170568 | 9008790952135 | db | 1 |  | 0 |  | 1 | 85381000 | CZ | 650 | 2000 | 0 | 25.64 | 28.204
Ajtó szellőzéssel, bal, IP31, SzéxMa=850x2000 | XLSD3L2085 | 143338 | Y7-143338 | HH7 | 233268 | 4015081400027 | db | 1 |  | 0 |  | 1 | 85381000 | CZ | 850 | 2000 | 0 | 35 | 35
Ajtó szellőzéssel, jobb, IP31, SzéxMa=300x1400 | XLSD3R143 | 193081 | Y7-193081 | HH7 | 108036 | 9010238003835 | db | 1 |  | 0 |  | 1 | 85389099 | CZ | 300 | 1400 | 0 | 10.3 | 11.33
Ajtó szellőzéssel, jobb, IP31, SzéxMa=425x1400 | XLSD3R144 | 187990 | Y7-187990 | HH7 | 125624 | 4015081856756 | db | 1 |  | 0 |  | 1 | 85389099 | CZ | 425 | 1400 | 0 | 13.4 | 14.74
Ajtó szellőzéssel, jobb, IP31, SzéxMa=600x1400 | XLSD3R146 | 187991 | Y7-187991 | HH7 | 141576 | 4015081856763 | db | 1 |  | 0 |  | 1 | 85389099 | CZ | 600 | 1400 | 0 | 15.9 | 17.49
Ajtó szellőzéssel, jobb, IP31, SzéxMa=650x1400 | XLSD3R1465 | 196050 | Y7-196050 | HH6 | 141624 | 9008790952142 | db | 1 |  | 0 |  | 1 | 85381000 | CZ | 650 | 1400 | 0 | 16.86 | 18.546
Ajtó szellőzéssel, jobb, IP31, SzéxMa=800x1400 | XLSD3R148 | 187992 | Y7-187992 | HH7 | 159280 | 4015081856770 | db | 1 |  | 0 |  | 1 | 85389099 | CZ | 800 | 1400 | 0 | 21.4 | 23.54
Ajtó szellőzéssel, jobb, IP31, SzéxMa=850x1400 | XLSD3R1485 | 196051 | Y7-196051 | HH6 | 165624 | 9008790952159 | db | 1 |  | 0 |  | 1 | 85381000 | CZ | 850 | 1400 | 0 | 21.04 | 23.144
Ajtó szellőzéssel, jobb, IP31, SzéxMa=300x1600 | XLSD3R163 | 193078 | Y7-193078 | HH7 | 112672 | 9010238003804 | db | 1 |  | 0 |  | 1 | 85389099 | CZ | 300 | 1600 | 0 | 12.5 | 13.75
Ajtó szellőzéssel, jobb, IP31, SzéxMa=425x1600 | XLSD3R164 | 188004 | Y7-188004 | HH7 | 131316 | 4015081856893 | db | 1 |  | 0 |  | 1 | 85389099 | CZ | 425 | 1600 | 0 | 13.8 | 15.18
Ajtó szellőzéssel, jobb, IP31, SzéxMa=600x1600 | XLSD3R166 | 188005 | Y7-188005 | HH7 | 148932 | 4015081856909 | db | 1 |  | 0 |  | 1 | 85389099 | CZ | 600 | 1600 | 0 | 18.1 | 19.91
Ajtó szellőzéssel, jobb, IP31, SzéxMa=650x1600 | XLSD3R1665 | 196052 | Y7-196052 | HH6 | 153580 | 9008790952166 | db | 1 |  | 0 |  | 1 | 85389099 | CZ | 650 | 1600 | 0 | 19.1 | 21.01
Ajtó szellőzéssel, jobb, IP31, SzéxMa=800x1600 | XLSD3R168 | 188006 | Y7-188006 | HH7 | 168492 | 4015081856916 | db | 1 |  | 0 |  | 1 | 85389099 | CZ | 800 | 1600 | 0 | 23.2 | 25.52
Ajtó szellőzéssel, jobb, IP31, SzéxMa=850x1600 | XLSD3R1685 | 196053 | Y7-196053 | HH6 | 177188 | 9008790952173 | db | 1 |  | 0 |  | 1 | 85381000 | CZ | 850 | 1600 | 0 | 24 | 26.4
Ajtó szellőzéssel, jobb, IP31, SzéxMa=300x1800 | XLSD3R183 | 193075 | Y7-193075 | HH7 | 120628 | 9010238003774 | db | 1 |  | 0 |  | 1 | 85389099 | CZ | 300 | 1800 | 0 | 13.7 | 15.07
Ajtó szellőzéssel, jobb, IP31, SzéxMa=425x1800 | XLSD3R184 | 188017 | Y7-188017 | HH7 | 139744 | 4015081857029 | db | 1 |  | 0 |  | 1 | 85389099 | CZ | 425 | 1800 | 0 | 16.5 | 18.15
Ajtó szellőzéssel, jobb, IP31, SzéxMa=600x1800 | XLSD3R186 | 188018 | Y7-188018 | HH7 | 159352 | 4015081857036 | db | 1 |  | 0 |  | 1 | 85389099 | CZ | 600 | 1800 | 0 | 21 | 23.1
Ajtó szellőzéssel, jobb, IP31, SzéxMa=650x1800 | XLSD3R1865 | 196054 | Y7-196054 | HH6 | 162052 | 9008790952180 | db | 1 |  | 0 |  | 1 | 85381000 | CZ | 650 | 1800 | 0 | 22.37 | 24.607
Ajtó szellőzéssel, jobb, IP31, SzéxMa=800x1800 | XLSD3R188 | 188019 | Y7-188019 | HH7 | 181320 | 4015081857043 | db | 1 |  | 0 |  | 1 | 85389099 | CZ | 800 | 1800 | 0 | 27.5 | 30.25
Ajtó szellőzéssel, jobb, IP31, SzéxMa=850x1800 | XLSD3R1885 | 196055 | Y7-196055 | HH6 | 187668 | 9008790952197 | db | 1 |  | 0 |  | 1 | 85381000 | CZ | 850 | 1800 | 0 | 27.85 | 30.635
Ajtó szellőzéssel, jobb, IP31, SzéxMa=650x2000 | XLSD3R2065 | 196056 | Y7-196056 | HH6 | 213212 | 9008790952203 | db | 1 |  | 0 |  | 1 | 85381000 | CZ | 650 | 2000 | 0 | 25.64 | 28.204
Ajtó szellőzéssel, jobb, IP31, SzéxMa=850x2000 | XLSD3R2085 | 143339 | Y7-143339 | HH7 | 233068 | 4015081400034 | db | 1 |  | 0 |  | 1 | 85381000 | CZ | 850 | 2000 | 0 | 35 | 35
Ajtó szellőzéssel, kétszárnyú, IP42, SzéxMa=1000x1400 | XLSD4D1410 | 196065 | Y7-196065 | HH7 | 320432 | 9008790952296 | db | 1 |  | 0 |  | 1 | 85389099 | CZ | 1000 | 1400 | 0 | 31.97 | 35.167
Ajtó szellőzéssel, kétszárnyú, IP42, SzéxMa=1200x1400 | XLSD4D1412 | 196066 | Y7-196066 | HH7 | 335584 | 9008790952302 | db | 1 |  | 0 |  | 1 | 85381000 | CZ | 1200 | 1400 | 0 | 36.8 | 40.48
Ajtó szellőzéssel, kétszárnyú, IP42, SzéxMa=1000x1600 | XLSD4D1610 | 196073 | Y7-196073 | HH7 | 332052 | 9008790952371 | db | 1 |  | 0 |  | 1 | 85389099 | CZ | 1000 | 1600 | 0 | 35.59 | 39.149
Ajtó szellőzéssel, kétszárnyú, IP42, SzéxMa=1100x1600 | XLSD4D1611 | 196074 | Y7-196074 | HH7 | 340768 | 9008790952388 | db | 1 |  | 0 |  | 1 | 85389099 | CZ | 1100 | 1600 | 0 | 38.4 | 42.24
Ajtó szellőzéssel, kétszárnyú, IP42, SzéxMa=1200x1600 | XLSD4D1612 | 196075 | Y7-196075 | HH7 | 348384 | 9008790952395 | db | 1 |  | 0 |  | 1 | 85389099 | CZ | 1200 | 1600 | 0 | 40.93 | 45.023
Ajtó szellőzéssel, kétszárnyú, IP42, SzéxMa=1350x1600 | XLSD4D16135 | 196076 | Y7-196076 | HH7 | 377820 | 9008790952401 | db | 1 |  | 0 |  | 1 | 85389099 | CZ | 1350 | 1600 | 0 | 45.3 | 49.83
Ajtó szellőzéssel, kétszárnyú, IP42, SzéxMa=1000x1800 | XLSD4D1810 | 196083 | Y7-196083 | HH7 | 349860 | 9008790952470 | db | 1 |  | 0 |  | 1 | 85389099 | CZ | 1000 | 1800 | 0 | 39.22 | 43.142
Ajtó szellőzéssel, kétszárnyú, IP42, SzéxMa=1100x1800 | XLSD4D1811 | 196084 | Y7-196084 | HH7 | 360124 | 9008790955549 | db | 1 |  | 0 |  | 1 | 85389099 | CZ | 1100 | 1800 | 0 | 42.355 | 46.591
Ajtó szellőzéssel, kétszárnyú, IP42, SzéxMa=1200x1800 | XLSD4D1812 | 196085 | Y7-196085 | HH7 | 368752 | 9008790952487 | db | 1 |  | 0 |  | 1 | 85389099 | CZ | 1200 | 1800 | 0 | 45.19 | 49.709
Ajtó szellőzéssel, kétszárnyú, IP42, SzéxMa=1350x1800 | XLSD4D18135 | 196086 | Y7-196086 | HH7 | 398332 | 9008790952494 | db | 1 |  | 0 |  | 1 | 85389099 | CZ | 1350 | 1800 | 0 | 50 | 55
Ajtó szellőzéssel, bal, IP42, SzéxMa=300x1400 | XLSD4L143 | 196059 | Y7-196059 | HH7 | 151024 | 9008790952234 | db | 1 |  | 0 |  | 1 | 85389099 | CZ | 300 | 1400 | 0 | 10.54 | 11.594
Ajtó szellőzéssel, bal, IP42, SzéxMa=425x1400 | XLSD4L144 | 196060 | Y7-196060 | HH7 | 167892 | 9008790952241 | db | 1 |  | 0 |  | 1 | 85389099 | CZ | 425 | 1400 | 0 | 13.6 | 14.96
Ajtó szellőzéssel, bal, IP42, SzéxMa=600x1400 | XLSD4L146 | 196061 | Y7-196061 | HH7 | 190300 | 9008790952258 | db | 1 |  | 0 |  | 1 | 85389099 | CZ | 600 | 1400 | 0 | 17.75 | 19.525
Ajtó szellőzéssel, bal, IP42, SzéxMa=650x1400 | XLSD4L1465 | 196062 | Y7-196062 | HH7 | 193728 | 9008790952265 | db | 1 |  | 0 |  | 1 | 85389099 | CZ | 650 | 1400 | 0 | 18.85 | 20.735
Ajtó szellőzéssel, bal, IP42, SzéxMa=800x1400 | XLSD4L148 | 196063 | Y7-196063 | HH7 | 202172 | 9008790952272 | db | 1 |  | 0 |  | 1 | 85389099 | CZ | 800 | 1400 | 0 | 23.86 | 26.246
Ajtó szellőzéssel, bal, IP42, SzéxMa=850x1400 | XLSD4L1485 | 196064 | Y7-196064 | HH7 | 205040 | 9008790952289 | db | 1 |  | 0 |  | 1 | 85389099 | CZ | 850 | 1400 | 0 | 25 | 27.5
Ajtó szellőzéssel, bal, IP42, SzéxMa=300x1600 | XLSD4L163 | 196067 | Y7-196067 | HH7 | 156108 | 9008790952319 | db | 1 |  | 0 |  | 1 | 85389099 | CZ | 300 | 1600 | 0 | 11.87 | 13.057
Ajtó szellőzéssel, bal, IP42, SzéxMa=425x1600 | XLSD4L164 | 196068 | Y7-196068 | HH7 | 175036 | 9008790952326 | db | 1 |  | 0 |  | 1 | 85389099 | CZ | 425 | 1600 | 0 | 15.3 | 16.83
Ajtó szellőzéssel, bal, IP42, SzéxMa=600x1800 | XLSD4L166 | 196069 | Y7-196069 | HH7 | 198480 | 9008790952333 | db | 1 |  | 0 |  | 1 | 85389099 | CZ | 600 | 1600 | 0 | 20.02 | 22.022
Ajtó szellőzéssel, bal, IP42, SzéxMa=650x1600 | XLSD4L1665 | 196070 | Y7-196070 | HH7 | 202520 | 9008790952340 | db | 1 |  | 0 |  | 1 | 85389099 | CZ | 650 | 1600 | 0 | 21.28 | 23.408
Ajtó szellőzéssel, bal, IP42, SzéxMa=800x1600 | XLSD4L168 | 196071 | Y7-196071 | HH7 | 212304 | 9008790952357 | db | 1 |  | 0 |  | 1 | 85389099 | CZ | 800 | 1600 | 0 | 26.88 | 29.568
Ajtó szellőzéssel, bal, IP42, SzéxMa=850x1600 | XLSD4L1685 | 196072 | Y7-196072 | HH7 | 213776 | 9008790952364 | db | 1 |  | 0 |  | 1 | 85389099 | CZ | 850 | 1600 | 0 | 28.17 | 30.987
Ajtó szellőzéssel, bal, IP42, SzéxMa=300x1800 | XLSD4L183 | 196077 | Y7-196077 | HH7 | 166076 | 9008790952418 | db | 1 |  | 0 |  | 1 | 85389099 | CZ | 300 | 1800 | 0 | 13.2 | 14.52
Ajtó szellőzéssel, bal, IP42, SzéxMa=425x1800 | XLSD4L184 | 196078 | Y7-196078 | HH7 | 182072 | 9008790952425 | db | 1 |  | 0 |  | 1 | 85389099 | CZ | 425 | 1800 | 0 | 17 | 18.7
Ajtó szellőzéssel, bal, IP42, SzéxMa=600x1800 | XLSD4L186 | 196079 | Y7-196079 | HH7 | 208688 | 9008790952432 | db | 1 |  | 0 |  | 1 | 85389099 | CZ | 600 | 1800 | 0 | 22.3 | 24.53
Ajtó szellőzéssel, bal, IP42, SzéxMa=650x1800 | XLSD4L1865 | 196080 | Y7-196080 | HH7 | 213544 | 9008790952449 | db | 1 |  | 0 |  | 1 | 85389099 | CZ | 650 | 1800 | 0 | 23.7 | 26.07
Ajtó szellőzéssel, bal, IP42, SzéxMa=800x1800 | XLSD4L188 | 196081 | Y7-196081 | HH7 | 223124 | 9008790952456 | db | 1 |  | 0 |  | 1 | 85389099 | CZ | 800 | 1800 | 0 | 29.89 | 32.879
Ajtó szellőzéssel, bal, IP42, SzéxMa=850x1800 | XLSD4L1885 | 196082 | Y7-196082 | HH7 | 229028 | 9008790952463 | db | 1 |  | 0 |  | 1 | 85389099 | CZ | 850 | 1800 | 0 | 31.34 | 34.474
Ajtó szellőzéssel, bal, IP42, SzéxMa=650x2000 | XLSD4L2065 | 196088 | Y7-196088 | HH7 | 362504 | 9008790952517 | db | 1 |  | 0 |  | 1 | 85389099 | CZ | 650 | 2000 | 0 | 27.7 | 30.47
Ajtó szellőzéssel, bal, IP42, SzéxMa=850x2000 | XLSD4L2085 | 178321 | Y7-178321 | HH7 | 269304 | 4015081736553 | db | 1 |  | 0 |  | 1 | 85389099 | CZ | 850 | 2000 | 0 | 36 | 37.8
Ajtó szellőzéssel, jobb, IP42, SzéxMa=300x1400 | XLSD4R143 | 196089 | Y7-196089 | HH7 | 153452 | 9008790952524 | db | 1 |  | 0 |  | 1 | 85389099 | CZ | 300 | 1400 | 0 | 10.54 | 11.594
Ajtó szellőzéssel, jobb, IP42, SzéxMa=425x1400 | XLSD4R144 | 196090 | Y7-196090 | HH7 | 164676 | 9008790952531 | db | 1 |  | 0 |  | 1 | 85389099 | CZ | 425 | 1400 | 0 | 13.6 | 14.96
Ajtó szellőzéssel, jobb, IP42, SzéxMa=600x1400 | XLSD4R146 | 196091 | Y7-196091 | HH7 | 190300 | 9008790952548 | db | 1 |  | 0 |  | 1 | 85389099 | CZ | 600 | 1400 | 0 | 17.75 | 19.525
Ajtó szellőzéssel, jobb, IP42, SzéxMa=650x1400 | XLSD4R1465 | 196092 | Y7-196092 | HH7 | 193728 | 9008790952555 | db | 1 |  | 0 |  | 1 | 85389099 | CZ | 650 | 1400 | 0 | 18.85 | 20.735
Ajtó szellőzéssel, jobb, IP42, SzéxMa=800x1400 | XLSD4R148 | 196093 | Y7-196093 | HH7 | 202044 | 9008790952562 | db | 1 |  | 0 |  | 1 | 85389099 | CZ | 800 | 1400 | 0 | 23.86 | 26.246
Ajtó szellőzéssel, jobb, IP42, SzéxMa=850x1400 | XLSD4R1485 | 196094 | Y7-196094 | HH7 | 204912 | 9008790952579 | db | 1 |  | 0 |  | 1 | 85389099 | CZ | 850 | 1400 | 0 | 25 | 27.5
Ajtó szellőzéssel, jobb, IP42, SzéxMa=300x1600 | XLSD4R163 | 196095 | Y7-196095 | HH7 | 158676 | 9008790952586 | db | 1 |  | 0 |  | 1 | 85389099 | CZ | 300 | 1600 | 0 | 11.87 | 13.057
Ajtó szellőzéssel, jobb, IP42, SzéxMa=425x1600 | XLSD4R164 | 196096 | Y7-196096 | HH7 | 174404 | 9008790952593 | db | 1 |  | 0 |  | 1 | 85389099 | CZ | 425 | 1600 | 0 | 15.3 | 16.83
Ajtó szellőzéssel, jobb, IP42, SzéxMa=600x1600 | XLSD4R166 | 196097 | Y7-196097 | HH7 | 197568 | 9008790952609 | db | 1 |  | 0 |  | 1 | 85389099 | CZ | 600 | 1600 | 0 | 20.02 | 22.022
Ajtó szellőzéssel, jobb, IP42, SzéxMa=650x1600 | XLSD4R1665 | 196098 | Y7-196098 | HH7 | 201652 | 9008790952616 | db | 1 |  | 0 |  | 1 | 85389099 | CZ | 650 | 1600 | 0 | 21.28 | 23.408
Ajtó szellőzéssel, jobb, IP42, SzéxMa=800x1600 | XLSD4R168 | 196099 | Y7-196099 | HH7 | 212440 | 9008790952623 | db | 1 |  | 0 |  | 1 | 85389099 | CZ | 800 | 1600 | 0 | 26.88 | 29.568
Ajtó szellőzéssel, jobb, IP42, SzéxMa=850x1600 | XLSD4R1685 | 196101 | Y7-196101 | HH7 | 216348 | 9008790952630 | db | 1 |  | 0 |  | 1 | 85389099 | CZ | 850 | 1600 | 0 | 28.17 | 30.987
Ajtó szellőzéssel, jobb, IP42, SzéxMa=300x1800 | XLSD4R183 | 196102 | Y7-196102 | HH7 | 166076 | 9008790952647 | db | 1 |  | 0 |  | 1 | 85389099 | CZ | 300 | 1800 | 0 | 13.2 | 14.52
Ajtó szellőzéssel, jobb, IP42, SzéxMa=425x1800 | XLSD4R184 | 196103 | Y7-196103 | HH7 | 180964 | 9008790952654 | db | 1 |  | 0 |  | 1 | 85389099 | CZ | 425 | 1800 | 0 | 17 | 18.7
Ajtó szellőzéssel, jobb, IP42, SzéxMa=600x1800 | XLSD4R186 | 196104 | Y7-196104 | HH7 | 208688 | 9008790952661 | db | 1 |  | 0 |  | 1 | 85389099 | CZ | 600 | 1800 | 0 | 22.3 | 24.53
Ajtó szellőzéssel, jobb, IP42, SzéxMa=650x1800 | XLSD4R1865 | 196105 | Y7-196105 | HH7 | 213544 | 9008790952678 | db | 1 |  | 0 |  | 1 | 85389099 | CZ | 650 | 1800 | 0 | 23.7 | 26.07
Ajtó szellőzéssel, jobb, IP42, SzéxMa=800x1800 | XLSD4R188 | 196106 | Y7-196106 | HH7 | 224836 | 9008790952685 | db | 1 |  | 0 |  | 1 | 85389099 | CZ | 800 | 1800 | 0 | 29.89 | 32.879
Ajtó szellőzéssel, jobb, IP42, SzéxMa=850x1800 | XLSD4R1885 | 196107 | Y7-196107 | HH7 | 229804 | 9008790952692 | db | 1 |  | 0 |  | 1 | 85389099 | CZ | 850 | 1800 | 0 | 31.34 | 34.474
Ajtó szellőzéssel, jobb, IP42, SzéxMa=650x2000 | XLSD4R2065 | 196109 | Y7-196109 | HH7 | 229752 | 9008790952715 | db | 1 |  | 0 |  | 1 | 85389099 | CZ | 650 | 2000 | 0 | 27.7 | 30.47
Ajtó szellőzéssel, jobb, IP42, SzéxMa=850x2000 | XLSD4R2085 | 178320 | Y7-178320 | HH7 | 269304 | 4015081736546 | db | 1 |  | 0 |  | 1 | 85389099 | CZ | 850 | 2000 | 0 | 36 | 37.8
Ajtó tömör, kétszárnyú, IP55, SzéxMa=1200x1400 | XLSD5D1412 | 187983 | Y7-187983 | HH7 | 300420 | 4015081856688 | db | 1 |  | 0 |  | 1 | 85389099 | CZ | 1200 | 1400 | 0 | 36 | 39.6
Ajtó tömör, kétszárnyú, IP55, SzéxMa=1000x1600 | XLSD5D1610 | 132945 | Y7-132945 | HH7 | 336884 | 4015081298563 | db | 1 |  | 0 |  | 1 | 85381000 | CZ | 1000 | 1600 | 0 | 10.9 | 10.9
Ajtó tömör, kétszárnyú, IP55, SzéxMa=1100x1600 | XLSD5D1611 | 153552 | Y7-153552 | HH7 | 354528 | 4015081503216 | db | 1 |  | 0 |  | 1 | 85389099 | CZ | 1100 | 1600 | 0 | 39 | 39
Ajtó tömör, kétszárnyú, IP55, SzéxMa=1200x1600 | XLSD5D1612 | 132946 | Y7-132946 | HH7 | 354020 | 4015081298570 | db | 1 |  | 0 |  | 1 | 85381000 | CZ | 1200 | 1600 | 0 | 13.4 | 13.4
Ajtó tömör, kétszárnyú, IP55, SzéxMa=1350x1600 | XLSD5D16135 | 153553 | Y7-153553 | HH7 | 382840 | 4015081503223 | db | 1 |  | 0 |  | 1 | 85389099 | CZ | 1350 | 1600 | 0 | 45 | 45
Ajtó tömör, kétszárnyú, IP55, SzéxMa=1000x1800 | XLSD5D1810 | 132950 | Y7-132950 | HH7 | 356672 | 4015081298617 | db | 1 |  | 0 |  | 1 | 85381000 | RO | 1000 | 1800 | 0 | 17.35 | 17.35
Ajtó tömör, kétszárnyú, IP55, SzéxMa=1100x1800 | XLSD5D1811 | 196057 | Y7-196057 | HH6 | 361836 | 9008790952210 | db | 1 |  | 0 |  | 1 | 85381000 | CZ | 1100 | 1800 | 0 | 40.8 | 44.88
Ajtó tömör, kétszárnyú, IP55, SzéxMa=1200x1800 | XLSD5D1812 | 132951 | Y7-132951 | HH7 | 370240 | 4015081298624 | db | 1 |  | 0 |  | 1 | 85381000 | CZ | 1200 | 1800 | 0 | 20.8 | 20.8
Ajtó tömör, kétszárnyú, IP55, SzéxMa=1350x1800 | XLSD5D18135 | 196058 | Y7-196058 | HH6 | 393468 | 9008790952227 | db | 1 |  | 0 |  | 1 | 85381000 | CZ | 1350 | 1800 | 0 | 45.1 | 49.61
Ajtó üvegezett, kétszárnyú, IP55, SzéxMa=1200x1400 | XLSD5GD1412 | 187986 | Y7-187986 | HH7 | 378312 | 4015081856718 | db | 1 |  | 0 |  | 1 | 85389099 | CZ | 1200 | 1400 | 0 | 34 | 37.4
Ajtó üvegezett, kétszárnyú, IP55, SzéxMa=1000x1600 | XLSD5GD1610 | 187999 | Y7-187999 | HH7 | 372440 | 4015081856848 | db | 1 |  | 0 |  | 1 | 85389099 | CZ | 1000 | 1600 | 0 | 31.8 | 34.98
Ajtó üvegezett, kétszárnyú, IP55, SzéxMa=1100x1600 | XLSD5GD1611 | 196110 | Y7-196110 | HH7 | 372640 | 9008790952722 | db | 1 |  | 0 |  | 1 | 85389099 | CZ | 1100 | 1600 | 0 | 33.7 | 37.07
Ajtó üvegezett, kétszárnyú, IP55, SzéxMa=1350x1600 | XLSD5GD16135 | 196111 | Y7-196111 | HH7 | 411920 | 9008790952739 | db | 1 |  | 0 |  | 1 | 85389099 | CZ | 1350 | 1600 | 0 | 38.1 | 41.91
Ajtó üvegezett, kétszárnyú, IP55, SzéxMa=1000x1800 | XLSD5GD1810 | 188012 | Y7-188012 | HH7 | 395092 | 4015081856978 | db | 1 |  | 0 |  | 1 | 85389099 | CZ | 1000 | 1800 | 0 | 34.3 | 37.73
Ajtó üvegezett, kétszárnyú, IP55, SzéxMa=1100x1800 | XLSD5GD1811 | 196112 | Y7-196112 | HH7 | 402732 | 9008790952746 | db | 1 |  | 0 |  | 1 | 85389099 | CZ | 1100 | 1800 | 0 | 36.7 | 40.37
Ajtó üvegezett, kétszárnyú, IP55, SzéxMa=1200x1800 | XLSD5GD1812 | 188013 | Y7-188013 | HH7 | 416732 | 4015081856985 | db | 1 |  | 0 |  | 1 | 85389099 | CZ | 1200 | 1800 | 0 | 39 | 42.9
Ajtó üvegezett, kétszárnyú, IP55, SzéxMa=1350x1800 | XLSD5GD18135 | 196113 | Y7-196113 | HH7 | 443752 | 9008790952753 | db | 1 |  | 0 |  | 1 | 85389099 | CZ | 1350 | 1800 | 0 | 42.1 | 46.31
Ajtó üvegezett, IP55, SzéxMa=1000x1400 | XLSD5GS1410 | 187985 | Y7-187985 | HH7 | 258544 | 4015081856701 | db | 1 |  | 0 |  | 1 | 85389099 | CZ | 1000 | 1400 | 0 | 24.2 | 26.62
Ajtó üvegezett, IP55, SzéxMa=425x1400 | XLSD5GS144 | 189847 | Y7-189847 | HH7 | 190084 | 4015081878420 | db | 1 |  | 0 |  | 1 | 85389099 | CZ | 425 | 1400 | 0 | 13 | 14.5
Ajtó üvegezett, IP55, SzéxMa=600x1400 | XLSD5GS146 | 189848 | Y7-189848 | HH7 | 214412 | 4015081878437 | db | 1 |  | 0 |  | 1 | 85389099 | CZ | 600 | 1400 | 0 | 17 | 18.5
Ajtó üvegezett, IP55, SzéxMa=650x1400 | XLSD5GS1465 | 174297 | Y7-174297 | HH7 | 212356 | 4015081707591 | db | 1 |  | 0 |  | 1 | 85381000 | CZ | 650 | 1400 | 0 | 19 | 19
Ajtó üvegezett, IP55, SzéxMa=800x1400 | XLSD5GS148 | 187984 | Y7-187984 | HH7 | 238444 | 4015081856695 | db | 1 |  | 0 |  | 1 | 85389099 | CZ | 800 | 1400 | 0 | 19.4 | 21.34
Ajtó üvegezett, IP55, SzéxMa=850x1400 | XLSD5GS1485 | 174301 | Y7-174301 | HH7 | 236784 | 4015081707638 | db | 1 |  | 0 |  | 1 | 85381000 | CZ | 850 | 1400 | 0 | 21 | 21
Ajtó üvegezett, IP55, SzéxMa=1000x1600 | XLSD5GS1610 | 187998 | Y7-187998 | HH7 | 278832 | 4015081856831 | db | 1 |  | 0 |  | 1 | 85389099 | CZ | 1000 | 1600 | 0 | 27.5 | 30.25
Ajtó üvegezett, IP55, SzéxMa=425x1600 | XLSD5GS164 | 187995 | Y7-187995 | HH7 | 205112 | 4015081856800 | db | 1 |  | 0 |  | 1 | 85381000 | CZ | 425 | 1600 | 0 | 13.8 | 15.18
Ajtó üvegezett, IP55, SzéxMa=600x1600 | XLSD5GS166 | 187996 | Y7-187996 | HH7 | 226764 | 4015081856817 | db | 1 |  | 0 |  | 1 | 85381000 | CZ | 600 | 1600 | 0 | 17.6 | 19.36
Ajtó üvegezett, IP55, SzéxMa=650x1600 | XLSD5GS1665 | 174298 | Y7-174298 | HH7 | 225128 | 4015081707607 | db | 1 |  | 0 |  | 1 | 85381000 | CZ | 650 | 1600 | 0 | 22 | 22
Ajtó üvegezett, IP55, SzéxMa=800x1600 | XLSD5GS168 | 187997 | Y7-187997 | HH7 | 254716 | 4015081856824 | db | 1 |  | 0 |  | 1 | 85389099 | CZ | 800 | 1600 | 0 | 21.7 | 23.87
Ajtó üvegezett, IP55, SzéxMa=850x1600 | XLSD5GS1685 | 174302 | Y7-174302 | HH7 | 253644 | 4015081707645 | db | 1 |  | 0 |  | 1 | 85381000 | CZ | 850 | 1600 | 0 | 24 | 24
Ajtó üvegezett, IP55, SzéxMa=1000x1800 | XLSD5GS1810 | 188011 | Y7-188011 | HH7 | 304168 | 4015081856961 | db | 1 |  | 0 |  | 1 | 85389099 | CZ | 1000 | 1800 | 0 | 28 | 30.8
Ajtó üvegezett, IP55, SzéxMa=425x1800 | XLSD5GS184 | 189849 | Y7-189849 | HH7 | 212884 | 4015081878444 | db | 1 |  | 0 |  | 1 | 85389099 | CZ | 425 | 1800 | 0 | 18 | 19.5
Ajtó üvegezett, IP55, SzéxMa=600x1800 | XLSD5GS186 | 188009 | Y7-188009 | HH7 | 246268 | 4015081856947 | db | 1 |  | 0 |  | 1 | 85381000 | CZ | 600 | 1800 | 0 | 19.7 | 21.67
Ajtó üvegezett, IP55, SzéxMa=650x1800 | XLSD5GS1865 | 174299 | Y7-174299 | HH7 | 243688 | 4015081707614 | db | 1 |  | 0 |  | 1 | 85381000 | CZ | 650 | 1800 | 0 | 25 | 25
Ajtó üvegezett, IP55, SzéxMa=800x1800 | XLSD5GS188 | 188010 | Y7-188010 | HH7 | 280204 | 4015081856954 | db | 1 |  | 0 |  | 1 | 85381000 | CZ | 800 | 1800 | 0 | 24.2 | 26.62
Ajtó üvegezett, IP55, SzéxMa=850x1800 | XLSD5GS1885 | 174303 | Y7-174303 | HH7 | 276708 | 4015081707652 | db | 1 |  | 0 |  | 1 | 85381000 | CZ | 850 | 1800 | 0 | 27 | 27
Ajtó üvegezett, IP55, SzéxMa=650x2000 | XLSD5GS2065 | 174300 | Y7-174300 | HH7 | 256872 | 4015081707621 | db | 1 |  | 0 |  | 1 | 85381000 | CZ | 650 | 2000 | 0 | 28 | 28
Ajtó üvegezett, IP55, SzéxMa=850x2000 | XLSD5GS2085 | 143333 | Y7-143333 | HH7 | 284008 | 4015081399970 | db | 1 |  | 0 |  | 1 | 85381000 | CZ | 850 | 2000 | 0 | 33 | 33
Ajtó tömör, IP55, SzéxMa=1000x1400 | XLSD5S1410 | 187982 | Y7-187982 | HH7 | 254972 | 4015081856671 | db | 1 |  | 0 |  | 1 | 85389099 | CZ | 1000 | 1400 | 0 | 26.44 | 29.084
Ajtó tömör, IP55, SzéxMa=300x1400 | XLSD5S143 | 193079 | Y7-193079 | HH7 | 131404 | 9010238003811 | db | 1 |  | 0 |  | 1 | 85389099 | CZ | 300 | 1400 | 0 | 10.3 | 11.33
Ajtó tömör, IP55, SzéxMa=425x1400 | XLSD5S144 | 174295 | Y7-174295 | HH7 | 149728 | 4015081707577 | db | 1 |  | 0 |  | 1 | 85381000 | CZ | 425 | 1400 | 0 | 2.7 | 2.7
Ajtó tömör, IP55, SzéxMa=600x1400 | XLSD5S146 | 132940 | Y7-132940 | HH7 | 202064 | 4015081298518 | db | 1 |  | 0 |  | 1 | 85381000 | CZ | 600 | 1400 | 0 | 3.2 | 3.2
Ajtó tömör, IP55, SzéxMa=650x1400 | XLSD5S1465 | 174304 | Y7-174304 | HH7 | 167232 | 4015081707669 | db | 1 |  | 0 |  | 1 | 85381000 | CZ | 650 | 1400 | 0 | 4.2 | 4.2
Ajtó tömör, IP55, SzéxMa=800x1400 | XLSD5S148 | 187981 | Y7-187981 | HH7 | 218340 | 4015081856664 | db | 1 |  | 0 |  | 1 | 85381000 | CZ | 800 | 1400 | 0 | 21.9 | 24.09
Ajtó tömör, IP55, SzéxMa=850x1400 | XLSD5S1485 | 174308 | Y7-174308 | HH7 | 182732 | 4015081707706 | db | 1 |  | 0 |  | 1 | 85389099 | CZ | 850 | 1400 | 0 | 5.2 | 5.2
Ajtó tömör, IP55, SzéxMa=1000x1600 | XLSD5S1610 | 132944 | Y7-132944 | HH7 | 242180 | 4015081298556 | db | 1 |  | 0 |  | 1 | 85381000 | CZ | 1000 | 1600 | 0 | 34.4 | 34.4
Ajtó tömör, IP55, SzéxMa=300x1600 | XLSD5S163 | 193076 | Y7-193076 | HH7 | 151292 | 9010238003781 | db | 1 |  | 0 |  | 1 | 85389099 | CZ | 300 | 1600 | 0 | 12.5 | 13.75
Ajtó tömör, IP55, SzéxMa=425x1600 | XLSD5S164 | 132941 | Y7-132941 | HH7 | 189792 | 4015081298525 | db | 1 |  | 0 |  | 1 | 85381000 | CZ | 425 | 1600 | 0 | 3.9 | 3.9
Ajtó tömör, IP55, SzéxMa=600x1600 | XLSD5S166 | 132942 | Y7-132942 | HH7 | 204860 | 4015081298532 | db | 1 |  | 0 |  | 1 | 85381000 | CZ | 600 | 1600 | 0 | 4.3 | 4.3
Ajtó tömör, IP55, SzéxMa=650x1600 | XLSD5S1665 | 174305 | Y7-174305 | HH7 | 177220 | 4015081707676 | db | 1 |  | 0 |  | 1 | 85389099 | CZ | 650 | 1600 | 0 | 5.7 | 5.7
Ajtó tömör, IP55, SzéxMa=800x1600 | XLSD5S168 | 132943 | Y7-132943 | HH7 | 215900 | 4015081298549 | db | 1 |  | 0 |  | 1 | 85381000 | RO | 800 | 1600 | 0 | 5.7 | 5.7
Ajtó tömör, IP55, SzéxMa=850x1600 | XLSD5S1685 | 174309 | Y7-174309 | HH7 | 196016 | 4015081707713 | db | 1 |  | 0 |  | 1 | 85389099 | CZ | 850 | 1600 | 0 | 6.8 | 6.8
Ajtó tömör, IP55, SzéxMa=1000x1800 | XLSD5S1810 | 132949 | Y7-132949 | HH7 | 256276 | 4015081298600 | db | 1 |  | 0 |  | 1 | 85381000 | CZ | 1000 | 1800 | 0 | 38.7 | 38.7
Ajtó tömör, IP55, SzéxMa=300x1800 | XLSD5S183 | 193073 | Y7-193073 | HH7 | 147468 | 9010238003750 | db | 1 |  | 0 |  | 1 | 85389099 | CZ | 300 | 1800 | 0 | 13.7 | 15.07
Ajtó tömör, IP55, SzéxMa=425x1800 | XLSD5S184 | 174296 | Y7-174296 | HH7 | 165920 | 4015081707584 | db | 1 |  | 0 |  | 1 | 85381000 | CZ | 425 | 1800 | 0 | 4.7 | 4.7
Ajtó tömör, IP55, SzéxMa=600x1800 | XLSD5S186 | 132947 | Y7-132947 | HH7 | 210384 | 4015081298587 | db | 1 |  | 0 |  | 1 | 85381000 | CZ | 600 | 1800 | 0 | 6.75 | 6.75
Ajtó tömör, IP55, SzéxMa=650x1800 | XLSD5S1865 | 174306 | Y7-174306 | HH7 | 192076 | 4015081707683 | db | 1 |  | 0 |  | 1 | 85381000 | CZ | 650 | 1800 | 0 | 7.2 | 7.2
Ajtó tömör, IP55, SzéxMa=800x1800 | XLSD5S188 | 132948 | Y7-132948 | HH7 | 230080 | 4015081298594 | db | 1 |  | 0 |  | 1 | 85381000 | CZ | 800 | 1800 | 0 | 9 | 9
Ajtó tömör, IP55, SzéxMa=850x1800 | XLSD5S1885 | 174310 | Y7-174310 | HH7 | 213988 | 4015081707720 | db | 1 |  | 0 |  | 1 | 85381000 | CZ | 850 | 1800 | 0 | 9.5 | 9.5
Ajtó tömör, IP55, SzéxMa=650x2000 | XLSD5S2065 | 174307 | Y7-174307 | HH7 | 201644 | 4015081707690 | db | 1 |  | 0 |  | 1 | 85381000 | CZ | 650 | 2000 | 0 | 8.7 | 8.7
Ajtó tömör, IP55, SzéxMa=850x2000 | XLSD5S2085 | 143330 | Y7-143330 | HH7 | 213856 | 4015081399949 | db | 1 |  | 0 |  | 1 | 85381000 | RO | 850 | 2000 | 0 | 34.5 | 34.5
N gyűjtősíntartó, vízszintes, 2x20x10...2x60x10 | XLSHN | 196887 | Y7-196887 | HH6 | 25472 | 9008790993398 | db | 1 |  | 0 |  | 1 | 85381000 | CZ | 125 | 180 | 0 | 20.34 | 22.374
PE gyűjtősíntartó, vízszintes, 20x10...60x10 | XLSHPE | 196888 | Y7-196888 | HH6 | 11688 | 9008790993404 | db | 1 |  | 0 |  | 1 | 83024900 | CZ | 125 | 180 | 0 | 25.24 | 27.764
Talapzat sarokkerethez SzéxMé=400x400, Ma=100 | XLSPC14 | 116201 | Y7-116201 | HH6 | 50768 | 4015081159406 | db | 1 |  | 0 |  | 1 | 83024200 | CZ | 400 | 100 | 400 | 3.6 | 3.6
Talapzat sarokkerethez SzéxMé=500x500, Ma=100 | XLSPC15 | 116202 | Y7-116202 | HH6 | 54664 | 4015081159413 | db | 1 |  | 0 |  | 1 | 83024200 | CZ | 500 | 100 | 500 | 4.2 | 4.2
Talapzat sarokkerethez SzéxMé=400x400, Ma=200 | XLSPC24 | 116205 | Y7-116205 | HH6 | 59868 | 4015081159444 | db | 1 |  | 0 |  | 1 | 83024200 | CZ | 400 | 200 | 400 | 5 | 5
Talapzat sarokkerethez SzéxMé=500x500, Ma=200 | XLSPC25 | 116206 | Y7-116206 | HH6 | 63532 | 4015081159451 | db | 1 |  | 0 |  | 1 | 83024200 | CZ | 500 | 200 | 500 | 5.8 | 5.8
Nagy teherbírású talapzat max. 1500 kg, teljes, Ma=100, szekrény SzéxMé=1000x300 | XLSPH1103 | 116537 | Y7-116537 | HH6 | 54060 | 4015081162796 | db | 1 |  | 0 |  | 1 | 83024200 | CZ | 1000 | 100 | 300 | 6.5 | 0
Nagy teherbírású talapzat max. 1500 kg, teljes, Ma=100, szekrény SzéxMé=1000x400 | XLSPH1104 | 283831 | Y7-283831 | HH7 | 59928 | 4015082838317 | db | 1 |  | 0 |  | 1 | 83024200 | CZ | 1000 | 100 | 400 | 7 | 7
Nagy teherbírású talapzat max. 1500 kg, teljes, Ma=100, szekrény SzéxMé=1000x500 | XLSPH1105 | 116542 | Y7-116542 | HH6 | 56584 | 4015081162840 | db | 1 |  | 0 |  | 1 | 83024200 | CZ | 1000 | 100 | 500 | 7.5 | 0
Nagy teherbírású talapzat max. 1500 kg, teljes, Ma=100, szekrény SzéxMé=1100x300 | XLSPH1113 | 143307 | Y7-143307 | HH7 | 58652 | 4015081399710 | db | 1 |  | 0 |  | 1 | 83024200 | CZ | 1100 | 100 | 300 | 6.5 | 6.5
Nagy teherbírású talapzat max. 1500 kg, teljes, Ma=100, szekrény SzéxMé=1100x400 | XLSPH1114 | 143308 | Y7-143308 | HH7 | 57500 | 4015081399727 | db | 1 |  | 0 |  | 1 | 83024200 | CZ | 1100 | 100 | 400 | 7.5 | 7.5
Nagy teherbírású talapzat max. 1500 kg, teljes, Ma=100, szekrény SzéxMé=1100x500 | XLSPH1115 | 143309 | Y7-143309 | HH7 | 65664 | 4015081399734 | db | 1 |  | 0 |  | 1 | 83024200 | CZ | 1100 | 100 | 500 | 8.5 | 8.5
Nagy teherbírású talapzat max. 1500 kg, teljes, Ma=100, szekrény SzéxMé=1200x300 | XLSPH1123 | 116538 | Y7-116538 | HH6 | 61844 | 4015081162802 | db | 1 |  | 0 |  | 1 | 83024200 | CZ | 1200 | 100 | 300 | 7 | 0
Nagy teherbírású talapzat max. 1500 kg, teljes, Ma=100, szekrény SzéxMé=1200x400 | XLSPH1124 | 119698 | Y7-119698 | HH6 | 58228 | 4015081176205 | db | 1 |  | 0 |  | 1 | 83024200 | CZ | 1200 | 100 | 400 | 8.5 | 8.5
Nagy teherbírású talapzat max. 1500 kg, teljes, Ma=100, szekrény SzéxMé=1200x500 | XLSPH1125 | 116543 | Y7-116543 | HH6 | 64380 | 4015081162857 | db | 1 |  | 0 |  | 1 | 83024200 | CZ | 1200 | 100 | 500 | 9.8 | 0
Nagy teherbírású talapzat max. 1500 kg, teljes, Ma=100, szekrény SzéxMé=1350x300 | XLSPH11353 | 143311 | Y7-143311 | HH7 | 65900 | 4015081399758 | db | 1 |  | 0 |  | 1 | 83024200 | CZ | 1350 | 100 | 300 | 8.5 | 8.5
Nagy teherbírású talapzat max. 1500 kg, teljes, Ma=100, szekrény SzéxMé=1350x400 | XLSPH11354 | 143312 | Y7-143312 | HH7 | 64664 | 4015081399765 | db | 1 |  | 0 |  | 1 | 83024200 | CZ | 1350 | 100 | 400 | 9.5 | 9.5
Nagy teherbírású talapzat max. 1500 kg, teljes, Ma=100, szekrény SzéxMé=1350x500 | XLSPH11355 | 143313 | Y7-143313 | HH7 | 69636 | 4015081399772 | db | 1 |  | 0 |  | 1 | 83024200 | CZ | 1350 | 100 | 500 | 10.5 | 10.5
Nagy teherbírású talapzat max. 1500 kg, teljes, Ma=100, szekrény SzéxMé=425x300 | XLSPH143 | 116534 | Y7-116534 | HH6 | 42216 | 4015081162765 | db | 1 |  | 0 |  | 1 | 83024200 | CZ | 425 | 100 | 300 | 4 | 0
Nagy teherbírású talapzat max. 1500 kg, teljes, Ma=100, szekrény SzéxMé=425x400 | XLSPH144 | 283822 | Y7-283822 | HH7 | 53600 | 4015082838225 | db | 1 |  | 0 |  | 1 | 83024200 | CZ | 425 | 100 | 400 | 4.5 | 4.5
Nagy teherbírású talapzat max. 1500 kg, teljes, Ma=100, szekrény SzéxMé=425x500 | XLSPH145 | 116539 | Y7-116539 | HH6 | 44804 | 4015081162819 | db | 1 |  | 0 |  | 1 | 83024200 | CZ | 425 | 100 | 500 | 5 | 0
Nagy teherbírású talapzat max. 1500 kg, teljes, Ma=100, szekrény SzéxMé=600x300 | XLSPH163 | 116535 | Y7-116535 | HH6 | 45936 | 4015081162772 | db | 1 |  | 0 |  | 1 | 83024200 | CZ | 600 | 100 | 300 | 5 | 0
Nagy teherbírású talapzat max. 1500 kg, teljes, Ma=100, szekrény SzéxMé=600x400 | XLSPH164 | 283825 | Y7-283825 | HH7 | 54340 | 4015082838256 | db | 1 |  | 0 |  | 1 | 83024200 | CZ | 600 | 100 | 400 | 7.2 | 7.2
Nagy teherbírású talapzat max. 1500 kg, teljes, Ma=100, szekrény SzéxMé=600x500 | XLSPH165 | 116540 | Y7-116540 | HH6 | 48452 | 4015081162826 | db | 1 |  | 0 |  | 1 | 83024200 | CZ | 600 | 100 | 500 | 6 | 0
Nagy teherbírású talapzat max. 1500 kg, teljes, Ma=100, szekrény SzéxMé=650x300 | XLSPH1653 | 174311 | Y7-174311 | HH7 | 56568 | 4015081707737 | db | 1 |  | 0 |  | 1 | 83024200 | CZ | 650 | 100 | 300 | 5.3 | 5.3
Nagy teherbírású talapzat max. 1500 kg, teljes, Ma=100, szekrény SzéxMé=650x400 | XLSPH1654 | 174312 | Y7-174312 | HH7 | 57056 | 4015081707744 | db | 1 |  | 0 |  | 1 | 83024200 | CZ | 650 | 100 | 400 | 6.1 | 6.1
Nagy teherbírású talapzat max. 1500 kg, teljes, Ma=100, szekrény SzéxMé=650x600 | XLSPH1656 | 174313 | Y7-174313 | HH7 | 62144 | 4015081707751 | db | 1 |  | 0 |  | 1 | 83024200 | CZ | 650 | 100 | 600 | 7 | 7
Nagy teherbírású talapzat max. 1500 kg, teljes, Ma=100, szekrény SzéxMé=800x300 | XLSPH183 | 116536 | Y7-116536 | HH6 | 49760 | 4015081162789 | db | 1 |  | 0 |  | 1 | 83024200 | CZ | 800 | 100 | 300 | 6 | 0
Nagy teherbírású talapzat max. 1500 kg, teljes, Ma=100, szekrény SzéxMé=800x400 | XLSPH184 | 283828 | Y7-283828 | HH7 | 57908 | 4015082838287 | db | 1 |  | 0 |  | 1 | 83024200 | CZ | 800 | 100 | 400 | 6.5 | 6.5
Nagy teherbírású talapzat max. 1500 kg, teljes, Ma=100, szekrény SzéxMé=800x500 | XLSPH185 | 116541 | Y7-116541 | HH6 | 52232 | 4015081162833 | db | 1 |  | 0 |  | 1 | 83024200 | CZ | 800 | 100 | 500 | 7 | 0
Nagy teherbírású talapzat max. 1500 kg, teljes, Ma=100, szekrény SzéxMé=850x300 | XLSPH1853 | 143302 | Y7-143302 | HH7 | 53184 | 4015081399666 | db | 1 |  | 0 |  | 1 | 83024200 | CZ | 850 | 100 | 300 | 6.5 | 6.5
Nagy teherbírású talapzat max. 1500 kg, teljes, Ma=100, szekrény SzéxMé=850x400 | XLSPH1854 | 143303 | Y7-143303 | HH7 | 53108 | 4015081399673 | db | 1 |  | 0 |  | 1 | 83024200 | CZ | 850 | 100 | 400 | 7 | 7
Nagy teherbírású talapzat max. 1500 kg, teljes, Ma=100, szekrény SzéxMé=850x500 | XLSPH1855 | 143304 | Y7-143304 | HH7 | 56920 | 4015081399680 | db | 1 |  | 0 |  | 1 | 83024200 | CZ | 850 | 100 | 500 | 7.5 | 7.5
Nagy teherbírású talapzat max. 1500 kg, teljes, Ma=100, szekrény SzéxMé=850x600 | XLSPH1856 | 143305 | Y7-143305 | HH7 | 56156 | 4015081399697 | db | 1 |  | 0 |  | 1 | 83024200 | CZ | 850 | 100 | 600 | 8 | 8
Nagy teherbírású talapzat max. 1500 kg, teljes, Ma=100, szekrény SzéxMé=850x800 | XLSPH1858 | 143306 | Y7-143306 | HH7 | 60016 | 4015081399703 | db | 1 |  | 0 |  | 1 | 83024200 | CZ | 850 | 100 | 800 | 9 | 9
Nagy teherbírású talapzat max. 1500 kg, teljes, Ma=200, szekrény SzéxMé=1000x300 | XLSPH2103 | 116547 | Y7-116547 | HH6 | 83808 | 4015081162895 | db | 1 |  | 0 |  | 1 | 83024200 | CZ | 1000 | 200 | 300 | 11 | 0
Nagy teherbírású talapzat max. 1500 kg, teljes, Ma=200, szekrény SzéxMé=1000x400 | XLSPH2104 | 283845 | Y7-283845 | HH7 | 93460 | 4015082838454 | db | 1 |  | 0 |  | 1 | 83024200 | CZ | 1000 | 200 | 400 | 11.5 | 11.5
Nagy teherbírású talapzat max. 1500 kg, teljes, Ma=200, szekrény SzéxMé=1000x500 | XLSPH2105 | 116552 | Y7-116552 | HH6 | 88292 | 4015081162949 | db | 1 |  | 0 |  | 1 | 83024200 | CZ | 1000 | 200 | 500 | 12.3 | 0
Nagy teherbírású talapzat max. 1500 kg, teljes, Ma=200, szekrény SzéxMé=1100x300 | XLSPH2113 | 143320 | Y7-143320 | HH7 | 82436 | 4015081399840 | db | 1 |  | 0 |  | 1 | 83024200 | CZ | 1100 | 200 | 300 | 11 | 11
Nagy teherbírású talapzat max. 1500 kg, teljes, Ma=200, szekrény SzéxMé=1100x400 | XLSPH2114 | 143321 | Y7-143321 | HH7 | 81072 | 4015081399857 | db | 1 |  | 0 |  | 1 | 83024200 | CZ | 1100 | 200 | 400 | 12 | 12
Nagy teherbírású talapzat max. 1500 kg, teljes, Ma=200, szekrény SzéxMé=1100x500 | XLSPH2115 | 143322 | Y7-143322 | HH7 | 88492 | 4015081399864 | db | 1 |  | 0 |  | 1 | 83024200 | CZ | 1100 | 200 | 500 | 13 | 13
Nagy teherbírású talapzat max. 1500 kg, teljes, Ma=200, szekrény SzéxMé=1200x300 | XLSPH2123 | 116548 | Y7-116548 | HH6 | 96668 | 4015081162901 | db | 1 |  | 0 |  | 1 | 83024200 | CZ | 1200 | 200 | 300 | 12 | 0
Nagy teherbírású talapzat max. 1500 kg, teljes, Ma=200, szekrény SzéxMé=1200x400 | XLSPH2124 | 119699 | Y7-119699 | HH6 | 94868 | 4015081176212 | db | 1 |  | 0 |  | 1 | 83024200 | CZ | 1200 | 200 | 400 | 13 | 13
Nagy teherbírású talapzat max. 1500 kg, teljes, Ma=200, szekrény SzéxMé=1200x500 | XLSPH2125 | 116553 | Y7-116553 | HH6 | 101208 | 4015081162956 | db | 1 |  | 0 |  | 1 | 83024200 | CZ | 1200 | 200 | 500 | 13.3 | 0
Nagy teherbírású talapzat max. 1500 kg, teljes, Ma=200, szekrény SzéxMé=1350x300 | XLSPH21353 | 143324 | Y7-143324 | HH7 | 88768 | 4015081399888 | db | 1 |  | 0 |  | 1 | 83024200 | CZ | 1350 | 200 | 300 | 13.5 | 13.5
Nagy teherbírású talapzat max. 1500 kg, teljes, Ma=200, szekrény SzéxMé=1350x400 | XLSPH21354 | 143325 | Y7-143325 | HH7 | 90896 | 4015081399895 | db | 1 |  | 0 |  | 1 | 83024200 | CZ | 1350 | 200 | 400 | 14.5 | 14.5
Nagy teherbírású talapzat max. 1500 kg, teljes, Ma=200, szekrény SzéxMé=1350x500 | XLSPH21355 | 143326 | Y7-143326 | HH7 | 94840 | 4015081399901 | db | 1 |  | 0 |  | 1 | 83024200 | CZ | 1350 | 200 | 500 | 15.5 | 15.5
Nagy teherbírású talapzat max. 1500 kg, teljes, Ma=200, szekrény SzéxMé=425x300 | XLSPH243 | 116544 | Y7-116544 | HH6 | 61696 | 4015081162864 | db | 1 |  | 0 |  | 1 | 83024200 | CZ | 425 | 200 | 300 | 6.5 | 0
Nagy teherbírású talapzat max. 1500 kg, teljes, Ma=200, szekrény SzéxMé=425x400 | XLSPH244 | 283836 | Y7-283836 | HH7 | 76968 | 4015082838362 | db | 1 |  | 0 |  | 1 | 83024200 | CZ | 425 | 200 | 400 | 7 | 7
Nagy teherbírású talapzat max. 1500 kg, teljes, Ma=200, szekrény SzéxMé=425x500 | XLSPH245 | 116549 | Y7-116549 | HH6 | 66232 | 4015081162918 | db | 1 |  | 0 |  | 1 | 83024200 | CZ | 425 | 200 | 500 | 7.8 | 0
Nagy teherbírású talapzat max. 1500 kg, teljes, Ma=200, szekrény SzéxMé=600x300 | XLSPH263 | 116545 | Y7-116545 | HH6 | 67068 | 4015081162871 | db | 1 |  | 0 |  | 1 | 83024200 | CZ | 600 | 200 | 300 | 8 | 0
Nagy teherbírású talapzat max. 1500 kg, teljes, Ma=200, szekrény SzéxMé=600x400 | XLSPH264 | 283839 | Y7-283839 | HH7 | 80464 | 4015082838393 | db | 1 |  | 0 |  | 1 | 83024200 | CZ | 600 | 200 | 400 | 8.5 | 8.5
Nagy teherbírású talapzat max. 1500 kg, teljes, Ma=200, szekrény SzéxMé=600x500 | XLSPH265 | 116550 | Y7-116550 | HH6 | 71604 | 4015081162925 | db | 1 |  | 0 |  | 1 | 83024200 | CZ | 600 | 200 | 500 | 9.3 | 0
Nagy teherbírású talapzat max. 1500 kg, teljes, Ma=200, szekrény SzéxMé=800x300 | XLSPH283 | 116546 | Y7-116546 | HH6 | 74624 | 4015081162888 | db | 1 |  | 0 |  | 1 | 83024200 | CZ | 800 | 200 | 300 | 9.5 | 0
Nagy teherbírású talapzat max. 1500 kg, teljes, Ma=200, szekrény SzéxMé=800x400 | XLSPH284 | 283842 | Y7-283842 | HH7 | 90832 | 4015082838423 | db | 1 |  | 0 |  | 1 | 83024200 | CZ | 800 | 200 | 400 | 10 | 10
Nagy teherbírású talapzat max. 1500 kg, teljes, Ma=200, szekrény SzéxMé=800x500 | XLSPH285 | 116551 | Y7-116551 | HH6 | 79088 | 4015081162932 | db | 1 |  | 0 |  | 1 | 83024200 | CZ | 800 | 200 | 500 | 10.8 | 0
Nagy teherbírású talapzat max. 1500 kg, teljes, Ma=200, szekrény SzéxMé=850x300 | XLSPH2853 | 143315 | Y7-143315 | HH7 | 73084 | 4015081399796 | db | 1 |  | 0 |  | 1 | 83024200 | CZ | 850 | 200 | 300 | 9.5 | 9.5
Nagy teherbírású talapzat max. 1500 kg, teljes, Ma=200, szekrény SzéxMé=850x400 | XLSPH2854 | 143316 | Y7-143316 | HH7 | 80664 | 4015081399802 | db | 1 |  | 0 |  | 1 | 83024200 | CZ | 850 | 200 | 400 | 10.5 | 10.5
Nagy teherbírású talapzat max. 1500 kg, teljes, Ma=200, szekrény SzéxMé=850x500 | XLSPH2855 | 143317 | Y7-143317 | HH7 | 79156 | 4015081399819 | db | 1 |  | 0 |  | 1 | 83024200 | CZ | 850 | 200 | 500 | 11 | 11
Nagy teherbírású talapzat max. 1500 kg, teljes, Ma=200, szekrény SzéxMé=850x600 | XLSPH2856 | 143318 | Y7-143318 | HH7 | 84116 | 4015081399826 | db | 1 |  | 0 |  | 1 | 83024200 | CZ | 850 | 200 | 600 | 12 | 12
Nagy teherbírású talapzat max. 1500 kg, teljes, Ma=200, szekrény SzéxMé=850x800 | XLSPH2858 | 143319 | Y7-143319 | HH7 | 92068 | 4015081399833 | db | 1 |  | 0 |  | 1 | 83024200 | CZ | 850 | 200 | 800 | 12 | 12
Talapzat előlap Ma=100, szekrény Ma=1000 | XLSPL1F10 | 114628 | Y7-114628 | HH6 | 12888 | 4015081140282 | db | 1 |  | 0 |  | 1 | 83024200 | CZ | 1000 | 100 | 0 | 5.8 | 5.8
Talapzat előlap Ma=100, szekrény Ma=1100 | XLSPL1F11 | 143274 | Y7-143274 | HH6 | 28016 | 4015081399383 | db | 1 |  | 0 |  | 1 | 83024200 | CZ | 1100 | 100 | 0 | 3.2 | 3.2
Talapzat előlap Ma=100, szekrény Ma=1200 | XLSPL1F12 | 114629 | Y7-114629 | HH6 | 14816 | 4015081140299 | db | 1 |  | 0 |  | 1 | 83024200 | CZ | 1200 | 100 | 0 | 7.2 | 7.2
Talapzat előlap Ma=100, szekrény Ma=1350 | XLSPL1F135 | 143275 | Y7-143275 | HH6 | 33012 | 4015081399390 | db | 1 |  | 0 |  | 1 | 83024200 | CZ | 1350 | 100 | 0 | 4 | 4
Talapzat előlap Ma=100, szekrény Ma=425 | XLSPL1F4 | 114625 | Y7-114625 | HH6 | 7676 | 4015081140251 | db | 1 |  | 0 |  | 1 | 83024200 | CZ | 425 | 100 | 0 | 2.2 | 2.2
Talapzat előlap Ma=100, szekrény Ma=600 | XLSPL1F6 | 114626 | Y7-114626 | HH6 | 9352 | 4015081140268 | db | 1 |  | 0 |  | 1 | 83024200 | CZ | 600 | 100 | 0 | 3.4 | 3.4
Talapzat előlap Ma=100, szekrény Ma=650 | XLSPL1F65 | 174318 | Y7-174318 | HH6 | 10784 | 4015081707805 | db | 1 |  | 0 |  | 1 | 85389099 | CZ | 650 | 100 | 0 | 1.8 | 1.8
Talapzat előlap Ma=100, szekrény Ma=800 | XLSPL1F8 | 114627 | Y7-114627 | HH6 | 11008 | 4015081140275 | db | 1 |  | 0 |  | 1 | 83024200 | CZ | 800 | 100 | 0 | 4.6 | 4.6
Talapzat előlap Ma=100, szekrény Ma=850 | XLSPL1F85 | 143276 | Y7-143276 | HH6 | 22132 | 4015081399406 | db | 1 |  | 0 |  | 1 | 83024200 | CZ | 850 | 100 | 0 | 2.5 | 2.5
Talapzat oldal Ma=100, kábelkivágások nélkül, terhelhetőség max. 300 kg, 1 pár, szekrény Mé=300 | XLSPL1SC3 | 114605 | Y7-114605 | HH6 | 16768 | 4015081140053 | db | 1 |  | 0 |  | 1 | 83024200 | CZ | 0 | 100 | 300 | 2.5 | 2.5
Talapzat oldal Ma=100, kábelkivágások nélkül, terhelhetőség max. 300 kg, 1 pár, szekrény Mé=400 | XLSPL1SC4 | 114606 | Y7-114606 | HH6 | 17356 | 4015081140060 | db | 1 |  | 0 |  | 1 | 83024200 | CZ | 0 | 100 | 400 | 2.7 | 2.7
Talapzat oldal Ma=100, kábelkivágások nélkül, terhelhetőség max. 300 kg, 1 pár, szekrény Mé=500 | XLSPL1SC5 | 114607 | Y7-114607 | HH6 | 19128 | 4015081140077 | db | 1 |  | 0 |  | 1 | 83024200 | CZ | 0 | 100 | 500 | 3.1 | 3.1
Talapzat oldal Ma=100, kábelkivágások nélkül, terhelhetőség max. 300 kg, 1 pár, szekrény Mé=600 | XLSPL1SC6 | 114608 | Y7-114608 | HH6 | 21260 | 4015081140084 | db | 1 |  | 0 |  | 1 | 83024200 | CZ | 0 | 100 | 600 | 3.8 | 3.8
Talapzat oldal Ma=100, kábelkivágások nélkül, terhelhetőség max. 300 kg, 1 pár, szekrény Mé=800 | XLSPL1SC8 | 114609 | Y7-114609 | HH6 | 24576 | 4015081140091 | db | 1 |  | 0 |  | 1 | 83024200 | CZ | 0 | 100 | 800 | 4.8 | 4.8
Talapzat oldalsó Ma=100, kábelkivágásokkal, 1 pár, szekrény Mé=300 | XLSPL1SO3 | 114615 | Y7-114615 | HH6 | 20320 | 4015081140152 | db | 1 |  | 0 |  | 1 | 83024200 | CZ | 0 | 100 | 300 | 1.8 | 1.8
Talapzat oldalsó Ma=100, kábelkivágásokkal, 1 pár, szekrény Mé=400 | XLSPL1SO4 | 114616 | Y7-114616 | HH6 | 16344 | 4015081140169 | db | 1 |  | 0 |  | 1 | 83024200 | CZ | 0 | 100 | 400 | 2 | 2
Talapzat oldalsó Ma=100, kábelkivágásokkal, 1 pár, szekrény Mé=500 | XLSPL1SO5 | 114617 | Y7-114617 | HH6 | 20788 | 4015081140176 | db | 1 |  | 0 |  | 1 | 83024200 | CZ | 0 | 100 | 500 | 2.3 | 2.3
Talapzat oldalsó Ma=100, kábelkivágásokkal, 1 pár, szekrény Mé=600 | XLSPL1SO6 | 114618 | Y7-114618 | HH6 | 20364 | 4015081140183 | db | 1 |  | 0 |  | 1 | 83024200 | CZ | 0 | 100 | 600 | 1.4 | 1.4
Talapzat oldalsó Ma=100, kábelkivágásokkal, 1 pár, szekrény Mé=800 | XLSPL1SO8 | 114619 | Y7-114619 | HH6 | 26296 | 4015081140190 | db | 1 |  | 0 |  | 1 | 83024200 | CZ | 0 | 100 | 800 | 3.6 | 3.6
Talapzat előlap Ma=200, szekrény Ma=1000 | XLSPL2F10 | 114633 | Y7-114633 | HH6 | 18860 | 4015081140336 | db | 1 |  | 0 |  | 1 | 83024200 | CZ | 1000 | 200 | 0 | 3.9 | 3.9
Talapzat előlap Ma=200, szekrény Ma=1100 | XLSPL2F11 | 143277 | Y7-143277 | HH6 | 24268 | 4015081399413 | db | 1 |  | 0 |  | 1 | 83024200 | CZ | 1100 | 200 | 0 | 5 | 5
Talapzat előlap Ma=200, szekrény Ma=1200 | XLSPL2F12 | 114634 | Y7-114634 | HH6 | 22112 | 4015081140343 | db | 1 |  | 0 |  | 1 | 83024200 | CZ | 1200 | 200 | 0 | 4.9 | 4.9
Talapzat előlap Ma=200, szekrény Ma=1350 | XLSPL2F135 | 143278 | Y7-143278 | HH6 | 26864 | 4015081399420 | db | 1 |  | 0 |  | 1 | 83024200 | CZ | 1350 | 200 | 0 | 6 | 6
Talapzat előlap Ma=200, szekrény Ma=425 | XLSPL2F4 | 114630 | Y7-114630 | HH6 | 12580 | 4015081140305 | db | 1 |  | 0 |  | 1 | 83024200 | CZ | 425 | 200 | 0 | 1.5 | 1.5
Talapzat előlap Ma=200, szekrény Ma=600 | XLSPL2F6 | 114631 | Y7-114631 | HH6 | 12992 | 4015081140312 | db | 1 |  | 0 |  | 1 | 83024200 | CZ | 600 | 200 | 0 | 2.3 | 2.3
Talapzat előlap Ma=200, szekrény Ma=800 | XLSPL2F8 | 114632 | Y7-114632 | HH6 | 15732 | 4015081140329 | db | 1 |  | 0 |  | 1 | 83024200 | CZ | 800 | 200 | 0 | 3.2 | 3.2
Talapzat előlap Ma=200, szekrény Ma=850 | XLSPL2F85 | 143279 | Y7-143279 | HH6 | 18500 | 4015081399437 | db | 1 |  | 0 |  | 1 | 83024200 | CZ | 850 | 200 | 0 | 4 | 4
Talapzat oldal Ma=200, kábelkivágások nélkül, terhelhetőség max. 300 kg, 1 pár, szekrény Mé=300 | XLSPL2SC3 | 114610 | Y7-114610 | HH6 | 25824 | 4015081140107 | db | 1 |  | 0 |  | 1 | 83024200 | CZ | 0 | 200 | 300 | 3.5 | 3.5
Talapzat oldal Ma=200, kábelkivágások nélkül, terhelhetőség max. 300 kg, 1 pár, szekrény Mé=400 | XLSPL2SC4 | 114611 | Y7-114611 | HH6 | 22524 | 4015081140114 | db | 1 |  | 0 |  | 1 | 83024200 | CZ | 0 | 200 | 400 | 3.8 | 3.8
Talapzat oldal Ma=200, kábelkivágások nélkül, terhelhetőség max. 300 kg, 1 pár, szekrény Mé=500 | XLSPL2SC5 | 114612 | Y7-114612 | HH6 | 25156 | 4015081140121 | db | 1 |  | 0 |  | 1 | 83024200 | CZ | 0 | 200 | 500 | 4.6 | 4.6
Talapzat oldal Ma=200, kábelkivágások nélkül, terhelhetőség max. 300 kg, 1 pár, szekrény Mé=600 | XLSPL2SC6 | 114613 | Y7-114613 | HH6 | 28836 | 4015081140138 | db | 1 |  | 0 |  | 1 | 83024200 | CZ | 0 | 200 | 600 | 5.4 | 5.4
Talapzat oldal Ma=200, kábelkivágások nélkül, terhelhetőség max. 300 kg, 1 pár, szekrény Mé=800 | XLSPL2SC8 | 114614 | Y7-114614 | HH6 | 33956 | 4015081140145 | db | 1 |  | 0 |  | 1 | 83024200 | CZ | 0 | 200 | 800 | 7 | 7
Talapzat oldalsó Ma=200, kábelkivágásokkal, 1 pár, szekrény Mé=300 | XLSPL2SO3 | 114620 | Y7-114620 | HH6 | 21452 | 4015081140206 | db | 1 |  | 0 |  | 1 | 83024200 | CZ | 0 | 200 | 300 | 2.6 | 2.6
Talapzat oldalsó Ma=200, kábelkivágásokkal, 1 pár, szekrény Mé=400 | XLSPL2SO4 | 114621 | Y7-114621 | HH6 | 19840 | 4015081140213 | db | 1 |  | 0 |  | 1 | 83024200 | CZ | 0 | 200 | 400 | 2.6 | 2.8
Talapzat oldalsó Ma=200, kábelkivágásokkal, 1 pár, szekrény Mé=500 | XLSPL2SO5 | 114622 | Y7-114622 | HH6 | 26344 | 4015081140220 | db | 1 |  | 0 |  | 1 | 83024200 | CZ | 0 | 200 | 500 | 3.5 | 3.5
Talapzat oldalsó Ma=200, kábelkivágásokkal, 1 pár, szekrény Mé=600 | XLSPL2SO6 | 114623 | Y7-114623 | HH6 | 31948 | 4015081140237 | db | 1 |  | 0 |  | 1 | 83024200 | CZ | 0 | 200 | 600 | 4 | 7.6
Talapzat oldalsó Ma=200, kábelkivágásokkal, 1 pár, szekrény Mé=800 | XLSPL2SO8 | 114624 | Y7-114624 | HH6 | 34396 | 4015081140244 | db | 1 |  | 0 |  | 1 | 83024200 | CZ | 0 | 200 | 800 | 5.2 | 8.6
A függőleges gyűjtősín tér és a szomszédos mező válaszfala, MéxMa=300x1400 | XLSPP143 | 114734 | Y7-114734 | HH6 | 20940 | 4015081141340 | db | 1 |  | 0 |  | 1 | 85381000 | CZ | 0 | 1400 | 300 | 5 | 5
A függőleges gyűjtősín tér és a szomszédos mező válaszfala, MéxMa=400x1400 | XLSPP144 | 188022 | Y7-188022 | HH6 | 28316 | 4015081857074 | db | 1 |  | 0 |  | 1 | 85389099 | CZ | 0 | 1400 | 400 | 5.1 | 5.61
A függőleges gyűjtősín tér és a szomszédos mező válaszfala, MéxMa=300x1600 | XLSPP163 | 114735 | Y7-114735 | HH6 | 23132 | 4015081141357 | db | 1 |  | 0 |  | 1 | 85381000 | CZ | 0 | 1600 | 300 | 4.8 | 4.8
A függőleges gyűjtősín tér és a szomszédos mező válaszfala, MéxMa=400x1600 | XLSPP164 | 114739 | Y7-114739 | HH6 | 29752 | 4015081141395 | db | 1 |  | 0 |  | 1 | 85389099 | CZ | 0 | 1600 | 400 | 5.8 | 5.8
A függőleges gyűjtősín tér és a szomszédos mező válaszfala, MéxMa=600x1600 | XLSPP166 | 114746 | Y7-114746 | HH6 | 42964 | 4015081141463 | db | 1 |  | 0 |  | 1 | 85381000 | CZ | 0 | 1600 | 600 | 9.5 | 9.5
A függőleges gyűjtősín tér és a szomszédos mező válaszfala, MéxMa=300x1600 | XLSPP183 | 114736 | Y7-114736 | HH6 | 24980 | 4015081141364 | db | 1 |  | 0 |  | 1 | 85381000 | CZ | 0 | 1800 | 300 | 5.9 | 5.9
A függőleges gyűjtősín tér és a szomszédos mező válaszfala, MéxMa=400x1800 | XLSPP184 | 114740 | Y7-114740 | HH6 | 32524 | 4015081141401 | db | 1 |  | 0 |  | 1 | 85389099 | CZ | 0 | 1800 | 400 | 6.8 | 6.8
A függőleges gyűjtősín tér és a szomszédos mező válaszfala, MéxMa=500x1800 | XLSPP185 | 114743 | Y7-114743 | HH6 | 39984 | 4015081141432 | db | 1 |  | 0 |  | 1 | 85381000 | CZ | 0 | 1800 | 500 | 9.2 | 9.5
A függőleges gyűjtősín tér és a szomszédos mező válaszfala, MéxMa=600x1800 | XLSPP186 | 114747 | Y7-114747 | HH6 | 47504 | 4015081141470 | db | 1 |  | 0 |  | 1 | 85381000 | CZ | 0 | 1800 | 600 | 10.6 | 10.6
A függőleges gyűjtősín tér és a szomszédos mező válaszfala, MéxMa=300x2000 | XLSPP203 | 114737 | Y7-114737 | HH6 | 26956 | 4015081141371 | db | 1 |  | 0 |  | 1 | 85381000 | CZ | 0 | 2000 | 300 | 7 | 7
A függőleges gyűjtősín tér és a szomszédos mező válaszfala, MéxMa=400x2000 | XLSPP204 | 116526 | Y7-116526 | HH6 | 35324 | 4015081162680 | db | 1 |  | 0 |  | 1 | 85381000 | CZ | 0 | 2000 | 400 | 6.8 | 6.8
A függőleges gyűjtősín tér és a szomszédos mező válaszfala, MéxMa=500x2000 | XLSPP205 | 114744 | Y7-114744 | HH6 | 43640 | 4015081141449 | db | 1 |  | 0 |  | 1 | 85381000 | CZ | 0 | 2000 | 500 | 10.3 | 10.3
A függőleges gyűjtősín tér és a szomszédos mező válaszfala, MéxMa=600x2000 | XLSPP206 | 116527 | Y7-116527 | HH6 | 51844 | 4015081162697 | db | 1 |  | 0 |  | 1 | 85381000 | CZ | 0 | 2000 | 600 | 10.6 | 10.6
A függőleges gyűjtősín tér és a szomszédos mező válaszfala, MéxMa=800x2000 | XLSPP208 | 116528 | Y7-116528 | HH6 | 70476 | 4015081162703 | db | 1 |  | 0 |  | 1 | 85381000 | CZ | 0 | 2000 | 800 | 16 | 16
Hátsó fal szellőzéssel, IP55, SzéxMa=1000x1400 | XLSR31410 | 187920 | Y7-187920 | HH6 | 108900 | 4015081856053 | db | 1 |  | 0 |  | 1 | 85389099 | CZ | 1000 | 1400 | 0 | 14.4 | 15.84
Hátsó fal szellőzéssel, IP55, SzéxMa=1200x1400 | XLSR31412 | 187921 | Y7-187921 | HH6 | 128260 | 4015081856060 | db | 1 |  | 0 |  | 1 | 85389099 | CZ | 1200 | 1400 | 0 | 17.4 | 19.14
Hátsó fal szellőzéssel, IP55, SzéxMa=300x1400 | XLSR3143 | 193066 | Y7-193066 | HH7 | 39616 | 9010238003682 | db | 1 |  | 0 |  | 1 | 85389099 | CZ | 300 | 1400 | 0 | 5 | 5.5
Hátsó fal szellőzéssel, IP31, SzéxMa=425x1400 | XLSR3144 | 187917 | Y7-187917 | HH6 | 48636 | 4015081856022 | db | 1 |  | 0 |  | 1 | 85381000 | CZ | 425 | 1400 | 0 | 5.6 | 6.16
Hátsó fal szellőzéssel, IP55, SzéxMa=600x1400 | XLSR3146 | 187918 | Y7-187918 | HH6 | 65584 | 4015081856039 | db | 1 |  | 0 |  | 1 | 85381000 | CZ | 600 | 1400 | 0 | 8.6 | 9.46
Hátsó fal szellőzéssel, IP55, SzéxMa=650x1400 | XLSR31465 | 195991 | Y7-195991 | HH7 | 80272 | 9008790951602 | db | 1 |  | 0 |  | 1 | 85381000 | CZ | 650 | 1400 | 0 | 9.36 | 10.296
Hátsó fal szellőzéssel, IP55, SzéxMa=800x1400 | XLSR3148 | 187919 | Y7-187919 | HH6 | 89692 | 4015081856046 | db | 1 |  | 0 |  | 1 | 85381000 | CZ | 800 | 1400 | 0 | 11.2 | 12.32
Hátsó fal szellőzéssel, IP55, SzéxMa=850x1400 | XLSR31485 | 195992 | Y7-195992 | HH7 | 100112 | 9008790951619 | db | 1 |  | 0 |  | 1 | 85381000 | CZ | 850 | 1400 | 0 | 12.43 | 13.673
Hátsó fal szellőzéssel, IP55, SzéxMa=1000x1600 | XLSR31610 | 187925 | Y7-187925 | HH6 | 126000 | 4015081856107 | db | 1 |  | 0 |  | 1 | 85389099 | CZ | 1000 | 1600 | 0 | 16.9 | 18.59
Hátsó fal szellőzéssel, IP55, SzéxMa=1100x1600 | XLSR31611 | 195995 | Y7-195995 | HH7 | 138116 | 9008790951640 | db | 1 |  | 0 |  | 1 | 85381000 | CZ | 1100 | 1600 | 0 | 18.71 | 20.581
Hátsó fal szellőzéssel, IP55, SzéxMa=1200x1600 | XLSR31612 | 187926 | Y7-187926 | HH6 | 146768 | 4015081856114 | db | 1 |  | 0 |  | 1 | 85389099 | CZ | 1200 | 1600 | 0 | 20.4 | 22.44
Hátsó fal szellőzéssel, IP55, SzéxMa=1350x1600 | XLSR316135 | 195996 | Y7-195996 | HH7 | 167828 | 9008790951657 | db | 1 |  | 0 |  | 1 | 85381000 | CZ | 1350 | 1600 | 0 | 23.05 | 25.355
Hátsó fal szellőzéssel, IP55, SzéxMa=300x1600 | XLSR3163 | 193064 | Y7-193064 | HH7 | 45040 | 9010238003668 | db | 1 |  | 0 |  | 1 | 85389099 | CZ | 300 | 1600 | 0 | 6.5 | 7.15
Hátsó fal szellőzéssel, IP31, SzéxMa=425x1600 | XLSR3164 | 187922 | Y7-187922 | HH6 | 53328 | 4015081856077 | db | 1 |  | 0 |  | 1 | 85389099 | CZ | 425 | 1600 | 0 | 6.5 | 7.15
Hátsó fal szellőzéssel, IP55, SzéxMa=600x1600 | XLSR3166 | 187923 | Y7-187923 | HH6 | 72248 | 4015081856084 | db | 1 |  | 0 |  | 1 | 85381000 | CZ | 600 | 1600 | 0 | 9.7 | 10.67
Hátsó fal szellőzéssel, IP55, SzéxMa=650x1800 | XLSR31665 | 195993 | Y7-195993 | HH7 | 83588 | 9008790951626 | db | 1 |  | 0 |  | 1 | 85381000 | CZ | 650 | 1600 | 0 | 10.81 | 11.891
Hátsó fal szellőzéssel, IP55, SzéxMa=800x1600 | XLSR3168 | 187924 | Y7-187924 | HH6 | 99256 | 4015081856091 | db | 1 |  | 0 |  | 1 | 85381000 | CZ | 800 | 1600 | 0 | 13.2 | 14.52
Hátsó fal szellőzéssel, IP55, SzéxMa=850x1600 | XLSR31685 | 195994 | Y7-195994 | HH7 | 108340 | 9008790951633 | db | 1 |  | 0 |  | 1 | 85389099 | CZ | 850 | 1600 | 0 | 14.36 | 15.796
Hátsó fal szellőzéssel, IP55, SzéxMa=1000x1800 | XLSR31810 | 187930 | Y7-187930 | HH6 | 138264 | 4015081856152 | db | 1 |  | 0 |  | 1 | 85389099 | CZ | 1000 | 1800 | 0 | 19.1 | 21.01
Hátsó fal szellőzéssel, IP55, SzéxMa=1100x1800 | XLSR31811 | 195999 | Y7-195999 | HH7 | 148712 | 9008790951688 | db | 1 |  | 0 |  | 1 | 85381000 | CZ | 1100 | 1800 | 0 | 21.21 | 23.331
Hátsó fal szellőzéssel, IP55, SzéxMa=1200x1800 | XLSR31812 | 187931 | Y7-187931 | HH6 | 161156 | 4015081856169 | db | 1 |  | 0 |  | 1 | 85381000 | CZ | 1200 | 1800 | 0 | 23 | 25.3
Hátsó fal szellőzéssel, IP55, SzéxMa=1350x1800 | XLSR318135 | 196000 | Y7-196000 | HH7 | 181256 | 9008790955532 | db | 1 |  | 0 |  | 1 | 85381000 | CZ | 1350 | 1800 | 0 | 26.146 | 28.761
Hátsó fal szellőzéssel, IP55, SzéxMa=300x1800 | XLSR3183 | 193062 | Y7-193062 | HH7 | 49140 | 9010238003644 | db | 1 |  | 0 |  | 1 | 85389099 | CZ | 300 | 1800 | 0 | 7 | 7.7
Hátsó fal szellőzéssel, IP31, SzéxMa=425x1800 | XLSR3184 | 187927 | Y7-187927 | HH6 | 58116 | 4015081856121 | db | 1 |  | 0 |  | 1 | 85381000 | CZ | 425 | 1800 | 0 | 7.5 | 8.25
Hátsó fal szellőzéssel, IP55, SzéxMa=600x1800 | XLSR3186 | 187928 | Y7-187928 | HH6 | 80212 | 4015081856138 | db | 1 |  | 0 |  | 1 | 85381000 | CZ | 600 | 1800 | 0 | 11 | 12.1
Hátsó fal szellőzéssel, IP55, SzéxMa=650x1800 | XLSR31865 | 195997 | Y7-195997 | HH7 | 92592 | 9008790951664 | db | 1 |  | 0 |  | 1 | 85381000 | CZ | 650 | 1800 | 0 | 12.26 | 13.486
Hátsó fal szellőzéssel, IP55, SzéxMa=800x1800 | XLSR3188 | 187929 | Y7-187929 | HH6 | 115276 | 4015081856145 | db | 1 |  | 0 |  | 1 | 85381000 | CZ | 800 | 1800 | 0 | 15 | 16.5
Hátsó fal szellőzéssel, IP55, SzéxMa=850x1800 | XLSR31885 | 195998 | Y7-195998 | HH7 | 126644 | 9008790951671 | db | 1 |  | 0 |  | 1 | 85381000 | CZ | 850 | 1800 | 0 | 16.27 | 17.897
Hátsó fal szellőzéssel, IP55, SzéxMa=650x2000 | XLSR32065 | 196001 | Y7-196001 | HH7 | 109752 | 9008790951695 | db | 1 |  | 0 |  | 1 | 85381000 | CZ | 650 | 2000 | 0 | 13.7 | 15.07
Hátsó fal szellőzéssel, IP55, SzéxMa=850x2000 | XLSR32085 | 143417 | Y7-143417 | HH7 | 114688 | 4015081400812 | db | 1 |  | 0 |  | 1 | 85381000 | CZ | 850 | 2000 | 0 | 26 | 26
Hátsó fal szellőzéssel, IP42, SzéxMa=1000x1400 | XLSR41410 | 196008 | Y7-196008 | HH7 | 259044 | 9008790951763 | db | 1 |  | 0 |  | 1 | 85381000 | CZ | 1000 | 1400 | 0 | 20.76 | 22.836
Hátsó fal szellőzéssel, IP42, SzéxMa=1200x1400 | XLSR41412 | 196009 | Y7-196009 | HH7 | 279816 | 9008790951770 | db | 1 |  | 0 |  | 1 | 85381000 | CZ | 1200 | 1400 | 0 | 24.82 | 27.302
Hátsó fal szellőzéssel, IP42, SzéxMa=300x1400 | XLSR4143 | 196002 | Y7-196002 | HH7 | 107824 | 9008790951701 | db | 1 |  | 0 |  | 1 | 85381000 | CZ | 300 | 1400 | 0 | 5.86 | 6.446
Hátsó fal szellőzéssel, IP42, SzéxMa=425x1400 | XLSR4144 | 196003 | Y7-196003 | HH7 | 102664 | 9008790951718 | db | 1 |  | 0 |  | 1 | 85381000 | CZ | 425 | 1400 | 0 | 8.45 | 9.295
Hátsó fal szellőzéssel, IP42, SzéxMa=600x1400 | XLSR4146 | 196004 | Y7-196004 | HH7 | 144712 | 9008790951725 | db | 1 |  | 0 |  | 1 | 85381000 | CZ | 600 | 1400 | 0 | 12.13 | 13.343
Hátsó fal szellőzéssel, IP42, SzéxMa=650x1400 | XLSR41465 | 196005 | Y7-196005 | HH7 | 154700 | 9008790951732 | db | 1 |  | 0 |  | 1 | 85381000 | CZ | 650 | 1400 | 0 | 12.91 | 14.201
Hátsó fal szellőzéssel, IP42, SzéxMa=800x1400 | XLSR4148 | 196006 | Y7-196006 | HH7 | 177948 | 9008790951749 | db | 1 |  | 0 |  | 1 | 85381000 | CZ | 800 | 1400 | 0 | 15.78 | 17.358
Hátsó fal szellőzéssel, IP42, SzéxMa=850x1400 | XLSR41485 | 196007 | Y7-196007 | HH7 | 190724 | 9008790951756 | db | 1 |  | 0 |  | 1 | 85381000 | CZ | 850 | 1400 | 0 | 16.57 | 18.227
Hátsó fal szellőzéssel, IP42, SzéxMa=1000x1600 | XLSR41610 | 196016 | Y7-196016 | HH7 | 268204 | 9008790951848 | db | 1 |  | 0 |  | 1 | 85381000 | CZ | 1000 | 1600 | 0 | 23.01 | 25.311
Hátsó fal szellőzéssel, IP42, SzéxMa=1100x1600 | XLSR41611 | 196017 | Y7-196017 | HH7 | 270688 | 9008790951855 | db | 1 |  | 0 |  | 1 | 85381000 | CZ | 1100 | 1600 | 0 | 24.83 | 27.313
Hátsó fal szellőzéssel, IP42, SzéxMa=1200x1600 | XLSR41612 | 196018 | Y7-196018 | HH7 | 287616 | 9008790951862 | db | 1 |  | 0 |  | 1 | 85381000 | CZ | 1200 | 1600 | 0 | 27.54 | 30.294
Hátsó fal szellőzéssel, IP42, SzéxMa=1350x1600 | XLSR416135 | 196019 | Y7-196019 | HH7 | 382192 | 9008790951879 | db | 1 |  | 0 |  | 1 | 85381000 | CZ | 1350 | 1600 | 0 | 32.11 | 35.321
Hátsó fal szellőzéssel, IP42, SzéxMa=300x1600 | XLSR4163 | 196010 | Y7-196010 | HH7 | 111304 | 9008790951787 | db | 1 |  | 0 |  | 1 | 85381000 | CZ | 300 | 1600 | 0 | 6.43 | 7.073
Hátsó fal szellőzéssel, IP42, SzéxMa=425x1600 | XLSR4164 | 196011 | Y7-196011 | HH7 | 107080 | 9008790951794 | db | 1 |  | 0 |  | 1 | 85381000 | CZ | 425 | 1600 | 0 | 9.33 | 10.263
Hátsó fal szellőzéssel, IP42, SzéxMa=600x1600 | XLSR4166 | 196012 | Y7-196012 | HH7 | 151268 | 9008790951800 | db | 1 |  | 0 |  | 1 | 85381000 | CZ | 600 | 1600 | 0 | 13.42 | 14.762
Hátsó fal szellőzéssel, IP42, SzéxMa=650x1600 | XLSR41665 | 196013 | Y7-196013 | HH7 | 153336 | 9008790951817 | db | 1 |  | 0 |  | 1 | 85381000 | CZ | 650 | 1600 | 0 | 14.33 | 15.763
Hátsó fal szellőzéssel, IP42, SzéxMa=800x1600 | XLSR4168 | 196014 | Y7-196014 | HH7 | 189176 | 9008790951824 | db | 1 |  | 0 |  | 1 | 85381000 | CZ | 800 | 1600 | 0 | 17.55 | 19.305
Hátsó fal szellőzéssel, IP42, SzéxMa=850x1600 | XLSR41685 | 196015 | Y7-196015 | HH7 | 197472 | 9008790951831 | db | 1 |  | 0 |  | 1 | 85381000 | CZ | 850 | 1600 | 0 | 18.46 | 20.306
Hátsó fal szellőzéssel, IP42, SzéxMa=1000x1800 | XLSR41810 | 196028 | Y7-196028 | HH7 | 272840 | 9008790951947 | db | 1 |  | 0 |  | 1 | 85381000 | CZ | 1000 | 1800 | 0 | 25.24 | 27.764
Hátsó fal szellőzéssel, IP42, SzéxMa=1100x1800 | XLSR41811 | 196029 | Y7-196029 | HH7 | 280360 | 9008790951954 | db | 1 |  | 0 |  | 1 | 85381000 | CZ | 1100 | 1800 | 0 | 27.3 | 30.03
Hátsó fal szellőzéssel, IP42, SzéxMa=1200x1800 | XLSR41812 | 196030 | Y7-196030 | HH7 | 296304 | 9008790951961 | db | 1 |  | 0 |  | 1 | 85381000 | CZ | 1200 | 1800 | 0 | 30.24 | 33.264
Hátsó fal szellőzéssel, IP42, SzéxMa=1350x1800 | XLSR418135 | 196033 | Y7-196033 | HH7 | 395832 | 9008790951978 | db | 1 |  | 0 |  | 1 | 85381000 | CZ | 1350 | 1800 | 0 | 35.17 | 38.687
Hátsó fal szellőzéssel, IP42, SzéxMa=300x1800 | XLSR4183 | 196020 | Y7-196020 | HH7 | 114012 | 9008790951886 | db | 1 |  | 0 |  | 1 | 85381000 | CZ | 300 | 1800 | 0 | 7.02 | 7.722
Hátsó fal szellőzéssel, IP42, SzéxMa=425x1800 | XLSR4184 | 196023 | Y7-196023 | HH7 | 111144 | 9008790951893 | db | 1 |  | 0 |  | 1 | 85381000 | CZ | 425 | 1800 | 0 | 10.28 | 11.308
Hátsó fal szellőzéssel, IP42, SzéxMa=600x1800 | XLSR4186 | 196024 | Y7-196024 | HH7 | 156836 | 9008790951909 | db | 1 |  | 0 |  | 1 | 85381000 | CZ | 600 | 1800 | 0 | 14.71 | 16.181
Hátsó fal szellőzéssel, IP42, SzéxMa=650x1800 | XLSR41865 | 196025 | Y7-196025 | HH7 | 159096 | 9008790951916 | db | 1 |  | 0 |  | 1 | 85389099 | CZ | 650 | 1800 | 0 | 15.74 | 17.314
Hátsó fal szellőzéssel, IP42, SzéxMa=800x1800 | XLSR4188 | 196026 | Y7-196026 | HH7 | 202488 | 9008790951923 | db | 1 |  | 0 |  | 1 | 85381000 | CZ | 800 | 1800 | 0 | 19.31 | 21.241
Hátsó fal szellőzéssel, IP42, SzéxMa=850x1800 | XLSR41885 | 196027 | Y7-196027 | HH7 | 204672 | 9008790951930 | db | 1 |  | 0 |  | 1 | 85381000 | CZ | 850 | 1800 | 0 | 20.34 | 22.374
Hátsó fal szellőzéssel, IP42, SzéxMa=650x2000 | XLSR42065 | 196034 | Y7-196034 | HH7 | 266060 | 9008790951985 | db | 1 |  | 0 |  | 1 | 85381000 | CZ | 650 | 2000 | 0 | 17.14 | 18.854
Hátsó fal szellőzéssel, IP42, SzéxMa=850x2000 | XLSR42085 | 196035 | Y7-196035 | HH7 | 340420 | 9008790951992 | db | 1 |  | 0 |  | 1 | 85381000 | CZ | 850 | 2000 | 0 | 22.22 | 24.442
Hátsó fal tömör, IP55, SzéxMa=1000x1400 | XLSR51410 | 187915 | Y7-187915 | HH6 | 86724 | 4015081856008 | db | 1 |  | 0 |  | 1 | 85389099 | CZ | 1000 | 1400 | 0 | 15.5 | 17.05
Hátsó fal tömör, IP55, SzéxMa=1200x1400 | XLSR51412 | 187916 | Y7-187916 | HH6 | 99368 | 4015081856015 | db | 1 |  | 0 |  | 1 | 85389099 | CZ | 1200 | 1400 | 0 | 18.6 | 20.46
Hátsó fal tömör, IP55, SzéxMa=300x1400 | XLSR5143 | 193067 | Y7-193067 | HH7 | 35912 | 9010238003699 | db | 1 |  | 0 |  | 1 | 85389099 | CZ | 300 | 1400 | 0 | 5.1 | 5.61
Hátsó fal tömör, IP55, SzéxMa=425x1400 | XLSR5144 | 174293 | Y7-174293 | HH6 | 40388 | 4015081707553 | db | 1 |  | 0 |  | 1 | 85381000 | CZ | 425 | 1400 | 0 | 7.1 | 7.1
Hátsó fal tömör, IP55, SzéxMa=600x1400 | XLSR5146 | 114752 | Y7-114752 | HH6 | 53660 | 4015081141524 | db | 1 |  | 0 |  | 1 | 85381000 | CZ | 600 | 1400 | 0 | 9 | 9
Hátsó fal tömör, IP55, SzéxMa=650x1400 | XLSR51465 | 174286 | Y7-174286 | HH6 | 61752 | 4015081707485 | db | 1 |  | 0 |  | 1 | 85381000 | CZ | 650 | 1400 | 0 | 10 | 10
Hátsó fal tömör, IP55, SzéxMa=800x1400 | XLSR5148 | 187914 | Y7-187914 | HH6 | 67692 | 4015081855995 | db | 1 |  | 0 |  | 1 | 85381000 | CZ | 800 | 1400 | 0 | 12.2 | 13.42
Hátsó fal tömör, IP55, SzéxMa=850x1400 | XLSR51485 | 174290 | Y7-174290 | HH6 | 71412 | 4015081707522 | db | 1 |  | 0 |  | 1 | 85381000 | CZ | 850 | 1400 | 0 | 18.5 | 18.5
Hátsó fal tömör, IP55, SzéxMa=1000x1600 | XLSR51610 | 114757 | Y7-114757 | HH6 | 90864 | 4015081141579 | db | 1 |  | 0 |  | 1 | 85381000 | CZ | 1000 | 1600 | 0 | 18 | 18
Hátsó fal tömör, IP55, SzéxMa=1100x1600 | XLSR51611 | 153546 | Y7-153546 | HH7 | 129404 | 4015081503155 | db | 1 |  | 0 |  | 1 | 85381000 | CZ | 1100 | 1600 | 0 | 28 | 28
Hátsó fal tömör, IP55, SzéxMa=1200x1600 | XLSR51612 | 114759 | Y7-114759 | HH6 | 104256 | 4015081141593 | db | 1 |  | 0 |  | 1 | 85381000 | CZ | 1200 | 1600 | 0 | 23 | 23
Hátsó fal tömör, IP55, SzéxMa=1350x1800 | XLSR516135 | 153547 | Y7-153547 | HH7 | 150172 | 4015081503162 | db | 1 |  | 0 |  | 1 | 85381000 | CZ | 1350 | 1600 | 0 | 34 | 34
Hátsó fal tömör, IP55, SzéxMa=300x1600 | XLSR5163 | 193065 | Y7-193065 | HH7 | 39528 | 9010238003675 | db | 1 |  | 0 |  | 1 | 85389099 | CZ | 300 | 1600 | 0 | 6.6 | 7.26
Hátsó fal tömör, IP55, SzéxMa=425x1600 | XLSR5164 | 114751 | Y7-114751 | HH6 | 45900 | 4015081141517 | db | 1 |  | 0 |  | 1 | 85381000 | CZ | 425 | 1600 | 0 | 8.5 | 8.5
Hátsó fal tömör, IP55, SzéxMa=600x1600 | XLSR5166 | 114753 | Y7-114753 | HH6 | 58540 | 4015081141531 | db | 1 |  | 0 |  | 1 | 85381000 | CZ | 600 | 1600 | 0 | 12 | 12
Hátsó fal tömör, IP55, SzéxMa=650x1600 | XLSR51665 | 174287 | Y7-174287 | HH6 | 66520 | 4015081707492 | db | 1 |  | 0 |  | 1 | 85381000 | CZ | 650 | 1600 | 0 | 12.5 | 12.5
Hátsó fal tömör, IP55, SzéxMa=800x1600 | XLSR5168 | 114755 | Y7-114755 | HH6 | 77476 | 4015081141555 | db | 1 |  | 0 |  | 1 | 85381000 | CZ | 800 | 1600 | 0 | 15 | 15
Hátsó fal tömör, IP55, SzéxMa=850x1600 | XLSR51685 | 174291 | Y7-174291 | HH6 | 80036 | 4015081707539 | db | 1 |  | 0 |  | 1 | 85381000 | CZ | 850 | 1600 | 0 | 21 | 21
Hátsó fal tömör, IP55, SzéxMa=1000x1800 | XLSR51810 | 114758 | Y7-114758 | HH6 | 100384 | 4015081141586 | db | 1 |  | 0 |  | 1 | 85381000 | CZ | 1000 | 1800 | 0 | 20 | 20
Hátsó fal tömör, IP55, SzéxMa=1100x1800 | XLSR51811 | 196036 | Y7-196036 | HH7 | 113188 | 9008790952005 | db | 1 |  | 0 |  | 1 | 85381000 | CZ | 1100 | 1800 | 0 | 22.1 | 24.31
Hátsó fal tömör, IP55, SzéxMa=1200x1800 | XLSR51812 | 114760 | Y7-114760 | HH6 | 115468 | 4015081141609 | db | 1 |  | 0 |  | 1 | 85381000 | CZ | 1200 | 1800 | 0 | 25 | 25
Hátsó fal tömör, IP55, SzéxMa=1350x1800 | XLSR518135 | 196037 | Y7-196037 | HH7 | 135404 | 9008790952012 | db | 1 |  | 0 |  | 1 | 85381000 | CZ | 1350 | 1800 | 0 | 27.2 | 29.92
Hátsó fal tömör, IP55, SzéxMa=300x1800 | XLSR5183 | 193063 | Y7-193063 | HH7 | 42960 | 9010238003651 | db | 1 |  | 0 |  | 1 | 85389099 | CZ | 300 | 1800 | 0 | 7.1 | 7.81
Hátsó fal tömör, IP55, SzéxMa=425x1800 | XLSR5184 | 174294 | Y7-174294 | HH6 | 47664 | 4015081707560 | db | 1 |  | 0 |  | 1 | 85381000 | CZ | 425 | 1800 | 0 | 9.5 | 9.5
Hátsó fal tömör, IP55, SzéxMa=600x1800 | XLSR5186 | 114754 | Y7-114754 | HH6 | 65364 | 4015081141548 | db | 1 |  | 0 |  | 1 | 85381000 | CZ | 600 | 1800 | 0 | 14 | 14
Hátsó fal tömör, IP55, SzéxMa=650x1800 | XLSR51865 | 174288 | Y7-174288 | HH6 | 72060 | 4015081707508 | db | 1 |  | 0 |  | 1 | 85381000 | CZ | 650 | 1800 | 0 | 15 | 15
Hátsó fal tömör, IP55, SzéxMa=800x1800 | XLSR5188 | 114756 | Y7-114756 | HH6 | 85184 | 4015081141562 | db | 1 |  | 0 |  | 1 | 85381000 | CZ | 800 | 1800 | 0 | 17 | 17
Hátsó fal tömör, IP55, SzéxMa=850x1800 | XLSR51885 | 174292 | Y7-174292 | HH6 | 87272 | 4015081707546 | db | 1 |  | 0 |  | 1 | 85381000 | CZ | 850 | 1800 | 0 | 23.5 | 23.5
Hátsó fal tömör, IP55, SzéxMa=300x2000 | XLSR5203 | 196038 | Y7-196038 | HH7 | 45412 | 9008790952029 | db | 1 |  | 0 |  | 1 | 85381000 | CZ | 300 | 2000 | 0 | 6.1 | 6.71
Hátsó fal tömör, IP55, SzéxMa=650x2000 | XLSR52065 | 174289 | Y7-174289 | HH6 | 75412 | 4015081707515 | db | 1 |  | 0 |  | 1 | 85381000 | CZ | 650 | 2000 | 0 | 17.5 | 17.5
Hátsó fal tömör, IP55, SzéxMa=850x2000 | XLSR52085 | 143416 | Y7-143416 | HH7 | 93284 | 4015081400805 | db | 1 |  | 0 |  | 1 | 85381000 | RO | 850 | 2000 | 0 | 26 | 26
Oldalsó burkolat - pár, IP55, SzéxMa=1400x300 | XLSS143 | 114717 | Y7-114717 | HH6 | 63572 | 4015081141173 | db | 1 |  | 0 |  | 1 | 85381000 | CZ | 0 | 1400 | 300 | 11 | 11
Oldalsó burkolat - pár, IP55, SzéxMa=1400x400 | XLSS144 | 187913 | Y7-187913 | HH6 | 68332 | 4015081855988 | db | 1 |  | 0 |  | 1 | 85381000 | CZ | 0 | 1400 | 400 | 10.8 | 11.88
Oldalsó burkolat - pár, IP55, SzéxMa=1400x600 | XLSS146 | 114728 | Y7-114728 | HH6 | 92408 | 4015081141289 | db | 1 |  | 0 |  | 1 | 85389099 | CZ | 0 | 1400 | 600 | 17.8 | 17.8
Oldalsó burkolat - pár, IP55, SzéxMa=1400x800 | XLSS148 | 114731 | Y7-114731 | HH6 | 120396 | 4015081141319 | db | 1 |  | 0 |  | 1 | 85389099 | CZ | 0 | 1400 | 800 | 28.6 | 28.6
Oldalsó burkolat - pár, IP55, SzéxMa=1600x300 | XLSS163 | 114718 | Y7-114718 | HH6 | 66040 | 4015081141180 | db | 1 |  | 0 |  | 1 | 85381000 | RO | 0 | 1600 | 300 | 10.6 | 10.6
Oldalsó burkolat - pár, IP55, SzéxMa=1600x400 | XLSS164 | 114722 | Y7-114722 | HH6 | 81120 | 4015081141227 | db | 1 |  | 0 |  | 1 | 85381000 | CZ | 0 | 1600 | 400 | 12.4 | 12.4
Oldalsó burkolat - pár, IP55, SzéxMa=1600x500 | XLSS165 | 114725 | Y7-114725 | HH6 | 100252 | 4015081141258 | db | 1 |  | 0 |  | 1 | 85381000 | CZ | 0 | 1600 | 500 | 17.2 | 17.2
Oldalsó burkolat - pár, IP55, SzéxMa=1600x600 | XLSS166 | 114729 | Y7-114729 | HH6 | 113372 | 4015081141296 | db | 1 |  | 0 |  | 1 | 85381000 | CZ | 0 | 1600 | 600 | 20 | 20
Oldalsó burkolat - pár, IP55, SzéxMa=1600x800 | XLSS168 | 114732 | Y7-114732 | HH6 | 125220 | 4015081141326 | db | 1 |  | 0 |  | 1 | 85389099 | CZ | 0 | 1600 | 800 | 30.8 | 30.8
Oldalsó burkolat - pár, IP55, SzéxMa=1800x300 | XLSS183 | 114719 | Y7-114719 | HH6 | 73044 | 4015081141197 | db | 1 |  | 0 |  | 1 | 85381000 | CZ | 0 | 1800 | 300 | 12.8 | 12.8
Oldalsó burkolat - pár, IP55, SzéxMa=1800x400 | XLSS184 | 114723 | Y7-114723 | HH6 | 90528 | 4015081141234 | db | 1 |  | 0 |  | 1 | 85381000 | CZ | 0 | 1800 | 400 | 14.6 | 14.6
Oldalsó burkolat - pár, IP55, SzéxMa=1800x500 | XLSS185 | 114726 | Y7-114726 | HH6 | 107996 | 4015081141265 | db | 1 |  | 0 |  | 1 | 85381000 | CZ | 0 | 1800 | 500 | 19.4 | 19.4
Oldalsó burkolat - pár, IP55, SzéxMa=1800x600 | XLSS186 | 114730 | Y7-114730 | HH6 | 126072 | 4015081141302 | db | 1 |  | 0 |  | 1 | 85381000 | CZ | 0 | 1800 | 600 | 22.2 | 22.2
Oldalsó burkolat - pár, IP55, SzéxMa=1800x800 | XLSS188 | 114733 | Y7-114733 | HH6 | 145828 | 4015081141333 | db | 1 |  | 0 |  | 1 | 85389099 | CZ | 0 | 1800 | 800 | 33 | 33
Oldalsó burkolat - pár, IP55, SzéxMa=2000x300 | XLSS203 | 114720 | Y7-114720 | HH6 | 83136 | 4015081141203 | db | 1 |  | 0 |  | 1 | 85381000 | RO | 0 | 2000 | 300 | 15 | 15
Oldalsó burkolat - pár, IP55, SzéxMa=2000x500 | XLSS205 | 114727 | Y7-114727 | HH6 | 113480 | 4015081141272 | db | 1 |  | 0 |  | 1 | 85381000 | RO | 0 | 2000 | 500 | 21.6 | 21.6
Felső/alsó fedél, vízszintes szegmens 35 mm, Szé=1000 | XLST2J10A | 107690 | Y7-107690 | HH7 | 5108 | 4015081073559 | db | 1 |  | 0 |  | 1 | 85381000 | CZ | 1000 | 20 | 35 | 0.7 | 0.7
Felső/alsó fedél, vízszintes szegmens 110 mm, Szé=1000 | XLST2J10B | 107695 | Y7-107695 | HH7 | 7596 | 4015081073603 | db | 1 |  | 0 |  | 1 | 85381000 | CZ | 1000 | 20 | 110 | 1.4 | 1.4
Felső/alsó fedél, vízszintes szegmens 75 mm habgumival, Szé=1000 | XLST2J10C | 107682 | Y7-107682 | HH7 | 11744 | 4015081073474 | db | 1 |  | 0 |  | 1 | 85381000 | CZ | 1000 | 30 | 75 | 0.8 | 0.8
Felső/alsó burkolat, szegmenshorizont 105 mm habgumival, Szé=1000 | XLST2J10D | 115240 | Y7-115240 | HH6 | 15636 | 4015081146406 | db | 1 |  | 0 |  | 1 | 85381000 | CZ | 1000 | 0 | 105 | 1.2 | 1.2
Felső/alsó fedél, vízszintes szegmens 35 mm, Szé=1100 | XLST2J11A | 143360 | Y7-143360 | HH7 | 8808 | 4015081400249 | db | 1 |  | 0 |  | 1 | 85381000 | CZ | 1100 | 30 | 35 | 0.8 | 0.8
Felső/alsó fedél, vízszintes szegmens 110 mm, Szé=1100 | XLST2J11B | 143361 | Y7-143361 | HH7 | 12708 | 4015081400256 | db | 1 |  | 0 |  | 1 | 85381000 | CZ | 1100 | 40 | 110 | 1.6 | 1.6
Felső/alsó fedél, vízszintes szegmens 75 mm habgumival, Szé=1100 | XLST2J11C | 143356 | Y7-143356 | HH7 | 16096 | 4015081400201 | db | 1 |  | 0 |  | 1 | 85381000 | CZ | 1100 | 30 | 75 | 0.9 | 0.9
Felső/alsó burkolat, szegmenshorizont 105 mm habgumival, Szé=1100 | XLST2J11D | 143231 | Y7-143231 | HH6 | 20936 | 4015081398959 | db | 1 |  | 0 |  | 1 | 85381000 | CZ | 1100 | 0 | 105 | 1.4 | 1.4
Felső/alsó fedél, vízszintes szegmens 35 mm, Szé=1200 | XLST2J12A | 107691 | Y7-107691 | HH7 | 5652 | 4015081073566 | db | 1 |  | 0 |  | 1 | 85381000 | CZ | 1200 | 20 | 35 | 0.8 | 0.8
Felső/alsó fedél, vízszintes szegmens 110 mm, Szé=1200 | XLST2J12B | 107696 | Y7-107696 | HH7 | 8676 | 4015081073610 | db | 1 |  | 0 |  | 1 | 85381000 | CZ | 1200 | 20 | 110 | 1 | 1
Felső/alsó fedél, vízszintes szegmens 75 mm habgumival, Szé=1200 | XLST2J12C | 107683 | Y7-107683 | HH7 | 13832 | 4015081073481 | db | 1 |  | 0 |  | 1 | 85381000 | CZ | 1200 | 40 | 75 | 1 | 1
Felső/alsó burkolat, szegmenshorizont 105 mm habgumival, Szé=1200 | XLST2J12D | 115241 | Y7-115241 | HH6 | 20248 | 4015081146413 | db | 1 |  | 0 |  | 1 | 85381000 | CZ | 1200 | 0 | 105 | 1.6 | 1.6
Felső/alsó fedél, vízszintes szegmens 35 mm, Szé=1350 | XLST2J135A | 143362 | Y7-143362 | HH7 | 7952 | 4015081400263 | db | 1 |  | 0 |  | 1 | 85381000 | CZ | 1350 | 30 | 35 | 0.9 | 0.9
Felső/alsó fedél, vízszintes szegmens 110 mm, Szé=1350 | XLST2J135B | 143363 | Y7-143363 | HH7 | 16804 | 4015081400270 | db | 1 |  | 0 |  | 1 | 85381000 | CZ | 1350 | 30 | 110 | 2 | 2
Felső/alsó fedél, vízszintes szegmens 75 mm habgumival, Szé=1350 | XLST2J135C | 143357 | Y7-143357 | HH7 | 19012 | 4015081400218 | db | 1 |  | 0 |  | 1 | 85381000 | CZ | 1350 | 30 | 75 | 1 | 1
Felső/alsó burkolat, szegmenshorizont 105 mm habgumival, Szé=1350 | XLST2J135D | 143232 | Y7-143232 | HH6 | 23052 | 4015081398966 | db | 1 |  | 0 |  | 1 | 85381000 | CZ | 1350 | 0 | 105 | 1.8 | 1.8
Felső/alsó fedél, vízszintes szegmens 35 mm, Szé=425 | XLST2J4A | 107687 | Y7-107687 | HH7 | 3592 | 4015081073528 | db | 1 |  | 0 |  | 1 | 85381000 | CZ | 425 | 20 | 35 | 4 | 4
Felső/alsó fedél, vízszintes szegmens 110 mm, Szé=425 | XLST2J4B | 107692 | Y7-107692 | HH7 | 4492 | 4015081073573 | db | 1 |  | 0 |  | 1 | 85381000 | CZ | 425 | 20 | 110 | 0.4 | 0.4
Felső/alsó fedél, vízszintes szegmens 75 mm habgumival, Szé=425 | XLST2J4C | 107679 | Y7-107679 | HH7 | 5740 | 4015081073443 | db | 1 |  | 0 |  | 1 | 85381000 | CZ | 425 | 30 | 75 | 0.5 | 0.5
Felső/alsó burkolat, szegmenshorizont 105 mm habgumival, Szé=425 | XLST2J4D | 115237 | Y7-115237 | HH6 | 9332 | 4015081146376 | db | 1 |  | 0 |  | 1 | 85381000 | CZ | 425 | 0 | 105 | 0.4 | 0.4
Felső/alsó fedél, vízszintes szegmens 35 mm, Szé=600 | XLST2J6A | 107688 | Y7-107688 | HH7 | 3936 | 4015081073535 | db | 1 |  | 0 |  | 1 | 85381000 | CZ | 600 | 20 | 35 | 0.5 | 0.5
Felső/alsó fedél, vízszintes szegmens 110 mm, Szé=600 | XLST2J6B | 107693 | Y7-107693 | HH7 | 5392 | 4015081073580 | db | 1 |  | 0 |  | 1 | 85381000 | RO | 600 | 20 | 110 | 0.6 | 0.6
Felső/alsó fedél, vízszintes szegmens 75 mm habgumival, Szé=600 | XLST2J6C | 107680 | Y7-107680 | HH7 | 7464 | 4015081073450 | db | 1 |  | 0 |  | 1 | 85381000 | CZ | 600 | 20 | 75 | 0.35 | 0.35
Felső/alsó burkolat, szegmenshorizont 105 mm habgumival, Szé=600 | XLST2J6D | 115238 | Y7-115238 | HH6 | 11992 | 4015081146383 | db | 1 |  | 0 |  | 1 | 85381000 | CZ | 600 | 0 | 105 | 0.7 | 0.7
Felső/alsó fedél, vízszintes szegmens 35 mm, Szé=850 | XLST2J85A | 143358 | Y7-143358 | HH7 | 8016 | 4015081400225 | db | 1 |  | 0 |  | 1 | 85381000 | CZ | 850 | 30 | 35 | 0.7 | 0.7
Felső/alsó fedél, vízszintes szegmens 110 mm, Szé=850 | XLST2J85B | 143359 | Y7-143359 | HH7 | 10516 | 4015081400232 | db | 1 |  | 0 |  | 1 | 85381000 | CZ | 850 | 30 | 110 | 1.3 | 1.3
Felső/alsó fedél, vízszintes szegmens 75 mm habgumival, Szé=850 | XLST2J85C | 143355 | Y7-143355 | HH7 | 13508 | 4015081400195 | db | 1 |  | 0 |  | 1 | 85381000 | CZ | 850 | 30 | 75 | 0.8 | 0.8
Felső/alsó burkolat, szegmenshorizont 105 mm habgumival, Szé=850 | XLST2J85D | 143233 | Y7-143233 | HH6 | 17156 | 4015081398973 | db | 1 |  | 0 |  | 1 | 85381000 | CZ | 850 | 0 | 105 | 1.1 | 1.1
Felső/alsó fedél, vízszintes szegmens 35 mm, Szé=800 | XLST2J8A | 107689 | Y7-107689 | HH7 | 4532 | 4015081073542 | db | 1 |  | 0 |  | 1 | 85381000 | CZ | 800 | 20 | 35 | 0.6 | 0.6
Felső/alsó fedél, vízszintes szegmens 110 mm, Szé=800 | XLST2J8B | 107694 | Y7-107694 | HH7 | 6480 | 4015081073597 | db | 1 |  | 0 |  | 1 | 85381000 | RO | 800 | 20 | 110 | 1.09 | 1.09
Felső/alsó fedél, vízszintes szegmens 75 mm habgumival, Szé=800 | XLST2J8C | 107681 | Y7-107681 | HH7 | 9592 | 4015081073467 | db | 1 |  | 0 |  | 1 | 85381000 | RO | 800 | 20 | 75 | 0.4 | 0.4
Felső/alsó burkolat, szegmenshorizont 105 mm habgumival, Szé=800 | XLST2J8D | 115239 | Y7-115239 | HH6 | 14464 | 4015081146390 | db | 1 |  | 0 |  | 1 | 85381000 | CZ | 800 | 0 | 105 | 0.9 | 0.9
Felső fedél szellőzéssel, IP31, SzéxMa=1000x300 | XLST3103 | 196123 | Y7-196123 | HH6 | 75280 | 9008790952852 | db | 1 |  | 0 |  | 1 | 85381000 | CZ | 1000 | 75 | 300 | 4.75 | 5.225
Felső fedél szellőzéssel, IP31, SzéxMa=1000x400 | XLST3104 | 283813 | Y7-283813 | HH7 | 87320 | 4015082838133 | db | 1 |  | 0 |  | 1 | 85381000 | CZ | 1000 | 75 | 400 | 8 | 8
Felső fedél szellőzéssel, IP31, SzéxMa=1000x500 | XLST3105 | 143293 | Y7-143293 | HH7 | 102756 | 4015081399574 | db | 1 |  | 0 |  | 1 | 85381000 | CZ | 1000 | 75 | 500 | 8.5 | 8.5
Felső fedél szellőzéssel, IP31, SzéxMa=1100x300 | XLST3113 | 196124 | Y7-196124 | HH6 | 73476 | 9008790952869 | db | 1 |  | 0 |  | 1 | 85381000 | CZ | 1100 | 75 | 300 | 5.28 | 5.808
Felső fedél szellőzéssel, IP31, SzéxMa=1100x400 | XLST3114 | 143294 | Y7-143294 | HH7 | 80696 | 4015081399581 | db | 1 |  | 0 |  | 1 | 85381000 | CZ | 1100 | 75 | 400 | 9 | 9
Felső fedél szellőzéssel, IP31, SzéxMa=1100x500 | XLST3115 | 143295 | Y7-143295 | HH7 | 92612 | 4015081399598 | db | 1 |  | 0 |  | 1 | 85381000 | CZ | 1100 | 75 | 500 | 9.5 | 9.5
Felső fedél szellőzéssel, IP31, SzéxMa=1200x400 | XLST3123 | 196125 | Y7-196125 | HH6 | 65380 | 9008790952876 | db | 1 |  | 0 |  | 1 | 85381000 | CZ | 1200 | 75 | 300 | 5.8 | 6.38
Felső fedél szellőzéssel, IP31, SzéxMa=1200x400 | XLST3124 | 143297 | Y7-143297 | HH7 | 68628 | 4015081399611 | db | 1 |  | 0 |  | 1 | 85381000 | CZ | 1200 | 75 | 400 | 12 | 12
Felső fedél szellőzéssel, IP31, SzéxMa=1200x500 | XLST3125 | 143298 | Y7-143298 | HH7 | 94912 | 4015081399628 | db | 1 |  | 0 |  | 1 | 85381000 | CZ | 1200 | 75 | 500 | 13 | 13
Felső fedél szellőzéssel, IP31, SzéxMa=1350x300 | XLST31353 | 196126 | Y7-196126 | HH6 | 81340 | 9008790952883 | db | 1 |  | 0 |  | 1 | 85381000 | CZ | 1350 | 75 | 300 | 6.59 | 7.249
Felső fedél szellőzéssel, IP31, SzéxMa=1350x400 | XLST31354 | 143299 | Y7-143299 | HH7 | 89508 | 4015081399635 | db | 1 |  | 0 |  | 1 | 85381000 | CZ | 1350 | 75 | 400 | 11.5 | 11.5
Felső fedél szellőzéssel, IP31, SzéxMa=1350x500 | XLST31355 | 143300 | Y7-143300 | HH7 | 101792 | 4015081399642 | db | 1 |  | 0 |  | 1 | 85381000 | CZ | 1350 | 75 | 500 | 12 | 12
Felső fedél szellőzéssel, IP31, SzéxMa=300x300 | XLST333 | 196117 | Y7-196117 | HH6 | 49916 | 9008790952791 | db | 1 |  | 0 |  | 1 | 85381000 | CZ | 300 | 75 | 300 | 1.2 | 1.32
Felső fedél szellőzéssel, IP31, SzéxMa=300x500 | XLST335 | 196128 | Y7-196128 | HH6 | 53844 | 9008790952906 | db | 1 |  | 0 |  | 1 | 85381000 | CZ | 300 | 75 | 500 | 2.18 | 2.398
Felső fedél szellőzéssel, IP31, SzéxMa=300x600 | XLST336 | 196130 | Y7-196130 | HH6 | 62152 | 9008790952920 | db | 1 |  | 0 |  | 1 | 85381000 | CZ | 300 | 75 | 600 | 2.73 | 3.003
Felső fedél szellőzéssel, IP31, SzéxMa=300x800 | XLST338 | 196132 | Y7-196132 | HH6 | 71396 | 9008790952944 | db | 1 |  | 0 |  | 1 | 85381000 | CZ | 300 | 75 | 800 | 3.84 | 4.224
Felső fedél szellőzéssel, IP31, SzéxMa=425x300 | XLST343 | 196118 | Y7-196118 | HH6 | 54416 | 9008790952807 | db | 1 |  | 0 |  | 1 | 85381000 | CZ | 425 | 75 | 300 | 1.74 | 1.914
Felső fedél szellőzéssel, IP31, SzéxMa=425x400 | XLST344 | 283484 | Y7-283484 | HH7 | 64100 | 4015082834845 | db | 1 |  | 0 |  | 1 | 85381000 | CZ | 425 | 75 | 400 | 2.51 | 2.51
Felső fedél szellőzéssel, IP31, SzéxMa=425x500 | XLST345 | 143286 | Y7-143286 | HH7 | 73808 | 4015081399505 | db | 1 |  | 0 |  | 1 | 85381000 | CZ | 425 | 75 | 500 | 3.3 | 3.3
Felső fedél szellőzéssel, IP31, SzéxMa=600x400 | XLST363 | 196119 | Y7-196119 | HH6 | 61128 | 9008790952814 | db | 1 |  | 0 |  | 1 | 85381000 | CZ | 600 | 75 | 300 | 2.78 | 3.058
Felső fedél szellőzéssel, IP31, SzéxMa=600x400 | XLST364 | 283487 | Y7-283487 | HH7 | 72488 | 4015082834876 | db | 1 |  | 0 |  | 1 | 85381000 | CZ | 600 | 75 | 400 | 4.75 | 4.75
Felső fedél szellőzéssel, IP31, SzéxMa=600x500 | XLST365 | 143287 | Y7-143287 | HH7 | 54164 | 4015081399512 | db | 1 |  | 0 |  | 1 | 85381000 | CZ | 600 | 75 | 500 | 4.9 | 4.9
Felső fedél szellőzéssel, IP31, SzéxMa=650x300 | XLST3653 | 196120 | Y7-196120 | HH6 | 65428 | 9008790952821 | db | 1 |  | 0 |  | 1 | 85381000 | CZ | 650 | 75 | 300 | 3.05 | 3.355
Felső fedél szellőzéssel, IP31, SzéxMa=650x400 | XLST3654 | 196127 | Y7-196127 | HH6 | 73948 | 9008790952890 | db | 1 |  | 0 |  | 1 | 85381000 | CZ | 650 | 75 | 400 | 3.88 | 4.268
Felső fedél szellőzéssel, IP31, SzéxMa=650x500 | XLST3655 | 196129 | Y7-196129 | HH6 | 76712 | 9008790952913 | db | 1 |  | 0 |  | 1 | 85381000 | CZ | 650 | 75 | 500 | 4.85 | 5.335
Felső fedél szellőzéssel, IP31, SzéxMa=650x600 | XLST3656 | 196131 | Y7-196131 | HH6 | 92060 | 9008790952937 | db | 1 |  | 0 |  | 1 | 85381000 | CZ | 650 | 75 | 600 | 5.81 | 6.391
Felső fedél szellőzéssel, IP31, SzéxMa=650x800 | XLST3658 | 196133 | Y7-196133 | HH6 | 102644 | 9008790952951 | db | 1 |  | 0 |  | 1 | 85381000 | CZ | 650 | 75 | 800 | 7.74 | 8.514
Felső fedél szellőzéssel, IP31, SzéxMa=800x300 | XLST383 | 196121 | Y7-196121 | HH6 | 70820 | 9008790952838 | db | 1 |  | 0 |  | 1 | 85381000 | CZ | 800 | 75 | 300 | 3.83 | 4.213
Felső fedél szellőzéssel, IP31, SzéxMa=800x400 | XLST384 | 283810 | Y7-283810 | HH7 | 80648 | 4015082838102 | db | 1 |  | 0 |  | 1 | 85381000 | CZ | 800 | 75 | 400 | 6 | 6
Felső fedél szellőzéssel, IP31, SzéxMa=800x500 | XLST385 | 143288 | Y7-143288 | HH7 | 90560 | 4015081399529 | db | 1 |  | 0 |  | 1 | 85381000 | CZ | 800 | 75 | 500 | 6.2 | 6.2
Felső fedél szellőzéssel, IP31, SzéxMa=850x300 | XLST3853 | 196122 | Y7-196122 | HH6 | 65508 | 9008790952845 | db | 1 |  | 0 |  | 1 | 85381000 | CZ | 850 | 75 | 300 | 4.1 | 4.51
Felső fedél szellőzéssel, IP31, SzéxMa=850x400 | XLST3854 | 143289 | Y7-143289 | HH7 | 69236 | 4015081399536 | db | 1 |  | 0 |  | 1 | 85381000 | CZ | 850 | 75 | 400 | 6.3 | 6.3
Felső fedél szellőzéssel, IP31, SzéxMa=850x500 | XLST3855 | 143290 | Y7-143290 | HH7 | 80128 | 4015081399543 | db | 1 |  | 0 |  | 1 | 85381000 | CZ | 850 | 75 | 500 | 6.6 | 6.6
Felső fedél szellőzéssel, IP31, SzéxMa=850x600 | XLST3856 | 143291 | Y7-143291 | HH7 | 84580 | 4015081399550 | db | 1 |  | 0 |  | 1 | 85381000 | CZ | 850 | 75 | 600 | 6.9 | 6.9
Felső fedél szellőzéssel, IP31, SzéxMa=850x800 | XLST3858 | 143292 | Y7-143292 | HH7 | 96000 | 4015081399567 | db | 1 |  | 0 |  | 1 | 85381000 | CZ | 850 | 75 | 800 | 7.5 | 7.5
Felső/alsó fedél kábelkivágással, IP30, SzéxMa=300x600 | XLST3A36 | 196179 | Y7-196179 | HH6 | 25980 | 9008790953415 | db | 1 |  | 0 |  | 1 | 85381000 | CZ | 300 | 0 | 600 | 1.75 | 1.925
Felső/alsó fedél kábelkivágással, IP30, SzéxMa=300x800 | XLST3A38 | 196181 | Y7-196181 | HH6 | 28688 | 9008790953439 | db | 1 |  | 0 |  | 1 | 85381000 | CZ | 300 | 0 | 800 | 2.26 | 2.486
Felső/alsó fedél kábelkivágással, IP30, SzéxMa=1000x300 | XLST3F103 | 132959 | Y7-132959 | HH7 | 34804 | 4015081298709 | db | 1 |  | 0 |  | 1 | 85381000 | CZ | 1000 | 0 | 300 | 4.6 | 4.6
Felső/alsó fedél kábelkivágással, IP30, SzéxMa=1000x400 | XLST3F104 | 284295 | Y7-284295 | HH7 | 37420 | 4015082842956 | db | 1 |  | 0 |  | 1 | 85381000 | RO | 1000 | 0 | 400 | 3.9 | 3.9
Felső/alsó fedél kábelkivágással, IP30, SzéxMa=1000x500 | XLST3F105 | 132960 | Y7-132960 | HH7 | 47344 | 4015081298716 | db | 1 |  | 0 |  | 1 | 85381000 | CZ | 1000 | 0 | 500 | 5.1 | 5.1
Felső/alsó fedél kábelkivágással, IP30, SzéxMa=1100x300 | XLST3F113 | 143369 | Y7-143369 | HH7 | 42460 | 4015081400331 | db | 1 |  | 0 |  | 1 | 85381000 | CZ | 1100 | 0 | 300 | 7.1 | 7.1
Felső/alsó fedél kábelkivágással, IP30, SzéxMa=1100x400 | XLST3F114 | 143370 | Y7-143370 | HH7 | 45732 | 4015081400348 | db | 1 |  | 0 |  | 1 | 85381000 | CZ | 1100 | 0 | 400 | 5.8 | 5.8
Felső/alsó fedél kábelkivágással, IP30, SzéxMa=1100x500 | XLST3F115 | 143371 | Y7-143371 | HH7 | 50240 | 4015081400355 | db | 1 |  | 0 |  | 1 | 85381000 | CZ | 1100 | 0 | 500 | 6 | 6
Felső/alsó fedél kábelkivágással, IP30, SzéxMa=1200x300 | XLST3F123 | 132961 | Y7-132961 | HH7 | 37216 | 4015081298723 | db | 1 |  | 0 |  | 1 | 85381000 | CZ | 1200 | 0 | 300 | 3.1 | 3.1
Felső/alsó fedél kábelkivágással, IP30, SzéxMa=1200x400 | XLST3F124 | 132962 | Y7-132962 | HH7 | 42596 | 4015081298730 | db | 1 |  | 0 |  | 1 | 85381000 | CZ | 1200 | 0 | 400 | 4.6 | 4.6
Felső/alsó fedél kábelkivágással, IP30, SzéxMa=1200x500 | XLST3F125 | 132963 | Y7-132963 | HH7 | 53068 | 4015081298747 | db | 1 |  | 0 |  | 1 | 85381000 | CZ | 1200 | 0 | 500 | 6.1 | 6.1
Felső/alsó fedél kábelkivágással, IP30, SzéxMa=1350x300 | XLST3F1353 | 143373 | Y7-143373 | HH7 | 49824 | 4015081400379 | db | 1 |  | 0 |  | 1 | 85381000 | CZ | 1350 | 0 | 300 | 9.6 | 9.6
Felső/alsó fedél kábelkivágással, IP30, SzéxMa=1350x400 | XLST3F1354 | 143374 | Y7-143374 | HH7 | 57984 | 4015081400386 | db | 1 |  | 0 |  | 1 | 85381000 | CZ | 1350 | 0 | 400 | 8.3 | 8.3
Felső/alsó fedél kábelkivágással, IP30, SzéxMa=1350x500 | XLST3F1355 | 143375 | Y7-143375 | HH7 | 60796 | 4015081400393 | db | 1 |  | 0 |  | 1 | 85381000 | CZ | 1350 | 0 | 500 | 8.5 | 8.5
Felső/alsó fedél kábelkivágással, IP30, SzéxMa=300x300 | XLST3F33 | 196173 | Y7-196173 | HH6 | 20580 | 9008790953354 | db | 1 |  | 0 |  | 1 | 85381000 | CZ | 300 | 0 | 300 | 0.9 | 0.99
Felső/alsó fedél kábelkivágással, IP30, SzéxMa=300x400 | XLST3F34 | 196175 | Y7-196175 | HH6 | 22664 | 9008790953378 | db | 1 |  | 0 |  | 1 | 85381000 | CZ | 300 | 0 | 400 | 1.24 | 1.364
Felső/alsó fedél kábelkivágással, IP30, SzéxMa=300x500 | XLST3F35 | 196177 | Y7-196177 | HH6 | 24340 | 9008790953392 | db | 1 |  | 0 |  | 1 | 85381000 | CZ | 300 | 0 | 500 | 1.5 | 1.65
Felső/alsó fedél kábelkivágással, IP30, SzéxMa=425x300 | XLST3F43 | 132953 | Y7-132953 | HH7 | 23408 | 4015081298648 | db | 1 |  | 0 |  | 1 | 85381000 | CZ | 425 | 0 | 300 | 1.5 | 1.5
Felső/alsó fedél kábelkivágással, IP30, SzéxMa=425x400 | XLST3F44 | 284286 | Y7-284286 | HH7 | 24380 | 4015082842864 | db | 1 |  | 0 |  | 1 | 85381000 | CZ | 425 | 0 | 400 | 1.5 | 1.5
Felső/alsó fedél kábelkivágással, IP30, SzéxMa=425x500 | XLST3F45 | 132954 | Y7-132954 | HH7 | 26364 | 4015081298655 | db | 1 |  | 0 |  | 1 | 85381000 | CZ | 425 | 0 | 500 | 1.9 | 1.9
Felső/alsó fedél kábelkivágással, IP30, SzéxMa=600x300 | XLST3F63 | 132955 | Y7-132955 | HH7 | 24496 | 4015081298662 | db | 1 |  | 0 |  | 1 | 85381000 | CZ | 600 | 0 | 300 | 2 | 2
Felső/alsó fedél kábelkivágással, IP30, SzéxMa=600x400 | XLST3F64 | 284289 | Y7-284289 | HH7 | 25588 | 4015082842895 | db | 1 |  | 0 |  | 1 | 85389099 | CZ | 600 | 0 | 400 | 2.6 | 2.6
Felső/alsó fedél kábelkivágással, IP30, SzéxMa=600x500 | XLST3F65 | 132956 | Y7-132956 | HH7 | 26520 | 4015081298679 | db | 1 |  | 0 |  | 1 | 85381000 | CZ | 600 | 0 | 500 | 2.3 | 2.3
Felső/alsó fedél kábelkivágással, IP30, SzéxMa=650x300 | XLST3F653 | 196174 | Y7-196174 | HH6 | 25552 | 9008790953361 | db | 1 |  | 0 |  | 1 | 85381000 | CZ | 650 | 0 | 300 | 2.2 | 2.42
Felső/alsó fedél kábelkivágással, IP30, SzéxMa=650x400 | XLST3F654 | 196176 | Y7-196176 | HH6 | 27860 | 9008790953385 | db | 1 |  | 0 |  | 1 | 85381000 | CZ | 650 | 0 | 400 | 2.6 | 2.86
Felső/alsó fedél kábelkivágással, IP30, SzéxMa=650x500 | XLST3F655 | 196178 | Y7-196178 | HH6 | 32656 | 9008790953408 | db | 1 |  | 0 |  | 1 | 85381000 | CZ | 650 | 0 | 500 | 3.5 | 3.85
Felső/alsó fedél kábelkivágással, IP30, SzéxMa=650x600 | XLST3F656 | 196180 | Y7-196180 | HH6 | 34896 | 9008790953422 | db | 1 |  | 0 |  | 1 | 85381000 | CZ | 650 | 0 | 600 | 4.1 | 4.51
Felső/alsó fedél kábelkivágással, IP30, SzéxMa=650x800 | XLST3F658 | 196182 | Y7-196182 | HH6 | 40196 | 9008790953446 | db | 1 |  | 0 |  | 1 | 85381000 | CZ | 650 | 0 | 800 | 5.3 | 5.83
Felső/alsó fedél kábelkivágással, IP30, SzéxMa=800x300 | XLST3F83 | 132957 | Y7-132957 | HH7 | 25868 | 4015081298686 | db | 1 |  | 0 |  | 1 | 85381000 | CZ | 800 | 0 | 300 | 3.6 | 3.6
Felső/alsó fedél kábelkivágással, IP30, SzéxMa=800x400 | XLST3F84 | 284292 | Y7-284292 | HH7 | 26848 | 4015082842925 | db | 1 |  | 0 |  | 1 | 85381000 | RO | 800 | 0 | 400 | 3.2 | 3.2
Felső/alsó fedél kábelkivágással, IP30, SzéxMa=800x500 | XLST3F85 | 132958 | Y7-132958 | HH7 | 29580 | 4015081298693 | db | 1 |  | 0 |  | 1 | 85381000 | CZ | 800 | 0 | 500 | 4.1 | 4.1
Felső/alsó fedél kábelkivágással, IP30, SzéxMa=850x300 | XLST3F853 | 143364 | Y7-143364 | HH7 | 29600 | 4015081400287 | db | 1 |  | 0 |  | 1 | 85381000 | CZ | 850 | 0 | 300 | 3.8 | 3.8
Felső/alsó fedél kábelkivágással, IP30, SzéxMa=850x400 | XLST3F854 | 143365 | Y7-143365 | HH7 | 32004 | 4015081400294 | db | 1 |  | 0 |  | 1 | 85381000 | CZ | 850 | 0 | 400 | 4 | 4
Felső/alsó fedél kábelkivágással, IP30, SzéxMa=850x500 | XLST3F855 | 143366 | Y7-143366 | HH7 | 38804 | 4015081400300 | db | 1 |  | 0 |  | 1 | 85381000 | CZ | 850 | 0 | 500 | 4.3 | 4.3
Felső/alsó fedél kábelkivágással, IP30, SzéxMa=850x600 | XLST3F856 | 143367 | Y7-143367 | HH7 | 41380 | 4015081400317 | db | 1 |  | 0 |  | 1 | 85381000 | CZ | 850 | 0 | 600 | 4.6 | 4.6
Felső/alsó fedél kábelkivágással, IP30, SzéxMa=850x800 | XLST3F858 | 143368 | Y7-143368 | HH7 | 46248 | 4015081400324 | db | 1 |  | 0 |  | 1 | 85381000 | CZ | 850 | 0 | 800 | 5.1 | 5.1
Felső fedél szellőzéssel, IP42, SzéxMa=1000x300 | XLST4103 | 196140 | Y7-196140 | HH6 | 117256 | 9008790953026 | db | 1 |  | 0 |  | 1 | 85381000 | CZ | 1000 | 81 | 300 | 5.25 | 5.775
Felső fedél szellőzéssel, IP42, SzéxMa=1000x400 | XLST4104 | 196150 | Y7-196150 | HH6 | 127752 | 9008790953125 | db | 1 |  | 0 |  | 1 | 85381000 | CZ | 1000 | 81 | 400 | 6.65 | 7.315
Felső fedél szellőzéssel, IP42, SzéxMa=1000x500 | XLST4105 | 196160 | Y7-196160 | HH6 | 137016 | 9008790953224 | db | 1 |  | 0 |  | 1 | 85381000 | CZ | 1000 | 81 | 500 | 7.86 | 8.646
Felső fedél szellőzéssel, IP42, SzéxMa=1100x300 | XLST4113 | 196141 | Y7-196141 | HH6 | 127368 | 9008790953033 | db | 1 |  | 0 |  | 1 | 85381000 | CZ | 1100 | 81 | 300 | 5.78 | 6.358
Felső fedél szellőzéssel, IP42, SzéxMa=1100x400 | XLST4114 | 196151 | Y7-196151 | HH6 | 133788 | 9008790953132 | db | 1 |  | 0 |  | 1 | 85381000 | CZ | 1100 | 81 | 400 | 7.3 | 8.03
Felső fedél szellőzéssel, IP42, SzéxMa=1100x500 | XLST4115 | 196161 | Y7-196161 | HH6 | 149364 | 9008790953231 | db | 1 |  | 0 |  | 1 | 85389099 | CZ | 1100 | 81 | 500 | 8.63 | 9.493
Felső fedél szellőzéssel, IP42, SzéxMa=1200x300 | XLST4123 | 196142 | Y7-196142 | HH6 | 130340 | 9008790953040 | db | 1 |  | 0 |  | 1 | 85381000 | CZ | 1200 | 81 | 300 | 6.31 | 6.941
Felső fedél szellőzéssel, IP42, SzéxMa=1200x400 | XLST4124 | 196152 | Y7-196152 | HH6 | 140748 | 9008790953149 | db | 1 |  | 0 |  | 1 | 85381000 | CZ | 1200 | 81 | 400 | 7.95 | 8.745
Felső fedél szellőzéssel, IP42, SzéxMa=1200x500 | XLST4125 | 196162 | Y7-196162 | HH6 | 153192 | 9008790953248 | db | 1 |  | 0 |  | 1 | 85381000 | CZ | 1200 | 81 | 500 | 9.93 | 10.923
Felső fedél szellőzéssel, IP42, SzéxMa=1350x300 | XLST41353 | 196143 | Y7-196143 | HH6 | 136256 | 9008790953057 | db | 1 |  | 0 |  | 1 | 85381000 | CZ | 1350 | 81 | 300 | 7.11 | 7.821
Felső fedél szellőzéssel, IP42, SzéxMa=1350x400 | XLST41354 | 196153 | Y7-196153 | HH6 | 145876 | 9008790953156 | db | 1 |  | 0 |  | 1 | 85381000 | CZ | 1350 | 81 | 400 | 8.92 | 9.812
Felső fedél szellőzéssel, IP42, SzéxMa=1350x500 | XLST41355 | 196163 | Y7-196163 | HH6 | 162460 | 9008790953255 | db | 1 |  | 0 |  | 1 | 85381000 | CZ | 1350 | 81 | 500 | 10.54 | 11.594
Felső fedél szellőzéssel, IP42, SzéxMa=300x300 | XLST433 | 196134 | Y7-196134 | HH6 | 80384 | 9008790952968 | db | 1 |  | 0 |  | 1 | 85381000 | CZ | 300 | 81 | 300 | 1.52 | 1.672
Felső fedél szellőzéssel, IP42, SzéxMa=300x400 | XLST434 | 196144 | Y7-196144 | HH6 | 85168 | 9008790953064 | db | 1 |  | 0 |  | 1 | 85381000 | CZ | 300 | 81 | 400 | 2.1 | 2.31
Felső fedél szellőzéssel, IP42, SzéxMa=300x500 | XLST435 | 196154 | Y7-196154 | HH6 | 89352 | 9008790953163 | db | 1 |  | 0 |  | 1 | 85381000 | CZ | 300 | 81 | 500 | 2.67 | 2.937
Felső fedél szellőzéssel, IP42, SzéxMa=425x300 | XLST443 | 196135 | Y7-196135 | HH6 | 86972 | 9008790952975 | db | 1 |  | 0 |  | 1 | 85381000 | CZ | 425 | 81 | 300 | 2.17 | 2.387
Felső fedél szellőzéssel, IP42, SzéxMa=425x400 | XLST444 | 196145 | Y7-196145 | HH6 | 100260 | 9008790953071 | db | 1 |  | 0 |  | 1 | 85381000 | CZ | 425 | 81 | 400 | 2.87 | 3.157
Felső fedél szellőzéssel, IP42, SzéxMa=425x500 | XLST445 | 196155 | Y7-196155 | HH6 | 102684 | 9008790953170 | db | 1 |  | 0 |  | 1 | 85381000 | CZ | 425 | 81 | 500 | 3.58 | 3.938
Felső fedél szellőzéssel, IP42, SzéxMa=600x300 | XLST463 | 196136 | Y7-196136 | HH6 | 95540 | 9008790952982 | db | 1 |  | 0 |  | 1 | 85381000 | CZ | 600 | 81 | 300 | 3.12 | 3.432
Felső fedél szellőzéssel, IP42, SzéxMa=600x400 | XLST464 | 196146 | Y7-196146 | HH6 | 108660 | 9008790953088 | db | 1 |  | 0 |  | 1 | 85381000 | CZ | 600 | 81 | 400 | 4.05 | 4.455
Felső fedél szellőzéssel, IP42, SzéxMa=600x500 | XLST465 | 196156 | Y7-196156 | HH6 | 112884 | 9008790953187 | db | 1 |  | 0 |  | 1 | 85381000 | CZ | 600 | 81 | 500 | 4.79 | 5.269
Felső fedél szellőzéssel, IP42, SzéxMa=650x300 | XLST4653 | 196137 | Y7-196137 | HH6 | 94188 | 9008790952999 | db | 1 |  | 0 |  | 1 | 85381000 | CZ | 650 | 81 | 300 | 3.39 | 3.729
Felső fedél szellőzéssel, IP42, SzéxMa=650x400 | XLST4654 | 196147 | Y7-196147 | HH6 | 97152 | 9008790953095 | db | 1 |  | 0 |  | 1 | 85381000 | CZ | 650 | 81 | 400 | 4.37 | 4.807
Felső fedél szellőzéssel, IP42, SzéxMa=650x500 | XLST4655 | 196157 | Y7-196157 | HH6 | 106996 | 9008790953194 | db | 1 |  | 0 |  | 1 | 85381000 | CZ | 650 | 81 | 500 | 5.17 | 5.687
Felső fedél szellőzéssel, IP42, SzéxMa=650x600 | XLST4656 | 196164 | Y7-196164 | HH6 | 112720 | 9008790953262 | db | 1 |  | 0 |  | 1 | 85381000 | CZ | 650 | 81 | 600 | 6.35 | 6.985
Felső fedél szellőzéssel, IP42, SzéxMa=650x800 | XLST4658 | 196166 | Y7-196166 | HH6 | 132916 | 9008790953286 | db | 1 |  | 0 |  | 1 | 85381000 | CZ | 650 | 81 | 800 | 8.32 | 9.152
Felső fedél szellőzéssel, IP42, SzéxMa=800x300 | XLST483 | 196138 | Y7-196138 | HH6 | 108652 | 9008790953002 | db | 1 |  | 0 |  | 1 | 85381000 | CZ | 800 | 81 | 300 | 4.18 | 4.598
Felső fedél szellőzéssel, IP42, SzéxMa=800x400 | XLST484 | 196148 | Y7-196148 | HH6 | 123092 | 9008790953101 | db | 1 |  | 0 |  | 1 | 85381000 | CZ | 800 | 81 | 400 | 5.35 | 5.885
Felső fedél szellőzéssel, IP42, SzéxMa=800x500 | XLST485 | 196158 | Y7-196158 | HH6 | 128796 | 9008790953200 | db | 1 |  | 0 |  | 1 | 85381000 | CZ | 800 | 81 | 500 | 6.33 | 6.963
Felső fedél szellőzéssel, IP42, SzéxMa=850x300 | XLST4853 | 196139 | Y7-196139 | HH6 | 112780 | 9008790953019 | db | 1 |  | 0 |  | 1 | 85381000 | CZ | 850 | 81 | 300 | 4.45 | 4.895
Felső fedél szellőzéssel, IP42, SzéxMa=850x400 | XLST4854 | 196149 | Y7-196149 | HH6 | 118952 | 9008790953118 | db | 1 |  | 0 |  | 1 | 85381000 | CZ | 850 | 81 | 400 | 5.67 | 6.237
Felső fedél szellőzéssel, IP42, SzéxMa=850x500 | XLST4855 | 196159 | Y7-196159 | HH6 | 130708 | 9008790953217 | db | 1 |  | 0 |  | 1 | 85381000 | CZ | 850 | 81 | 500 | 6.71 | 7.381
Felső fedél szellőzéssel, IP42, SzéxMa=850x600 | XLST4856 | 196165 | Y7-196165 | HH6 | 143280 | 9008790953279 | db | 1 |  | 0 |  | 1 | 85381000 | CZ | 850 | 81 | 600 | 8.12 | 8.932
Felső fedél szellőzéssel, IP42, SzéxMa=850x800 | XLST4858 | 196167 | Y7-196167 | HH6 | 160828 | 9008790953293 | db | 1 |  | 0 |  | 1 | 85381000 | CZ | 850 | 81 | 800 | 10.57 | 11.627
Felső/alsó fedél tömör, IP55, SzéxMa=1000x300 | XLST5103 | 114683 | Y7-114683 | HH6 | 17088 | 4015081140831 | db | 1 |  | 0 |  | 1 | 85381000 | CZ | 1000 | 0 | 300 | 4.6 | 4.6
Felső/alsó fedél tömör, IP55, SzéxMa=1000x400 | XLST5104 | 284310 | Y7-284310 | HH7 | 21648 | 4015082843106 | db | 1 |  | 0 |  | 1 | 85381000 | RO | 1000 | 0 | 400 | 3.9 | 3.9
Felső/alsó fedél tömör, IP55, SzéxMa=1000x500 | XLST5105 | 114684 | Y7-114684 | HH6 | 22820 | 4015081140848 | db | 1 |  | 0 |  | 1 | 85381000 | CZ | 1000 | 0 | 500 | 5.1 | 5.1
Felső/alsó fedél tömör, IP55, SzéxMa=1100x300 | XLST5113 | 143395 | Y7-143395 | HH7 | 35132 | 4015081400591 | db | 1 |  | 0 |  | 1 | 85381000 | CZ | 1100 | 0 | 300 | 3.5 | 3.5
Felső/alsó fedél tömör, IP55, SzéxMa=1100x400 | XLST5114 | 143396 | Y7-143396 | HH7 | 43580 | 4015081400607 | db | 1 |  | 0 |  | 1 | 85381000 | CZ | 1100 | 0 | 400 | 3.8 | 3.8
Felső/alsó fedél tömör, IP55, SzéxMa=1100x500 | XLST5115 | 143397 | Y7-143397 | HH7 | 44724 | 4015081400614 | db | 1 |  | 0 |  | 1 | 85381000 | CZ | 1100 | 0 | 500 | 4.1 | 4.1
Felső/alsó fedél tömör, IP55, SzéxMa=1200x300 | XLST5123 | 114685 | Y7-114685 | HH6 | 22192 | 4015081140855 | db | 1 |  | 0 |  | 1 | 85381000 | CZ | 1200 | 0 | 300 | 5.6 | 5.6
Felső/alsó fedél tömör, IP55, SzéxMa=1200x400 | XLST5124 | 284313 | Y7-284313 | HH7 | 24368 | 4015082843137 | db | 1 |  | 0 |  | 1 | 85381000 | RO | 1200 | 0 | 400 | 4.6 | 4.6
Felső/alsó fedél tömör, IP55, SzéxMa=1200x500 | XLST5125 | 114686 | Y7-114686 | HH6 | 26596 | 4015081140862 | db | 1 |  | 0 |  | 1 | 85381000 | CZ | 1200 | 0 | 500 | 6.1 | 6.1
Felső/alsó fedél tömör, IP55, SzéxMa=1350x300 | XLST51353 | 143399 | Y7-143399 | HH7 | 33248 | 4015081400638 | db | 1 |  | 0 |  | 1 | 85381000 | CZ | 1350 | 0 | 300 | 6 | 6
Felső/alsó fedél tömör, IP55, SzéxMa=1350x400 | XLST51354 | 143400 | Y7-143400 | HH7 | 38484 | 4015081400645 | db | 1 |  | 0 |  | 1 | 85381000 | CZ | 1350 | 0 | 400 | 6.3 | 6.3
Felső/alsó fedél tömör, IP55, SzéxMa=1350x500 | XLST51355 | 143401 | Y7-143401 | HH7 | 31396 | 4015081400652 | db | 1 |  | 0 |  | 1 | 85381000 | CZ | 1350 | 0 | 500 | 6.6 | 6.6
Felső/alsó fedél teljes, IP55, SzéxMa=300x300 | XLST533 | 193068 | Y7-193068 | HH7 | 11068 | 9010238003705 | db | 1 |  | 0 |  | 1 | 85389099 | CZ | 300 | 0 | 300 | 1.3 | 1.43
Felső/alsó fedél teljes, IP55, SzéxMa=300x400 | XLST534 | 193069 | Y7-193069 | HH7 | 14288 | 9010238003712 | db | 1 |  | 0 |  | 1 | 85381000 | CZ | 300 | 0 | 400 | 1.4 | 1.54
Felső/alsó fedél tömör, IP55, SzéxMa=300x500 | XLST535 | 196114 | Y7-196114 | HH6 | 14020 | 9008790952760 | db | 1 |  | 0 |  | 1 | 85381000 | CZ | 300 | 0 | 500 | 1.1 | 1.21
Felső/alsó fedél tömör, IP55, SzéxMa=425x300 | XLST543 | 114677 | Y7-114677 | HH6 | 11760 | 4015081140770 | db | 1 |  | 0 |  | 1 | 85381000 | CZ | 425 | 0 | 300 | 1.5 | 1.5
Felső/alsó fedél tömör, IP55, SzéxMa=425x400 | XLST544 | 284301 | Y7-284301 | HH7 | 14020 | 4015082843014 | db | 1 |  | 0 |  | 1 | 85381000 | RO | 425 | 0 | 400 | 1.5 | 1.5
Felső/alsó fedél tömör, IP55, SzéxMa=425x500 | XLST545 | 114678 | Y7-114678 | HH6 | 15396 | 4015081140787 | db | 1 |  | 0 |  | 1 | 85381000 | CZ | 425 | 0 | 500 | 1.9 | 1.9
Felső/alsó fedél tömör, IP55, SzéxMa=600x300 | XLST563 | 114679 | Y7-114679 | HH6 | 14024 | 4015081140794 | db | 1 |  | 0 |  | 1 | 85381000 | CZ | 600 | 0 | 300 | 2 | 2
Felső/alsó fedél tömör, IP55, SzéxMa=600x400 | XLST564 | 284304 | Y7-284304 | HH7 | 16132 | 4015082843045 | db | 1 |  | 0 |  | 1 | 85381000 | RO | 600 | 0 | 400 | 2.4 | 2.4
Felső/alsó fedél tömör, IP55, SzéxMa=600x500 | XLST565 | 114680 | Y7-114680 | HH6 | 18116 | 4015081140800 | db | 1 |  | 0 |  | 1 | 85381000 | CZ | 600 | 0 | 500 | 2.3 | 2.3
Felső/alsó fedél tömör, IP55, SzéxMa=650x300 | XLST5653 | 174272 | Y7-174272 | HH7 | 21268 | 4015081707348 | db | 1 |  | 0 |  | 1 | 85381000 | CZ | 650 | 0 | 300 | 2.3 | 2.3
Felső/alsó fedél tömör, IP55, SzéxMa=650x400 | XLST5654 | 174273 | Y7-174273 | HH7 | 23976 | 4015081707355 | db | 1 |  | 0 |  | 1 | 85381000 | CZ | 650 | 0 | 400 | 2.6 | 2.6
Felső/alsó fedél tömör, IP55, SzéxMa=650x500 | XLST5655 | 196115 | Y7-196115 | HH6 | 25680 | 9008790952777 | db | 1 |  | 0 |  | 1 | 85381000 | CZ | 650 | 0 | 500 | 2.6 | 2.86
Felső/alsó fedél tömör, IP55, SzéxMa=650x600 | XLST5656 | 174274 | Y7-174274 | HH7 | 29072 | 4015081707362 | db | 1 |  | 0 |  | 1 | 85381000 | CZ | 650 | 0 | 600 | 2.9 | 2.9
Felső/alsó fedél tömör, IP55, SzéxMa=650x800 | XLST5658 | 196116 | Y7-196116 | HH6 | 32020 | 9008790952784 | db | 1 |  | 0 |  | 1 | 85381000 | CZ | 650 | 0 | 800 | 4.4 | 4.84
Felső/alsó fedél tömör, IP55, SzéxMa=800x300 | XLST583 | 114681 | Y7-114681 | HH6 | 16376 | 4015081140817 | db | 1 |  | 0 |  | 1 | 85381000 | CZ | 800 | 0 | 300 | 3.6 | 3.6
Felső/alsó fedél tömör, IP55, SzéxMa=800x400 | XLST584 | 284307 | Y7-284307 | HH7 | 19116 | 4015082843076 | db | 1 |  | 0 |  | 1 | 85381000 | RO | 800 | 0 | 400 | 3.2 | 3.2
Felső/alsó fedél tömör, IP55, SzéxMa=800x500 | XLST585 | 114682 | Y7-114682 | HH6 | 20556 | 4015081140824 | db | 1 |  | 0 |  | 1 | 85381000 | CZ | 800 | 0 | 500 | 4.1 | 4.1
Felső/alsó fedél tömör, IP55, SzéxMa=850x300 | XLST5853 | 143390 | Y7-143390 | HH7 | 31480 | 4015081400546 | db | 1 |  | 0 |  | 1 | 85381000 | CZ | 850 | 0 | 300 | 3.8 | 3.8
Felső/alsó fedél tömör, IP55, SzéxMa=850x400 | XLST5854 | 143391 | Y7-143391 | HH7 | 31380 | 4015081400553 | db | 1 |  | 0 |  | 1 | 85381000 | CZ | 850 | 0 | 400 | 4 | 4
Felső/alsó fedél tömör, IP55, SzéxMa=850x500 | XLST5855 | 143392 | Y7-143392 | HH7 | 25180 | 4015081400560 | db | 1 |  | 0 |  | 1 | 85381000 | CZ | 850 | 0 | 500 | 4.3 | 4.3
Felső/alsó fedél tömör, IP55, SzéxMa=850x600 | XLST5856 | 143393 | Y7-143393 | HH7 | 27952 | 4015081400577 | db | 1 |  | 0 |  | 1 | 85381000 | CZ | 850 | 0 | 600 | 4.6 | 4.6
Felső/alsó fedél tömör, IP55, SzéxMa=850x800 | XLST5858 | 143394 | Y7-143394 | HH7 | 34904 | 4015081400584 | db | 1 |  | 0 |  | 1 | 85381000 | CZ | 850 | 0 | 800 | 5.1 | 5.1
Felső/alsó fedél teljes, alumínium, IP55, SzéxMa=1000x300 | XLST5A103 | 193032 | Y7-193032 | HH7 | 56996 | 9010238003347 | db | 1 |  | 0 |  | 1 | 85389099 | CZ | 1000 | 0 | 300 | 2.12 | 2.332
Felső/alsó fedél teljes, alumínium, IP55, SzéxMa=1000x400 | XLST5A104 | 193042 | Y7-193042 | HH7 | 80884 | 9010238003446 | db | 1 |  | 0 |  | 1 | 85389099 | CZ | 1000 | 0 | 400 | 3.32 | 3.652
Felső/alsó fedél teljes, alumínium, IP55, SzéxMa=1100x300 | XLST5A113 | 193033 | Y7-193033 | HH7 | 62360 | 9010238003354 | db | 1 |  | 0 |  | 1 | 85389099 | CZ | 1100 | 0 | 300 | 2.35 | 2.585
Felső/alsó fedél teljes, alumínium, IP55, SzéxMa=1100x400 | XLST5A114 | 193043 | Y7-193043 | HH7 | 89560 | 9010238003453 | db | 1 |  | 0 |  | 1 | 85389099 | CZ | 1100 | 0 | 400 | 3.69 | 4.059
Felső/alsó fedél teljes, alumínium, IP55, SzéxMa=1200x300 | XLST5A123 | 193034 | Y7-193034 | HH7 | 67436 | 9010238003361 | db | 1 |  | 0 |  | 1 | 85389099 | CZ | 1200 | 0 | 300 | 2.59 | 2.849
Felső/alsó fedél teljes, alumínium, IP55, SzéxMa=1200x400 | XLST5A124 | 193044 | Y7-193044 | HH7 | 97668 | 9010238003460 | db | 1 |  | 0 |  | 1 | 85389099 | CZ | 1200 | 0 | 400 | 4.06 | 4.466
Felső/alsó fedél teljes, alumínium, IP55, SzéxMa=1350x300 | XLST5A1353 | 193035 | Y7-193035 | HH7 | 74988 | 9010238003378 | db | 1 |  | 0 |  | 1 | 85389099 | CZ | 1350 | 0 | 300 | 2.94 | 3.234
Felső/alsó fedél teljes, alumínium, IP55, SzéxMa=1350x400 | XLST5A1354 | 193045 | Y7-193045 | HH7 | 110276 | 9010238003477 | db | 1 |  | 0 |  | 1 | 85389099 | CZ | 1350 | 0 | 400 | 7.98 | 8.778
Felső/alsó fedél teljes, alumínium, IP55, SzéxMa=300x800 | XLST5A33 | 193026 | Y7-193026 | HH7 | 18940 | 9010238001084 | db | 1 |  | 0 |  | 1 | 85389099 | CZ | 300 | 0 | 300 | 0.47 | 0.517
Felső/alsó fedél teljes, alumínium, IP55, SzéxMa=300x400 | XLST5A34 | 193036 | Y7-193036 | HH7 | 24636 | 9010238003385 | db | 1 |  | 0 |  | 1 | 85389099 | CZ | 300 | 0 | 400 | 0.74 | 0.814
Felső/alsó fedél teljes, alumínium, IP55, SzéxMa=425x300 | XLST5A43 | 193027 | Y7-193027 | HH7 | 25988 | 9010238001091 | db | 1 |  | 0 |  | 1 | 85389099 | CZ | 425 | 0 | 300 | 0.76 | 0.836
Felső/alsó fedél teljes, alumínium, IP55, SzéxMa=425x400 | XLST5A44 | 193037 | Y7-193037 | HH7 | 34668 | 9010238003392 | db | 1 |  | 0 |  | 1 | 85381000 | CZ | 425 | 0 | 400 | 1.2 | 1.32
Felső/alsó fedél teljes, alumínium, IP55, SzéxMa=600x300 | XLST5A63 | 193028 | Y7-193028 | HH7 | 34824 | 9010238003309 | db | 1 |  | 0 |  | 1 | 85389099 | CZ | 600 | 0 | 300 | 1.18 | 1.298
Felső/alsó fedél teljes, alumínium, IP55, SzéxMa=600x400 | XLST5A64 | 193038 | Y7-193038 | HH7 | 47916 | 9010238003408 | db | 1 |  | 0 |  | 1 | 85381000 | CZ | 600 | 0 | 400 | 1.85 | 2.035
Felső/alsó fedél teljes, alumínium, IP55, SzéxMa=650x300 | XLST5A653 | 193029 | Y7-193029 | HH7 | 39056 | 9010238003316 | db | 1 |  | 0 |  | 1 | 85389099 | CZ | 650 | 0 | 300 | 1.29 | 1.419
Felső/alsó fedél teljes, alumínium, IP55, SzéxMa=650x400 | XLST5A654 | 193039 | Y7-193039 | HH7 | 52420 | 9010238003415 | db | 1 |  | 0 |  | 1 | 85389099 | CZ | 650 | 0 | 400 | 2.03 | 2.233
Felső/alsó fedél teljes, alumínium, IP55, SzéxMa=650x600 | XLST5A656 | 193048 | Y7-193048 | HH7 | 83748 | 9010238003507 | db | 1 |  | 0 |  | 1 | 85389099 | CZ | 650 | 0 | 600 | 3.51 | 3.861
Felső/alsó fedél teljes, alumínium, IP55, SzéxMa=800x300 | XLST5A83 | 193030 | Y7-193030 | HH7 | 46760 | 9010238003323 | db | 1 |  | 0 |  | 1 | 85389099 | CZ | 800 | 0 | 300 | 1.65 | 1.815
Felső/alsó fedél teljes, alumínium, IP55, SzéxMa=800x400 | XLST5A84 | 193040 | Y7-193040 | HH7 | 63356 | 9010238003422 | db | 1 |  | 0 |  | 1 | 85381000 | CZ | 800 | 0 | 400 | 2.59 | 2.849
Felső/alsó fedél teljes, alumínium, IP55, SzéxMa=850x300 | XLST5A853 | 193031 | Y7-193031 | HH7 | 49296 | 9010238003330 | db | 1 |  | 0 |  | 1 | 85389099 | CZ | 850 | 0 | 300 | 1.76 | 1.936
Felső/alsó fedél teljes, alumínium, IP55, SzéxMa=850x400 | XLST5A854 | 193041 | Y7-193041 | HH7 | 68660 | 9010238003439 | db | 1 |  | 0 |  | 1 | 85389099 | CZ | 850 | 0 | 400 | 2.77 | 3.047
Felső/alsó fedél teljes, alumínium, IP55, SzéxMa=850x600 | XLST5A856 | 193049 | Y7-193049 | HH7 | 110680 | 9010238003514 | db | 1 |  | 0 |  | 1 | 85389099 | CZ | 850 | 0 | 600 | 4.79 | 5.269
Felső/alsó fedél teljes, alumínium, IP55, SzéxMa=850x800 | XLST5A858 | 193055 | Y7-193055 | HH7 | 154532 | 9010238003576 | db | 1 |  | 0 |  | 1 | 85389099 | CZ | 850 | 0 | 800 | 6.94 | 7.634
Felső/alsó fedél kivágásokkal karimákhoz F3A, IP55, SzéxMa=1000x300 | XLST5F103 | 114693 | Y7-114693 | HH6 | 19368 | 4015081140930 | db | 1 |  | 0 |  | 1 | 85381000 | CZ | 1000 | 0 | 300 | 4.3 | 4.3
Felső/alsó fedél kivágásokkal karimákhoz F3A, IP55, SzéxMa=1000x400 | XLST5F104 | 284325 | Y7-284325 | HH7 | 21148 | 4015082843250 | db | 1 |  | 0 |  | 1 | 85381000 | CZ | 1000 | 0 | 400 | 3.9 | 3.9
Felső/alsó fedél kivágásokkal karimákhoz F3A, IP55, SzéxMa=1000x500 | XLST5F105 | 114694 | Y7-114694 | HH6 | 27352 | 4015081140947 | db | 1 |  | 0 |  | 1 | 85381000 | CZ | 1000 | 0 | 500 | 4.7 | 4.7
Felső/alsó fedél kivágásokkal karimákhoz F3A, IP55, SzéxMa=1100x300 | XLST5F113 | 143408 | Y7-143408 | HH7 | 24272 | 4015081400720 | db | 1 |  | 0 |  | 1 | 85381000 | CZ | 1100 | 0 | 300 | 5.8 | 5.8
Felső/alsó fedél kivágásokkal karimákhoz F3A, IP55, SzéxMa=1100x400 | XLST5F114 | 143409 | Y7-143409 | HH7 | 26472 | 4015081400737 | db | 1 |  | 0 |  | 1 | 85381000 | CZ | 1100 | 0 | 400 | 6 | 6
Felső/alsó fedél kivágásokkal karimákhoz F3A, IP55, SzéxMa=1100x500 | XLST5F115 | 143410 | Y7-143410 | HH7 | 34320 | 4015081400744 | db | 1 |  | 0 |  | 1 | 85381000 | CZ | 1100 | 0 | 500 | 6.3 | 6.3
Felső/alsó fedél kivágásokkal karimákhoz F3A, IP55, SzéxMa=1200x300 | XLST5F123 | 114695 | Y7-114695 | HH6 | 22164 | 4015081140954 | db | 1 |  | 0 |  | 1 | 85381000 | CZ | 1200 | 0 | 300 | 5.1 | 5.1
Felső/alsó fedél kivágásokkal karimákhoz F3A, IP55, SzéxMa=1200x400 | XLST5F124 | 284328 | Y7-284328 | HH7 | 23824 | 4015082843281 | db | 1 |  | 0 |  | 1 | 85381000 | CZ | 1200 | 0 | 400 | 4.6 | 4.6
Felső/alsó fedél kivágásokkal karimákhoz F3A, IP55, SzéxMa=1200x500 | XLST5F125 | 114696 | Y7-114696 | HH6 | 31412 | 4015081140961 | db | 1 |  | 0 |  | 1 | 85381000 | CZ | 1200 | 0 | 500 | 5.6 | 5.6
Felső/alsó fedél kivágásokkal karimákhoz F3A, IP55, SzéxMa=1350x300 | XLST5F1353 | 143412 | Y7-143412 | HH7 | 29752 | 4015081400768 | db | 1 |  | 0 |  | 1 | 85381000 | CZ | 1350 | 0 | 300 | 8.3 | 8.3
Felső/alsó fedél kivágásokkal karimákhoz F3A, IP55, SzéxMa=1350x400 | XLST5F1354 | 143413 | Y7-143413 | HH7 | 31888 | 4015081400775 | db | 1 |  | 0 |  | 1 | 85381000 | CZ | 1350 | 0 | 400 | 8.5 | 8.5
Felső/alsó fedél kivágásokkal karimákhoz F3A, IP55, SzéxMa=1350x500 | XLST5F1355 | 143414 | Y7-143414 | HH7 | 38292 | 4015081400782 | db | 1 |  | 0 |  | 1 | 85381000 | CZ | 1350 | 0 | 500 | 8.8 | 8.8
Felső/alsó fedél kivágásokkal karimákhoz F3A, IP55, SzéxMa=300x500 | XLST5F35 | 196168 | Y7-196168 | HH6 | 13400 | 9008790953309 | db | 1 |  | 0 |  | 1 | 85381000 | CZ | 300 | 0 | 500 | 0.86 | 0.946
Felső/alsó fedél kivágásokkal karimákhoz F3A, IP55, SzéxMa=300x600 | XLST5F36 | 196170 | Y7-196170 | HH6 | 17012 | 9008790953323 | db | 1 |  | 0 |  | 1 | 85381000 | CZ | 300 | 0 | 600 | 1.12 | 1.232
Felső/alsó fedél kivágásokkal karimákhoz F3A, IP55, SzéxMa=300x800 | XLST5F38 | 196171 | Y7-196171 | HH6 | 19628 | 9008790953330 | db | 1 |  | 0 |  | 1 | 85381000 | CZ | 300 | 0 | 800 | 1.63 | 1.793
Felső/alsó fedél kivágásokkal karimákhoz F3A, IP55, SzéxMa=425x300 | XLST5F43 | 114687 | Y7-114687 | HH6 | 11912 | 4015081140879 | db | 1 |  | 0 |  | 1 | 85381000 | CZ | 425 | 0 | 300 | 1.5 | 1.5
Felső/alsó fedél kivágásokkal karimákhoz F3A, IP55, SzéxMa=425x400 | XLST5F44 | 284316 | Y7-284316 | HH7 | 12232 | 4015082843168 | db | 1 |  | 0 |  | 1 | 85381000 | CZ | 425 | 0 | 400 | 1.5 | 1.5
Felső/alsó fedél kivágásokkal karimákhoz F3A, IP55, SzéxMa=425x500 | XLST5F45 | 114688 | Y7-114688 | HH6 | 15364 | 4015081140886 | db | 1 |  | 0 |  | 1 | 85381000 | CZ | 425 | 0 | 500 | 1.8 | 1.8
Felső/alsó fedél kivágásokkal karimákhoz F3A, IP55, SzéxMa=600x300 | XLST5F63 | 114689 | Y7-114689 | HH6 | 14140 | 4015081140893 | db | 1 |  | 0 |  | 1 | 85381000 | CZ | 600 | 0 | 300 | 2.5 | 2.5
Felső/alsó fedél kivágásokkal karimákhoz F3A, IP55, SzéxMa=600x400 | XLST5F64 | 284319 | Y7-284319 | HH7 | 14932 | 4015082843199 | db | 1 |  | 0 |  | 1 | 85381000 | RO | 600 | 0 | 400 | 1.4 | 1.4
Felső/alsó fedél kivágásokkal karimákhoz F3A, IP55, SzéxMa=600x500 | XLST5F65 | 114690 | Y7-114690 | HH6 | 19128 | 4015081140909 | db | 1 |  | 0 |  | 1 | 85381000 | CZ | 600 | 0 | 500 | 2.8 | 2.8
Felső/alsó fedél kivágásokkal karimákhoz F3A, IP55, SzéxMa=650x300 | XLST5F653 | 174275 | Y7-174275 | HH7 | 25060 | 4015081707379 | db | 1 |  | 0 |  | 1 | 85381000 | CZ | 650 | 0 | 300 | 2.1 | 2.1
Felső/alsó fedél kivágásokkal karimákhoz F3A, IP55, SzéxMa=650x400 | XLST5F654 | 174276 | Y7-174276 | HH7 | 27780 | 4015081707386 | db | 1 |  | 0 |  | 1 | 85381000 | CZ | 650 | 0 | 400 | 2.3 | 2.3
Felső/alsó fedél kivágásokkal karimákhoz F3A, IP55, SzéxMa=650x500 | XLST5F655 | 196169 | Y7-196169 | HH6 | 30744 | 9008790953316 | db | 1 |  | 0 |  | 1 | 85381000 | CZ | 650 | 0 | 500 | 2.11 | 2.321
Felső/alsó fedél kivágásokkal karimákhoz F3A, IP55, SzéxMa=650x600 | XLST5F656 | 174277 | Y7-174277 | HH7 | 34136 | 4015081707393 | db | 1 |  | 0 |  | 1 | 85381000 | CZ | 650 | 0 | 600 | 2.5 | 2.5
Felső/alsó fedél kivágásokkal karimákhoz F3A, IP55, SzéxMa=650x800 | XLST5F658 | 196172 | Y7-196172 | HH6 | 37112 | 9008790953347 | db | 1 |  | 0 |  | 1 | 85381000 | CZ | 650 | 0 | 800 | 3.91 | 4.301
Felső/alsó fedél kivágásokkal karimákhoz F3A, IP55, SzéxMa=800x300 | XLST5F83 | 114691 | Y7-114691 | HH6 | 16612 | 4015081140916 | db | 1 |  | 0 |  | 1 | 85381000 | CZ | 800 | 0 | 300 | 3.5 | 3.5
Felső/alsó fedél kivágásokkal karimákhoz F3A, IP55, SzéxMa=800x400 | XLST5F84 | 284322 | Y7-284322 | HH7 | 18060 | 4015082843229 | db | 1 |  | 0 |  | 1 | 85381000 | RO | 800 | 0 | 400 | 3.2 | 3.2
Felső/alsó fedél kivágásokkal karimákhoz F3A, IP55, SzéxMa=800x500 | XLST5F85 | 114692 | Y7-114692 | HH6 | 23356 | 4015081140923 | db | 1 |  | 0 |  | 1 | 85381000 | CZ | 800 | 0 | 500 | 3.8 | 3.8
Felső/alsó fedél kivágásokkal karimákhoz F3A, IP55, SzéxMa=850x300 | XLST5F853 | 143403 | Y7-143403 | HH7 | 22156 | 4015081400676 | db | 1 |  | 0 |  | 1 | 85381000 | CZ | 850 | 0 | 300 | 3.8 | 3.8
Felső/alsó fedél kivágásokkal karimákhoz F3A, IP55, SzéxMa=850x400 | XLST5F854 | 143404 | Y7-143404 | HH7 | 23280 | 4015081400683 | db | 1 |  | 0 |  | 1 | 85381000 | CZ | 850 | 0 | 400 | 4 | 4
Felső/alsó fedél kivágásokkal karimákhoz F3A, IP55, SzéxMa=850x500 | XLST5F855 | 143405 | Y7-143405 | HH7 | 29284 | 4015081400690 | db | 1 |  | 0 |  | 1 | 85381000 | CZ | 850 | 0 | 500 | 4.3 | 4.3
Felső/alsó fedél kivágásokkal karimákhoz F3A, IP55, SzéxMa=850x600 | XLST5F856 | 143406 | Y7-143406 | HH7 | 32208 | 4015081400706 | db | 1 |  | 0 |  | 1 | 85381000 | CZ | 850 | 0 | 600 | 4.6 | 4.6
Felső/alsó fedél kivágásokkal karimákhoz F3A, IP55, SzéxMa=850x800 | XLST5F858 | 143407 | Y7-143407 | HH7 | 40136 | 4015081400713 | db | 1 |  | 0 |  | 1 | 85381000 | CZ | 850 | 0 | 800 | 5.1 | 5.1
Felső/alsó fedél teljes, horganyzott, IP55, SzéxMa=1000x300 | XLST5S103 | 188026 | Y7-188026 | HH7 | 18956 | 4015081857111 | db | 1 |  | 0 |  | 1 | 85389099 | CZ | 1000 | 0 | 300 | 3.9 | 4.29
Felső/alsó fedél teljes, horganyzott, IP55, SzéxMa=1000x400 | XLST5S104 | 119913 | Y7-119913 | HH7 | 30408 | 4015081177530 | db | 1 |  | 0 |  | 1 | 85381000 | CZ | 1000 | 0 | 400 | 5.797 | 6.8
Felső/alsó fedél teljes, horganyzott, IP55, SzéxMa=1100x300 | XLST5S113 | 143218 | Y7-143218 | HH7 | 19960 | 4015081398829 | db | 1 |  | 0 |  | 1 | 85381000 | CZ | 1100 | 0 | 300 | 4.6 | 4.6
Felső/alsó fedél teljes, horganyzott, IP55, SzéxMa=1100x400 | XLST5S114 | 143219 | Y7-143219 | HH7 | 25864 | 4015081398836 | db | 1 |  | 0 |  | 1 | 85381000 | CZ | 1100 | 0 | 400 | 4.9 | 4.9
Felső/alsó fedél teljes, horganyzott, IP55, SzéxMa=1100x500 | XLST5S115 | 143220 | Y7-143220 | HH7 | 34608 | 4015081398843 | db | 1 |  | 0 |  | 1 | 85381000 | CZ | 1100 | 0 | 500 | 5.4 | 5.4
Felső/alsó fedél teljes, horganyzott, IP55, SzéxMa=1200x300 | XLST5S123 | 187912 | Y7-187912 | HH7 | 21992 | 4015081855971 | db | 1 |  | 0 |  | 1 | 85389099 | CZ | 1200 | 0 | 300 | 4.8 | 5.28
Felső/alsó fedél teljes, horganyzott, IP55, SzéxMa=1350x300 | XLST5S1353 | 143223 | Y7-143223 | HH7 | 23576 | 4015081398874 | db | 1 |  | 0 |  | 1 | 85381000 | CZ | 1350 | 0 | 300 | 5.5 | 5.5
Felső/alsó fedél teljes, horganyzott, IP55, SzéxMa=1350x400 | XLST5S1354 | 143224 | Y7-143224 | HH7 | 30992 | 4015081398881 | db | 1 |  | 0 |  | 1 | 85381000 | CZ | 1350 | 0 | 400 | 8.4 | 8.4
Felső/alsó fedél teljes, horganyzott, IP55, SzéxMa=1350x500 | XLST5S1355 | 143225 | Y7-143225 | HH7 | 48396 | 4015081398898 | db | 1 |  | 0 |  | 1 | 85381000 | CZ | 1350 | 0 | 500 | 11.3 | 11.3
Felső/alsó fedél teljes, horganyzott, IP55, SzéxMa=425x300 | XLST5S43 | 188023 | Y7-188023 | HH7 | 9424 | 4015081857081 | db | 1 |  | 0 |  | 1 | 85381000 | CZ | 425 | 0 | 300 | 1.4 | 1.54
FFelső/alsó fedél teljes, horganyzott, IP55, SzéxMa=425x400 | XLST5S44 | 119910 | Y7-119910 | HH7 | 15424 | 4015081177509 | db | 1 |  | 0 |  | 1 | 85381000 | CZ | 400 | 0 | 400 | 2.094 | 3
Felső/alsó fedél teljes, horganyzott, IP55, SzéxMa=600x300 | XLST5S63 | 188024 | Y7-188024 | HH7 | 12060 | 4015081857098 | db | 1 |  | 0 |  | 1 | 85389099 | CZ | 600 | 0 | 300 | 2.2 | 2.42
Felső/alsó fedél teljes, horganyzott, IP55, SzéxMa=600x400 | XLST5S64 | 119911 | Y7-119911 | HH7 | 19856 | 4015081177516 | db | 1 |  | 0 |  | 1 | 85381000 | CZ | 600 | 0 | 400 | 3.221 | 4.2
Felső/alsó fedél teljes, horganyzott, IP55, SzéxMa=800x300 | XLST5S83 | 188025 | Y7-188025 | HH7 | 15028 | 4015081857104 | db | 1 |  | 0 |  | 1 | 85389099 | CZ | 800 | 0 | 300 | 3.1 | 3.41
Felső/alsó fedél teljes, horganyzott, IP55, SzéxMa=800x400 | XLST5S84 | 119912 | Y7-119912 | HH7 | 25020 | 4015081177523 | db | 1 |  | 0 |  | 1 | 85381000 | CZ | 800 | 0 | 400 | 4.509 | 5.5
Felső/alsó fedél teljes, horganyzott, IP55, SzéxMa=850x300 | XLST5S853 | 143213 | Y7-143213 | HH7 | 16624 | 4015081398775 | db | 1 |  | 0 |  | 1 | 85381000 | CZ | 850 | 0 | 300 | 3.5 | 3.5
Felső/alsó fedél teljes, horganyzott, IP55, SzéxMa=850x400 | XLST5S854 | 143214 | Y7-143214 | HH7 | 20756 | 4015081398782 | db | 1 |  | 0 |  | 1 | 85381000 | CZ | 850 | 0 | 400 | 5 | 5
Felső/alsó fedél teljes, horganyzott, IP55, SzéxMa=850x500 | XLST5S855 | 143215 | Y7-143215 | HH7 | 27412 | 4015081398799 | db | 1 |  | 0 |  | 1 | 85381000 | CZ | 850 | 0 | 500 | 7 | 7
Felső/alsó fedél teljes, horganyzott, IP55, SzéxMa=850x600 | XLST5S856 | 143216 | Y7-143216 | HH7 | 30804 | 4015081398805 | db | 1 |  | 0 |  | 1 | 85381000 | CZ | 850 | 0 | 600 | 8.7 | 8.7
Felső/alsó fedél teljes, horganyzott, IP55, SzéxMa=850x800 | XLST5S858 | 143217 | Y7-143217 | HH7 | 39776 | 4015081398812 | db | 1 |  | 0 |  | 1 | 85389099 | CZ | 850 | 0 | 800 | 12.3 | 12.3
N gyűjtősíntartó, függőleges, 2x20x10...2x60x10 | XLSVN | 196883 | Y7-196883 | HH6 | 24460 | 9008790993350 | db | 1 |  | 0 |  | 1 | 85381000 | CZ | 125 | 120 | 0 | 10.28 | 11.308
N gyűjtősíntartó, függőleges, alsó, 2x20x10...2x60x10 | XLSVNE | 196885 | Y7-196885 | HH6 | 11188 | 9008790993374 | db | 1 |  | 0 |  | 1 | 85389099 | CZ | 125 | 120 | 0 | 15.74 | 17.314
PE gyűjtősíntartó, függőleges, 20x10…60x10 | XLSVPE | 196884 | Y7-196884 | HH6 | 41720 | 9008790993367 | db | 1 |  | 0 |  | 1 | 85381000 | CZ | 125 | 120 | 0 | 14.71 | 16.181
Frontplate, 2xNZM4, 3 poles fixed W=600mm IP55, xEnergy | XM2N43F06C-55 | 180505 | Y7-180505 | HH7 | 414376 | 4015081756704 | db | 1 |  | 0 |  | 1 | 85389099 | CZ | 600 | 640 | 150 | 14 | 14.7
Fedél 2xNZM4-hez, 3P, fix beépítés, IP55, SzéxMa=600x650 | XM2N43F06C-55-T | 196461 | Y7-196461 | HH7 | 490580 | 9008790959196 | db | 1 |  | 0 |  | 1 | 85389099 | CZ | 600 | 650 | 0 | 14 | 14.7
Frontplate, 2xNZM4, 3 poles fixed with mechanical interlock W=600mm IP55, xEnergy | XM2N43F06C-55-XMV | 180507 | Y7-180507 | HH7 | 408844 | 4015081756728 | db | 1 |  | 0 |  | 1 | 85389099 | CZ | 600 | 640 | 170 | 10.5 | 11.025
Fedél 2xNZM4, 3P, SzéxMa=600x650 | XM2N43F06C-T | 196456 | Y7-196456 | HH7 | 225416 | 9008790959141 | db | 1 |  | 0 |  | 1 | 85381000 | CZ | 300 | 640 | 70 | 10 | 10.5
Frontplate, 2xNZM4, 3 poles fixed W=800mm, xEnergy | XM2N43F08C | 187144 | Y7-187144 | HH7 | 187088 | 4015081821938 | db | 1 |  | 0 |  | 1 | 85381000 | CZ | 15 | 70 | 80 | 15 | 15.75
Frontplate, 2xNZM4, 3 poles withdrawable W=800mm IP55, xEnergy | XM2N43W08C-55 | 180517 | Y7-180517 | HH7 | 500384 | 4015081756827 | db | 1 |  | 0 |  | 1 | 85381000 | CZ | 800 | 640 | 170 | 17 | 17.85
Frontplate, 2xNZM4, 3 poles withdrawable + remote operator W=800mm IP55, xEnergy | XM2N43W08C-55-XR | 180519 | Y7-180519 | HH7 | 537072 | 4015081756841 | db | 1 |  | 0 |  | 1 | 85389099 | CZ | 800 | 640 | 170 | 17 | 17.85
Frontplate, 2xNZM4, 3 poles withdrawable + remote operator W=800mm, xEnergy | XM2N43W08C-XR | 180493 | Y7-180493 | HH7 | 284484 | 4015081756582 | db | 1 |  | 0 |  | 1 | 85381000 | CZ | 800 | 640 | 100 | 17 | 17.85
Frontplate, 2xNZM4, 4 poles fixed W=800mm IP55, xEnergy | XM2N44F08C-55 | 180506 | Y7-180506 | HH7 | 425956 | 4015081756711 | db | 1 |  | 0 |  | 1 | 85389099 | CZ | 800 | 640 | 150 | 16 | 16.8
Fedél 2xNZM4-hez, 4P, fix beépítés, IP55, SzéxMa=800x650 | XM2N44F08C-55-T | 196462 | Y7-196462 | HH7 | 512308 | 9008790959202 | db | 1 |  | 0 |  | 1 | 85381000 | CZ | 800 | 650 | 0 | 16 | 16.8
Frontplate, 2xNZM4, 4 poles fixed with mechanical interlock W=800mm IP55, xEnergy | XM2N44F08C-55-XMV | 180508 | Y7-180508 | HH7 | 426048 | 4015081756735 | db | 1 |  | 0 |  | 1 | 85389099 | CZ | 800 | 640 | 170 | 13.5 | 14.175
Frontplate, 2xNZM4, 4 poles withdrawable W=1000mm IP55, xEnergy | XM2N44W10C-55 | 180518 | Y7-180518 | HH7 | 495028 | 4015081756834 | db | 1 |  | 0 |  | 1 | 85389099 | CZ | 1000 | 640 | 170 | 22 | 23.1
Frontplate, 2xNZM4, 4 poles withdrawable + remote operator W=1000mm IP55, xEnergy | XM2N44W10C-55-XR | 180520 | Y7-180520 | HH7 | 561816 | 4015081756858 | db | 1 |  | 0 |  | 1 | 85389099 | CZ | 1000 | 640 | 170 | 22 | 23.1
Frontplate, 2xNZM4, 4 poles withdrawable + remote operator W=1000mm, xEnergy | XM2N44W10C-XR | 180494 | Y7-180494 | HH7 | 274928 | 4015081756599 | db | 1 |  | 0 |  | 1 | 85389099 | CZ | 1000 | 640 | 100 | 20 | 21
Földalatti tartó | XMBD | 283921 | Y7-283921 | HH7 | 22732 | 4015082839215 | db | 4 |  | 0 |  | 1 | 85389099 | CZ | 45 | 30 | 210 | 0.61 | 0.61
Nem foglalt XP mező fedele, Szé=425mm | XMC0604 | 102945 | Y7-102945 | HH7 | 129420 | 4015081027897 | db | 1 |  | 0 |  | 1 | 85381000 | CZ | 415 | 30 | 640 | 5.4 | 5.4
Nem foglalt XP mező fedele, Szé=600mm | XMC0606 | 102946 | Y7-102946 | HH7 | 136440 | 4015081029105 | db | 1 |  | 0 |  | 1 | 85381000 | CZ | 590 | 30 | 640 | 7.6 | 7.6
Nem foglalt XP mező fedele, Szé=600mm (300+300) | XMC060602 | 107987 | Y7-107987 | HH7 | 135440 | 4015081076291 | db | 1 |  | 0 |  | 1 | 85381000 | CZ | 330 | 50 | 670 | 5 | 5
Nem foglalt XP mező fedele, Szé=800mm | XMC0608 | 102947 | Y7-102947 | HH7 | 162684 | 4015081029112 | db | 1 |  | 0 |  | 1 | 85381000 | CZ | 810 | 50 | 650 | 11 | 11
Nem foglalt XP mező fedele, Szé=800mm (400+400) | XMC060802 | 107988 | Y7-107988 | HH7 | 151304 | 4015081076307 | db | 1 |  | 0 |  | 1 | 85381000 | CZ | 430 | 50 | 670 | 6 | 6
Nem foglalt XP mező fedele, Szé=1000mm | XMC0610 | 102948 | Y7-102948 | HH7 | 167904 | 4015081029129 | db | 1 |  | 0 |  | 1 | 85381000 | CZ | 1010 | 50 | 650 | 13.5 | 13.5
Nem foglalt XP mező fedele, Szé=1200mm | XMC0612 | 113990 | Y7-113990 | HH7 | 116416 | 4015081134397 | db | 1 |  | 0 |  | 1 | 85381000 | CZ | 1210 | 50 | 650 | 14 | 14
Előlap, XW, IP55 | XMCTB-C-MC | 151219 | Y7-151219 | HH7 | 48536 | 4015081480142 | db | 1 |  | 0 |  | 1 | 85381000 | RO | 30 | 30 | 580 | 1.5 | 1.5
Előlap, XW, IP31 | XMCTB-V-MC | 151218 | Y7-151218 | HH7 | 49948 | 4015081480135 | db | 1 |  | 0 |  | 1 | 85381000 | CZ | 80 | 30 | 580 | 1.5 | 1.5
Előlap kivágás nélkül, Ma=25, XF, Szé=600 | XME0106C | 158619 | Y7-158619 | HH7 | 5280 | 4015081551514 | db | 1 |  | 0 |  | 1 | 85381000 | CZ | 600 | 25 | 0 | 0.15 | 0.15
Előlap kivágás nélkül, Ma=50, XF, Szé=425 | XME0204C | 283922 | Y7-283922 | HH7 | 15904 | 4015082839222 | db | 1 |  | 0 |  | 1 | 85381000 | CZ | 425 | 50 | 0 | 0.2 | 0.2
Szerelőpanel, Ma=50, XF mező, XG, Szé=425 | XME0204M | 283923 | Y7-283923 | HH7 | 16700 | 4015082839239 | db | 1 |  | 0 |  | 1 | 85381000 | CZ | 60 | 25 | 350 | 0.3 | 0.3
Előlap kivágás nélkül, Ma=50, XF, Szé=600 | XME0206C | 283924 | Y7-283924 | HH7 | 17036 | 4015082839246 | db | 1 |  | 0 |  | 1 | 85381000 | CZ | 600 | 50 | 0 | 0.22 | 0.22
Szerelőpanel, Ma=50, XF, XG mező, Szé=600 | XME0206M | 283925 | Y7-283925 | HH7 | 15024 | 4015082839253 | db | 1 |  | 0 |  | 1 | 85381000 | RO | 60 | 25 | 520 | 0.5 | 0.5
Előlap kivágás nélkül, Ma=100, XF, Szé=425 | XME0404C | 283926 | Y7-283926 | HH7 | 16940 | 4015082839260 | db | 1 |  | 0 |  | 1 | 85381000 | CZ | 425 | 100 | 0 | 0.4 | 0.4
Előlap kivágással, 8xRMQ-TITAN, Ma=100, XF, Szé=425 | XME0404CI | 283927 | Y7-283927 | HH7 | 18372 | 4015082839277 | db | 1 |  | 0 |  | 1 | 85389099 | CZ | 425 | 100 | 0 | 0.33 | 0.33
Fedél szellőztetéssel, Ma=100, XF mező, Szé=425 | XME0404CV | 283928 | Y7-283928 | HH7 | 18372 | 4015082839284 | db | 1 |  | 0 |  | 1 | 85381000 | CZ | 425 | 100 | 0 | 0.35 | 0.35
Szerelőpanel, Ma=100, XF, XG mező, Szé=425 | XME0404M | 283929 | Y7-283929 | HH7 | 22124 | 4015082839291 | db | 1 |  | 0 |  | 1 | 85381000 | CZ | 150 | 30 | 350 | 0.6 | 0.6
Előlap kivágás nélkül, Ma=100, XF, Szé=600 | XME0406C | 283930 | Y7-283930 | HH7 | 18776 | 4015082839307 | db | 1 |  | 0 |  | 1 | 85381000 | RO | 600 | 100 | 0 | 0.6 | 0.6
Előlap kivágással, 12xRMQ-TITAN, Ma=100, XF, Szé=600 | XME0406CI | 283931 | Y7-283931 | HH7 | 19992 | 4015082839314 | db | 1 |  | 0 |  | 1 | 85389099 | CZ | 600 | 100 | 0 | 0.5 | 0.5
Fedél szellőztetéssel, Ma=100, XF mező, Szé=600 | XME0406CV | 283932 | Y7-283932 | HH7 | 20200 | 4015082839321 | db | 1 |  | 0 |  | 1 | 85381000 | RO | 600 | 100 | 0 | 0.5 | 0.5
Szerelőpanel, Ma=100, XF, XG mező, Szé=600 | XME0406M | 283933 | Y7-283933 | HH7 | 18912 | 4015082839338 | db | 1 |  | 0 |  | 1 | 85381000 | RO | 100 | 20 | 490 | 0.91 | 0.91
Előlap kivágás nélkül, Ma=100, XF, Szé=800 | XME0408C | 290353 | Y7-290353 | HH7 | 23280 | 4015082903534 | db | 1 |  | 0 |  | 1 | 85381000 | CZ | 800 | 100 | 0 | 0.8 | 0.8
Szerelőpanel, Ma=100, XG mező, Szé=800 | XME0408M | 285689 | Y7-285689 | HH7 | 23896 | 4015082856892 | db | 1 |  | 0 |  | 1 | 85381000 | CZ | 110 | 30 | 700 | 1.5 | 1.5
Előlap kivágás nélkül, Ma=100, XF, Szé=1000 | XME0410C | 106713 | Y7-106713 | HH7 | 27256 | 4015081064830 | db | 1 |  | 0 |  | 1 | 85381000 | CZ | 1000 | 100 | 0 | 0.9 | 0.9
Szerelőpanel, Ma=100, XG mező, Szé=1000 | XME0410M | 285695 | Y7-285695 | HH7 | 30312 | 4015082856953 | db | 1 |  | 0 |  | 1 | 85381000 | CZ | 890 | 10 | 950 | 1.6 | 1.6
Üres hely fedele az SL megszakító leválasztóhoz, Mé=50mm | XME0602CL | 289904 | Y7-289904 | HH7 | 19036 | 4015082899042 | db | 1 |  | 0 |  | 1 | 85381000 | CZ | 50 | 30 | 665 | 0.26 | 0.26
Üres hely fedele a SASIL megszakító leválasztóhoz, Mé=50mm | XME0602CS | 292500 | Y7-292500 | HH7 | 16832 | 4015082925000 | db | 1 |  | 0 |  | 1 | 85381000 | RO | 50 | 30 | 590 | 0.8 | 0.8
Üres hely fedele a SASIL megszakító leválasztóhoz, Mé=75mm | XME0603CS | 292501 | Y7-292501 | HH7 | 18928 | 4015082925017 | db | 1 |  | 0 |  | 1 | 85381000 | RO | 75 | 25 | 590 | 1 | 1
Üres hely fedele a SASIL megszakító leválasztóhoz, Mé=75mm, szellőztetett | XME0603CSV | 129011 | Y7-129011 | HH7 | 15252 | 4015081263714 | db | 1 |  | 0 |  | 1 | 85381000 | RO | 85 | 25 | 600 | 0.5 | 3.72
Előlap kivágás nélkül, Ma=150, XF, Szé=425 | XME0604C | 283934 | Y7-283934 | HH7 | 20604 | 4015082839345 | db | 1 |  | 0 |  | 1 | 85381000 | CZ | 425 | 150 | 0 | 0.5 | 0.5
Üres hely fedele az SL megszakító leválasztóhoz, Mé=100mm | XME0604CL | 289905 | Y7-289905 | HH7 | 18436 | 4015082899059 | db | 1 |  | 0 |  | 1 | 85381000 | CZ | 100 | 30 | 665 | 0.4 | 0.4
Előlap kivágással, 2x 72x72mm+2 db kapcs.hely, Ma=150, XF, Szé=425 | XME0604CM | 283935 | Y7-283935 | HH7 | 24292 | 4015082839352 | db | 1 |  | 0 |  | 1 | 85389099 | CZ | 425 | 150 | 0 | 1 | 1
Szerelőpanel, Ma=150, XF, XG mező, Szé=425 | XME0604M | 284727 | Y7-284727 | HH7 | 19728 | 4015082847272 | db | 1 |  | 0 |  | 1 | 85381000 | CZ | 160 | 30 | 350 | 0.8 | 0.8
Előlap kivágás nélkül, Ma=150, XF, Szé=600 | XME0606C | 283936 | Y7-283936 | HH7 | 21524 | 4015082839369 | db | 1 |  | 0 |  | 1 | 85381000 | CZ | 600 | 150 | 0 | 0.8 | 0.8
Előlap kivágással, 2x 72x72mm+2 db kapcs.hely, Ma=150, XF, Szé=600 | XME0606CM2 | 283937 | Y7-283937 | HH7 | 25696 | 4015082839376 | db | 1 |  | 0 |  | 1 | 85389099 | CZ | 600 | 150 | 0 | 0.7 | 0.7
Előlap kivágással, 4x 72x72mm+1 db kapcs.hely, Ma=150, XF, Szé=600 | XME0606CM4 | 283938 | Y7-283938 | HH7 | 26388 | 4015082839383 | db | 1 |  | 0 |  | 1 | 85389099 | CZ | 600 | 150 | 0 | 0.7 | 0.7
Üres hely fedele a SASIL megszakító leválasztóhoz, Mé=150mm | XME0606CS | 292502 | Y7-292502 | HH7 | 22828 | 4015082925024 | db | 1 |  | 0 |  | 1 | 85381000 | RO | 150 | 25 | 590 | 1.6 | 1.6
Szerelőpanel, Ma=150, XF, XG mező, Szé=600 | XME0606M | 284728 | Y7-284728 | HH7 | 21480 | 4015082847289 | db | 1 |  | 0 |  | 1 | 85381000 | RO | 150 | 20 | 500 | 1.1 | 1.1
Előlap kivágás nélkül, Ma=150, XF, Szé=800 | XME0608C | 106712 | Y7-106712 | HH7 | 23664 | 4015081064823 | db | 1 |  | 0 |  | 1 | 85381000 | CZ | 800 | 150 | 0 | 0.95 | 0.95
Szerelőpanel, Ma=150, XG mező, Szé=800 | XME0608M | 285690 | Y7-285690 | HH7 | 26752 | 4015082856908 | db | 1 |  | 0 |  | 1 | 85381000 | CZ | 160 | 30 | 700 | 2 | 2
Előlap kivágás nélkül, Ma=150, XF, Szé=1000 | XME0610C | 106714 | Y7-106714 | HH7 | 27572 | 4015081064847 | db | 1 |  | 0 |  | 1 | 85381000 | CZ | 1000 | 150 | 0 | 1.3 | 1.3
Szerelőpanel, Ma=150, XG mező, Szé=1000 | XME0610M | 285696 | Y7-285696 | HH7 | 32820 | 4015082856960 | db | 1 |  | 0 |  | 1 | 85381000 | CZ | 155 | 10 | 1190 | 2.6 | 2.6
Előlap kivágás nélkül, Ma=200, XF, Szé=425 | XME0804C | 283939 | Y7-283939 | HH7 | 20200 | 4015082839390 | db | 1 |  | 0 |  | 1 | 85381000 | CZ | 425 | 200 | 0 | 0.74 | 0.74
Előlap kivágással, 4x 72x72mm+1 db kapcs.hely, Ma=200, XF, Szé=425 | XME0804CM | 283940 | Y7-283940 | HH7 | 25084 | 4015082839406 | db | 1 |  | 0 |  | 1 | 85389099 | CZ | 425 | 200 | 0 | 1 | 1
Szerelőpanel, Ma=200, XF, XG mező, Szé=425 | XME0804M | 283941 | Y7-283941 | HH7 | 23072 | 4015082839413 | db | 1 |  | 0 |  | 1 | 85381000 | RO | 260 | 40 | 380 | 1.2 | 1.2
Szerelőpanel, Ma=200, XF, XG mező, Szé=425, Dubai | XME0804M-1 | 110318 | Y7-110318 | HH7 | 13068 | 4015081098668 | db | 1 |  | 0 |  | 1 | 85381000 | CZ | 220 | 30 | 350 | 1.2 | 1.2
Előlap kivágás nélkül, Ma=200, XF, Szé=600 | XME0806C | 283942 | Y7-283942 | HH7 | 22540 | 4015082839420 | db | 1 |  | 0 |  | 1 | 85381000 | CZ | 600 | 200 | 0 | 1 | 1
Előlap kivágással, 2x 96x96mm+2 db kapcs.hely, Ma=200, XF, Szé=600 | XME0806CM2 | 283943 | Y7-283943 | HH7 | 27604 | 4015082839437 | db | 1 |  | 0 |  | 1 | 85389099 | CZ | 600 | 200 | 0 | 1 | 1
Előlap kivágással, 4x 96x96mm+1 db kapcs.hely, Ma=200, XF, Szé=600 | XME0806CM4 | 283944 | Y7-283944 | HH7 | 28484 | 4015082839444 | db | 1 |  | 0 |  | 1 | 85389099 | CZ | 600 | 200 | 0 | 0.92 | 0.92
Szerelőpanel, Ma=200, XF, XG mező, Szé=600 | XME0806M | 283945 | Y7-283945 | HH7 | 25200 | 4015082839451 | db | 1 |  | 0 |  | 1 | 85381000 | RO | 200 | 20 | 500 | 1.4 | 1.4
Szerelőpanel, Ma=200, XF, XG mező, Szé=600, Dubai | XME0806M-1 | 110334 | Y7-110334 | HH7 | 14932 | 4015081098729 | db | 1 |  | 0 |  | 1 | 85381000 | CZ | 220 | 30 | 530 | 1.7 | 1.7
Előlap kivágás nélkül, Ma=200, XF, Szé=800 | XME0808C | 290352 | Y7-290352 | HH7 | 27580 | 4015082903527 | db | 1 |  | 0 |  | 1 | 85381000 | CZ | 800 | 200 | 0 | 1.4 | 1.4
Szerelőpanel, Ma=200, XG mező, Szé=800 | XME0808M | 285691 | Y7-285691 | HH7 | 31008 | 4015082856915 | db | 1 |  | 0 |  | 1 | 85381000 | RO | 215 | 25 | 700 | 2.8 | 2.8
Előlap kivágás nélkül, Ma=200, XF, Szé=1000 | XME0810C | 106715 | Y7-106715 | HH7 | 31644 | 4015081064854 | db | 1 |  | 0 |  | 1 | 85381000 | CZ | 1000 | 200 | 0 | 1.77 | 1.77
Szerelőpanel, Ma=200, XG mező, Szé=1000 | XME0810M | 285697 | Y7-285697 | HH7 | 47092 | 4015082856977 | db | 1 |  | 0 |  | 1 | 85389099 | CZ | 210 | 30 | 900 | 2.9 | 2.9
Előlap kivágás nélkül, Ma=250, XF, Szé=425 | XME1004C | 144587 | Y7-144587 | HH7 | 13704 | 4015081410958 | db | 1 |  | 0 |  | 1 | 85381000 | CZ | 425 | 250 | 0 | 0.72 | 0.72
Szerelőpanel, Ma=250, XF, XG mező, Szé=425 | XME1004M | 144585 | Y7-144585 | HH7 | 25652 | 4015081410934 | db | 1 |  | 0 |  | 1 | 85381000 | CZ | 248 | 8 | 314 | 1.25 | 1.25
Előlap kivágás nélkül, Ma=250, XF, Szé=600 | XME1006C | 144588 | Y7-144588 | HH7 | 21660 | 4015081410965 | db | 1 |  | 0 |  | 1 | 85381000 | CZ | 600 | 250 | 0 | 1.08 | 1.08
Szerelőpanel, Ma=250, XF, XG mező, Szé=600 | XME1006M | 144586 | Y7-144586 | HH7 | 29092 | 4015081410941 | db | 1 |  | 0 |  | 1 | 85381000 | CZ | 247 | 8 | 489 | 1.97 | 1.97
Előlap kivágás nélkül, Ma=300, XF, Szé=425 | XME1204C | 283946 | Y7-283946 | HH7 | 21680 | 4015082839468 | db | 1 |  | 0 |  | 1 | 85381000 | CZ | 425 | 300 | 0 | 1.03 | 1.03
Szerelőpanel, Ma=300, XF, XG mező, Szé=425 | XME1204M | 285684 | Y7-285684 | HH7 | 33932 | 4015082856847 | db | 1 |  | 0 |  | 1 | 85381000 | CZ | 310 | 30 | 325 | 1.5 | 1.5
Szerelőpanel, Ma=300, XF, XG mező, Szé=425, Dubai | XME1204M-1 | 110319 | Y7-110319 | HH7 | 14220 | 4015081098675 | db | 1 |  | 0 |  | 1 | 85381000 | CZ | 320 | 30 | 350 | 1.7 | 1.7
Előlap kivágás nélkül, Ma=300, XF, Szé=600 | XME1206C | 283947 | Y7-283947 | HH7 | 25316 | 4015082839475 | db | 1 |  | 0 |  | 1 | 85381000 | CZ | 600 | 300 | 0 | 1.4 | 1.4
Szerelőpanel, Ma=300, XG mező, Szé=600 | XME1206M | 285686 | Y7-285686 | HH7 | 31828 | 4015082856861 | db | 1 |  | 0 |  | 1 | 85381000 | RO | 610 | 30 | 325 | 3.5 | 3.5
Szerelőpanel, Ma=300, XF, XG mező, Szé=600, Dubai | XME1206M-1 | 110335 | Y7-110335 | HH7 | 17356 | 4015081098736 | db | 1 |  | 0 |  | 1 | 85381000 | CZ | 320 | 30 | 530 | 2.5 | 2.5
Előlap kivágás nélkül, Ma=300, XF, Szé=800 | XME1208C | 126011 | Y7-126011 | HH7 | 33412 | 4015081236008 | db | 1 |  | 0 |  | 1 | 85381000 | CZ | 800 | 300 | 0 | 1.75 | 1.75
Szerelőpanel, Ma=300, XG mező, Szé=800 | XME1208M | 285692 | Y7-285692 | HH7 | 34768 | 4015082856922 | db | 1 |  | 0 |  | 1 | 85381000 | CZ | 310 | 30 | 700 | 3.5 | 3.5
Előlap kivágás nélkül, Ma=300, XF, Szé=1000 | XME1210C | 126013 | Y7-126013 | HH7 | 42424 | 4015081236015 | db | 1 |  | 0 |  | 1 | 85381000 | CZ | 1000 | 300 | 0 | 2.05 | 2.05
Szerelőpanel, Ma=300, XG mező, Szé=1000 | XME1210M | 285698 | Y7-285698 | HH7 | 55544 | 4015082856984 | db | 1 |  | 0 |  | 1 | 85389099 | CZ | 310 | 30 | 900 | 4.1 | 4.1
Szerelőpanel, Ma=350, XF, XG mező, Szé=425, Dubai | XME1404M-1 | 110333 | Y7-110333 | HH7 | 15972 | 4015081098712 | db | 1 |  | 0 |  | 1 | 85381000 | CZ | 370 | 30 | 350 | 1.9 | 1.9
Szerelőpanel, Ma=350, XF, XG mező, Szé=600, Dubai | XME1406M-1 | 110339 | Y7-110339 | HH7 | 18940 | 4015081098774 | db | 1 |  | 0 |  | 1 | 85381000 | CZ | 370 | 30 | 530 | 2.9 | 2.9
Előlap kivágás nélkül, Ma=400, XF, Szé=425 | XME1604C | 283948 | Y7-283948 | HH7 | 23324 | 4015082839482 | db | 1 |  | 0 |  | 1 | 85381000 | CZ | 425 | 400 | 0 | 1.4 | 1.4
Szerelőpanel, Ma=400, XF, XG mező, Szé=425 | XME1604M | 283949 | Y7-283949 | HH7 | 34344 | 4015082839499 | db | 1 |  | 0 |  | 1 | 85381000 | CZ | 340 | 30 | 410 | 2.2 | 2.2
Szerelőpanel, Ma=400, XF, XG mező, Szé=425, Dubai | XME1604M-1 | 110330 | Y7-110330 | HH7 | 16332 | 4015081098682 | db | 1 |  | 0 |  | 1 | 85381000 | CZ | 420 | 30 | 350 | 2.2 | 2.2
Előlap kivágás nélkül, Ma=400, XF, Szé=600 | XME1606C | 283950 | Y7-283950 | HH7 | 28296 | 4015082839505 | db | 1 |  | 0 |  | 1 | 85381000 | CZ | 600 | 400 | 0 | 1.8 | 1.8
Szerelőpanel, Ma=400, XF, XG mező, Szé=600 | XME1606M | 283951 | Y7-283951 | HH7 | 36988 | 4015082839512 | db | 1 |  | 0 |  | 1 | 85381000 | RO | 420 | 30 | 520 | 3.6 | 3.6
Szerelőpanel, Ma=400, XF, XG mező, Szé=600, Dubai | XME1606M-1 | 110336 | Y7-110336 | HH7 | 23164 | 4015081098743 | db | 1 |  | 0 |  | 1 | 85381000 | CZ | 420 | 30 | 530 | 3.3 | 3.3
Előlap kivágás nélkül, Ma=400, XF, Szé=800 | XME1608C | 290350 | Y7-290350 | HH7 | 33992 | 4015082903503 | db | 1 |  | 0 |  | 1 | 85381000 | CZ | 800 | 400 | 0 | 2.3 | 2.3
Szerelőpanel, Ma=400, XG mező, Szé=800 | XME1608M | 285693 | Y7-285693 | HH7 | 39516 | 4015082856939 | db | 1 |  | 0 |  | 1 | 85381000 | CZ | 410 | 30 | 700 | 4.5 | 4.5
Előlap kivágás nélkül, Ma=400, XF, Szé=1000 | XME1610C | 106716 | Y7-106716 | HH7 | 38908 | 4015081064861 | db | 1 |  | 0 |  | 1 | 85381000 | CZ | 1000 | 400 | 0 | 3.6 | 3.6
Szerelőpanel, Ma=400, XG mező, Szé=1000 | XME1610M | 285699 | Y7-285699 | HH7 | 50536 | 4015082856991 | db | 1 |  | 0 |  | 1 | 85389099 | CZ | 410 | 20 | 905 | 6.2 | 6.2
Szerelőpanel, Ma=500, XF, XG mező, Szé=425, Dubai | XME2004M-1 | 110331 | Y7-110331 | HH7 | 20464 | 4015081098699 | db | 1 |  | 0 |  | 1 | 85381000 | CZ | 520 | 30 | 350 | 2.8 | 2.8
Szerelőpanel, Ma=500, XF, XG mező, Szé=600, Dubai | XME2006M-1 | 110337 | Y7-110337 | HH7 | 24620 | 4015081098750 | db | 1 |  | 0 |  | 1 | 85381000 | CZ | 520 | 30 | 530 | 4.1 | 4.1
Előlap kivágás nélkül, Ma=600, XF, Szé=425 | XME2404C | 294923 | Y7-294923 | HH7 | 29736 | 4015082949235 | db | 1 |  | 0 |  | 1 | 85381000 | CZ | 425 | 600 | 0 | 1.8 | 1.8
Szerelőpanel, Ma=600, XG mező, Szé=425 | XME2404M | 285685 | Y7-285685 | HH7 | 40804 | 4015082856854 | db | 1 |  | 0 |  | 1 | 85381000 | CZ | 310 | 30 | 520 | 2.5 | 2.5
Szerelőpanel, Ma=600, XF, XG mező, Szé=425, Dubai | XME2404M-1 | 110332 | Y7-110332 | HH7 | 22048 | 4015081098705 | db | 1 |  | 0 |  | 1 | 85381000 | CZ | 620 | 30 | 350 | 3.3 | 3.3
Előlap kivágás nélkül, Ma=600, XF, Szé=600 | XME2406C | 294924 | Y7-294924 | HH7 | 34904 | 4015082949242 | db | 1 |  | 0 |  | 1 | 85381000 | RO | 600 | 600 | 0 | 3 | 3
Szerelőpanel, Ma=600, XG mező, Szé=600 | XME2406M | 285687 | Y7-285687 | HH7 | 46392 | 4015082856878 | db | 1 |  | 0 |  | 1 | 85381000 | DE | 610 | 30 | 520 | 5 | 5
Szerelőpanel, Ma=600, XF, XG mező, Szé=600, Dubai | XME2406M-1 | 110338 | Y7-110338 | HH7 | 27080 | 4015081098767 | db | 1 |  | 0 |  | 1 | 85381000 | CZ | 510 | 55 | 600 | 3.79 | 3.79
Előlap kivágás nélkül, Ma=600, XF, Szé=800 | XME2408C | 294925 | Y7-294925 | HH7 | 41184 | 4015082949259 | db | 1 |  | 0 |  | 1 | 85381000 | CZ | 800 | 600 | 0 | 4.2 | 4.2
Szerelőpanel, Ma=600, XG mező, Szé=800 | XME2408M | 285694 | Y7-285694 | HH7 | 46508 | 4015082856946 | db | 1 |  | 0 |  | 1 | 85381000 | CZ | 680 | 30 | 730 | 7 | 7
Előlap kivágás nélkül, Ma=600, XF, Szé=1000 | XME2410C | 106717 | Y7-106717 | HH7 | 46292 | 4015081064878 | db | 1 |  | 0 |  | 1 | 85381000 | CZ | 1000 | 600 | 0 | 5.5 | 5.5
Szerelőpanel, Ma=600, XG mező, Szé=1000 | XME2410M | 285700 | Y7-285700 | HH7 | 69344 | 4015082857004 | db | 1 |  | 0 |  | 1 | 85381000 | CZ | 600 | 5 | 910 | 8.8 | 8.8
Előlap kivágás nélkül, Ma=600, XF, Szé=1200 | XME2412C | 126015 | Y7-126015 | HH7 | 52120 | 4015081236022 | db | 1 |  | 0 |  | 1 | 85381000 | CZ | 1200 | 600 | 0 | 4.5 | 4.5
Szerelőpanel, Ma=600, XG mező, Szé=1200 | XME2412M | 102810 | Y7-102810 | HH7 | 83356 | 4015081026609 | db | 1 |  | 0 |  | 1 | 85389099 | CZ | 610 | 30 | 1100 | 1 | 9.3
Előlap kivágás nélkül, Ma=800, XF, Szé=600 | XME3206C | 294926 | Y7-294926 | HH7 | 42300 | 4015082949266 | db | 1 |  | 0 |  | 1 | 85381000 | CZ | 600 | 800 | 0 | 4.2 | 4.2
Szerelőpanel, Ma=800, XG mező, Szé=600 | XME3206M | 126010 | Y7-126010 | HH7 | 50888 | 4015081235995 | db | 1 |  | 0 |  | 1 | 85381000 | CZ | 620 | 25 | 850 | 6.3 | 7
Szerelőpanel, Ma=300, 3xLTS00, 3p, függőleges, XF mező, Szé=600 | XMG031206MV | 283952 | Y7-283952 | HH7 | 30224 | 4015082839529 | db | 1 |  | 0 |  | 1 | 85389099 | CZ | 298 | 20 | 486 | 2.6 | 2.6
Szerelőpanel, Ma=400, 2xLTS1, 3p, függőleges, XF mező, Szé=600 | XMG131606MV | 283953 | Y7-283953 | HH7 | 40032 | 4015082839536 | db | 1 |  | 0 |  | 1 | 85389099 | CZ | 420 | 30 | 520 | 3.3 | 3.3
Szerelőpanel, Ma=400, 1xLTS2, 3p, függőleges, XF mező, Szé=600 | XMG231606MV | 283954 | Y7-283954 | HH7 | 40032 | 4015082839543 | db | 1 |  | 0 |  | 1 | 85381000 | CZ | 420 | 30 | 520 | 3.3 | 3.3
Szerelőpanel, Ma=600, 1xLTS3, 3p, függőleges, XF mező, Szé=600 | XMG332406M | 114834 | Y7-114834 | HH7 | 29720 | 4015081142347 | db | 1 |  | 0 |  | 1 | 85381000 | CZ | 610 | 30 | 520 | 5 | 5
Szerelőpanel, univerzális Ma=300, XG mező, Szé=600, XSMIT20 | XMH0603 | 144591 | Y7-144591 | HH7 | 25148 | 4015081410972 | db | 1 |  | 0 |  | 1 | 85381000 | CZ | 370 | 115 | 530 | 10.5 | 10.5
Szerelőpanel, univerzális Ma=300, XG mező, Szé=800, XSMIT20 | XMH0803 | 144592 | Y7-144592 | HH7 | 31888 | 4015081410989 | db | 1 |  | 0 |  | 1 | 85381000 | CZ | 370 | 115 | 730 | 12.2 | 12.2
Closed Glazed add on Cover IZMX16 | XMI5516 | 196736 | Y7-196736 | HH7 | 67700 | 9008790966637 | db | 1 |  | 0 |  | 1 | 85381000 | CZ | 0 | 0 | 0 | 4.3 | 4.5
Closed Glazed add on Cover IZMX40 | XMI5540 | 196737 | Y7-196737 | HH7 | 77248 | 9008790966644 | db | 1 |  | 0 |  | 1 | 85381000 | CZ | 0 | 0 | 0 | 5.9 | 6.1
Szerelőkészlet IZM63, 3p, fix/kihúzható, XP, Szé x Mé=1100x800 | XMI63/3__/11/08/F+W/E+O | 132989 | Y7-132989 | HH7 | 162732 | 4015081299003 | db | 1 |  | 0 |  | 1 | 85381000 | CZ | 1100 | 60 | 650 | 31.5 | 31.5
Szerelőkészlet IZM63, 3p, fix/kihúzható, XP, Szé x Mé=1100x800, moduláris ajtóval | XMI63/3__/11/08/F+W/E+O/D | 134460 | Y7-134460 | HH7 | 152336 | 4015081313303 | db | 1 |  | 0 |  | 1 | 85381000 | CZ | 1100 | 60 | 650 | 31.5 | 31.5
Szerelőkészlet IZM63, 3/4p, fix/kihúzható, XP, Szé x Mé=1350x800 | XMI63/3+4/135/08/F+W/E+O | 132990 | Y7-132990 | HH7 | 214880 | 4015081299010 | db | 1 |  | 0 |  | 1 | 85381000 | CZ | 1350 | 60 | 650 | 38.5 | 38.5
Szerelőkészlet IZM63, 3/4p, fix/kihúzható, XP, Szé x Mé=1350x800, moduláris ajtóval | XMI63/3+4/135/08/F+W/E+O/D | 134461 | Y7-134461 | HH7 | 176412 | 4015081313310 | db | 1 |  | 0 |  | 1 | 85381000 | CZ | 1350 | 60 | 650 | 38.5 | 38.5
Szerelőkészlet IZMX16, 3p, kihúzható, XP, SzéxMa=425x600 | XMIX16/3__/04/06/__W/E+O | 132972 | Y7-132972 | HH7 | 89848 | 4015081298839 | db | 1 |  | 0 |  | 1 | 85381000 | DE | 425 | 60 | 650 | 11 | 11
Szerelőkészlet+Ajtó IZMX16, 3p, kihúzható, XP, SzéxMa=425x600 | XMIX16/3__/04/06/__W/E+O/D | 134443 | Y7-134443 | HH7 | 116484 | 4015081313136 | db | 1 |  | 0 |  | 1 | 85381000 | CZ | 425 | 60 | 650 | 11 | 11
Szerelőkészlet IZMX16, 3p, fix, XP, Szé x Mé=425x600 | XMIX16/3__/04/06/F__/E+O | 132970 | Y7-132970 | HH7 | 86540 | 4015081298815 | db | 1 |  | 0 |  | 1 | 85381000 | CZ | 425 | 60 | 650 | 10 | 10
Szerelőkészlet+Ajtó IZMX16, 3p, fix, XP, SzéxMa=425x600 | XMIX16/3__/04/06/F__/E+O/D | 134441 | Y7-134441 | HH7 | 124676 | 4015081313112 | db | 1 |  | 0 |  | 1 | 85381000 | CZ | 425 | 60 | 650 | 10 | 10
Szerelőkészlet IZMX16, 3/4p, kihúzható, XP, SzéxMa=600x600 | XMIX16/3+4/06/06/__W/E+O | 132973 | Y7-132973 | HH7 | 106852 | 4015081298846 | db | 1 |  | 0 |  | 1 | 85381000 | RO | 600 | 60 | 650 | 14.5 | 14.5
Szerelőkészlet+Ajtó IZMX16, 3/4p, kihúzható, XP, SzéxMa=600x600 | XMIX16/3+4/06/06/__W/E+O/D | 134444 | Y7-134444 | HH7 | 144308 | 4015081313143 | db | 1 |  | 0 |  | 1 | 85381000 | CZ | 600 | 60 | 650 | 14.5 | 14.5
Szerelőkészlet IZMX16, 3/4p, fix, XP, Szé x Mé=600x600 | XMIX16/3+4/06/06/F__/E+O | 132971 | Y7-132971 | HH7 | 101924 | 4015081298822 | db | 1 |  | 0 |  | 1 | 85381000 | RO | 600 | 60 | 650 | 13.5 | 13.5
Szerelőkészlet+Ajtó IZMX16, 3/4p, fix, XP, SzéxMa=600x600 | XMIX16/3+4/06/06/F__/E+O/D | 134442 | Y7-134442 | HH7 | 139100 | 4015081313129 | db | 1 |  | 0 |  | 1 | 85381000 | CZ | 600 | 60 | 650 | 13.5 | 13.5
Fitting Kit, 2xIZMX16 Fixed, W=425, Cover Included, For Stacked Power Se | XMIX16F04-S | EP-580255 | EP-580255 | HH7 | 279328 | 9010653083412 | db | 1 |  | 0 |  | 1 | 85389099 | CZ | 0 | 0 | 0 | 20 | 20
Fitting Kit, 2xIZMX16 Fixed, W=600, Cover Included, For Stacked Power Se | XMIX16F06-S | EP-580256 | EP-580256 | HH7 | 332656 | 9010653083450 | db | 1 |  | 0 |  | 1 | 85389099 | CZ | 0 | 0 | 0 | 22 | 22
Mounting kit, 2x IZMX16, fixed mounted design, width = 800 mm | XMIX16F0802 | 174555 | Y7-174555 | HH7 | 65348 | 4015081710102 | db | 1 |  | 0 |  | 1 | 85381000 | DE | 360 | 545 | 90 | 10.14 | 10.647
Front cover, 2x IZMX16, fixed mounted design, width = 800 mm | XMIX16F0802C | 174559 | Y7-174559 | HH7 | 139984 | 4015081710140 | db | 1 |  | 0 |  | 1 | 85381000 | DE | 390 | 640 | 60 | 9.72 | 10.206
Mounting kit, 2x IZMX16, fixed mounted design, width = 1000 mm | XMIX16F1002 | 174556 | Y7-174556 | HH7 | 91124 | 4015081710119 | db | 1 |  | 0 |  | 1 | 85381000 | CZ | 460 | 545 | 90 | 13.57 | 14.249
Front cover, 2x IZMX16, fixed mounted design, width = 1000 mm | XMIX16F1002C | 174560 | Y7-174560 | HH7 | 149300 | 4015081710157 | db | 1 |  | 0 |  | 1 | 85381000 | CZ | 490 | 640 | 60 | 12.03 | 12.632
Fitting Kit, 2xIZMX16 Withdrawable, W=425, Cover Included, For Stacked P | XMIX16W04-S | EP-580253 | EP-580253 | HH7 | 291780 | 9010653083405 | db | 1 |  | 0 |  | 1 | 85389099 | CZ | 0 | 0 | 0 | 20 | 20
Fitting Kit, 2xIZMX16 Withdrawable, W=600, Cover Included, For Stacked P | XMIX16W06-S | EP-580254 | EP-580254 | HH7 | 346056 | 9010653083467 | db | 1 |  | 0 |  | 1 | 85389099 | CZ | 0 | 0 | 0 | 22 | 22
Mounting kit, 2x IZMX16, withdrawable unit, width = 800 mm | XMIX16W0802 | 174557 | Y7-174557 | HH7 | 89304 | 4015081710126 | db | 1 |  | 0 |  | 1 | 85381000 | CZ | 360 | 545 | 90 | 12.66 | 13.293
Front cover, 2x IZMX16, withdrawable unit, width = 800 mm | XMIX16W0802C | 174561 | Y7-174561 | HH7 | 140388 | 4015081710164 | db | 1 |  | 0 |  | 1 | 85381000 | CZ | 390 | 640 | 60 | 9.41 | 9.881
Mounting kit, 2x IZMX16, withdrawable unit, width = 1000 mm | XMIX16W1002 | 174558 | Y7-174558 | HH7 | 101204 | 4015081710133 | db | 1 |  | 0 |  | 1 | 85381000 | DE | 460 | 545 | 90 | 16.59 | 17.42
Front cover, 2x IZMX16, withdrawable unit, width = 1000 mm | XMIX16W1002C | 174562 | Y7-174562 | HH7 | 147412 | 4015081710171 | db | 1 |  | 0 |  | 1 | 85381000 | DE | 490 | 640 | 60 | 11.74 | 12.327
Add-on frame, for protective cover, IZMX16 | XMIX16-XDT | 168119 | Y7-168119 | HH7 | 68168 | 4015081646951 | db | 1 |  | 0 |  | 1 | 85381000 | CZ | 370 | 433 | 15 | 1.1 | 1.1
Szerelőkészlet+Ajtó IZMX40, fix, XP, Szé x Mé=600x600 | XMIX40F06 | 166751 | Y7-166751 | HH7 | 129616 | 4015081632602 | db | 1 |  | 0 |  | 1 | 85381000 | RO | 592 | 640 | 271 | 13 | 13
Szerelőkészlet+Ajtó IZMX40, fix, XP, Szé x Mé=800x600 | XMIX40F08 | 166752 | Y7-166752 | HH7 | 153888 | 4015081632619 | db | 1 |  | 0 |  | 1 | 85381000 | RO | 792 | 640 | 271 | 1 | 1
Szerelőkészlet+Ajtó IZMX40, fix, XP, Szé x Mé=1000x800 | XMIX40F10 | 166753 | Y7-166753 | HH7 | 169820 | 4015081632626 | db | 1 |  | 0 |  | 1 | 85381000 | CZ | 992 | 640 | 271 | 1 | 1
Szerelőkészlet+Ajtó IZMX40, kihúzható, XP, Szé x Mé=600x600 | XMIX40W06 | 166754 | Y7-166754 | HH7 | 134640 | 4015081632633 | db | 1 |  | 0 |  | 1 | 85381000 | RO | 592 | 640 | 351 | 13 | 13
Szerelőkészlet+Ajtó IZMX40, kihúzható, XP, Szé x Mé=600x600, 50mm az elülső szélen túl | XMIX40W06-50 | 166757 | Y7-166757 | HH7 | 160820 | 4015081632664 | db | 1 |  | 0 |  | 1 | 85381000 | CZ | 592 | 640 | 351 | 1 | 1
Szerelőkészlet+Ajtó IZMX40, kihúzható, XP, Szé x Mé=800x600 | XMIX40W08 | 166755 | Y7-166755 | HH7 | 159932 | 4015081632640 | db | 1 |  | 0 |  | 1 | 85381000 | RO | 792 | 640 | 351 | 1 | 1
Szerelőkészlet+Ajtó IZMX40, kihúzható, XP, Szé x Mé=800x600, 50mm az elülső szélen túl | XMIX40W08-50 | 166758 | Y7-166758 | HH7 | 189796 | 4015081632671 | db | 1 |  | 0 |  | 1 | 85381000 | CZ | 792 | 640 | 351 | 1 | 1
Szerelőkészlet+Ajtó IZMX40, kihúzható, XP, Szé x Mé=1000x800 | XMIX40W10 | 166756 | Y7-166756 | HH7 | 177896 | 4015081632657 | db | 1 |  | 0 |  | 1 | 85381000 | CZ | 992 | 640 | 351 | 1 | 1
Az IZMX40 keret védőburkolatának része | XMIX40-XDT | 166750 | Y7-166750 | HH7 | 60712 | 4015081632596 | db | 1 |  | 0 |  | 1 | 85381000 | CZ | 421 | 464 | 65 | 1.1 | 1.1
Előlap kivágással, Ma=150, 1x12modul, XF, Szé=425 | XMMC0604C | 283979 | Y7-283979 | HH7 | 22172 | 4015082839796 | db | 1 |  | 0 |  | 1 | 85381000 | CZ | 425 | 150 | 0 | 0.18 | 0.18
Készlet, 1x DIN sín, Ma=150, 1x12modul, XF mező, Szé=425 | XMMC0604M | 283980 | Y7-283980 | HH7 | 26852 | 4015082839802 | db | 1 |  | 0 |  | 1 | 85381000 | CZ | 100 | 60 | 350 | 0.8 | 0.8
Előlap kivágással, Ma=150, 1x24modul, XF, Szé=600 | XMMC0606C | 283981 | Y7-283981 | HH7 | 21852 | 4015082839819 | db | 1 |  | 0 |  | 1 | 85381000 | RO | 600 | 150 | 0 | 0.6 | 0.6
Készlet, 1x DIN sín, Ma=150, 1x24modul, XF mező, Szé=600 | XMMC0606M | 283982 | Y7-283982 | HH7 | 13216 | 4015082839826 | db | 1 |  | 0 |  | 1 | 85381000 | RO | 100 | 60 | 520 | 1 | 1
Előlap kivágással, Ma=150, XF, Szé=800 | XMMC0608C | 106718 | Y7-106718 | HH7 | 23384 | 4015081064885 | db | 1 |  | 0 |  | 1 | 85381000 | CZ | 800 | 150 | 0 | 0.3 | 0.3
Készlet, 1x DIN sín, Ma=150, 1x24modul, XF mező, Szé=800 | XMMC0608M | 106736 | Y7-106736 | HH7 | 20576 | 4015081065066 | db | 1 |  | 0 |  | 1 | 85381000 | CZ | 720 | 60 | 100 | 1.2 | 1.2
Előlap kivágással, Ma=150, XF, Szé=1000 | XMMC0610C | 106719 | Y7-106719 | HH7 | 21424 | 4015081064892 | db | 1 |  | 0 |  | 1 | 85381000 | CZ | 1000 | 150 | 0 | 1.06 | 1.06
Készlet, 1x DIN sín, Ma=150, 1x24modul, XF mező, Szé=1000 | XMMC0610M | 106738 | Y7-106738 | HH7 | 20844 | 4015081065080 | db | 1 |  | 0 |  | 1 | 85381000 | CZ | 36 | 15 | 850 | 0.69 | 0.69
Előlap kivágással, Ma=200, 1x12modul, XF, Szé=425 | XMMC0804C | 283983 | Y7-283983 | HH7 | 23164 | 4015082839833 | db | 1 |  | 0 |  | 1 | 85381000 | CZ | 425 | 200 | 0 | 0.6 | 0.6
Készlet, 1x DIN sín, Ma=200, 1x12modul, XF mező, Szé=425 | XMMC0804M | 283984 | Y7-283984 | HH7 | 23964 | 4015082839840 | db | 1 |  | 0 |  | 1 | 85381000 | CZ | 100 | 60 | 350 | 0.9 | 0.9
Előlap kivágással, Ma=200, 1x24modul, XF, Szé=600 | XMMC0806C | 283985 | Y7-283985 | HH7 | 26388 | 4015082839857 | db | 1 |  | 0 |  | 1 | 85381000 | RO | 600 | 200 | 0 | 0.9 | 0.9
Készlet, 1x DIN sín, Ma=200, 1x24modul, XF mező, Szé=600 | XMMC0806M | 283986 | Y7-283986 | HH7 | 22732 | 4015082839864 | db | 1 |  | 0 |  | 1 | 85381000 | RO | 100 | 50 | 440 | 0.6 | 0.6
Előlap kivágással, Ma=200, XF, Szé=800 | XMMC0808C | 106730 | Y7-106730 | HH7 | 23700 | 4015081065004 | db | 1 |  | 0 |  | 1 | 85381000 | CZ | 800 | 200 | 0 | 0.4 | 0.4
Készlet, 1x DIN sín, Ma=200, 1x12modul, XF mező, Szé=800 | XMMC0808M | 106737 | Y7-106737 | HH7 | 26356 | 4015081065073 | db | 1 |  | 0 |  | 1 | 85381000 | CZ | 720 | 60 | 100 | 1.25 | 1.25
Előlap kivágással, Ma=200, XF, Szé=1000 | XMMC0810C | 106731 | Y7-106731 | HH7 | 20096 | 4015081065011 | db | 1 |  | 0 |  | 1 | 85381000 | CZ | 1000 | 200 | 0 | 0.6 | 0.6
Készlet, 1x DIN sín, Ma=200, 1x24modul, XF mező, Szé=1000 | XMMC0810M | 106739 | Y7-106739 | HH7 | 20844 | 4015081065097 | db | 1 |  | 0 |  | 1 | 85381000 | CZ | 36 | 15 | 850 | 0.75 | 0.75
Előlap kivágással, Ma=300, 2x12modul, XF, Szé=425 | XMMC1204C | 283987 | Y7-283987 | HH7 | 24208 | 4015082839871 | db | 1 |  | 0 |  | 1 | 85389099 | CZ | 425 | 300 | 0 | 0.9 | 0.9
Készlet, 2x DIN sín, Ma=300, 2x12modul, XF mező, Szé=425 | XMMC1204M | 283988 | Y7-283988 | HH7 | 37624 | 4015082839888 | db | 1 |  | 0 |  | 1 | 85389099 | CZ | 100 | 60 | 350 | 1.6 | 1.6
Előlap kivágással, Ma=300, 2x24modul, XF, Szé=600 | XMMC1206C | 283989 | Y7-283989 | HH7 | 27180 | 4015082839895 | db | 1 |  | 0 |  | 1 | 85381000 | RO | 600 | 300 | 0 | 1.3 | 1.3
Készlet, 2x DIN sín, Ma=300, 2x24modul, XF mező, Szé=600 | XMMC1206M | 283990 | Y7-283990 | HH7 | 36692 | 4015082839901 | db | 1 |  | 0 |  | 1 | 85381000 | CZ | 60 | 60 | 455 | 1.119 | 1.119
Előlap kivágással, Ma=400, 2x12modul, XF, Szé=425 | XMMC1604C | 283991 | Y7-283991 | HH7 | 25696 | 4015082839918 | db | 1 |  | 0 |  | 1 | 85389099 | CZ | 425 | 400 | 0 | 1.1 | 1.1
Készlet, 2x DIN sín, Ma=400, 2x12modul, XF mező, Szé=425 | XMMC1604M | 283992 | Y7-283992 | HH7 | 39276 | 4015082839925 | db | 1 |  | 0 |  | 1 | 85389099 | CZ | 100 | 60 | 350 | 1.8 | 1.8
Előlap kivágással, Ma=400, 2x24modul, XF, Szé=600 | XMMC1606C | 283993 | Y7-283993 | HH7 | 30032 | 4015082839932 | db | 1 |  | 0 |  | 1 | 85389099 | CZ | 600 | 400 | 0 | 1.7 | 1.7
Készlet, 2x DIN sín, Ma=400, 2x24modul, XF mező, Szé=600 | XMMC1606M | 283994 | Y7-283994 | HH7 | 38276 | 4015082839949 | db | 1 |  | 0 |  | 1 | 85389099 | CZ | 120 | 80 | 440 | 1.26 | 1.26
Fedél, Ma=100, NZM1, 3p, vízszintes, XF, Szé=425 | XMN130404C | 283995 | Y7-283995 | HH7 | 13720 | 4015082839956 | db | 1 |  | 0 |  | 1 | 85381000 | RO | 425 | 100 | 0 | 0.35 | 0.35
Fedél 1xNZM1, 3P, SzéxMa=400x100 | XMN130404C-T | 196465 | Y7-196465 | HH7 | 14864 | 9008790959233 | db | 1 |  | 0 |  | 1 | 85381000 | CZ | 400 | 100 | 0 | 0.35 | 0.35
Szerelőpanel, Ma=100, NZM1, 3p, vízszintes, XF mező, Szé=425 | XMN130404M | 283996 | Y7-283996 | HH7 | 16000 | 4015082839963 | db | 1 |  | 0 |  | 1 | 85381000 | RO | 110 | 30 | 350 | 0.6 | 0.6
Fedél, Ma=100, NZM1, 3p, vízszintes, XF, Szé=600 | XMN130406C | 283997 | Y7-283997 | HH7 | 15752 | 4015082839970 | db | 1 |  | 0 |  | 1 | 85381000 | RO | 600 | 100 | 0 | 0.6 | 0.6
Fedél 1xNZM1, 3P, SzéxMa=600x100 | XMN130406C-T | 196466 | Y7-196466 | HH7 | 16492 | 9008790959240 | db | 1 |  | 0 |  | 1 | 85381000 | CZ | 600 | 100 | 0 | 0.6 | 0.6
Szerelőpanel, Ma=100, NZM1, 3p, vízszintes, XF mező, Szé=600 | XMN130406M | 283998 | Y7-283998 | HH7 | 21040 | 4015082839987 | db | 1 |  | 0 |  | 1 | 85381000 | RO | 100 | 20 | 500 | 0.8 | 0.8
Fedél, Ma=150, NZM1, 4p, vízszintes, XF, Szé=425, Plug-in mod. | XMN130604C | 121799 | Y7-121799 | HH7 | 13772 | 4015081201013 | db | 1 |  | 0 |  | 1 | 85381000 | CZ | 425 | 150 | 0 | 0.6 | 0.6
Fedél 1xNZM1, 3P, SzéxMa=400x150 | XMN130604C-T | 196469 | Y7-196469 | HH7 | 18932 | 9008790959271 | db | 1 |  | 0 |  | 1 | 85381000 | CZ | 400 | 150 | 0 | 0.6 | 0.6
Szerelőpanel, Ma=150, NZM1, 3p, vízszintes, XF mező, Szé=425, plug-in tech. | XMN130604MP | 121798 | Y7-121798 | HH7 | 12240 | 4015081201006 | db | 1 |  | 0 |  | 1 | 85381000 | CZ | 160 | 30 | 350 | 1.2 | 1.2
Fedél, Ma=150, NZM1, 4p, vízszintes, XF, Szé=600, Plug-in mod. | XMN130606C | 121797 | Y7-121797 | HH7 | 15428 | 4015081196098 | db | 1 |  | 0 |  | 1 | 85381000 | CZ | 600 | 150 | 0 | 0.75 | 3.72
Fedél 1xNZM1, 3P, SzéxMa=600x150 | XMN130606C-T | 196470 | Y7-196470 | HH7 | 21140 | 9008790959288 | db | 1 |  | 0 |  | 1 | 85381000 | CZ | 600 | 150 | 0 | 0.75 | 0.75
Szerelőpanel, Ma=150, NZM1, 3p, vízszintes, XF mező, Szé=600, plug-in tech. | XMN130606MP | 121796 | Y7-121796 | HH7 | 15096 | 4015081196081 | db | 1 |  | 0 |  | 1 | 85381000 | CZ | 160 | 30 | 520 | 1.5 | 1.5
Fedél, Ma=300, 2xNZM1, 3p, függőleges, XF, Szé=425 | XMN131204CV | 283999 | Y7-283999 | HH7 | 26628 | 4015082839994 | db | 1 |  | 0 |  | 1 | 85381000 | CZ | 425 | 300 | 0 | 1 | 1
Fedél 2xNZM1, 3P, SzéxMa=400x300 | XMN131204CV-T | 196471 | Y7-196471 | HH7 | 23092 | 9008790959295 | db | 1 |  | 0 |  | 1 | 85381000 | CZ | 400 | 300 | 0 | 1 | 1
Szerelőpanel, Ma=300, 2xNZM1, 3p, függőleges, XF mező, Szé=425 | XMN131204MV | 284000 | Y7-284000 | HH7 | 34756 | 4015082840006 | db | 1 |  | 0 |  | 1 | 85381000 | CZ | 320 | 15 | 300 | 1.4 | 1.4
Fedél, Ma=300, 3xNZM1, 3p, függőleges, XF, Szé=600 | XMN131206CV | 284001 | Y7-284001 | HH7 | 30312 | 4015082840013 | db | 1 |  | 0 |  | 1 | 85381000 | CZ | 600 | 300 | 0 | 1.4 | 1.4
Fedél 3xNZM1, 3P, SzéxMa=600x300 | XMN131206CV-T | 196472 | Y7-196472 | HH7 | 26624 | 9008790959301 | db | 1 |  | 0 |  | 1 | 85381000 | CZ | 600 | 300 | 0 | 1.4 | 1.4
Szerelőpanel, Ma=300, 3xNZM1, 3p, függőleges, XF mező, Szé=600 | XMN131206MV | 284002 | Y7-284002 | HH7 | 39276 | 4015082840020 | db | 1 |  | 0 |  | 1 | 85381000 | RO | 320 | 30 | 520 | 2.6 | 2.6
Fedél, Ma=150, NZM1, 4p, vízszintes, XF, Szé=425 | XMN140604C | 284003 | Y7-284003 | HH7 | 23504 | 4015082840037 | db | 1 |  | 0 |  | 1 | 85381000 | CZ | 425 | 150 | 0 | 0.6 | 0.6
Fedél 1xNZM1, 4P, SzéxMa=400x150 | XMN140604C-T | 196467 | Y7-196467 | HH7 | 19564 | 9008790959257 | db | 1 |  | 0 |  | 1 | 85381000 | CZ | 400 | 150 | 0 | 0.6 | 0.6
Szerelőpanel, Ma=150, NZM1, 4p, vízszintes, XF mező, Szé=425 | XMN140604M | 284004 | Y7-284004 | HH7 | 17964 | 4015082840044 | db | 1 |  | 0 |  | 1 | 85381000 | CZ | 160 | 30 | 350 | 1.2 | 1.2
Fedél, Ma=150, NZM1, 4p, vízszintes, XF, Szé=600 | XMN140606C | 284005 | Y7-284005 | HH7 | 24620 | 4015082840051 | db | 1 |  | 0 |  | 1 | 85381000 | CZ | 600 | 150 | 0 | 0.75 | 0.75
Fedél, Ma=150, NZM1, 4p, Szé=600 | XMN140606C-T | 196468 | Y7-196468 | HH7 | 21668 | 9008790959264 | db | 1 |  | 0 |  | 1 | 85381000 | CZ | 600 | 150 | 0 | 0.75 | 0.75
Szerelőpanel, Ma=150, NZM1, 4p, vízszintes, XF mező, Szé=600 | XMN140606M | 284006 | Y7-284006 | HH7 | 22320 | 4015082840068 | db | 1 |  | 0 |  | 1 | 85381000 | RO | 150 | 20 | 500 | 1.1 | 1.1
Fedél, Ma=300, 2xNZM1, 4p, függőleges, XF, Szé=425 | XMN141204CV | 284007 | Y7-284007 | HH7 | 26628 | 4015082840075 | db | 1 |  | 0 |  | 1 | 85389099 | CZ | 425 | 300 | 0 | 1 | 1
Fedél 2xNZM1, 4P, SzéxMa=400x300 | XMN141204CV-T | 196473 | Y7-196473 | HH7 | 23152 | 9008790959318 | db | 1 |  | 0 |  | 1 | 85381000 | CZ | 400 | 300 | 0 | 1 | 1
Szerelőpanel, Ma=300, 2xNZM1, 4p, függőleges, XF mező, Szé=425 | XMN141204MV | 284008 | Y7-284008 | HH7 | 31720 | 4015082840082 | db | 1 |  | 0 |  | 1 | 85389099 | CZ | 320 | 30 | 350 | 1.6 | 1.6
Fedél, Ma=300, 3xNZM1, 4p, függőleges, XF, Szé=600 | XMN141206CV | 284009 | Y7-284009 | HH7 | 30312 | 4015082840099 | db | 1 |  | 0 |  | 1 | 85381000 | CZ | 600 | 300 | 0 | 1.6 | 1.6
Fedél 3xNZM1, 4P, SzéxMa=600x300 | XMN141206CV-T | 196474 | Y7-196474 | HH7 | 26944 | 9008790959325 | db | 1 |  | 0 |  | 1 | 85381000 | CZ | 600 | 300 | 0 | 1.6 | 1.6
Szerelőpanel, Ma=300, 3xNZM1, 4p, függőleges, XF mező, Szé=600 | XMN141206MV | 284010 | Y7-284010 | HH7 | 35304 | 4015082840105 | db | 1 |  | 0 |  | 1 | 85381000 | CZ | 320 | 30 | 520 | 2.6 | 2.6
Fedél, Ma=150, NZM2, 3p, fix, vízszintes, XF, Szé=425 | XMN230604C | 284011 | Y7-284011 | HH7 | 25784 | 4015082840112 | db | 1 |  | 0 |  | 1 | 85381000 | RO | 425 | 150 | 0 | 0.6 | 0.6
Fedél 1xNZM2, 3P, SzéxMa=400x150 | XMN230604C-T | 196475 | Y7-196475 | HH7 | 19764 | 9008790959332 | db | 1 |  | 0 |  | 1 | 85381000 | CZ | 400 | 150 | 0 | 0.6 | 0.6
Szerelőpanel, Ma=150, NZM2, 3p, fix, vízszintes, XF mező, Szé=425 | XMN230604M | 284012 | Y7-284012 | HH7 | 23680 | 4015082840129 | db | 1 |  | 0 |  | 1 | 85381000 | CZ | 160 | 30 | 350 | 1.2 | 1.2
Fedél, Ma=150, NZM2, 3p, plug.in, vízszintes, XF, Szé=600 | XMN230606C | 284013 | Y7-284013 | HH7 | 25396 | 4015082840136 | db | 1 |  | 0 |  | 1 | 85381000 | RO | 600 | 150 | 0 | 0.4 | 0.4
Fedél, Ma=150, NZM2, 3p, fix+ táv.műk., vízsz., XF, Szé=600 | XMN230606CR | 292907 | Y7-292907 | HH7 | 23164 | 4015082929077 | db | 1 |  | 0 |  | 1 | 85381000 | CZ | 600 | 150 | 0 | 0.75 | 0.75
Fedél 1xNZM2, 3P, SzéxMa=600x150 | XMN230606C-T | 196476 | Y7-196476 | HH7 | 21472 | 9008790959349 | db | 1 |  | 0 |  | 1 | 85381000 | CZ | 600 | 150 | 0 | 0.4 | 0.4
Szerelőpanel, Ma=150, NZM2, 3p, fix, vízszintes, XF mező, Szé=600 | XMN230606M | 284014 | Y7-284014 | HH7 | 26896 | 4015082840143 | db | 1 |  | 0 |  | 1 | 85381000 | RO | 150 | 20 | 500 | 1.2 | 1.2
Szerelőpanel, Ma=150, NZM2, 3p, levehető, vízszintes, XF mező, Szé=600 | XMN230606MP | 284724 | Y7-284724 | HH7 | 30224 | 4015082847241 | db | 1 |  | 0 |  | 1 | 85389099 | CZ | 150 | 20 | 500 | 1.1 | 1.1
Fedél, Ma=400, 2xNZM2, 3p, fix, függőleges, XF, Szé=425 | XMN231604CV | 284015 | Y7-284015 | HH7 | 29736 | 4015082840150 | db | 1 |  | 0 |  | 1 | 85389099 | CZ | 425 | 400 | 0 | 1.3 | 1.3
Fedél 2xNZM2, 3P, SzéxMa=400x400 | XMN231604CV-T | 196479 | Y7-196479 | HH7 | 24860 | 9008790959370 | db | 1 |  | 0 |  | 1 | 85381000 | CZ | 400 | 400 | 0 | 1.3 | 1.3
Szerelőpanel, Ma=400, 2xNZM2, 3p, fix, függőleges, XF mező, Szé=425 | XMN231604MV | 284016 | Y7-284016 | HH7 | 39276 | 4015082840167 | db | 1 |  | 0 |  | 1 | 85389099 | CZ | 420 | 30 | 350 | 2.6 | 2.6
Fedél, Ma=400, 3xNZM2, 3p, fix, függőleges, XF, Szé=600 | XMN231606CV | 284017 | Y7-284017 | HH7 | 35304 | 4015082840174 | db | 1 |  | 0 |  | 1 | 85389099 | CZ | 600 | 400 | 0 | 1.8 | 1.8
Fedél 2xNZM2, 3P, SzéxMa=600x400 | XMN231606CV-T | 196480 | Y7-196480 | HH7 | 29300 | 9008790959387 | db | 1 |  | 0 |  | 1 | 85381000 | CZ | 600 | 400 | 0 | 1.8 | 1.8
Szerelőpanel, Ma=400, 3xNZM2, 3p, fix, függőleges, XF mező, Szé=600 | XMN231606MV | 284018 | Y7-284018 | HH7 | 44464 | 4015082840181 | db | 1 |  | 0 |  | 1 | 85381000 | CZ | 430 | 20 | 525 | 3.2 | 3.2
Fedél, Ma=600, 2xNZM2, 3p, removable, függőleges, XF, Szé=425 | XMN232404CV | 284019 | Y7-284019 | HH7 | 34508 | 4015082840198 | db | 1 |  | 0 |  | 1 | 85389099 | CZ | 425 | 600 | 0 | 1.9 | 1.9
Fedél 3xNZM1, 3P, SzéxMa=400x600 | XMN232404CV-T | 196481 | Y7-196481 | HH7 | 28540 | 9008790959394 | db | 1 |  | 0 |  | 1 | 85381000 | CZ | 400 | 600 | 0 | 1.9 | 1.9
Szerelőpanel, Ma=600, 2xNZM2, 3p, levehető, függőleges, XF mező, Szé=425 | XMN232404MV | 284020 | Y7-284020 | HH7 | 44728 | 4015082840204 | db | 1 |  | 0 |  | 1 | 85381000 | CZ | 330 | 30 | 620 | 3.8 | 3.8
Fedél, Ma=600, 3xNZM2, 3p, removable, függőleges, XF, Szé=600 | XMN232406CV | 284021 | Y7-284021 | HH7 | 39476 | 4015082840211 | db | 1 |  | 0 |  | 1 | 85381000 | CZ | 600 | 600 | 0 | 2.7 | 2.7
Fedél 3xNZM2, 3P, SzéxMa=600x600 | XMN232406CV-T | 196482 | Y7-196482 | HH7 | 35268 | 9008790959400 | db | 1 |  | 0 |  | 1 | 85381000 | CZ | 600 | 600 | 0 | 2.7 | 2.7
Szerelőpanel, Ma=600, 3xNZM2, 3p, levehető, függőleges, XF mező, Szé=600 | XMN232406MV | 284022 | Y7-284022 | HH7 | 51360 | 4015082840228 | db | 1 |  | 0 |  | 1 | 85381000 | CZ | 520 | 30 | 620 | 5.4 | 5.4
Fedél, Ma=200, NZM2, 4p, fix, vízszintes, XF, Szé=425 | XMN240804C | 284024 | Y7-284024 | HH7 | 24792 | 4015082840242 | db | 1 |  | 0 |  | 1 | 85389099 | CZ | 425 | 200 | 0 | 0.7 | 0.7
Fedél 1xNZM2, 4P, SzéxMa=400x200 | XMN240804C-T | 196477 | Y7-196477 | HH7 | 21240 | 9008790959356 | db | 1 |  | 0 |  | 1 | 85381000 | CZ | 400 | 200 | 0 | 0.7 | 0.7
Szerelőpanel, Ma=200, NZM2, 4p, fix, vízszintes, XF mező, Szé=425 | XMN240804M | 284025 | Y7-284025 | HH7 | 28736 | 4015082840259 | db | 1 |  | 0 |  | 1 | 85381000 | CZ | 380 | 40 | 260 | 1 | 1
Fedél, Ma=200, NZM2, 4p, vízszintes, XF, Szé=600 | XMN240806C | 284026 | Y7-284026 | HH7 | 26744 | 4015082840266 | db | 1 |  | 0 |  | 1 | 85381000 | RO | 600 | 200 | 0 | 1 | 1
Fedél, Ma=200, NZM2-4-XFI…, XF, Szé=600 | XMN240806CF | 284659 | Y7-284659 | HH7 | 26548 | 4015082846596 | db | 1 |  | 0 |  | 1 | 85389099 | CZ | 600 | 200 | 0 | 1 | 1
Fedél NZM2-höz, 4P, SzéxMa=600x200 | XMN240806C-T | 196478 | Y7-196478 | HH7 | 22736 | 9008790959363 | db | 1 |  | 0 |  | 1 | 85381000 | CZ | 600 | 200 | 0 | 1 | 1
Szerelőpanel, Ma=200, NZM2, 4p, fix, vízszintes, XF mező, Szé=600 | XMN240806M | 284027 | Y7-284027 | HH7 | 30672 | 4015082840273 | db | 1 |  | 0 |  | 1 | 85381000 | RO | 200 | 20 | 500 | 1.4 | 1.4
Szerelőpanel, Ma=200, NZM2, 4p, fix, vízszintes, XF mező, Szé=600, RCD mod. | XMN240806MF | 134485 | Y7-134485 | HH7 | 17040 | 4015081313341 | db | 1 |  | 0 |  | 1 | 85381000 | CZ | 210 | 30 | 500 | 2 | 2
Szerelőpanel, Ma=200, NZM2, 4p, levehető, vízszintes, XF mező, Szé=600 | XMN240806MP | 284726 | Y7-284726 | HH7 | 33324 | 4015082847265 | db | 1 |  | 0 |  | 1 | 85381000 | CZ | 210 | 30 | 520 | 2 | 2
Switchgear xEnergy Main - XMN240806M-XMVR | XMN240806M-XMVR | 173410 | Y7-173410 | HH7 | 15752 | 4015081698110 | db | 1 |  | 0 |  | 1 | 85381000 | CZ | 489 | 199 | 10 | 1.5 | 1.7
Fedél, Ma=400, 1xNZM2, 4p, fix, vert., XF, Szé=425 | XMN241604CV | 284028 | Y7-284028 | HH7 | 30032 | 4015082840280 | db | 1 |  | 0 |  | 1 | 85389099 | CZ | 425 | 400 | 0 | 1.15 | 1.15
Fedél 1xNZM2, 4P, SzéxMa=400x400 | XMN241604CV-T | 196483 | Y7-196483 | HH7 | 24368 | 9008790959417 | db | 1 |  | 0 |  | 1 | 85381000 | CZ | 400 | 400 | 0 | 1.15 | 1.15
Szerelőpanel, Ma=400, 1xNZM2, 4p, fix, függőleges, XF mező, Szé=425 | XMN241604MV | 284029 | Y7-284029 | HH7 | 35668 | 4015082840297 | db | 1 |  | 0 |  | 1 | 85381000 | CZ | 420 | 30 | 350 | 2.6 | 2.6
Fedél, Ma=400, 2xNZM2, 4p, fix, vert., XF, Szé=600 | XMN241606CV | 284030 | Y7-284030 | HH7 | 35304 | 4015082840303 | db | 1 |  | 0 |  | 1 | 85389099 | CZ | 600 | 400 | 0 | 1.8 | 1.8
Fedél 2xNZM2, 4P, SzéxMa=600x400 | XMN241606CV-T | 196484 | Y7-196484 | HH7 | 29204 | 9008790959424 | db | 1 |  | 0 |  | 1 | 85381000 | CZ | 600 | 400 | 0 | 1.8 | 1.8
Szerelőpanel, Ma=400, 2xNZM2, 4p, fix, függőleges, XF mező, Szé=600 | XMN241606MV | 284031 | Y7-284031 | HH7 | 40716 | 4015082840310 | db | 1 |  | 0 |  | 1 | 85381000 | CZ | 420 | 30 | 520 | 3.6 | 3.6
Fedél, Ma=600, 1xNZM2, 4p, removable, függőleges, XF, Szé=425 | XMN242404CV | 284032 | Y7-284032 | HH7 | 32916 | 4015082840327 | db | 1 |  | 0 |  | 1 | 85389099 | CZ | 425 | 600 | 0 | 1.9 | 1.9
Fedél 1xNZM2, 4P, SzéxMa=400x600 | XMN242404CV-T | 196485 | Y7-196485 | HH7 | 28216 | 9008790959431 | db | 1 |  | 0 |  | 1 | 85381000 | CZ | 400 | 600 | 0 | 1.9 | 1.9
Szerelőpanel, Ma=600, 1xNZM2, 4p, levehető, függőleges, XF mező, Szé=425 | XMN242404MV | 284033 | Y7-284033 | HH7 | 35192 | 4015082840334 | db | 1 |  | 0 |  | 1 | 85389099 | CZ | 330 | 30 | 620 | 3.8 | 3.8
Fedél, Ma=600, 2xNZM2, 4p, removable, függőleges, XF, Szé=600 | XMN242406CV | 284034 | Y7-284034 | HH7 | 39476 | 4015082840341 | db | 1 |  | 0 |  | 1 | 85389099 | CZ | 600 | 600 | 0 | 2.7 | 2.7
Fedél 2xNZM2, 4P, SzéxMa=600x600 | XMN242406CV-T | 196486 | Y7-196486 | HH7 | 35044 | 9008790959448 | db | 1 |  | 0 |  | 1 | 85381000 | CZ | 600 | 600 | 0 | 2.7 | 2.7
Szerelőpanel, Ma=600, 2xNZM2, 4p, levehető, függőleges, XF mező, Szé=600 | XMN242406MV | 284035 | Y7-284035 | HH7 | 48924 | 4015082840358 | db | 1 |  | 0 |  | 1 | 85389099 | CZ | 520 | 30 | 620 | 5.4 | 5.4
Fedél 2x NZM3-hoz, 3 pólusú fixen szerelhető, SzéxMa=600x650, IP55 | XMN2N33F06C-55 | 196581 | Y7-196581 | HH7 | 328360 | 9008790965647 | db | 1 |  | 0 |  | 1 | 85381000 | CZ | 600 | 650 | 0 | 27.09 | 29.799
Fedél 2x NZM3-hoz, 3 pólusú fixen szerelhető, SzéxMa=600x650, IP55 | XMN2N33F06C-55-T | 196589 | Y7-196589 | HH7 | 328584 | 9008790965722 | db | 1 |  | 0 |  | 1 | 85381000 | CZ | 600 | 650 | 0 | 27.09 | 29.799
Fedél 2x NZM3-hoz, 3 pólusú, fixen szerelhető, SzéxMa=600x650, IP31 | XMN2N33F06C-T | 196587 | Y7-196587 | HH7 | 175304 | 9008790965708 | db | 1 |  | 0 |  | 1 | 85381000 | CZ | 600 | 650 | 0 | 14.45 | 15.895
Fedél 2x NZM3-hoz, 3 pólusú, kihúzható kivitel, SzéxMa=600x650, IP55 | XMN2N33W06C-55 | 196583 | Y7-196583 | HH7 | 350960 | 9008790965661 | db | 1 |  | 0 |  | 1 | 85381000 | CZ | 600 | 650 | 0 | 24.46 | 26.906
Fedél 2x NZM3-hoz+motormeghajtás, 3 pólusú, kihúzható kivitel, SzéxMa=600x650, IP55 | XMN2N33W06C-55-XR | 196584 | Y7-196584 | HH7 | 367840 | 9008790965678 | db | 1 |  | 0 |  | 1 | 85381000 | CZ | 600 | 650 | 0 | 26.47 | 29.117
Szerelőpanel 2xNZM3, 3-pólusú, kihúzható kivitel, Szé=600 | XMN2N33W06M | 196592 | Y7-196592 | HH7 | 66932 | 9008790965753 | db | 1 |  | 0 |  | 1 | 85381000 | CZ | 600 | 0 | 0 | 6.46 | 7.106
Fedél 2x NZM3-hoz, 4 pólusú fixen szerelhető, SzéxMa=600x650, IP55 | XMN2N34F06C-55 | 196582 | Y7-196582 | HH7 | 328360 | 9008790965654 | db | 1 |  | 0 |  | 1 | 85381000 | CZ | 600 | 650 | 0 | 27.09 | 29.799
Fedél 2x NZM3-hoz, 4 pólusú fixen szerelhető, SzéxMa=600x650, IP55 | XMN2N34F06C-55-T | 196590 | Y7-196590 | HH7 | 328584 | 9008790965739 | db | 1 |  | 0 |  | 1 | 85381000 | CZ | 600 | 650 | 0 | 27.09 | 29.799
Fedél 2x NZM3-hoz, 4 pólusú, fixen szerelhető, SzéxMa=600x650, IP31 | XMN2N34F06C-T | 196588 | Y7-196588 | HH7 | 176628 | 9008790965715 | db | 1 |  | 0 |  | 1 | 85381000 | CZ | 600 | 650 | 0 | 14.45 | 15.895
Fedél 2x NZM3-hoz, 4 pólusú, kihúzható kivitel, SzéxMa=800x650, IP55 | XMN2N34W08C-55 | 196585 | Y7-196585 | HH7 | 432160 | 9008790965685 | db | 1 |  | 0 |  | 1 | 85381000 | CZ | 800 | 650 | 0 | 25.13 | 27.643
Fedél 2x NZM3-hoz+motormeghajtás, 4 pólusú, kihúzható kivitel, SzéxMa=800x650, IP55 | XMN2N34W08C-55-XR | 196586 | Y7-196586 | HH7 | 446792 | 9008790965692 | db | 1 |  | 0 |  | 1 | 85381000 | CZ | 800 | 650 | 0 | 27.12 | 29.832
Fedél 2x NZM3-hoz+motormeghajtás, 4 pólusú, kihúzható kivitel, SzéxMa=800x650, IP31 | XMN2N34W08C-XR | 196580 | Y7-196580 | HH7 | 219692 | 9008790965630 | db | 1 |  | 0 |  | 1 | 85381000 | CZ | 800 | 650 | 0 | 16.9 | 18.59
Szerelőpanel 2xNZM3, 4-pólusú, kihúzható kivitel, Szé=800 | XMN2N34W08M | 196593 | Y7-196593 | HH7 | 72664 | 9008790965760 | db | 1 |  | 0 |  | 1 | 85381000 | CZ | 800 | 0 | 0 | 9.16 | 10.076
Szerelőpanel 2xNZM3, 3-pólusú/4-pólusú, fix szerelés, Szé= 600 | XMN2N3F06M | 196591 | Y7-196591 | HH7 | 68728 | 9008790965746 | db | 1 |  | 0 |  | 1 | 85381000 | CZ | 600 | 0 | 0 | 6.1 | 6.71
Fedél, Ma=200, NZM3, 3p, fix, vízszintes, XF, Szé=600 | XMN330806C | 284036 | Y7-284036 | HH7 | 25616 | 4015082840365 | db | 1 |  | 0 |  | 1 | 85381000 | CZ | 600 | 200 | 0 | 1 | 1
Fedél, Ma=200, NZM3, 3p, fix+ táv.műk., vízsz., XF, Szé=600 | XMN330806CR | 284037 | Y7-284037 | HH7 | 64272 | 4015082840372 | db | 1 |  | 0 |  | 1 | 85381000 | CZ | 600 | 200 | 0 | 1 | 1
Fedél 1xNZM3, 3P, SzéxMa=600x200 | XMN330806C-T | 196487 | Y7-196487 | HH7 | 22480 | 9008790959455 | db | 1 |  | 0 |  | 1 | 85381000 | CZ | 600 | 200 | 0 | 1 | 1
Szerelőpanel, Ma=200, NZM3, 3p, fix, vízszintes, XF mező, Szé=600 | XMN330806M | 284038 | Y7-284038 | HH7 | 24132 | 4015082840389 | db | 1 |  | 0 |  | 1 | 85381000 | RO | 200 | 20 | 500 | 1.5 | 1.5
Fedél Ma=250, NZM3, 3p, vízszintes, XF, Szé=600 | XMN331006C | 284039 | Y7-284039 | HH7 | 29436 | 4015082840396 | db | 1 |  | 0 |  | 1 | 85381000 | RO | 600 | 250 | 0 | 1.2 | 1.2
Fedél 1xNZM3, 3P, SzéxMa=600x250 | XMN331006C-T | 196488 | Y7-196488 | HH7 | 23984 | 9008790959462 | db | 1 |  | 0 |  | 1 | 85381000 | CZ | 600 | 250 | 0 | 1.2 | 1.2
Szerelőpanel, Ma=250, NZM3, 3p, fix, vízszintes, XF mező, Szé=600 | XMN331006M | 284041 | Y7-284041 | HH7 | 39980 | 4015082840419 | db | 1 |  | 0 |  | 1 | 85381000 | RO | 250 | 20 | 500 | 1.8 | 1.8
Fedél 1x NZM3-hoz, 3 pólusú, kihúzható kivitel, SzéxMa=425x600 | XMN332404CV1 | 284042 | Y7-284042 | HH7 | 34508 | 4015082840426 | db | 1 |  | 0 |  | 1 | 85389099 | CZ | 425 | 600 | 0 | 1.9 | 1.9
Fedél 1x NZM3-hoz, 3 pólusú, függőlegesen fixen szerelhető, SzéxMa=425x600 | XMN332404CV2 | 284044 | Y7-284044 | HH7 | 34508 | 4015082840440 | db | 1 |  | 0 |  | 1 | 85381000 | CZ | 425 | 600 | 0 | 1.7 | 1.7
Fedél 1xNZM3, 3P, SzéxMa=400x600 | XMN332404CV2-T | 196491 | Y7-196491 | HH7 | 29076 | 9008790959493 | db | 1 |  | 0 |  | 1 | 85381000 | CZ | 400 | 600 | 0 | 1.7 | 1.7
Szerelőpanel 1xNZM3-hoz, 3-pólusú, függőleges, SzéxMa=425x600 | XMN332404MV | 284046 | Y7-284046 | HH7 | 33732 | 4015082840464 | db | 1 |  | 0 |  | 1 | 85381000 | CZ | 425 | 600 | 0 | 3.8 | 3.8
Fedél 1x NZM3-hoz, 3 pólusú, kihúzható kivitel, SzéxMa=600x600 | XMN332406CV1 | 284047 | Y7-284047 | HH7 | 39476 | 4015082840471 | db | 1 |  | 0 |  | 1 | 85381000 | CZ | 600 | 600 | 0 | 2.7 | 2.7
Fedél 2x NZM3-hoz, 3 pólusú, függőlegesen fixen szerelhető, SzéxMa=600x600 | XMN332406CV2 | 284049 | Y7-284049 | HH7 | 39476 | 4015082840495 | db | 1 |  | 0 |  | 1 | 85381000 | CZ | 600 | 600 | 0 | 2.7 | 2.7
Fedél 2xNZM3, 3P, SzéxMa=600x600 | XMN332406CV2-T | 196492 | Y7-196492 | HH7 | 35976 | 9008790959509 | db | 1 |  | 0 |  | 1 | 85381000 | CZ | 600 | 600 | 0 | 2.7 | 2.7
Szerelőpanel 2xNZM3, 3-pólusú, függőleges, SzéxMa=600x600 | XMN332406MV | 284051 | Y7-284051 | HH7 | 41084 | 4015082840518 | db | 1 |  | 0 |  | 1 | 85381000 | RO | 600 | 600 | 0 | 5.4 | 5.4
Fedél, Ma=250, NZM3, 4p, fix, vízszintes, XF, Szé=600 | XMN341006C | 284052 | Y7-284052 | HH7 | 29188 | 4015082840525 | db | 1 |  | 0 |  | 1 | 85381000 | RO | 600 | 250 | 0 | 1.25 | 1.25
Fedél, Ma=250, NZM3, 4p, fix+ táv.műk., vízsz., XF, Szé=600 | XMN341006CR | 284053 | Y7-284053 | HH7 | 66360 | 4015082840532 | db | 1 |  | 0 |  | 1 | 85381000 | CZ | 600 | 250 | 0 | 1.25 | 1.25
Fedél 1xNZM3, 4P, SzéxMa=600x250 | XMN341006C-T | 196489 | Y7-196489 | HH7 | 24656 | 9008790959479 | db | 1 |  | 0 |  | 1 | 85381000 | CZ | 600 | 250 | 0 | 1.25 | 1.25
Szerelőpanel, Ma=250, NZM3, 4p, fix, vízszintes, XF mező, Szé=600 | XMN341006M | 284054 | Y7-284054 | HH7 | 21528 | 4015082840549 | db | 1 |  | 0 |  | 1 | 85381000 | RO | 260 | 30 | 520 | 2.5 | 2.5
Fedél Ma=300, NZM3, 4p, vízszintes, XF, Szé=600 | XMN341206C | 284055 | Y7-284055 | HH7 | 31940 | 4015082840556 | db | 1 |  | 0 |  | 1 | 85381000 | RO | 600 | 300 | 0 | 1.4 | 1.4
Frontplate, NZM3, 4 poles horizontal for remote operator H=300mm, W=600mm, xEnergy | XMN341206CR | 180070 | Y7-180070 | HH7 | 16708 | 4015081752232 | db | 1 |  | 0 |  | 1 | 85389099 | CZ | 600 | 300 | 0 | 1.4 | 1.5
Fedél NZM3, 4P, SzéxMa=600x300 | XMN341206C-T | 196490 | Y7-196490 | HH7 | 26060 | 9008790959486 | db | 1 |  | 0 |  | 1 | 85381000 | CZ | 600 | 300 | 0 | 1.4 | 1.4
Szerelőpanel, Ma=300, NZM3, 4p, fix, vízszintes, XF mező, Szé=600 | XMN341206M | 284057 | Y7-284057 | HH7 | 37784 | 4015082840570 | db | 1 |  | 0 |  | 1 | 85381000 | RO | 320 | 30 | 520 | 2.6 | 2.6
Fedél 1x NZM3-hoz, 4 pólusú, kihúzható kivitel, SzéxMa=425x600 | XMN342404CV1 | 284058 | Y7-284058 | HH7 | 34508 | 4015082840587 | db | 1 |  | 0 |  | 1 | 85389099 | CZ | 425 | 600 | 0 | 1.9 | 1.9
Fedél 1x NZM3-hoz, 4 pólusú, függőlegesen fixen szerelhető, SzéxMa=425x600 | XMN342404CV2 | 284060 | Y7-284060 | HH7 | 34508 | 4015082840600 | db | 1 |  | 0 |  | 1 | 85389099 | CZ | 425 | 600 | 0 | 1.9 | 1.9
Fedél 1xNZM3, 4P, SzéxMa=400x600 | XMN342404CV2-T | 196493 | Y7-196493 | HH7 | 28592 | 9008790959516 | db | 1 |  | 0 |  | 1 | 85381000 | CZ | 400 | 600 | 0 | 1.9 | 1.9
Szerelőpanel 1xNZM3, 4-pólusú, fix/kihúzható szerelés, függőleges, SzéxMa=425x600 | XMN342404MV | 284062 | Y7-284062 | HH7 | 39636 | 4015082840624 | db | 1 |  | 0 |  | 1 | 85381000 | CZ | 425 | 600 | 0 | 3.8 | 3.8
Fedél 1x NZM3-hoz, 4 pólusú, kihúzható kivitel, SzéxMa=600x600 | XMN342406CV1 | 284063 | Y7-284063 | HH7 | 39476 | 4015082840631 | db | 1 |  | 0 |  | 1 | 85389099 | CZ | 600 | 600 | 0 | 3.2 | 3.2
Fedél 1x NZM3-hoz, 4 pólusú, függőlegesen fixen szerelhető, SzéxMa=600x600 | XMN342406CV2 | 284065 | Y7-284065 | HH7 | 39476 | 4015082840655 | db | 1 |  | 0 |  | 1 | 85381000 | CZ | 600 | 600 | 0 | 2.6 | 2.6
Fedél 1xNZM3, 4P, SzéxMa=600x600 | XMN342406CV2-T | 196494 | Y7-196494 | HH7 | 35516 | 9008790959523 | db | 1 |  | 0 |  | 1 | 85381000 | CZ | 600 | 600 | 0 | 2.6 | 2.6
Szerelőpanel 1xNZM3, 4-pólusú, fix/kihúzható szerelés, függőleges, SzéxMa=600x600 | XMN342406MV | 284067 | Y7-284067 | HH7 | 47240 | 4015082840679 | db | 1 |  | 0 |  | 1 | 85381000 | RO | 600 | 600 | 0 | 5.4 | 5.4
Szerelőkészlet NZM4, 3p, max.1600A, fix, XP-be, Szé=425 | XMN4304 | 284068 | Y7-284068 | HH7 | 149300 | 4015082840686 | db | 1 |  | 0 |  | 1 | 85381000 | RO | 430 | 50 | 650 | 12 | 12
Szerelőkészlet NZM4, 3p, max.1600A, kihúzható, XP-be, Szé=425 | XMN4304-1 | 284853 | Y7-284853 | HH7 | 168552 | 4015082848538 | db | 1 |  | 0 |  | 1 | 85381000 | CZ | 430 | 50 | 650 | 12 | 12
Szerelőkészlet 2xNZM4, 3p, max.1600A, fix, XP, Szé=600 | XMN430602 | 107984 | Y7-107984 | HH7 | 277468 | 4015081076260 | db | 1 |  | 0 |  | 1 | 85381000 | CZ | 520 | 110 | 670 | 14.5 | 14.5
Szerelőkészlet 2xNZM4, 3p, max.1600A, fix, XP, Szé=800 | XMN430802 | 107985 | Y7-107985 | HH7 | 306512 | 4015081076277 | db | 1 |  | 0 |  | 1 | 85381000 | CZ | 720 | 110 | 670 | 18 | 18
Szerelőkészlet 2xNZM4, 3p, max.1600A, kihúzható, XP, Szé=800 | XMN430802-1 | 110276 | Y7-110276 | HH7 | 252692 | 4015081098163 | db | 1 |  | 0 |  | 1 | 85381000 | CZ | 720 | 130 | 670 | 20.5 | 20.5
Mounting plate, +mounting kit, for NZM4, vertical, 3p, W HxW=600x425mm | XMN432404MVW | 284072 | Y7-284072 | HH7 | 34508 | 4015082840723 | db | 1 |  | 0 |  | 1 | 85389099 | CZ | 320 | 30 | 600 | 3 | 3
Mounting plate, +mounting kit, for NZM4, vertical, 3p, W HxW=600x600mm | XMN432406MVW | 284076 | Y7-284076 | HH7 | 47240 | 4015082840761 | db | 1 |  | 0 |  | 1 | 85389099 | CZ | 500 | 30 | 600 | 4.5 | 4.5
Fedél 1xNZM4-hez, 3P, fix beépítés, IP30, SzéxMa=425x650 | XMN43F04C | 177100 | Y7-177100 | HH7 | 53000 | 4015081715435 | db | 1 |  | 0 |  | 1 | 85381000 | CZ | 425 | 650 | 0 | 5.1 | 5.355
Fedél 1xNZM4-hez, 3P, fix beépítés, IP55, SzéxMa=425x650 | XMN43F04C-55-T | 196457 | Y7-196457 | HH7 | 255144 | 9008790959158 | db | 1 |  | 0 |  | 1 | 85381000 | CZ | 425 | 650 | 0 | 8.5 | 8.9
Front plate 1xNZM4, 3P, fixed mounting, rotary handle with interlock, IP55, WxH=425x650 | XMN43F04C-55-XMV | 180495 | Y7-180495 | HH7 | 214768 | 4015081756605 | db | 1 |  | 0 |  | 1 | 85389099 | CZ | 425 | 650 | 0 | 8.5 | 8.925
Fedél 1xNZM4-hez, 3P, fix beépítés, IP30, SzéxMa=425x650 | XMN43F04C-T | 196452 | Y7-196452 | HH7 | 91892 | 9008790959103 | db | 1 |  | 0 |  | 1 | 85381000 | CZ | 425 | 650 | 0 | 5.1 | 5.3
Front plate 1xNZM4, 3P, fixed mounting, rotary handle with interlock, IP30, WxH=425x650 | XMN43F04C-XMV | 177101 | Y7-177101 | HH7 | 72768 | 4015081715442 | db | 1 |  | 0 |  | 1 | 85381000 | CZ | 425 | 650 | 0 | 5.1 | 5.355
Szerelőlap 1xNZM4-hez, 3P, fix beépítés, SzéxMa=425x650 | XMN43F04M | 177122 | Y7-177122 | HH7 | 28276 | 4015081715657 | db | 1 |  | 0 |  | 1 | 85381000 | CZ | 425 | 650 | 0 | 3.86 | 4.053
Fedél 1xNZM4-hez, 3P, fix beépítés, IP30, SzéxMa=600x650 | XMN43F06C | 177104 | Y7-177104 | HH7 | 78760 | 4015081715473 | db | 1 |  | 0 |  | 1 | 85381000 | CZ | 600 | 650 | 0 | 7.8 | 8.19
Fedél 1xNZM4-hez, 3P, fix beépítés, IP55, SzéxMa=600x650 | XMN43F06C-55 | 180501 | Y7-180501 | HH7 | 238860 | 4015081756667 | db | 1 |  | 0 |  | 1 | 85389099 | CZ | 600 | 650 | 0 | 10 | 10.5
Fedél 1xNZM4-hez, 3P, fix beépítés, IP55, SzéxMa=600x650 | XMN43F06C-55-T | 196458 | Y7-196458 | HH7 | 267120 | 9008790959165 | db | 1 |  | 0 |  | 1 | 85381000 | CZ | 600 | 650 | 0 | 10 | 10.5
Front plate 1xNZM4, 3P, fixed mounting, rotary handle with interlock, IP55, WxH=600x650 | XMN43F06C-55-XMV | 180499 | Y7-180499 | HH7 | 240556 | 4015081756643 | db | 1 |  | 0 |  | 1 | 85389099 | CZ | 600 | 650 | 0 | 10 | 10.5
Fedél 1xNZM4-hez, 3P, fix beépítés, IP30, SzéxMa=600x650 | XMN43F06C-T | 196453 | Y7-196453 | HH7 | 104500 | 9008790959110 | db | 1 |  | 0 |  | 1 | 85381000 | CZ | 600 | 650 | 0 | 7.8 | 8.2
Front plate 1xNZM4, 3P, fixed mounting, rotary handle with interlock, IP30, WxH=600x650 | XMN43F06C-XMV | 177105 | Y7-177105 | HH7 | 79732 | 4015081715480 | db | 1 |  | 0 |  | 1 | 85381000 | CZ | 600 | 650 | 0 | 7.8 | 8.19
Fedél 1xNZM4-hez, 3P, kihúzható kivitel, IP55, SzéxMa=425x650 | XMN43W04C-55 | 180509 | Y7-180509 | HH7 | 269980 | 4015081756742 | db | 1 |  | 0 |  | 1 | 85381000 | CZ | 425 | 650 | 0 | 9 | 9.45
Fedél 1xNZM4-hez, 3P, kihúzható kivitel + motormeghajtás, IP55, SzéxMa=425x650 | XMN43W04C-55-XR | 180513 | Y7-180513 | HH7 | 284732 | 4015081756780 | db | 1 |  | 0 |  | 1 | 85381000 | CZ | 425 | 650 | 0 | 9 | 9.45
Fedél 1xNZM4-hez, 3P, kihúzható kivitel + motormeghajtás, IP30, SzéxMa=425x650 | XMN43W04C-XR | 180487 | Y7-180487 | HH7 | 152740 | 4015081756520 | db | 1 |  | 0 |  | 1 | 85389099 | CZ | 425 | 650 | 0 | 7 | 7.35
Fedél 1xNZM4-hez, 3P, kihúzható kivitel, IP55, SzéxMa=600x650 | XMN43W06C-55 | 180510 | Y7-180510 | HH7 | 281468 | 4015081756759 | db | 1 |  | 0 |  | 1 | 85381000 | CZ | 600 | 650 | 0 | 10.5 | 11.025
Fedél 1xNZM4-hez, 3P, kihúzható kivitel + motormeghajtás, IP55, SzéxMa=600x650 | XMN43W06C-55-XR | 180514 | Y7-180514 | HH7 | 296240 | 4015081756797 | db | 1 |  | 0 |  | 1 | 85389099 | CZ | 600 | 650 | 0 | 10.5 | 11.025
Fedél 1xNZM4-hez, 3P, kihúzható kivitel + motormeghajtás, IP30, SzéxMa=600x650 | XMN43W06C-XR | 180488 | Y7-180488 | HH7 | 180428 | 4015081756537 | db | 1 |  | 0 |  | 1 | 85389099 | CZ | 600 | 650 | 0 | 7 | 7.35
Szerelőkészlet NZM4, 4p, max.1600A, fix, XP, Szé=425 | XMN4404 | 284077 | Y7-284077 | HH7 | 149300 | 4015082840778 | db | 1 |  | 0 |  | 1 | 85389099 | CZ | 425 | 50 | 650 | 8.4 | 8.4
Szerelőkészlet NZM4, 4p, max.1600A, fix, XP, Szé=600 | XMN4406-1 | 284078 | Y7-284078 | HH7 | 184284 | 4015082840785 | db | 1 |  | 0 |  | 1 | 85389099 | CZ | 600 | 90 | 650 | 15.8 | 15.8
Szerelőkészlet 2xNZM4, 4p, max.1600A, fix, XP, Szé=800 | XMN440802 | 107986 | Y7-107986 | HH7 | 306512 | 4015081076284 | db | 1 |  | 0 |  | 1 | 85381000 | CZ | 720 | 110 | 670 | 18 | 18
Szerelőkészlet NZM4, 3+4p, max.1600A, fix, XP-be, Szé=425 | XMN442404MVF | 284081 | Y7-284081 | HH7 | 40176 | 4015082840815 | db | 1 |  | 0 |  | 1 | 85381000 | RO | 340 | 30 | 600 | 2.2 | 2.2
Szerelőkészlet NZM4, 3+4p, max.1600A, fix+kihúzható, XP-be, Szé=600 | XMN442406MVF | 284085 | Y7-284085 | HH7 | 45392 | 4015082840853 | db | 1 |  | 0 |  | 1 | 85389099 | CZ | 520 | 30 | 620 | 5.4 | 5.4
Szerelőkészlet NZM4, 3+4p, max.1600A, fix+kihúzható, XP-be, Szé=800 | XMN442408MVF | 290348 | Y7-290348 | HH7 | 105804 | 4015082903480 | db | 1 |  | 0 |  | 1 | 85381000 | CZ | 720 | 30 | 620 | 5.4 | 5.4
Fedél 1xNZM4-hez, 4P, fix beépítés, IP30, SzéxMa=425x650 | XMN44F04C | 177102 | Y7-177102 | HH7 | 70096 | 4015081715459 | db | 1 |  | 0 |  | 1 | 85381000 | CZ | 425 | 650 | 0 | 5.1 | 5.355
Fedél 1xNZM4-hez, 4P, fix beépítés, IP55, SzéxMa=425x650 | XMN44F04C-55-T | 196464 | Y7-196464 | HH7 | 259688 | 9008790959226 | db | 1 |  | 0 |  | 1 | 85381000 | CZ | 425 | 650 | 0 | 8.5 | 8.9
Front plate 1xNZM4, 4P, fixed mounting, rotary handle with interlock, IP55, WxH=425x650 | XMN44F04C-55-XMV | 180496 | Y7-180496 | HH7 | 214580 | 4015081756612 | db | 1 |  | 0 |  | 1 | 85389099 | CZ | 425 | 650 | 0 | 8.5 | 8.925
Fedél 1xNZM4-hez, 4P, fix beépítés, IP30, SzéxMa=425x650 | XMN44F04C-T | 196463 | Y7-196463 | HH7 | 92524 | 9008790959219 | db | 1 |  | 0 |  | 1 | 85381000 | CZ | 425 | 650 | 0 | 5.1 | 5.3
Front plate 1xNZM4, 4P, fixed mounting, rotary handle with interlock, IP30, WxH=425x650 | XMN44F04C-XMV | 177103 | Y7-177103 | HH7 | 72768 | 4015081715466 | db | 1 |  | 0 |  | 1 | 85381000 | CZ | 425 | 650 | 0 | 5.1 | 5.355
Szerelőlap 1xNZM4-hez, 4P, fix beépítés, SzéxMa=425x650 | XMN44F04M | 177123 | Y7-177123 | HH7 | 32732 | 4015081715664 | db | 1 |  | 0 |  | 1 | 85381000 | CZ | 425 | 650 | 0 | 3.86 | 4.053
Fedél 1xNZM4-hez, 4P, fix beépítés, IP30, SzéxMa=600x650 | XMN44F06C | 177106 | Y7-177106 | HH7 | 78760 | 4015081715497 | db | 1 |  | 0 |  | 1 | 85381000 | CZ | 600 | 650 | 0 | 7.8 | 8.19
Fedél 1xNZM4-hez, 4P, fix beépítés, IP55, SzéxMa=600x650 | XMN44F06C-55 | 180502 | Y7-180502 | HH7 | 244324 | 4015081756674 | db | 1 |  | 0 |  | 1 | 85389099 | CZ | 600 | 650 | 0 | 10 | 10.5
Fedél 1xNZM4-hez, 4P, fix beépítés, IP55, SzéxMa=600x650 | XMN44F06C-55-T | 196459 | Y7-196459 | HH7 | 271124 | 9008790959172 | db | 1 |  | 0 |  | 1 | 85381000 | CZ | 600 | 650 | 0 | 10 | 10.5
Front plate 1xNZM4, 4P, fixed mounting, rotary handle with interlock, IP55, WxH=600x650 | XMN44F06C-55-XMV | 180500 | Y7-180500 | HH7 | 244372 | 4015081756650 | db | 1 |  | 0 |  | 1 | 85389099 | CZ | 600 | 650 | 0 | 10 | 10.5
Fedél 1xNZM4-hez, 4P, fix beépítés, IP30, SzéxMa=600x650 | XMN44F06C-T | 196454 | Y7-196454 | HH7 | 104500 | 9008790959127 | db | 1 |  | 0 |  | 1 | 85381000 | CZ | 600 | 650 | 0 | 7.8 | 8.2
Front plate 1xNZM4, 4P, fixed mounting, rotary handle with interlock, IP30, WxH=600x650 | XMN44F06C-XMV | 177107 | Y7-177107 | HH7 | 79732 | 4015081715503 | db | 1 |  | 0 |  | 1 | 85381000 | CZ | 600 | 650 | 0 | 7.8 | 8.19
Fedél 1xNZM4-hez, 4P, fix beépítés, IP55, SzéxMa=800x650 | XMN44F08C-55 | 180504 | Y7-180504 | HH7 | 250900 | 4015081756698 | db | 1 |  | 0 |  | 1 | 85381000 | CZ | 800 | 650 | 0 | 14 | 14.7
Fedél 1xNZM4-hez, 4P, fix beépítés, IP55, SzéxMa=800x650 | XMN44F08C-55-T | 196460 | Y7-196460 | HH7 | 281784 | 9008790959189 | db | 1 |  | 0 |  | 1 | 85381000 | CZ | 800 | 650 | 0 | 14 | 14.7
Front plate 1xNZM4, 4P, fixed mounting, rotary handle with interlock, IP55, WxH=800x650 | XMN44F08C-55-XMV | 180503 | Y7-180503 | HH7 | 251508 | 4015081756681 | db | 1 |  | 0 |  | 1 | 85389099 | CZ | 800 | 650 | 0 | 14 | 14.7
Fedél 1xNZM4-hez, 4P, fix beépítés, IP30, SzéxMa=800x650 | XMN44F08C-T | 196455 | Y7-196455 | HH7 | 118296 | 9008790959134 | db | 1 |  | 0 |  | 1 | 85381000 | CZ | 800 | 650 | 0 | 10.5 | 11
Fedél 1xNZM4-hez, 4P, kihúzható kivitel, IP55, SzéxMa=425x650 | XMN44W06C-55 | 180511 | Y7-180511 | HH7 | 283412 | 4015081756766 | db | 1 |  | 0 |  | 1 | 85381000 | CZ | 425 | 650 | 0 | 10.5 | 11.025
Fedél 1xNZM4-hez, 4P, kihúzható kivitel + motormeghajtás, IP55, SzéxMa=425x650 | XMN44W06C-55-XR | 180515 | Y7-180515 | HH7 | 298060 | 4015081756803 | db | 1 |  | 0 |  | 1 | 85381000 | CZ | 425 | 650 | 0 | 10.5 | 11.025
Fedél 1xNZM4-hez, 4P, kihúzható kivitel + motormeghajtás, IP30, SzéxMa=425x650 | XMN44W06C-XR | 180489 | Y7-180489 | HH7 | 163120 | 4015081756544 | db | 1 |  | 0 |  | 1 | 85381000 | CZ | 425 | 650 | 0 | 7 | 7.35
Fedél 1xNZM4-hez, 4P, kihúzható kivitel, IP55, SzéxMa=600x650 | XMN44W08C-55 | 180512 | Y7-180512 | HH7 | 291596 | 4015081756773 | db | 1 |  | 0 |  | 1 | 85381000 | CZ | 600 | 650 | 0 | 13.5 | 14.175
Fedél 1xNZM4-hez, 4P, kihúzható kivitel + motormeghajtás, IP55, SzéxMa=600x650 | XMN44W08C-55-XR | 180516 | Y7-180516 | HH7 | 306264 | 4015081756810 | db | 1 |  | 0 |  | 1 | 85381000 | CZ | 600 | 650 | 0 | 13.5 | 14.175
Fedél 1xNZM4-hez, 4P, kihúzható kivitel + motormeghajtás, IP30, SzéxMa=600x650 | XMN44W08C-XR | 180490 | Y7-180490 | HH7 | 169244 | 4015081756551 | db | 1 |  | 0 |  | 1 | 85381000 | CZ | 600 | 650 | 0 | 10 | 10.5
Fitting Kit, 2xNZM4 Fixed, W=425, For Stacked Power Section | XMN4F04M-S | EP-580261 | EP-580261 | HH7 | 160384 | 9010653083474 | db | 1 |  | 0 |  | 1 | 85389099 | CZ | 0 | 0 | 0 | 14 | 14
Szerelőlap 2xNZM4-hez, 3P, fix beépítés, SzéxMa=600x650 | XMN4F0602M | 177096 | Y7-177096 | HH7 | 49972 | 4015081715398 | db | 1 |  | 0 |  | 1 | 85381000 | CZ | 600 | 650 | 0 | 7.02 | 7.371
Szerelőlap 1xNZM4-hez, 3P/4P, fix beépítés, SzéxMa=600x650 | XMN4F06M | 177124 | Y7-177124 | HH7 | 39396 | 4015081715671 | db | 1 |  | 0 |  | 1 | 85381000 | CZ | 600 | 650 | 0 | 5.82 | 6.111
Fitting Kit, 2xNZM4 Fixed, W=600, For Stacked Power Section | XMN4F06M-S | EP-580262 | EP-580262 | HH7 | 189724 | 9010653083436 | db | 1 |  | 0 |  | 1 | 85389099 | CZ | 0 | 0 | 0 | 16 | 16
Szerelőlap 2xNZM4-hez, 3P, fix beépítés, SzéxMa=800x650 | XMN4F0802M | 177097 | Y7-177097 | HH7 | 60616 | 4015081715404 | db | 1 |  | 0 |  | 1 | 85381000 | CZ | 800 | 650 | 0 | 10.35 | 10.868
Fedél 1xNZM4-hez, 3P/4P, fix beépítés, IP30, SzéxMa=800x550 | XMN4F08C | 177108 | Y7-177108 | HH7 | 88912 | 4015081715510 | db | 1 |  | 0 |  | 1 | 85381000 | CZ | 800 | 650 | 0 | 10.5 | 11.025
Front plate 1xNZM4, 3P/4P, fixed mounting, rotary handle with interlock, IP30, WxH=800x650 | XMN4F08C-XMV | 177109 | Y7-177109 | HH7 | 88836 | 4015081715527 | db | 1 |  | 0 |  | 1 | 85381000 | CZ | 800 | 650 | 0 | 10.5 | 11.025
Szerelőlap 1xNZM4-hez, 3P/4P, fix beépítés, SzéxMa=800x650 | XMN4F08M | 177125 | Y7-177125 | HH7 | 48932 | 4015081715688 | db | 1 |  | 0 |  | 1 | 85381000 | CZ | 800 | 650 | 0 | 9.15 | 9.608
Fedél 1xNZM4-hez, 3P, kihúzható kivitel, IP30, SzéxMa=425x650 | XMN4W04C | 177110 | Y7-177110 | HH7 | 95428 | 4015081715534 | db | 1 |  | 0 |  | 1 | 85381000 | CZ | 425 | 650 | 0 | 6.9 | 7.245
Szerelőlap 1xNZM4-hez, 3P, kihúzható kivitel, SzéxMa=425x650 | XMN4W04M | 177093 | Y7-177093 | HH7 | 30272 | 4015081715367 | db | 1 |  | 0 |  | 1 | 85381000 | CZ | 425 | 650 | 0 | 3.86 | 4.053
Szerelőlap 1xNZM4-hez, 3P/4P, kihúzható kivitel, SzéxMa=600x650 | XMN4W06M | 177094 | Y7-177094 | HH7 | 38464 | 4015081715374 | db | 1 |  | 0 |  | 1 | 85381000 | CZ | 600 | 650 | 0 | 5.82 | 6.111
Szerelőlap 2xNZM4-hez, 3P, kihúzható kivitel, SzéxMa=800x650 | XMN4W0802M | 177098 | Y7-177098 | HH7 | 56000 | 4015081715411 | db | 1 |  | 0 |  | 1 | 85381000 | CZ | 800 | 650 | 0 | 10.35 | 10.868
Szerelőlap 1xNZM4-hez, 3P/4P, kihúzható kivitel, SzéxMa=800x650 | XMN4W08M | 177095 | Y7-177095 | HH7 | 43736 | 4015081715381 | db | 1 |  | 0 |  | 1 | 85381000 | CZ | 800 | 650 | 0 | 9.15 | 9.608
Szerelőlap 2xNZM4-hez, 4P, kihúzható kivitel, SzéxMa=1000x650 | XMN4W1002M | 177099 | Y7-177099 | HH7 | 64032 | 4015081715428 | db | 1 |  | 0 |  | 1 | 85381000 | CZ | 1000 | 650 | 0 | 12.4 | 13.02
Fedél, Ma=50, PKZM0, vízszintes, XF, Szé=425 | XMP030204C | 284087 | Y7-284087 | HH7 | 17112 | 4015082840877 | db | 1 |  | 0 |  | 1 | 85389099 | CZ | 425 | 50 | 0 | 0.2 | 0.2
Szerelőpanel, Ma=50, PKZM0, vízszintes, XF mező, Szé=425 | XMP030204M | 284088 | Y7-284088 | HH7 | 18536 | 4015082840884 | db | 1 |  | 0 |  | 1 | 85389099 | CZ | 60 | 25 | 350 | 0.3 | 0.3
Fedél, Ma=50, PKZM0, vízszintes, XF, Szé=600 | XMP030206C | 284089 | Y7-284089 | HH7 | 20380 | 4015082840891 | db | 1 |  | 0 |  | 1 | 85381000 | RO | 600 | 50 | 0 | 0.25 | 0.25
Szerelőpanel, Ma=50, PKZM0, vízszintes, XF mező, Szé=600 | XMP030206M | 284090 | Y7-284090 | HH7 | 20264 | 4015082840907 | db | 1 |  | 0 |  | 1 | 85381000 | CZ | 50 | 10 | 495 | 0.4 | 0.4
Fedél, Ma=100, PKZ2, PKZM4, vízszintes, XF, Szé=425 | XMP430404C | 284095 | Y7-284095 | HH7 | 18372 | 4015082840952 | db | 1 |  | 0 |  | 1 | 85381000 | CZ | 425 | 100 | 0 | 0.35 | 0.35
Szerelőpanel, Ma=100, PKZ2, PKZM4, vízszintes, XF mező, Szé=425 | XMP430404M | 284096 | Y7-284096 | HH7 | 23608 | 4015082840969 | db | 1 |  | 0 |  | 1 | 85381000 | CZ | 150 | 30 | 350 | 0.6 | 0.6
Fedél, Ma=100, PKZ2, PKZM4, vízszintes, XF, Szé=600 | XMP430406C | 284097 | Y7-284097 | HH7 | 20096 | 4015082840976 | db | 1 |  | 0 |  | 1 | 85389099 | CZ | 600 | 100 | 0 | 0.5 | 0.5
Szerelőpanel, Ma=100, PKZ2, PKZM4, vízszintes, XF mező, Szé=600 | XMP430406M | 284098 | Y7-284098 | HH7 | 22368 | 4015082840983 | db | 1 |  | 0 |  | 1 | 85381000 | CZ | 100 | 20 | 500 | 1 | 1
Szerelőkészlet 2x IZMX16 / 1x IZMX40, kombin xEnergy Basic adapterrel és MSW oldalfallal, Szé=1000 | XMPIX16_40MW1000 | 174575 | Y7-174575 | HH6 | 44488 | 4015081710300 | db | 1 |  | 0 |  | 1 | 85381000 | CZ | 941 | 33.5 | 311.5 | 8.5 | 9.35
Szerelőkészlet 2x IZMX16 / 1x IZMX40, kombin xEnergy Basic adapterrel és MSW oldalfallal, Szé=800 | XMPIX16_40MW800 | 174574 | Y7-174574 | HH6 | 37972 | 4015081710294 | db | 1 |  | 0 |  | 1 | 85381000 | CZ | 741 | 33.5 | 311.5 | 6.7 | 7.37
Szerelőkészlet 1x IZMX16, kombinálható xEnergy Basic adapterrel és MSW oldalfallal, szekrény Szé=600 | XMPIX16MW600 | 174573 | Y7-174573 | HH6 | 31052 | 4015081710287 | db | 1 |  | 0 |  | 1 | 85381000 | CZ | 541 | 33.5 | 311.5 | 5 | 5.5
Csatlakozó készlet 2 modul mechanikus csatlakoztatásához, 2 rögzítő szalaggal és csavarokkal | XMR-ACK | 184633 | Y7-184633 | HH7 | 2420 | 4015081786671 | db | 1 |  | 0 |  | 1 | 85381000 | CZ | 37.5 | 529 | 38 | 0.01 | 0.01
Fogantyú az XR kihúzható modul kezeléséhez, 2db szett | XMR-AH | 184641 | Y7-184641 | HH7 | 26624 | 4015081786756 | db | 1 |  | 0 |  | 1 | 83024900 | AT | 531 | 56 | 235 | 0.4 | 0.42
XR-MCCB Fixed-mounting empty mod. H=100 | XMR-EF-04 | 184634 | Y7-184634 | HH7 | 12872 | 4015081786688 | db | 1 |  | 0 |  | 1 | 85381000 | CZ | 0 | 0 | 0 | 1.1 | 1.16
XR-MCCB Fixed-mounting empty mod. H=150 | XMR-EF-06 | 184635 | Y7-184635 | HH7 | 17696 | 4015081786695 | db | 1 |  | 0 |  | 1 | 85381000 | CZ | 0 | 0 | 0 | 1.6 | 1.68
XR-MCCB Fixed-mounting empty mod. H=200 | XMR-EF-08 | 184636 | Y7-184636 | HH7 | 19920 | 4015081786701 | db | 1 |  | 0 |  | 1 | 85381000 | CZ | 0 | 0 | 0 | 2.1 | 2.21
XR-MCCB Fixed-mounting empty mod. H=250 | XMR-EF-10 | 184637 | Y7-184637 | HH7 | 20008 | 4015081786718 | db | 1 |  | 0 |  | 1 | 85381000 | CZ | 0 | 0 | 0 | 2.5 | 2.63
XR-MCCB Fixed-mounting empty mod. H=300 | XMR-EF-12 | 184638 | Y7-184638 | HH7 | 22212 | 4015081786725 | db | 1 |  | 0 |  | 1 | 85381000 | CZ | 0 | 0 | 0 | 2.9 | 3.05
XR-MCCB Fixed-mounting empty mod. H=350 | XMR-EF-14 | 184639 | Y7-184639 | HH7 | 24452 | 4015081786732 | db | 1 |  | 0 |  | 1 | 85381000 | CZ | 0 | 0 | 0 | 3.4 | 3.57
XR-MCCB Fixed-mounting empty mod. H=400 | XMR-EF-16 | 184640 | Y7-184640 | HH7 | 28828 | 4015081786749 | db | 1 |  | 0 |  | 1 | 85381000 | CZ | 0 | 0 | 0 | 3.9 | 4.1
Zár, MCC beépülő modul XW, Modul magassága=75mm, PKZ/ PKE | XMW-I-1 | 155247 | Y7-155247 | HH7 | 35408 | 4015081519859 | db | 1 |  | 0 |  | 1 | 83024900 | CZ | 190 | 65 | 135 | 0.3 | 0.3
Zár, MCC beépülő modul XW, Modul magassága=150mm, PKZ | XMW-I-2 | 155248 | Y7-155248 | HH7 | 37664 | 4015081519866 | db | 1 |  | 0 |  | 1 | 83024900 | CZ | 190 | 75 | 135 | 0.35 | 0.35
Zár, MCC beépülő modul XW, Modul magassága= 150- 300mm, NZM | XMW-I-3 | 155249 | Y7-155249 | HH7 | 69316 | 4015081519873 | db | 1 |  | 0 |  | 1 | 83024900 | CZ | 190 | 75 | 135 | 0.35 | 0.35
Fő áramérintkezők, 3p, bemeneti oldal, MCC beépülő modul XW, 315A-ig | XMW-IC-315-3 | 151355 | Y7-151355 | HH7 | 32556 | 4015081481453 | db | 1 |  | 0 |  | 1 | 85369095 | CZ | 100 | 60 | 200 | 0.6 | 0.6
Fő áramérintkezők, 4p, bemeneti oldal, MCC beépülő modul XW, 315A-ig | XMW-IC-315-4 | 151358 | Y7-151358 | HH7 | 42672 | 4015081481484 | db | 1 |  | 0 |  | 1 | 85369095 | CZ | 100 | 60 | 200 | 0.75 | 0.75
Fő áramérintkezők, 3p, bemeneti oldal, MCC beépülő modul XW, 630A-ig, rögzítőkapoccsal | XMW-IC-630-3 | 151356 | Y7-151356 | HH7 | 63112 | 4015081481460 | db | 1 |  | 0 |  | 1 | 85381000 | CZ | 100 | 60 | 250 | 1.2 | 1.2
Fő áramérintkezők, 4p, bemeneti oldal, MCC beépülő modul XW, 630A-ig, rögzítőkapoccsal | XMW-IC-630-4 | 151359 | Y7-151359 | HH7 | 83324 | 4015081481491 | db | 1 |  | 0 |  | 1 | 85381000 | CZ | 100 | 60 | 250 | 1.5 | 1.5
Fő áramérintkezők, 3p, bemeneti oldal, MCC beépülő modul XW, 630A-ig, kapoccsal a megerősítéshez | XMW-ICL-630-3 | 155401 | Y7-155401 | HH7 | 129892 | 4015081521180 | db | 1 |  | 0 |  | 1 | 85381000 | CZ | 110 | 60 | 250 | 1.5 | 1.5
Fő áramérintkezők, 4p, bemeneti oldal, MCC beépülő modul XW, 630A-ig, kapoccsal a megerősítéshez | XMW-ICL-630-4 | 155402 | Y7-155402 | HH7 | 172216 | 4015081521197 | db | 1 |  | 0 |  | 1 | 85381000 | CZ | 110 | 60 | 250 | 1.8 | 1.8
Mikrokapcsoló, MCC-XW | XMW-MS | 152668 | Y7-152668 | HH7 | 4108 | 4015081494064 | db | 1 |  | 0 |  | 1 | 85365080 | AT | 15 | 15 | 40 | 0.15 | 0.15
Fő áramérintkezők, 3p, bemeneti oldal, MCC beépülő modul XW, 350A-ig, Ma=300mm | XMW-OC-350-M10-3-300MM | 155261 | Y7-155261 | HH7 | 820292 | 4015081519897 | db | 1 |  | 0 |  | 1 | 85381000 | CZ | 175 | 170 | 185 | 2.75 | 2.75
Fő áramérintkezők, 3p, bemeneti oldal, MCC beépülő modul XW, 350A-ig, Ma=450mm | XMW-OC-350-M10-3-450MM | 155262 | Y7-155262 | HH7 | 814420 | 4015081519903 | db | 1 |  | 0 |  | 1 | 85381000 | CZ | 85 | 325 | 185 | 2.5 | 2.5
Fő áramérintkezők, 4p, bemeneti oldal, MCC beépülő modul XW, 350A-ig, Ma=300mm | XMW-OC-350-M10-4-300MM | 155264 | Y7-155264 | HH7 | 989748 | 4015081519927 | db | 1 |  | 0 |  | 1 | 85366990 | CZ | 175 | 170 | 185 | 3.25 | 3.25
Fő áramérintkezők, 4p, bemeneti oldal, MCC beépülő modul XW, 350A-ig, Ma=450mm | XMW-OC-350-M10-4-450MM | 155265 | Y7-155265 | HH7 | 983876 | 4015081519934 | db | 1 |  | 0 |  | 1 | 85381000 | CZ | 85 | 325 | 185 | 3 | 3
Fő áramérintkezők, 3p, kimeneti oldal, MCC beépülő modul XW, 630A-ig | XMW-OC-650-M12-3 | 155263 | Y7-155263 | HH7 | 981824 | 4015081519910 | db | 1 |  | 0 |  | 1 | 85366990 | CZ | 85 | 325 | 225 | 4 | 4
Fő áramérintkezők, 4p, kimeneti oldal, MCC beépülő modul XW, 630A-ig | XMW-OC-650-M12-4 | 155266 | Y7-155266 | HH7 | 1182260 | 4015081519941 | db | 1 |  | 0 |  | 1 | 85381000 | CZ | 85 | 325 | 225 | 5 | 5
Kommunikációs kábel USB/RS485 | XMX-CBL-3M4-USB | 153448 | Y7-153448 | HH4 | 111428 | 4015081502172 | db | 1 |  | 0 |  | 1 | 85444290 | CN | 38 | 16 | 3350 | 0.151 | 0.335
Átjáró CANopen interfésszel | XN-312-GW-CAN | 178782 | Y7-178782 | HH3 | 99592 | 7640130098442 | db | 1 |  | 0 |  | 1 | 85437090 | AT | 16.8 | 104.2 | 80.3 | 0.061 | 0.18
Átjáró EtherCAT interfésszel | XN-312-GW-EC | 178785 | Y7-178785 | HH3 | 93944 | 7640130098473 | db | 1 |  | 0 |  | 1 | 85437090 | AT | 16.8 | 104.2 | 80.3 | 0.095 | 0.11
8 analóg bemenet, hőelemek, 2 KTY | XN-322-10AI-TEKT | 178792 | Y7-178792 | HH3 | 189676 | 7640130098268 | db | 1 |  | 0 |  | 1 | 85437090 | AT | 16.8 | 104.2 | 80.3 | 0.18 | 0.2
12 digitális kimenet 24 V DC, 1,7 A | XN-322-12DO-P17 | 178788 | Y7-178788 | HH3 | 113804 | 7640130098220 | db | 1 |  | 0 |  | 1 | 85437090 | AT | 16.8 | 104.2 | 80.3 | 0.18 | 0.2
8 digitális bemenet, CNT, 25 kHz és 8 digitális kimenet 24 V DC, 0,5 A | XN-322-16DIO-PC05 | 183180 | Y7-183180 | HH3 | 101224 | 4015081781133 | db | 1 |  | 0 |  | 1 | 85437090 | AT | 16.8 | 104.2 | 80.3 | 0.061 | 0.061
8 digitális bemenet és 8 digitális kimenet 24 V DC, 0,5 A | XN-322-16DIO-PD05 | 183179 | Y7-183179 | HH3 | 89580 | 4015081781126 | db | 1 |  | 0 |  | 1 | 85437090 | AT | 16.8 | 104.2 | 80.3 | 0.061 | 0.061
16 digitális bemenet 24 V DC, 5,0 ms | XN-322-16DI-PD | 183173 | Y7-183173 | HH3 | 55808 | 4015081781065 | db | 1 |  | 0 |  | 1 | 85437090 | AT | 16.8 | 104.2 | 80.3 | 0.055 | 0.055
16 digitális kimenet 24 V DC, 0,5 A | XN-322-16DO-P05 | 178787 | Y7-178787 | HH3 | 90096 | 7640130098114 | db | 1 |  | 0 |  | 1 | 85437090 | AT | 16.8 | 104.2 | 80.3 | 0.18 | 0.2
Többfunkciós I/O modul 2 analóg bemenet, 6 digitális bemenet, 8 digitális kimenet | XN-322-16MIO-DIOAI | EP-401004 | Y7-401004 | HH3 | 208576 | 4015082963873 | db | 1 |  | 0 |  | 1 | 85437090 | AT | 16.8 | 104.2 | 80.3 | 0.055 | 0.06
Tápelosztó modul, 18 csatorna, GND | XN-322-18PD-M | 178769 | Y7-178769 | HH3 | 23720 | 7640130098336 | db | 1 |  | 0 |  | 1 | 85437090 | AT | 16.8 | 104.2 | 80.3 | 0.18 | 0.2
Tápelosztó modul, 18 csatorna, VCC | XN-322-18PD-P | 178770 | Y7-178770 | HH3 | 23720 | 7640130098343 | db | 1 |  | 0 |  | 1 | 85437090 | AT | 16.8 | 104.2 | 80.3 | 0.18 | 0.2
1 számlálóbemenet 125 kHz, 16 bit, 4 digitális bemenet és 4 kimenet | XN-322-1CNT-8DIO | 178795 | Y7-178795 | HH3 | 132772 | 7640130098299 | db | 1 |  | 0 |  | 1 | 85437090 | AT | 16.8 | 104.2 | 80.3 | 0.18 | 0.2
DC motorvezérlő modul 12-30 V, 3,5 A | XN-322-1DCD-B35 | 178794 | Y7-178794 | HH3 | 170704 | 7640130098282 | db | 1 |  | 0 |  | 1 | 85437090 | AT | 16.8 | 104.2 | 80.3 | 0.18 | 0.2
20 digitális bemenet 24 V DC, 5,0 ms, negatív - 0V bekötésével kapcsolható | XN-322-20DI-ND | 183174 | Y7-183174 | HH3 | 71744 | 4015081781072 | db | 1 |  | 0 |  | 1 | 85437090 | AT | 16.8 | 104.2 | 80.3 | 0.055 | 0.055
20 digitális bemenet 24 V DC, 2/4 CNT, 25 kHz | XN-322-20DI-PCNT | 178767 | Y7-178767 | HH3 | 85352 | 7640130098312 | db | 1 |  | 0 |  | 1 | 85437090 | AT | 16.8 | 104.2 | 80.3 | 0.18 | 0.2
20 digitális bemenet 24 V DC, 5,0 ms | XN-322-20DI-PD | 178786 | Y7-178786 | HH3 | 75892 | 7640130097582 | db | 1 |  | 0 |  | 1 | 85437090 | AT | 16.8 | 104.2 | 80.3 | 0.18 | 0.2
20 digitális bemenet 24 V DC, 0,5 ms | XN-322-20DI-PF | 178768 | Y7-178768 | HH3 | 75892 | 7640130098329 | db | 1 |  | 0 |  | 1 | 85437090 | AT | 16.8 | 104.2 | 80.3 | 0.18 | 0.2
2 nyúlásmérő bemenet, 24-bit | XN-322-2DMS-WM | 178793 | Y7-178793 | HH3 | 284500 | 7640130098275 | db | 1 |  | 0 |  | 1 | 85437090 | AT | 16.8 | 104.2 | 80.3 | 0.18 | 0.2
2 impulzusszélesség-modulációs kimenet | XN-322-2PWM | EP-401003 | Y7-401003 | HH3 | 146884 | 4015082963880 | db | 1 |  | 0 |  | 1 | 85437090 | AT | 16.8 | 104.2 | 80.3 | 0.055 | 0.06
Soros kommunikációs modul 2 SI, RS232, RS485 | XN-322-2SI-RS | 183170 | Y7-183170 | HH3 | 184400 | 4015081781034 | db | 1 |  | 0 |  | 1 | 85437090 | AT | 16.8 | 104.2 | 80.3 | 0.055 | 0.06
Soros kommunikációs modul 2 SSI, RS422, 32 bites | XN-322-2SSI | 178773 | Y7-178773 | HH3 | 132772 | 7640130098374 | db | 1 |  | 0 |  | 1 | 85437090 | AT | 16.8 | 104.2 | 80.3 | 0.18 | 0.2
2 analóg bemenet és 2 analóg kimenet 0/4-20mA | XN-322-4AIO-I | 183182 | Y7-183182 | HH3 | 119936 | 4015081781157 | db | 1 |  | 0 |  | 1 | 85437090 | AT | 16.8 | 104.2 | 80.3 | 0.055 | 0.055
2 analóg bemenet és 2 analóg kimenet +/-10V | XN-322-4AIO-U2 | 183181 | Y7-183181 | HH3 | 116416 | 4015081781140 | db | 1 |  | 0 |  | 1 | 85437090 | AT | 16.8 | 104.2 | 80.3 | 0.055 | 0.055
4 analóg bemenet Pt, Ni, KTY, R - 2/3 vezeték | XN-322-4AI-PTNI | 178772 | Y7-178772 | HH3 | 180176 | 7640130098367 | db | 1 |  | 0 |  | 1 | 85437090 | AT | 16.8 | 104.2 | 80.3 | 0.18 | 0.2
4 analóg kimenet -10/0-10V, 0/4-20mA, 16bit | XN-322-4AO-UI | EP-401001 | Y7-401001 | HH3 | 383092 | 4015082963842 | db | 1 |  | 0 |  | 1 | 85437090 | AT | 16.8 | 104.2 | 80.3 | 0.055 | 0.06
4 relé kimenet, Normálisan nyitott érintkezők | XN-322-4DO-RNO | 178779 | Y7-178779 | HH3 | 66720 | 7640130098411 | db | 1 |  | 0 |  | 1 | 85437090 | AT | 16.8 | 104.2 | 80.3 | 0.118 | 0.118
Tápegység 4x24V DC / 2A | XN-322-4PS-20 | 178796 | Y7-178796 | HH3 | 52172 | 7640130098305 | db | 1 |  | 0 |  | 1 | 85437090 | AT | 16.8 | 104.2 | 80.3 | 0.18 | 0.2
5 relé kimenet, váltóérintkezős | XN-322-5DO-RCO | EP-400999 | Y7-400999 | HH3 | 101984 | 4015082963866 | db | 1 |  | 0 |  | 1 | 85437090 | AT | 33.6 | 104.2 | 80.3 | 0.115 | 0.12
6 analóg bemenet +/-10V, 1 Pt/KTY | XN-322-7AI-U2PT | 178789 | Y7-178789 | HH3 | 170704 | 7640130098237 | db | 1 |  | 0 |  | 1 | 85437090 | AT | 16.8 | 104.2 | 80.3 | 0.18 | 0.2
8 analóg bemenet 0/4-20 mA | XN-322-8AI-I | 179288 | Y7-179288 | HH3 | 161232 | 7640130098381 | db | 1 |  | 0 |  | 1 | 85437090 | AT | 16.8 | 104.2 | 80.3 | 0.18 | 0.2
4 analóg bemenet és 4 analóg kimenet 0/4-20mA | XN-322-8AIO-I | 178771 | Y7-178771 | HH3 | 167644 | 7640130098350 | db | 1 |  | 0 |  | 1 | 85437090 | AT | 16.8 | 104.2 | 80.3 | 0.061 | 0.061
4 analóg bemenet és 4 analóg kimenet +/-10V | XN-322-8AIO-U2 | 178791 | Y7-178791 | HH3 | 208624 | 7640130098251 | db | 1 |  | 0 |  | 1 | 85437090 | AT | 16.8 | 104.2 | 80.3 | 0.18 | 0.2
8 analóg bemenet, Pt1000, KTY, R | XN-322-8AI-PTKT | EP-401002 | Y7-401002 | HH3 | 153280 | 4015082963859 | db | 1 |  | 0 |  | 1 | 85437090 | AT | 16.8 | 104.2 | 80.3 | 0.055 | 0.06
8 analóg kimenet +/-10V | XN-322-8AO-U2 | 178790 | Y7-178790 | HH3 | 180176 | 7640130098244 | db | 1 |  | 0 |  | 1 | 85437090 | AT | 16.8 | 104.2 | 80.3 | 0.18 | 0.2
4 digitális bemenet és 4 digitális kimenet 24 V DC, 0,5 A | XN-322-8DIO-PD05 | 183178 | Y7-183178 | HH3 | 79604 | 4015081781119 | db | 1 |  | 0 |  | 1 | 85437090 | AT | 16.8 | 104.2 | 80.3 | 0.055 | 0.055
8 digitális bemenet 24 V DC, 5,0 ms | XN-322-8DI-PD | 183172 | Y7-183172 | HH3 | 43244 | 4015081781058 | db | 1 |  | 0 |  | 1 | 85437090 | AT | 16.8 | 104.2 | 80.3 | 0.055 | 0.055
8 digitális kimenet 24 V DC, 0,5 A | XN-322-8DO-P05 | 183175 | Y7-183175 | HH3 | 73528 | 4015081781089 | db | 1 |  | 0 |  | 1 | 85437090 | AT | 16.8 | 104.2 | 80.3 | 0.061 | 0.061
Ethernet switch, 5 aljzat, 100Mbit/s | XN-332-5ETH-UMS | 199711 | Y7-199711 | HH3 | 60624 | 4015081985937 | db | 1 |  | 0 |  | 1 | 85437090 | AT | 27.8 | 110.7 | 72 | 0.079 | 0.136
Kiegészítő keret a gyűjtősínrendszer szereléséhez (BTS) Siemens LDA(C) 2620, 3620 -FA1 | XNAD-LD1 | 187704 | Y7-187704 | HH7 | 49972 | 4015081853885 | db | 1 |  | 0 |  | 1 | 85389099 | CZ | 0 | 0 | 0 | 1.5 | 1.575
Kiegészítő keret a gyűjtősínrendszer szereléséhez (BTS) Siemens LDA(C) 5620, 6620, 7620 -FA1 | XNAD-LD2 | 187705 | Y7-187705 | HH7 | 51452 | 4015081853892 | db | 1 |  | 0 |  | 1 | 85389099 | CZ | 0 | 0 | 0 | 1.8 | 1.89
Kiegészítő keret a gyűjtősínrendszer szereléséhez (BTS) Siemens LDA(C) 8620-FA1 | XNAD-LD3 | 187706 | Y7-187706 | HH7 | 59828 | 4015081853908 | db | 1 |  | 0 |  | 1 | 85381000 | CZ | 0 | 0 | 0 | 2 | 2.1
Földelő kábel 10mm2, hossza 420mm (20db készlet) | XNAE10-18 | 141843 | Y7-141843 | HH7 | 4124 | 4015081385751 | db | 20 |  | 0 |  | 20 | 85444995 | CZ | 4 | 4 | 180 | 0.025 | 0.025
Földelő kábel 10mm2, hossza 180mm (20db készlet) | XNAE10-42 | 141842 | Y7-141842 | HH7 | 2548 | 4015081385744 | db | 20 |  | 0 |  | 20 | 85444995 | CZ | 4 | 4 | 420 | 0.051 | 0.051
Földelő kábel 4mm2, hossza 180mm (20db készlet) | XNAE4-18 | 141844 | Y7-141844 | HH7 | 3772 | 4015081385768 | db | 20 |  | 0 |  | 20 | 85444995 | CZ | 3 | 3 | 180 | 0.025 | 0.025
Földelő kábel 4mm2, hossza 420mm (20db készlet) | XNAE4-42 | 141845 | Y7-141845 | HH7 | 4024 | 4015081385775 | db | 20 |  | 0 |  | 20 | 85444995 | DE | 3 | 3 | 420 | 0.025 | 0.025
Szögvas a készüléksín szerelésére (2db szett) | XNBW-M | 290215 | Y7-290215 | HH7 | 18776 | 4015082902155 | db | 1 |  | 0 |  | 1 | 83024900 | CZ | 70 | 60 | 100 | 1.15 | 1.15
Szögvas sín szereléséhez kábelek rögzítésére | XNBW-R2 | 106740 | Y7-106740 | HH7 | 9956 | 4015081065103 | db | 1 |  | 0 |  | 1 | 83024900 | RO | 70 | 60 | 70 | 0.28 | 0.28
Szögvas sín szereléséhez kábelek rögzítésére | XNBW-R3 | 106741 | Y7-106741 | HH7 | 7548 | 4015081065110 | db | 1 |  | 0 |  | 1 | 83024900 | RO | 70 | 60 | 80 | 0.3 | 0.3
Szögvas sín szereléséhez kábelek rögzítésére, keretre | XNBW-R4 | 158618 | Y7-158618 | HH7 | 9592 | 4015081551507 | db | 1 |  | 0 |  | 1 | 83024900 | CZ | 70 | 60 | 70 | 0.3 | 0.3
Switchgear xEnergy Main - XNBW-RC | XNBW-RC | 168121 | Y7-168121 | HH7 | 8732 | 4015081646968 | db | 1 |  | 0 |  | 1 | 83024900 | CZ | 50 | 50 | 50 | 0.3 | 0.3
Switchgear xEnergy Main - XNBW-RS | XNBW-RS | 168122 | Y7-168122 | HH7 | 13596 | 4015081646975 | db | 1 |  | 0 |  | 1 | 73269098 | CZ | 50 | 50 | 100 | 0.4 | 0.4
Csavar M12X40-8.8, DIN EN 24014 | XNFRS-M12X40-8 | 126934 | Y7-126934 | HH7 | 1436 | 4015081245024 | db | 50 |  | 0 |  | 50 | 85389099 | CZ | 30 | 30 | 46 | 0.052 | 0.052
Szakaszoló biztosíték SASY 60i gyűjtősínre 3-pól., szorítókengyelek, 1,5-50mm2, alsó csatlakozás | XNH000-S125-BT-BOT | EP-500618 | Y7-500618 | HH5 | 46564 | 9010653026075 | db | 1 |  | 0 |  | 1 | 85371098 | HU | 53 | 204 | 70 | 0.828 | 0.863
Szakaszoló biztosíték SASY 60i gyűjtősínre 3-pól., szorítókengyelek, 1,5-50mm2, felső csatlakozás | XNH000-S125-BT-TOP | EP-500619 | Y7-500619 | HH5 | 46564 | 9010653026082 | db | 1 |  | 0 |  | 1 | 85389099 | HU | 53 | 204 | 70 | 0.828 | 0.863
Felső/alsó fedőkeret XNH000 szakaszolóhoz, 32,60,70mm | XNH000-XCS | EP-500623 | Y7-500623 | HH5 | 5148 | 9010653026044 | db | 1 |  | 0 |  | 1 | 85389099 | HU | 8 | 11 | 183 | 0.013 | 0.014
Csereburkolat XNH000 szakaszolóhoz | XNH000-XGRIP | EP-500625 | Y7-500625 | HH5 | 14548 | 9010653026068 | db | 1 |  | 0 |  | 1 | 85389099 | HU | 53 | 204 | 34 | 0.143 | 0.15
Csatlakozófedél XNH000 szakaszolóhoz 3-pól., 36mm | XNH000-XKSA-36 | EP-500621 | Y7-500621 | HH5 | 2460 | 9010653026020 | db | 1 |  | 0 |  | 1 | 85389099 | HU | 53 | 36 | 45 | 0.026 | 0.027
Csatlakozófedél XNH000 szakaszolóhoz 3-pól., 66mm | XNH000-XKSA-66 | EP-500620 | Y7-500620 | HH5 | 2692 | 9010653026013 | db | 1 |  | 0 |  | 1 | 85389099 | HU | 53 | 66 | 45 | 0.04 | 0.041
Érintésvédelem XNH000 szakaszolóhoz, SASY 60i-re szerelés, 39/34mm | XNH000-XKSS | EP-500624 | Y7-500624 | HH5 | 2088 | 9010653026051 | db | 1 |  | 0 |  | 1 | 85389099 | HU | 105 | 20 | 70 | 0.019 | 0.02
Fedél helyzetének távjelzése XNH000 szakaszolóhoz | XNH000-XPOS | EP-500622 | Y7-500622 | HH5 | 7580 | 9010653026037 | db | 1 |  | 0 |  | 1 | 85389099 | HU | 25 | 7 | 20 | 0.005 | 0.006
Szakaszoló biztosíték 1-pólusú, csavarcsíptetők, M8 max. 95mm2 | XNH00-1-A160 | 183031 | Y7-183031 | HH5 | 24040 | 4015081779581 | db | 1 |  | 0 |  | 1 | 85371098 | DE | 50 | 204 | 45 | 0.289 | 0.295
Szakaszoló biztosíték 1-pólusú, szorítókengyelek, 1,5-95mm2 | XNH00-1-A160-BT | 183032 | Y7-183032 | HH5 | 25532 | 4015081779598 | db | 1 |  | 0 |  | 1 | 85371098 | DE | 50 | 204 | 45 | 0.279 | 0.285
Szakaszoló biztosíték SASY 60i gyűjtősínre 1-pól., csavarcsíptetők, M8 max. 95mm2 | XNH00-1-S160 | 183042 | Y7-183042 | HH5 | 31544 | 4015081779697 | db | 2 |  | 0 |  | 2 | 85371098 | DE | 50 | 204 | 70 | 0.307 | 0.368
Csatlakozófedél XNH00 szakaszolóhoz 1-pól., 36mm | XNH00-1-XKSA-36 | 184585 | Y7-184585 | HH5 | 2076 | 4015081786145 | db | 2 |  | 0 |  | 2 | 85389099 | DE | 0 | 0 | 0 | 0.009 | 9
Csatlakozófedél XNH00 szakaszolóhoz 1-pól., 66mm | XNH00-1-XKSA-66 | 184586 | Y7-184586 | HH5 | 2544 | 4015081786152 | db | 2 |  | 0 |  | 2 | 85389099 | DE | 0 | 0 | 0 | 0.014 | 14
1 fázisú vezérlő, megerősített szigetelésű, biztonsági transzformátor 400/230V; P=0,06kVA | STI0,06(400/230) | 029975 | Y7-29975 | HH1 | 43888 | 4015080299752 | db | 1 |  | 0 |  | 1 | 85043180 | HU | 75 | 85 | 91 | 1.447 | 1.507
CI szekrény 2x NH00 biztosítékos szakaszolókapcsolóval Ma x Szé x Mé=375x375x150mm | XNH00-2X-CI44E | 184455 | Y7-184455 | HH6 | 341052 | 4015081784936 | db | 1 |  | 0 |  | 1 | 85365080 | FI | 375 | 375 | 150 | 5.48 | 5.77
Szakaszoló biztosíték 3-pólusú, csavarcsíptetők, M8 max. 95mm2 | XNH00-A160 | 183025 | Y7-183025 | HH5 | 31116 | 4015081779529 | db | 1 |  | 0 |  | 1 | 85371098 | DE | 106 | 204 | 45 | 0.606 | 0.618
Szakaszoló biztosíték 3-pólusú, szorítókengyelek, 1,5-95mm2 | XNH00-A160-BT | 183026 | Y7-183026 | HH5 | 33056 | 4015081779536 | db | 1 |  | 0 |  | 1 | 85371098 | DE | 106 | 204 | 45 | 0.653 | 0.665
1 fázisú vezérlő, megerősített szigetelésű, biztonsági transzformátor 400/24V; P=0,06kVA | STI0,06(400/24) | 029971 | Y7-29971 | HH1 | 43888 | 4015080299714 | db | 1 |  | 0 |  | 1 | 85043180 | HU | 75 | 85 | 91 | 1.421 | 1.481
1 fázisú vezérlő, megerősített szigetelésű, biztonsági transzformátor 230/230V; P=0,1kVA | STI0,1(230/230) | 029976 | Y7-29976 | HH1 | 49720 | 4015080299769 | db | 1 |  | 0 |  | 1 | 85043180 | HU | 89 | 85 | 91 | 1.966 | 2.051
1 fázisú vezérlő, megerősített szigetelésű, biztonsági transzformátor 230/24V; P=0,1kVA | STI0,1(230/24) | 046629 | Y7-46629 | HH1 | 49720 | 4015080466291 | db | 1 |  | 0 |  | 1 | 85043180 | HU | 89 | 85 | 91 | 1.966 | 2.026
1 fázisú vezérlő, megerősített szigetelésű, biztonsági transzformátor 400/230V; P=0,1kVA | STI0,1(400/230) | 046630 | Y7-46630 | HH1 | 49720 | 4015080466307 | db | 1 |  | 0 |  | 1 | 85043180 | HU | 89 | 85 | 91 | 2.006 | 2.066
Szakaszoló biztosíték 3-pólusú, állapot elektr. jelzése, csavarcsíptetők, M8 max. 95mm2 | XNH00-FCE-A160 | 183029 | Y7-183029 | HH5 | 211700 | 4015081779567 | db | 1 |  | 0 |  | 1 | 85389099 | DE | 106 | 204 | 45 | 0.725 | 0.737
Szakaszoló biztosíték 3-pólusú, állapot elektr. jelzése, szorítókengyelek, 1,5-95mm2 | XNH00-FCE-A160-BT | 183030 | Y7-183030 | HH5 | 214704 | 4015081779574 | db | 1 |  | 0 |  | 1 | 85371098 | DE | 106 | 204 | 45 | 0.771 | 0.783
Szakaszoló biztosíték SASY 60i gyűjtősínre 3-pól., elektr. jelzés, csavarcsíptetők, M8 max. 95mm2 | XNH00-FCE-S160 | 183039 | Y7-183039 | HH5 | 256740 | 4015081779666 | db | 1 |  | 0 |  | 1 | 85389099 | DE | 106 | 204 | 70 | 0.907 | 1.016
Szakaszoló biztosíték SASY 60i gyűjtősínre 3-pól., elektr. jelzés, szorítókengyelek, 1,5-95mm2 | XNH00-FCE-S160-BT1 | 183040 | Y7-183040 | HH5 | 259732 | 4015081779673 | db | 1 |  | 0 |  | 1 | 85369010 | DE | 106 | 204 | 70 | 0.93 | 1.039
Szakaszoló biztosíték SASY 60i gyűjtősínre 3-pól., elektr. jelzés, szorítókengyelek, 1,5-95mm2 | XNH00-FCE-S160-BT2 | 183041 | Y7-183041 | HH5 | 264256 | 4015081779680 | db | 1 |  | 0 |  | 1 | 85369010 | DE | 106 | 204 | 70 | 0.982 | 1.091
Szakaszoló biztosíték 3-pólusú, állapot fényjelzése, csavarcsíptetők, M8 max. 95mm2 | XNH00-FCL-A160 | 183027 | Y7-183027 | HH5 | 46544 | 4015081779543 | db | 1 |  | 0 |  | 1 | 85371098 | DE | 106 | 204 | 45 | 0.689 | 0.701
Szakaszoló biztosíték 3-pólusú, állapot fényjelzése, szorítókengyelek, 1,5-95mm2 | XNH00-FCL-A160-BT | 183028 | Y7-183028 | HH5 | 49564 | 4015081779550 | db | 1 |  | 0 |  | 1 | 85371098 | DE | 106 | 204 | 45 | 0.735 | 0.747
Szakaszoló biztosíték SASY 60i gyűjtősínre 3-pól., fényjelzés, csavarcsíptetők, M8 max. 95mm2 | XNH00-FCL-S160 | 183036 | Y7-183036 | HH5 | 54060 | 4015081779635 | db | 1 |  | 0 |  | 1 | 85389099 | DE | 106 | 204 | 70 | 0.87 | 0.979
Szakaszoló biztosíték SASY 60i gyűjtősínre 3-pól., fényjelzés, szorítókengyelek, 1,5-95mm2 | XNH00-FCL-S160-BT1 | 183037 | Y7-183037 | HH5 | 56308 | 4015081779642 | db | 1 |  | 0 |  | 1 | 85371098 | DE | 106 | 204 | 70 | 0.893 | 1.002
Szakaszoló biztosíték SASY 60i gyűjtősínre 3-pól., fényjelzés, szorítókengyelek, 1,5-95mm2 | XNH00-FCL-S160-BT2 | 183038 | Y7-183038 | HH5 | 59316 | 4015081779659 | db | 1 |  | 0 |  | 1 | 85369010 | DE | 106 | 204 | 70 | 0.946 | 1.055
Szakaszoló biztosíték SASY 60i gyűjtősínre 3-pól., csavarcsíptetők, M8 max. 95mm2 | XNH00-S160 | 183033 | Y7-183033 | HH5 | 42904 | 4015081779604 | db | 1 |  | 0 |  | 1 | 85371098 | DE | 106 | 204 | 70 | 0.788 | 0.896
Szakaszoló biztosíték SASY 60i gyűjtősínre 3-pól., szorítókengyelek, 1,5-95mm2 | XNH00-S160-BT1 | 183034 | Y7-183034 | HH5 | 45044 | 4015081779611 | db | 1 |  | 0 |  | 1 | 85371098 | DE | 106 | 204 | 70 | 0.811 | 0.92
Szakaszoló biztosíték SASY 60i gyűjtősínre 3-pól., szorítókengyelek, 1,5-95mm2 | XNH00-S160-BT2 | 183035 | Y7-183035 | HH5 | 46544 | 4015081779628 | db | 1 |  | 0 |  | 1 | 85371098 | DE | 106 | 204 | 70 | 0.863 | 0.972
Oldalsó fedőkeret XNH00 szakaszolóhoz, 32, 60 és 70mm | XNH00-XCS-R/L | 183111 | Y7-183111 | HH5 | 2720 | 4015081780389 | db | 2 |  | 0 |  | 2 | 85389099 | DE | 10 | 11 | 164 | 0.006 | 0.006
Felső/alsó fedőkeret XNH00 szakaszolóhoz, 60 és 70mm | XNH00-XCS-T/B | 183110 | Y7-183110 | HH5 | 1060 | 4015081780372 | db | 2 |  | 0 |  | 2 | 85389099 | DE | 37 | 10 | 23 | 0.002 | 0.002
Rögzítőkapcsok XNH00 szakaszolóhoz, 1,5-50mm2 | XNH00-XCT | 183002 | Y7-183002 | HH5 | 2260 | 4015081779291 | db | 3 |  | 0 |  | 3 | 73181582 | DE | 24 | 17 | 15 | 0.015 | 0.016
Csereburkolat XNH00 szakaszolóhoz | XNH00-XGRIP | 183013 | Y7-183013 | HH5 | 23320 | 4015081779406 | db | 1 |  | 0 |  | 1 | 85371098 | DE | 105 | 166 | 78 | 0.143 | 0.15
Csereburkolat szakaszolóhoz elektr. jelzéssel XNH00…FCE | XNH00-XGRIP-FCE | 183021 | Y7-183021 | HH5 | 298768 | 4015081779482 | db | 1 |  | 0 |  | 1 | 85389099 | DE | 105 | 166 | 111 | 0.262 | 0.269
Csereburkolat szakaszolóhoz fényjelzéssel XNH00…FCL | XNH00-XGRIP-FCL | 183017 | Y7-183017 | HH5 | 51092 | 4015081779444 | db | 1 |  | 0 |  | 1 | 85371098 | DE | 105 | 166 | 78 | 0.143 | 0.15
Jobb/bal távtartó XNH00 szakaszolóhoz, 70-90 mm-es méretben | XNH00-XHAA-R/L | 183109 | Y7-183109 | HH5 | 19528 | 4015081780365 | db | 2 |  | 0 |  | 2 | 85389099 | DE | 146 | 373 | 35 | 0.219 | 0.22
Felső/alsó távtartó XNH00 szakaszolóhoz, 70-90mm | XNH00-XHAA-T/B | 183108 | Y7-183108 | HH5 | 11276 | 4015081780358 | db | 2 |  | 0 |  | 2 | 85389099 | DE | 106 | 299 | 35 | 0.1 | 0.101
Csatlakozófedél XNH00 szakaszolóhoz 3-pól., 36mm | XNH00-XKSA-36 | 183091 | Y7-183091 | HH5 | 2556 | 4015081780181 | db | 2 |  | 0 |  | 2 | 85472000 | DE | 105 | 36 | 45 | 0.027 | 0.027
Csatlakozófedél XNH00 szakaszolóhoz 3-pól., 66mm | XNH00-XKSA-66 | 183092 | Y7-183092 | HH5 | 2860 | 4015081780198 | db | 2 |  | 0 |  | 2 | 85389099 | DE | 105 | 66 | 45 | 0.04 | 0.041
Érintésvédelem XNH000 szakaszolóhoz, SASY 60i-re szerelés, 32mm | XNH00-XKSS-32 | 183099 | Y7-183099 | HH5 | 2860 | 4015081780266 | db | 2 |  | 0 |  | 2 | 85472000 | DE | 105 | 20 | 63 | 0.018 | 0.019
Érintésvédelem XNH00 szakaszolóhoz, SASY 60i-re szerelés, 39/34mm | XNH00-XKSS-39-34 | 183098 | Y7-183098 | HH5 | 2860 | 4015081780259 | db | 2 |  | 0 |  | 2 | 85472000 | DE | 105 | 20 | 70 | 0.019 | 0.02
Érintésvédelem XNH00 szakaszolóhoz, SASY 60i-re szerelés, 32mm | XNH00-XKSS-BT-32 | 183101 | Y7-183101 | HH5 | 2720 | 4015081780280 | db | 2 |  | 0 |  | 2 | 85389099 | DE | 105 | 19 | 55 | 0.013 | 0.014
Érintésvédelem XNH00 szakaszolóhoz, SASY 60i-re szerelés, 39/34mm | XNH00-XKSS-BT-39-34 | 183100 | Y7-183100 | HH5 | 3764 | 4015081780273 | db | 2 |  | 0 |  | 2 | 85472000 | DE | 105 | 19 | 62 | 0.014 | 0.015
Csatlakozófedél hosszabbító XNH szakaszolóhoz, 3 pól., SASY 60i-re szerelés, 32mm | XNH00-XKSV-32 | 183097 | Y7-183097 | HH5 | 2556 | 4015081780242 | db | 2 |  | 0 |  | 2 | 85472000 | DE | 105 | 91 | 8 | 0.013 | 0.014
Csatlakozófedél hosszabbító XNH szakaszolóhoz, 3 pól., SASY 60i-re szerelés, 39 vagy 34mm | XNH00-XKSV-39-34 | 183096 | Y7-183096 | HH5 | 2556 | 4015081780235 | db | 2 |  | 0 |  | 2 | 85371098 | DE | 105 | 98 | 8 | 0.014 | 0.015
Biztosítékbetét jelző figyelő készlet XNH00 szakaszolóhoz | XNH00-XMFM | 182997 | Y7-182997 | HH5 | 8868 | 4015081779246 | db | 3 |  | 0 |  | 3 | 85389099 | DE | 25 | 7 | 20 | 0.006 | 0.007
Fedél helyzetének távjelzése XNH00 szakaszolóhoz | XNH00-XPOS | 182995 | Y7-182995 | HH5 | 9016 | 4015081779222 | db | 1 |  | 0 |  | 1 | 85365080 | DE | 25 | 7 | 20 | 0.005 | 0.006
Prizma kapcsok XNH00 szakaszolóhoz, 10-70mm2 | XNH00-XPRC | 183006 | Y7-183006 | HH5 | 3244 | 4015081779338 | db | 3 |  | 0 |  | 3 | 73181582 | DE | 25 | 25 | 15 | 0.031 | 0.032
Szerelő készlet DIN sínre XNH00 szakaszolóhoz | XNH00-XRAIL | 183114 | Y7-183114 | HH5 | 3012 | 4015081780419 | db | 1 |  | 0 |  | 1 | 83025000 | DE | 17 | 62 | 2 | 0.053 | 0.054
Szakaszoló biztosíték 1-pólusú, csavarcsíptetők, M10 max. 150mm2 | XNH1-1-A250 | 183049 | Y7-183049 | HH5 | 60064 | 4015081779765 | db | 1 |  | 0 |  | 1 | 85365080 | DE | 69 | 306 | 70 | 0.996 | 1.089
Szakaszoló biztosíték 1-pólusú, szorítókengyelek, 35-150mm2 | XNH1-1-A250-BT | 183050 | Y7-183050 | HH5 | 61572 | 4015081779772 | db | 1 |  | 0 |  | 1 | 85369010 | DE | 69 | 306 | 70 | 0.996 | 1.089
Csatlakozófedél XNH1 szakaszolóhoz 1-pól., 42mm | XNH1-1-XKSA-42 | 184587 | Y7-184587 | HH5 | 3180 | 4015081786169 | db | 2 |  | 0 |  | 2 | 85389099 | DE | 0 | 0 | 0 | 0.022 | 22
Felső/alsó fedőkeret XNH1,2,3 szakaszolóhoz, 32,60,70mm | XNH123-XCS | 183112 | Y7-183112 | HH5 | 3012 | 4015081780396 | db | 2 |  | 0 |  | 2 | 85472000 | DE | 8 | 11 | 183 | 0.013 | 0.014
Biztosítékbetét jelző figyelő készlet XNH1, 2, 3 szakaszolóhoz | XNH123-XMFM | 182998 | Y7-182998 | HH5 | 9172 | 4015081779253 | db | 3 |  | 0 |  | 3 | 85365080 | DE | 25 | 7 | 20 | 0.006 | 0.007
Fedél helyzetének távjelzése XNH1, XNH2, NH3 szakaszolóhoz | XNH123-XPOS | 182996 | Y7-182996 | HH5 | 12020 | 4015081779239 | db | 1 |  | 0 |  | 1 | 85365080 | DE | 22 | 7 | 20 | 0.006 | 0.007
Szakaszoló biztosíték 3-pólusú, csavarcsíptetők, M10 max. 150mm2 | XNH1-A250 | 183043 | Y7-183043 | HH5 | 84776 | 4015081779703 | db | 1 |  | 0 |  | 1 | 85371098 | DE | 184 | 306 | 70 | 1.991 | 2.013
Szakaszoló biztosíték 3-pólusú, szorítókengyelek, 35-150mm2 | XNH1-A250-BT | 183044 | Y7-183044 | HH5 | 120120 | 4015081779710 | db | 1 |  | 0 |  | 1 | 85371098 | DE | 184 | 306 | 70 | 2.031 | 2.053
Szorítókengyelek XNH1 szakaszolóhoz, 35-150mm2 | XNH1-BT | 183000 | Y7-183000 | HH5 | 12020 | 4015081779277 | db | 3 |  | 0 |  | 3 | 85369010 | DE | 29 | 24 | 40 | 0.066 | 0.067
1 fázisú vezérlő, megerősített szigetelésű, biztonsági transzformátor 400/24V; P=0,1kVA | STI0,1(400/24) | 046631 | Y7-46631 | HH1 | 49720 | 4015080466314 | db | 1 |  | 0 |  | 1 | 85043180 | HU | 89 | 85 | 91 | 1.991 | 2.051
Szakaszoló biztosíték 3-pólusú, állapot elektr. jelzése, csavarcsíptetők, M10 max. 150mm2 | XNH1-FCE-A250 | 183047 | Y7-183047 | HH5 | 292768 | 4015081779741 | db | 1 |  | 0 |  | 1 | 85389099 | DE | 184 | 306 | 70 | 2.174 | 2.196
Szakaszoló biztosíték 3-pólusú, állapot elektr. jelzése, szorítókengyelek, 35- 150mm2 | XNH1-FCE-A250-BT | 183048 | Y7-183048 | HH5 | 315288 | 4015081779758 | db | 1 |  | 0 |  | 1 | 85371098 | DE | 184 | 306 | 70 | 2.213 | 2.235
Szakaszoló biztosíték SASY 60i gyűjtősínre 3-pól., elektr. jelzés, csavarcsíptetők, M10 max. 150mm2 | XNH1-FCE-S250 | 183055 | Y7-183055 | HH5 | 360340 | 4015081779826 | db | 1 |  | 0 |  | 1 | 85389099 | DE | 184 | 306 | 70 | 2.292 | 2.314
Szakaszoló biztosíték SASY 60i gyűjtősínre 3-pól., elektr. jelzés, szorítókengyelek, 35-150mm2 | XNH1-FCE-S250-BT | 183056 | Y7-183056 | HH5 | 382844 | 4015081779833 | db | 1 |  | 0 |  | 1 | 85369010 | DE | 184 | 306 | 70 | 2.483 | 2.505
Szakaszoló biztosíték 3-pólusú, állapot fényjelzése, csavarcsíptetők, M10 max. 150mm2 | XNH1-FCL-A250 | 183045 | Y7-183045 | HH5 | 112616 | 4015081779727 | db | 1 |  | 0 |  | 1 | 85371098 | DE | 184 | 306 | 70 | 2.075 | 2.097
Szakaszoló biztosíték 3-pólusú, állapot fényjelzése, szorítókengyelek, 35- 150mm2 | XNH1-FCL-A250-BT | 183046 | Y7-183046 | HH5 | 135124 | 4015081779734 | db | 1 |  | 0 |  | 1 | 85371098 | DE | 184 | 306 | 70 | 2.115 | 2.137
Szakaszoló biztosíték SASY 60i gyűjtősínre 3-pól., fényjelzés, csavarcsíptetők, M10 max. 150mm2 | XNH1-FCL-S250 | 183053 | Y7-183053 | HH5 | 163660 | 4015081779802 | db | 1 |  | 0 |  | 1 | 85389099 | DE | 184 | 306 | 70 | 2.193 | 2.215
Szakaszoló biztosíték SASY 60i gyűjtősínre 3-pól., fényjelzés, szorítókengyelek, 35-150mm2 | XNH1-FCL-S250-BT | 183054 | Y7-183054 | HH5 | 186184 | 4015081779819 | db | 1 |  | 0 |  | 1 | 85369010 | DE | 184 | 306 | 70 | 2.384 | 2.406
Szakaszoló biztosíték SASY 60i gyűjtősínre 3-pól., csavarcsíptetők, M10 max. 150mm2 | XNH1-S250 | 183051 | Y7-183051 | HH5 | 148712 | 4015081779789 | db | 1 |  | 0 |  | 1 | 85371098 | DE | 184 | 306 | 70 | 2.109 | 2.131
Szakaszoló biztosíték SASY 60i gyűjtősínre 3-pól., szorítókengyelek, 35-150mm2 | XNH1-S250-BT | 183052 | Y7-183052 | HH5 | 171160 | 4015081779796 | db | 1 |  | 0 |  | 1 | 85371098 | DE | 184 | 306 | 70 | 2.3 | 2.322
Dupla prizma kapcsok XNH1 szakaszolóhoz, 2x 70-95mm2 | XNH1-X2PRC | 183010 | Y7-183010 | HH5 | 32408 | 4015081779376 | db | 3 |  | 0 |  | 3 | 73181582 | DE | 37 | 50 | 20 | 0.153 | 0.154
Rögzítőkapcsok XNH1 szakaszolóhoz, 25-150mm2 | XNH1-XCT | 183003 | Y7-183003 | HH5 | 5120 | 4015081779307 | db | 3 |  | 0 |  | 3 | 73181582 | DE | 37 | 25 | 20 | 0.041 | 0.042
Csereburkolat XNH1 szakaszolóhoz | XNH1-XGRIP | 183014 | Y7-183014 | HH5 | 58276 | 4015081779413 | db | 1 |  | 0 |  | 1 | 85389099 | DE | 183 | 263 | 96 | 0.525 | 0.542
Csereburkolat szakaszolóhoz elektr. jelzéssel XNH1…FCE | XNH1-XGRIP-FCE | 183022 | Y7-183022 | HH5 | 313712 | 4015081779499 | db | 1 |  | 0 |  | 1 | 85389099 | DE | 183 | 263 | 127 | 0.708 | 0.725
Csereburkolat szakaszolóhoz fényjelzéssel XNH1…FCL | XNH1-XGRIP-FCL | 183018 | Y7-183018 | HH5 | 86060 | 4015081779451 | db | 1 |  | 0 |  | 1 | 85389099 | DE | 183 | 263 | 96 | 0.525 | 0.542
Csatlakozófedél XNH1 szakaszolóhoz 3-pól., 42mm | XNH1-XKSA-42 | 183093 | Y7-183093 | HH5 | 3764 | 4015081780204 | db | 2 |  | 0 |  | 2 | 85472000 | DE | 184 | 42 | 70 | 0.065 | 0.067
Érintésvédelem XNH1 szakaszolóhoz, SASY 60i-re szerelés, 32mm | XNH1-XKSS-32 | 183103 | Y7-183103 | HH5 | 4068 | 4015081780303 | db | 2 |  | 0 |  | 2 | 85472000 | DE | 184 | 16 | 59 | 0.019 | 0.02
Érintésvédelem XNH1 szakaszolóhoz, SASY 60i-re szerelés, 39/34mm | XNH1-XKSS-39-34 | 183102 | Y7-183102 | HH5 | 4068 | 4015081780297 | db | 2 |  | 0 |  | 2 | 85472000 | DE | 184 | 16 | 52 | 0.022 | 0.024
Prizma kapcsok XNH1 szakaszolóhoz, 70-150mm2 | XNH1-XPRC | 183007 | Y7-183007 | HH5 | 14728 | 4015081779345 | db | 3 |  | 0 |  | 3 | 73181582 | DE | 37 | 40 | 20 | 0.1 | 0.101
Szerelő készlet DIN sínre XNH1 szakaszolóhoz | XNH1-XRAIL | 183115 | Y7-183115 | HH5 | 5260 | 4015081780426 | db | 1 |  | 0 |  | 1 | 83025000 | DE | 17 | 62 | 2 | 0.053 | 0.054
Szorítókengyelek XNH2, XNH3 szakaszolóhoz, 95-300mm2 | XNH23-BT | 183001 | Y7-183001 | HH5 | 15020 | 4015081779284 | db | 3 |  | 0 |  | 3 | 85369010 | DE | 40 | 28 | 56 | 0.149 | 0.15
Szakaszoló biztosíték 3-pólusú, csavarcsíptetők, M10 max. 240mm2 | XNH2-A400 | 183057 | Y7-183057 | HH5 | 120652 | 4015081779840 | db | 1 |  | 0 |  | 1 | 85371098 | DE | 210 | 306 | 90 | 3.205 | 3.41
Szakaszoló biztosíték 3-pólusú, szorítókengyelek, 95-300mm2 | XNH2-A400-BT | 183058 | Y7-183058 | HH5 | 157652 | 4015081779857 | db | 1 |  | 0 |  | 1 | 85371098 | DE | 210 | 306 | 90 | 3.632 | 3.837
1 fázisú vezérlő, megerősített szigetelésű, biztonsági transzformátor 230/230V; P=0,16kVA | STI0,16(230/230) | 035247 | Y7-35247 | HH1 | 61372 | 4015080352471 | db | 1 |  | 0 |  | 1 | 85043180 | AT | 97 | 85 | 91 | 2.431 | 2.491
1 fázisú vezérlő, megerősített szigetelésű, biztonsági transzformátor 230/24V; P=0,16kVA | STI0,16(230/24) | 046632 | Y7-46632 | HH1 | 61372 | 4015080466321 | db | 1 |  | 0 |  | 1 | 85043180 | HU | 97 | 85 | 91 | 2.459 | 2.519
Szakaszoló biztosíték 3-pólusú, állapot elektr. jelzése, csavarcsíptetők, M10 max. 240mm2 | XNH2-FCE-A400 | 183061 | Y7-183061 | HH5 | 382844 | 4015081779888 | db | 1 |  | 0 |  | 1 | 85389099 | DE | 210 | 306 | 90 | 3.387 | 3.592
Szakaszoló biztosíték 3-pólusú, állapot elektr. jelzése, szorítókengyelek, 95- 300mm2 | XNH2-FCE-A400-BT | 183062 | Y7-183062 | HH5 | 412884 | 4015081779895 | db | 1 |  | 0 |  | 1 | 85369010 | DE | 210 | 306 | 90 | 3.815 | 4.02
Szakaszoló biztosíték SASY 60i gyűjtősínre 3-pól., elektr. jelzés, csavarcsíptetők, M10 max. 240mm2 | XNH2-FCE-S400 | 183069 | Y7-183069 | HH5 | 382844 | 4015081779963 | db | 1 |  | 0 |  | 1 | 85389099 | DE | 210 | 306 | 90 | 3.512 | 3.717
Szakaszoló biztosíték SASY 60i gyűjtősínre 3-pól., elektr. jelzés, szorítókengyelek, 95-300mm2 | XNH2-FCE-S400-BT | 183070 | Y7-183070 | HH5 | 412884 | 4015081779970 | db | 1 |  | 0 |  | 1 | 85369010 | DE | 210 | 306 | 90 | 4.099 | 4.304
Szakaszoló biztosíték 3-pólusú, állapot fényjelzése, csavarcsíptetők, M10 max. 240mm2 | XNH2-FCL-A400 | 183059 | Y7-183059 | HH5 | 150144 | 4015081779864 | db | 1 |  | 0 |  | 1 | 85371098 | DE | 210 | 306 | 90 | 3.288 | 3.493
Szakaszoló biztosíték 3-pólusú, állapot fényjelzése, szorítókengyelek, 95- 300mm2 | XNH2-FCL-A400-BT | 183060 | Y7-183060 | HH5 | 187672 | 4015081779871 | db | 1 |  | 0 |  | 1 | 85371098 | DE | 210 | 306 | 90 | 3.716 | 3.921
Szakaszoló biztosíték SASY 60i gyűjtősínre 3-pól., fényjelzés, csavarcsíptetők, M10 max. 240mm2 | XNH2-FCL-S400 | 183067 | Y7-183067 | HH5 | 235728 | 4015081779949 | db | 1 |  | 0 |  | 1 | 85389099 | DE | 210 | 306 | 90 | 3.413 | 3.618
Szakaszoló biztosíték SASY 60i gyűjtősínre 3-pól., fényjelzés, szorítókengyelek, 95-300mm2 | XNH2-FCL-S400-BT | 183068 | Y7-183068 | HH5 | 253740 | 4015081779956 | db | 1 |  | 0 |  | 1 | 85369010 | DE | 210 | 306 | 90 | 4 | 4.205
Szakaszoló biztosíték SASY 60i gyűjtősínre 3-pól., csavarcsíptetők, M10 max. 240mm2 | XNH2-S400 | 183065 | Y7-183065 | HH5 | 200188 | 4015081779925 | db | 1 |  | 0 |  | 1 | 85371098 | DE | 210 | 306 | 90 | 3.329 | 3.534
Szakaszoló biztosíték SASY 60i gyűjtősínre 3-pól., szorítókengyelek, 95-300mm2 | XNH2-S400-BT | 183066 | Y7-183066 | HH5 | 226712 | 4015081779932 | db | 1 |  | 0 |  | 1 | 85371098 | DE | 210 | 306 | 90 | 3.936 | 4.141
Dupla prizma kapcsok XNH2 szakaszolóhoz, 2x 120-150mm2 | XNH2-X2PRC | 183011 | Y7-183011 | HH5 | 33864 | 4015081779383 | db | 3 |  | 0 |  | 3 | 73181582 | DE | 42 | 55 | 22 | 0.229 | 0.23
Rögzítőkapcsok XNH2 szakaszolóhoz, 25- 240mm2 | XNH2-XCT | 183004 | Y7-183004 | HH5 | 6324 | 4015081779314 | db | 3 |  | 0 |  | 3 | 73181582 | DE | 42 | 25 | 25 | 0.069 | 0.07
Csereburkolat XNH2 szakaszolóhoz | XNH2-XGRIP | 183015 | Y7-183015 | HH5 | 77688 | 4015081779420 | db | 1 |  | 0 |  | 1 | 85389099 | DE | 195 | 271 | 115 | 0.556 | 0.756
Csereburkolat szakaszolóhoz elektr. jelzéssel XNH2…FCE | XNH2-XGRIP-FCE | 183023 | Y7-183023 | HH5 | 322672 | 4015081779505 | db | 1 |  | 0 |  | 1 | 85389099 | DE | 195 | 271 | 146 | 0.739 | 0.939
Csereburkolat szakaszolóhoz fényjelzéssel XNH2…FCL | XNH2-XGRIP-FCL | 183019 | Y7-183019 | HH5 | 105480 | 4015081779468 | db | 1 |  | 0 |  | 1 | 85389099 | DE | 195 | 271 | 115 | 0.556 | 0.756
Csatlakozófedél XNH2 szakaszolóhoz 3-pól., 42mm | XNH2-XKSA-42 | 183094 | Y7-183094 | HH5 | 4824 | 4015081780211 | db | 2 |  | 0 |  | 2 | 85472000 | DE | 210 | 42 | 90 | 0.087 | 0.088
Érintésvédelem XNH2 szakaszolóhoz, SASY 60i-re szerelés, 32mm | XNH2-XKSS-32 | 183105 | Y7-183105 | HH5 | 4368 | 4015081780327 | db | 2 |  | 0 |  | 2 | 85472000 | DE | 210 | 29 | 56 | 0.025 | 0.026
Érintésvédelem XNH2 szakaszolóhoz, SASY 60i-re szerelés, 39/34mm | XNH2-XKSS-39-34 | 183104 | Y7-183104 | HH5 | 4368 | 4015081780310 | db | 2 |  | 0 |  | 2 | 85472000 | DE | 210 | 29 | 49 | 0.029 | 0.031
Prizma kapcsok XNH2 szakaszolóhoz, 120-240mm2 | XNH2-XPRC | 183008 | Y7-183008 | HH5 | 19144 | 4015081779352 | db | 3 |  | 0 |  | 3 | 73181582 | DE | 42 | 45 | 22 | 0.16 | 0.161
Csatlakozófedél XNH3 szakaszolóhoz 1-pól., 42mm | XNH3-1-XKSA-42 | 184588 | Y7-184588 | HH5 | 4764 | 4015081786176 | db | 2 |  | 0 |  | 2 | 85389099 | DE | 0 | 0 | 0 | 0.04 | 40
Szakaszoló biztosíték 1-pólusú, csavarcsíptetők, M10 max. 300mm2 | XNH32-1-A630 | 183063 | Y7-183063 | HH5 | 105104 | 4015081779901 | db | 1 |  | 0 |  | 1 | 85371098 | DE | 91 | 306 | 90 | 1.923 | 2.077
Szakaszoló biztosíték 1-pólusú, szorítókengyelek, 95-300mm2 | XNH32-1-A630-BT | 183064 | Y7-183064 | HH5 | 118616 | 4015081779918 | db | 1 |  | 0 |  | 1 | 85369010 | DE | 91 | 306 | 90 | 1.923 | 2.077
Szakaszoló biztosíték 3-pólusú, csavarcsíptetők, M10 max. 300mm2 | XNH3-A630 | 183071 | Y7-183071 | HH5 | 175584 | 4015081779987 | db | 1 |  | 0 |  | 1 | 85371098 | DE | 250 | 306 | 90 | 3.674 | 3.919
Szakaszoló biztosíték 3-pólusú, szorítókengyelek, 95-300mm2 | XNH3-A630-BT | 183072 | Y7-183072 | HH5 | 198196 | 4015081779994 | db | 1 |  | 0 |  | 1 | 85371098 | DE | 250 | 306 | 90 | 4.102 | 4.347
1 fázisú vezérlő, megerősített szigetelésű, biztonsági transzformátor 400/230V; P=0,16kVA | STI0,16(400/230) | 046633 | Y7-46633 | HH1 | 61372 | 4015080466338 | db | 1 |  | 0 |  | 1 | 85043180 | HU | 97 | 85 | 91 | 2.459 | 2.519
Szakaszoló biztosíték 3-pólusú, állapot elektr. jelzése, csavarcsíptetők, M10 max. 300mm2 | XNH3-FCE-A630 | 183075 | Y7-183075 | HH5 | 388864 | 4015081780020 | db | 1 |  | 0 |  | 1 | 85389099 | DE | 250 | 306 | 90 | 3.857 | 4.102
Szakaszoló biztosíték 3-pólusú, állapot elektr. jelzése, szorítókengyelek, 95- 300mm2 | XNH3-FCE-A630-BT | 183076 | Y7-183076 | HH5 | 412884 | 4015081780037 | db | 1 |  | 0 |  | 1 | 85371098 | DE | 250 | 306 | 90 | 4.285 | 4.53
Szakaszoló biztosíték SASY 60i gyűjtősínre 3-pól., elektr. jelzés, csavarcsíptetők, M10 max. 300mm2 | XNH3-FCE-S630 | 183081 | Y7-183081 | HH5 | 448908 | 4015081780082 | db | 1 |  | 0 |  | 1 | 85389099 | DE | 250 | 306 | 90 | 4.05 | 4.295
Szakaszoló biztosíték SASY 60i gyűjtősínre 3-pól., elektr. jelzés, szorítókengyelek, 95-300mm2 | XNH3-FCE-S630-BT | 183082 | Y7-183082 | HH5 | 471428 | 4015081780099 | db | 1 |  | 0 |  | 1 | 85369010 | DE | 250 | 306 | 90 | 4.657 | 4.902
Szakaszoló biztosíték 3-pólusú, állapot fényjelzése, csavarcsíptetők, M10 max. 300mm2 | XNH3-FCL-A630 | 183073 | Y7-183073 | HH5 | 212456 | 4015081780006 | db | 1 |  | 0 |  | 1 | 85389099 | DE | 250 | 306 | 90 | 3.758 | 4.003
Szakaszoló biztosíték 3-pólusú, állapot fényjelzése, szorítókengyelek, 95- 300mm2 | XNH3-FCL-A630-BT | 183074 | Y7-183074 | HH5 | 226712 | 4015081780013 | db | 1 |  | 0 |  | 1 | 85369010 | DE | 250 | 306 | 90 | 4.186 | 4.431
Szakaszoló biztosíték SASY 60i gyűjtősínre 3-pól., fényjelzés, csavarcsíptetők, M10 max. 300mm2 | XNH3-FCL-S630 | 183079 | Y7-183079 | HH5 | 265752 | 4015081780068 | db | 1 |  | 0 |  | 1 | 85389099 | DE | 250 | 306 | 90 | 3.951 | 4.196
Szakaszoló biztosíték SASY 60i gyűjtősínre 3-pól., fényjelzés, szorítókengyelek, 95-300mm2 | XNH3-FCL-S630-BT | 183080 | Y7-183080 | HH5 | 288276 | 4015081780075 | db | 1 |  | 0 |  | 1 | 85369010 | DE | 250 | 306 | 90 | 4.558 | 4.803
Szakaszoló biztosíték SASY 60i gyűjtősínre 3-pól., csavarcsíptetők, M10 max. 300mm2 | XNH3-S630 | 183077 | Y7-183077 | HH5 | 253104 | 4015081780044 | db | 1 |  | 0 |  | 1 | 85371098 | DE | 250 | 306 | 90 | 3.868 | 4.113
Szakaszoló biztosíték SASY 60i gyűjtősínre 3-pól., szorítókengyelek, 95-300mm2 | XNH3-S630-BT | 183078 | Y7-183078 | HH5 | 277752 | 4015081780051 | db | 1 |  | 0 |  | 1 | 85369010 | DE | 250 | 306 | 90 | 4.474 | 4.719
Dupla prizma kapcsok XNH3 szakaszolóhoz, 2x 120-240mm2 | XNH3-X2PRC | 183012 | Y7-183012 | HH5 | 35336 | 4015081779390 | db | 3 |  | 0 |  | 3 | 73181582 | DE | 45 | 70 | 25 | 0.318 | 0.328
Rögzítőkapcsok XNH3 szakaszolóhoz, CU-BAND-11x21x1 | XNH3-XCT | 183005 | Y7-183005 | HH5 | 10816 | 4015081779321 | db | 3 |  | 0 |  | 3 | 85369010 | DE | 50 | 35 | 25 | 0.108 | 0.109
Csereburkolat XNH3 szakaszolóhoz | XNH3-XGRIP | 183016 | Y7-183016 | HH5 | 86660 | 4015081779437 | db | 1 |  | 0 |  | 1 | 85389099 | DE | 249 | 280 | 123 | 0.762 | 0.997
Csereburkolat szakaszolóhoz elektr. jelzéssel XNH3…FCE | XNH3-XGRIP-FCE | 183024 | Y7-183024 | HH5 | 343592 | 4015081779512 | db | 1 |  | 0 |  | 1 | 85389099 | DE | 249 | 280 | 153 | 0.944 | 1.179
Csereburkolat szakaszolóhoz fényjelzéssel XNH3…FCL | XNH3-XGRIP-FCL | 183020 | Y7-183020 | HH5 | 114436 | 4015081779475 | db | 1 |  | 0 |  | 1 | 85389099 | DE | 249 | 280 | 123 | 0.762 | 0.997
Csatlakozófedél XNH3 szakaszolóhoz 3-pól., 42mm | XNH3-XKSA-42 | 183095 | Y7-183095 | HH5 | 7524 | 4015081780228 | db | 2 |  | 0 |  | 2 | 85472000 | DE | 250 | 42 | 90 | 0.1 | 0.12
Érintésvédelem XNH3 szakaszolóhoz, SASY 60i-re szerelés, 32mm | XNH3-XKSS-32 | 183107 | Y7-183107 | HH5 | 6540 | 4015081780341 | db | 2 |  | 0 |  | 2 | 85389099 | DE | 250 | 29 | 56 | 0.022 | 0.024
Érintésvédelem XNH3 szakaszolóhoz, SASY 60i-re szerelés, 39/34mm | XNH3-XKSS-39-34 | 183106 | Y7-183106 | HH5 | 6540 | 4015081780334 | db | 2 |  | 0 |  | 2 | 85389099 | DE | 250 | 29 | 49 | 0.033 | 0.034
Prizma kapcsok XNH3 szakaszolóhoz, 120-300mm2 | XNH3-XPRC | 183009 | Y7-183009 | HH5 | 23564 | 4015081779369 | db | 3 |  | 0 |  | 3 | 85369010 | DE | 45 | 50 | 25 | 0.223 | 0.23
Alátét M12 | XNHS-M12 | 144075 | Y7-144075 | HH7 | 1912 | 4015081406050 | db | 30 |  | 0 |  | 30 | 73182100 | CZ | 40 | 3 | 40 | 0.029 | 0.029
Belső fedélzár az XNH00, 1, 2, 3 szakaszolóhoz | XNH-XLATCH | 182992 | Y7-182992 | HH5 | 1520 | 4015081779192 | db | 1 |  | 0 |  | 1 | 85389099 | DE | 14 | 5 | 29 | 0 | 0
Reteszelő jelzőtáblával (német) az XNH00...XNH03 biztosítékkapcsolóhoz | XNH-XLD-G | 184805 | Y7-184805 | HH5 | 3304 | 4015081788521 | db | 5 |  | 0 |  | 5 | 85381000 | CZ | 0 | 0 | 0 | 0.015 | 0.015
Összeáll. készlet 2 és 4 pól. XNH00,1,2,3 szakaszolóhoz | XNH-XLINK | 182999 | Y7-182999 | HH5 | 12020 | 4015081779260 | db | 1 |  | 0 |  | 1 | 85369095 | DE | 25 | 7 | 20 | 0.003 | 0.003
Záró készlet XNH00, 1, 2, 3 szakaszolóhoz | XNH-XLOCK | 182993 | Y7-182993 | HH5 | 2940 | 4015081779208 | db | 1 |  | 0 |  | 1 | 39269097 | DE | 17 | 6 | 37 | 0.001 | 0.002
Mérőlyuk záró készlet XNH1, 2, 3 szakaszolóhoz | XNH-XSECUR | 183113 | Y7-183113 | HH5 | 1664 | 4015081780402 | db | 3 |  | 0 |  | 3 | 85389099 | DE | 6 | 6 | 15 | 0 | 0
Záró dugók, 10,5mm=50db, 6x5,5mm=50db. | XNIK-SPARE | 134486 | Y7-134486 | HH7 | 14112 | 4015081313358 | db | 1 |  | 0 |  | 1 | 39269097 | DE | 100 | 30 | 150 | 0.1 | 0.1
Szögvas a gyűjtősínhez (mezőmélység 600mm) | XNNBW-E06 | 141846 | Y7-141846 | HH7 | 2816 | 4015081385782 | db | 10 |  | 0 |  | 10 | 85381000 | RO | 65 | 40 | 145 | 0.232 | 0.232
Szögvas a gyűjtősínhez (mezőmélység 800mm) | XNNBW-E08 | 141847 | Y7-141847 | HH7 | 4304 | 4015081385799 | db | 10 |  | 0 |  | 10 | 85381000 | RO | 65 | 50 | 345 | 0.78 | 0.78
Szögvas a gyűjtősínhez | XNNBW-G | 141848 | Y7-141848 | HH7 | 1496 | 4015081385805 | db | 10 |  | 0 |  | 10 | 83025000 | RO | 50 | 50 | 35 | 0.1 | 0.1
Szögvas a gyűjtősínhez (mezőmélység 600) | XNNBW-G06 | 141849 | Y7-141849 | HH7 | 2336 | 4015081385812 | db | 10 |  | 0 |  | 10 | 83025000 | RO | 65 | 75 | 35 | 0.17 | 0.17
Szögvas a gyűjtősínhez (mezőmélység 800) | XNNBW-G08 | 141850 | Y7-141850 | HH7 | 4024 | 4015081385829 | db | 10 |  | 0 |  | 10 | 83024900 | CZ | 56 | 100 | 100 | 0.35 | 0.35
Szögvas XAR léc szereléséhez | XNNBW-R | 141851 | Y7-141851 | HH7 | 1200 | 4015081385836 | db | 10 | 9008790247729 | 0 |  | 10 | 83025000 | RO | 40 | 24.5 | 52 | 0.1 | 0.1
Réz kengyel a gyűjtősínhez való csatlakozáshoz M10-es csavarral, 3mm | XNNCB | 141852 | Y7-141852 | HH7 | 1292 | 4015081385843 | db | 50 |  | 0 |  | 50 | 74198090 | CZ | 22 | 11.7 | 37 | 0.026 | 0.026
Réz kengyel a gyűjtősínhez való csatlakozáshoz M10-es csavarral, 10x30mm | XNNCD | 141853 | Y7-141853 | HH7 | 6444 | 4015081385850 | db | 10 |  | 0 |  | 10 | 74198090 | CZ | 36.5 | 13.8 | 30 | 0.86 | 0.86
Réz kengyel a gyűjtősínhez való csatlakozáshoz M10-es csavarral, 10x100mm | XNNCD100 | 141854 | Y7-141854 | HH7 | 16240 | 4015081385867 | db | 10 |  | 0 |  | 10 | 74198090 | CZ | 36.5 | 13.8 | 100 | 0.26 | 0.26
Réz kengyel a gyűjtősínhez való csatlakozáshoz M10-es csavarral, 10x50mm | XNNCD50 | 141855 | Y7-141855 | HH7 | 9396 | 4015081385874 | db | 10 |  | 0 |  | 10 | 74198090 | CZ | 36.5 | 13.8 | 50 | 0.144 | 0.144
Réz kengyel a gyűjtősínhez való csatlakozáshoz M10-es csavarral, 10x60mm | XNNCD60 | 141856 | Y7-141856 | HH7 | 10684 | 4015081385881 | db | 10 |  | 0 |  | 10 | 74198090 | CZ | 36.5 | 13.8 | 60 | 0.176 | 0.176
Réz kengyel a gyűjtősínhez való csatlakozáshoz M10-es csavarral, 10x80mm | XNNCD80 | 141857 | Y7-141857 | HH7 | 13572 | 4015081385898 | db | 10 |  | 0 |  | 10 | 74198090 | CZ | 36.5 | 13.8 | 80 | 0.21 | 0.21
M12 préselt anya | XNNEM-M12 | 141858 | Y7-141858 | HH7 | 996 | 4015081385904 | db | 30 | 9008790247798 | 0 |  | 30 | 73181660 | CN | 12 | 8 | 12 | 0.017 | 0.017
Self-lakatolhatóing nut M8 | XNNEM-M8 | 150270 | Y7-150270 | HH7 | 340 | 4015081466160 | db | 100 |  | 0 |  | 100 | 73181660 | CZ | 1 | 1 | 1 | 0.012 | 0.012
Alátét M10 | XNNFR-M10 | 151278 | Y7-151278 | HH7 | 96 | 4015081480685 | db | 100 |  | 0 |  | 100 | 73182100 | DE | 18 | 4.7 | 18 | 0.003 | 0.003
Spgyűrű Alátét (M6), galvanizált, DIN 127 | XNNFR-M6 | 141859 | Y7-141859 | HH7 | 64 | 4015081385911 | db | 50 | 9008790247804 | 0 |  | 50 | 73182100 | CZ | 11.8 | 3.8 | 11.8 | 0.001 | 0.001
Spgyűrű Alátét (M8), galvanizált, DIN 127 | XNNFR-M8 | 141860 | Y7-141860 | HH7 | 36 | 4015081385928 | db | 50 | 9008790247811 | 0 |  | 50 | 73181900 | CZ | 14.8 | 4.7 | 14.8 | 0.002 | 0.002
Flat round screw M10 x 35, DIN603 - 8.8 | XNNFRS-M10X35-8 | 180521 | Y7-180521 | HH7 | 436 | 4015081756865 | db | 50 |  | 0 |  | 50 | 73181558 | DE | 24 | 24 | 40 | 0.03 | 0.032
Flat round screw M10 x 45, DIN603 - 8.8 | XNNFRS-M10X45-8 | 180522 | Y7-180522 | HH7 | 484 | 4015081756872 | db | 50 |  | 0 |  | 50 | 73181582 | DE | 24 | 24 | 50 | 0.039 | 0.041
Flat round screw, M10x50-8.8 | XNNFRS-M10X50-8 | 168948 | Y7-168948 | HH7 | 564 | 4015081654390 | db | 50 |  | 0 |  | 50 | 73181558 | DE | 24 | 24 | 55 | 0.043 | 0.043
Flat round screw, M10x60-8.8 | XNNFRS-M10X60-8 | 168955 | Y7-168955 | HH7 | 508 | 4015081654451 | db | 50 |  | 0 |  | 50 | 73181558 | DE | 24 | 24 | 65 | 0.052 | 0.052
Flat round screw, M10x70-8.8 | XNNFRS-M10X70-8 | 168953 | Y7-168953 | HH7 | 644 | 4015081654437 | db | 50 |  | 0 |  | 50 | 73181558 | DE | 24 | 24 | 75 | 0.061 | 0.061
Flat round screw, M10x80-8.8 | XNNFRS-M10X80-8 | 168950 | Y7-168950 | HH7 | 740 | 4015081654413 | db | 50 |  | 0 |  | 50 | 73181558 | DE | 24 | 24 | 85 | 0.069 | 0.069
Flat round screw, M12x30 | XNNFRS-M12X30-8 DIN 603 | 193474 | Y7-193474 | HH7 | 668 | 9010238023192 | db | 50 |  | 0 |  | 50 | 73181595 | SE | 0 | 0 | 0 | 0.052 | 0.052
Flat round screw, M12x40-8.8 | XNNFRS-M12X40-8 | 168939 | Y7-168939 | HH7 | 1512 | 4015081654314 | db | 30 |  | 0 |  | 30 | 73181558 | TH | 30 | 30 | 46.5 | 0.05 | 0.05
Csavar M12X50-8.8, DIN EN 24014 | XNNFRS-M12X50-8 | 141861 | Y7-141861 | HH7 | 864 | 4015081385935 | db | 30 |  | 0 |  | 30 | 73181558 | DE | 30 | 30 | 56.5 | 0.067 | 0.067
Csavar M12X70-8.8, DIN EN 24014 | XNNFRS-M12X70-8 | 141862 | Y7-141862 | HH7 | 1132 | 4015081385942 | db | 30 |  | 0 |  | 30 | 73181558 | DE | 30 | 30 | 76.5 | 0.087 | 0.087
Lens head screw M4x6 TORX20 DIN7500, form C, zinc plated | XNNGFS-M4X6 | 177618 | Y7-177618 | HH7 | 68 | 4015081720781 | db | 100 |  | 0 |  | 100 | 73181595 | CZ | 7.85 | 8.5 | 7.85 | 0.002 | 0.003
Lens head screw M4x8 TORX20 DIN7500, form C, zinc plated | XNNGFS-M4X8 | 177619 | Y7-177619 | HH7 | 68 | 4015081720798 | db | 100 |  | 0 |  | 100 | 73181595 | CZ | 7.85 | 10.5 | 7.85 | 0.002 | 0.003
Önmetsző csavar M5x10, gyémánt fejjel | XNNGFS-M5X10 | 141864 | Y7-141864 | HH7 | 84 | 4015081385966 | db | 100 | 9008790247859 | 0 |  | 100 | 73181582 | TW | 10 | 10 | 13.8 | 0.002 | 0.002
Lens head screw M5x6 TORX25 DIN7500, form C, zinc plated | XNNGFS-M5X6 | 177620 | Y7-177620 | HH7 | 96 | 4015081720804 | db | 100 |  | 0 |  | 100 | 73181568 | SE | 10 | 10 | 10 | 0.002 | 0.003
Lens head screw M5x8 TORX25 DIN7500, form C, zinc plated | XNNGFS-M5X8 | 177621 | Y7-177621 | HH7 | 384 | 4015081720811 | db | 100 |  | 0 |  | 100 | 73181595 | DE | 10 | 12 | 10 | 0.002 | 0.003
Önmetsző csavar M6x12, gyémánt fejjel | XNNGFS-M6X12 | 141865 | Y7-141865 | HH7 | 84 | 4015081385973 | db | 100 | 9008790247866 | 0 |  | 100 | 73181582 | DE | 12 | 12 | 16.6 | 0.005 | 0.005
Önmetsző csavar M6x20, gyémánt fejjel | XNNGFS-M6X20 | 141866 | Y7-141866 | HH7 | 128 | 4015081385980 | db | 100 | 9008790247873 | 100 |  | 100 | 73181595 | DE | 12 | 12 | 24.6 | 0.007 | 0.007
Switchgear xEnergy Main - XNNGP-M6 | XNNGP-M6 | 174591 | Y7-174591 | HH6 | 1232 | 4015081710461 | db | 1 |  | 0 |  | 1 | 73269098 | DE | 14 | 6 | 48 | 0.024 | 0.027
Switchgear xEnergy Main - XNNGP-M8 | XNNGP-M8 | 174590 | Y7-174590 | HH6 | 1264 | 4015081710454 | db | 1 |  | 0 |  | 1 | 73269098 | CZ | 14 | 6 | 48 | 0.022 | 0.025
T-fejű csavar orral M10x30, VERZ, DIN 188 | XNNHKS-M10X30 | 141867 | Y7-141867 | HH7 | 1072 | 4015081385997 | db | 50 |  | 0 |  | 50 | 73181595 | CZ | 10 | 10 | 37 | 0.032 | 0.032
T-fejű csavar orral M10x50, VERZ, DIN 188 | XNNHKS-M10X50 | 141868 | Y7-141868 | HH7 | 2760 | 4015081386000 | db | 50 |  | 0 |  | 50 | 73181588 | DE | 10 | 10 | 57 | 0.04 | 0.04
Kalapácsfejű Csavar, 12x100 | XNNHKS-M12X100 | 144073 | Y7-144073 | HH7 | 7788 | 4015081406036 | db | 30 |  | 0 |  | 30 | 73181595 | RO | 41 | 12 | 108 | 0.115 | 0.115
Kalapácsfejű Csavar, 12x120 | XNNHKS-M12X120 | 144074 | Y7-144074 | HH7 | 5156 | 4015081406043 | db | 30 |  | 0 |  | 30 | 73181595 | RO | 41 | 12 | 128 | 0.133 | 0.133
Kalapácsfejű Csavar, 12x66 | XNNHKS-M12X66 | 144071 | Y7-144071 | HH7 | 4512 | 4015081406012 | db | 30 |  | 0 |  | 30 | 73181595 | RO | 41 | 12 | 74 | 0.055 | 0.055
Kalapácsfejű Csavar, 12x80 | XNNHKS-M12X80 | 144072 | Y7-144072 | HH7 | 4292 | 4015081406029 | db | 30 |  | 0 |  | 30 | 73181595 | RO | 41 | 12 | 88 | 0.098 | 0.098
Switchgear xEnergy Main - XNNHLF-M10X30 | XNNHLF-M10X30 | 177088 | Y7-177088 | HH7 | 2032 | 4015081715312 | db | 1 |  | 0 |  | 1 | 73181595 | DE | 35 | 15 | 38 | 0.042 | 0.047
Védősapka M10 csavarra | XNNIK-M10 | 141869 | Y7-141869 | HH7 | 208 | 4015081386017 | db | 50 | 9008790247903 | 0 |  | 50 | 85472000 | DE | 22 | 19 | 22 | 0.002 | 0.002
Védősapka M12 csavarra | XNNIK-M12 | 141870 | Y7-141870 | HH7 | 276 | 4015081386024 | db | 50 | 9008790247910 | 0 |  | 50 | 85472000 | AT | 24 | 20 | 24 | 0.002 | 0.002
Insulator, M10x50 | XNNIP-50-M10 | 179779 | Y7-179779 | HH7 | 12228 | 4015081748952 | db | 10 |  | 0 |  | 10 | 85472000 | AT | 50 | 50 | 50 | 0.3 | 0.315
Allen Csavar, M8x100 | XNNISKS-M8X100-8 | 144599 | Y7-144599 | HH7 | 488 | 4015081411054 | db | 30 |  | 0 |  | 30 | 73181595 | CZ | 13 | 13 | 110 | 0.045 | 0.045
Allen Csavar, M8x120 | XNNISKS-M8X120-8 | 144598 | Y7-144598 | HH7 | 732 | 4015081411047 | db | 30 |  | 0 |  | 30 | 85389099 | CZ | 13 | 13 | 130 | 0.055 | 0.055
Allen Csavar, M8x60 | XNNISKS-M8X60-8 | 144601 | Y7-144601 | HH7 | 352 | 4015081411078 | db | 30 |  | 0 |  | 30 | 73181595 | CZ | 13 | 13 | 70 | 0.025 | 0.025
Allen Csavar, M8x80 | XNNISKS-M8X80-8 | 144600 | Y7-144600 | HH7 | 452 | 4015081411061 | db | 30 |  | 0 |  | 30 | 73181595 | CZ | 13 | 13 | 90 | 0.035 | 0.035
Érintkező alátét M6 | XNNKS-M6 | 141871 | Y7-141871 | HH7 | 36 | 4015081386031 | db | 50 | 9008790247927 | 0 |  | 50 | 73182100 | DE | 11 | 0.7 | 11 | 0.001 | 0.001
GFK tartó, 25x25 | XNNS-25X25 | 141873 | Y7-141873 | HH7 | 31828 | 4015081386055 | db | 5 | 9008790247941 | 0 |  | 5 | 85479000 | CZ | 25 | 25 | 1150 | 1.3 | 1.3
GFK tartó, 30x15x1150 | XNNS-30X15 | 133071 | Y7-133071 | HH7 | 20888 | 4015081299348 | db | 5 | 9008790257124 | 0 |  | 5 | 85479000 | CZ | 100 | 50 | 1150 | 4.7 | 4.7
GFK tartó, 30x19x1150 | XNNS-30X19 | 133072 | Y7-133072 | HH7 | 27300 | 4015081299355 | db | 5 | 9008790257131 | 0 |  | 5 | 85479000 | CZ | 100 | 60 | 1150 | 5.9 | 5.9
GFK tartó, 30x19x1300 | XNNS-30X19X1300 | 133074 | Y7-133074 | HH7 | 30204 | 4015081299379 | db | 5 | 9008790257155 | 0 |  | 5 | 85479000 | CZ | 100 | 30 | 1300 | 7.4 | 7.4
GFK tartó, 30x30 | XNNS-30X30 | 141872 | Y7-141872 | HH7 | 40508 | 4015081386048 | db | 1 | 9008790247934 | 0 |  | 1 | 85479000 | CZ | 30 | 30 | 1150 | 1.88 | 1.88
GFK tartó, 30x30x1300 | XNNS-30X30X1300 | 133073 | Y7-133073 | HH7 | 43732 | 4015081299362 | db | 5 | 9008790257148 | 0 |  | 5 | 85479000 | CZ | 100 | 100 | 1300 | 10.6 | 10.6
GFK tartó, 50x10 | XNNS-50X10 | 141874 | Y7-141874 | HH7 | 21876 | 4015081386062 | db | 5 | 9008790247958 | 0 |  | 5 | 85479000 | CZ | 50 | 10 | 1150 | 1.16 | 1.16
GFK tartó, 50x10x1300 | XNNS-50X10X1300 | 133075 | Y7-133075 | HH7 | 25356 | 4015081299386 | db | 5 | 9008790257162 | 0 |  | 5 | 85479000 | CZ | 50 | 50 | 1300 | 6.6 | 6.6
Acél kapocs M10 besajtolható anyával | XNNSB | 141875 | Y7-141875 | HH7 | 916 | 4015081386079 | db | 50 |  | 0 |  | 50 | 83025000 | RO | 22.3 | 10.7 | 35.3 | 0.042 | 0.042
Acél kapocs M10 besajtolható anyával | XNNSB-M10 | EP-500058 | Y7-500058 | HH7 | 4512 | 9010653000839 | db | 1 |  | 0 |  | 1 | 85389099 | CZ | 0 | 0 | 0 | 0.029 | 0.029
Acél kengyel a gyűjtősínhez való csatlakozáshoz M12 csavarral, anyával együtt, 3mm | XNNSB-M12 | EP-501295 | Y7-501295 | HH7 | 4520 | 9010653041610 | db | 1 |  | 0 |  | 1 | 85389099 | CZ | 0 | 0 | 0 | 0.035 | 0.035
M10 anya, horganyzott, DIN EN 24032 | XNNSKM-M10 | 141876 | Y7-141876 | HH7 | 128 | 4015081386086 | db | 50 | 9008790247972 | 0 |  | 50 | 73181692 | AT | 17 | 8 | 19 | 0.012 | 0.012
M12 anya, horganyzott, DIN EN 24032 | XNNSKM-M12 | 141877 | Y7-141877 | HH7 | 144 | 4015081386093 | db | 50 | 9008790247989 | 0 |  | 50 | 73181692 | CN | 19 | 10 | 21 | 0.016 | 0.016
M5 anya, horganyzott, DIN EN 24032 | XNNSKM-M5 | 141878 | Y7-141878 | HH7 | 64 | 4015081386109 | db | 50 | 9008790247996 | 0 |  | 50 | 73181692 | AT | 8 | 4 | 9 | 0.003 | 0.003
M6 anya, horganyzott, DIN6923 | XNNSKM-M6 | 141879 | Y7-141879 | HH7 | 64 | 4015081386116 | db | 50 | 9008790248009 | 0 |  | 50 | 73181692 | CN | 10 | 5 | 11 | 0.006 | 0.006
M8 anya, horganyzott, DIN EN 24032 | XNNSKM-M8 | 141880 | Y7-141880 | HH7 | 64 | 4015081386123 | db | 50 | 9008790248016 | 0 |  | 50 | 73181692 | CN | 13 | 6.5 | 14.5 | 0.007 | 0.007
Csavar M10X100-8.8, DIN EN 24014 | XNNSKS-M10X100-8 | 141881 | Y7-141881 | HH7 | 616 | 4015081386130 | db | 30 | 9008790248023 | 0 |  | 30 | 73181582 | DE | 10 | 10 | 106.4 | 0.093 | 0.093
Hexagon-head screw, M10x110-8.8 | XNNSKS-M10X110-8 | 168943 | Y7-168943 | HH7 | 724 | 4015081654345 | db | 30 |  | 0 |  | 30 | 73181582 | DE | 10 | 10 | 110 | 0.095 | 0.095
Csavar M10X120-8.8, DIN EN 24014 | XNNSKS-M10X120-8 | 141882 | Y7-141882 | HH7 | 892 | 4015081386147 | db | 30 | 9008790248030 | 0 |  | 30 | 73181582 | SE | 10 | 10 | 126.4 | 0.117 | 0.117
Hexagon-head screw, M10x130, 8.8 | XNNSKS-M10X130-8 | 179629 | Y7-179629 | HH7 | 796 | 4015081747085 | db | 30 |  | 0 |  | 30 | 73181499 | SE | 20 | 17 | 140 | 0.09 | 0.09
Csavar M10X140-8.8, DIN EN 24014 | XNNSKS-M10X140-8 | 141883 | Y7-141883 | HH7 | 960 | 4015081386154 | db | 30 | 9008790248047 | 0 |  | 30 | 73181582 | SE | 10 | 10 | 146.4 | 0.092 | 0.092
Hexagon-head screw, M10x150, 8.8 | XNNSKS-M10X150-8 | 179630 | Y7-179630 | HH7 | 912 | 4015081747092 | db | 30 |  | 0 |  | 30 | 73181582 | AT | 20 | 17 | 155 | 0.12 | 0.12
Csavar M10X160-8.8, DIN EN 24014 | XNNSKS-M10X160-8 | 141884 | Y7-141884 | HH7 | 1380 | 4015081386161 | db | 50 | 9008790248054 | 0 |  | 30 | 73181595 | CZ | 10 | 10 | 166.4 | 0.157 | 0.157
Hexagon-head screw, M10x16, 8.8 | XNNSKS-M10X16-8 | 179626 | Y7-179626 | HH7 | 204 | 4015081747054 | db | 50 |  | 0 |  | 50 | 73181582 | AT | 20 | 17 | 22 | 0.022 | 0.022
Hexagon-head screw, M10x170, 8.8 | XNNSKS-M10X170-8 | 179631 | Y7-179631 | HH7 | 1028 | 4015081747108 | db | 30 |  | 0 |  | 30 | 73181582 | DE | 20 | 17 | 175 | 0.15 | 0.15
Csavar M10X180-8.8, DIN EN 24014 | XNNSKS-M10X180-8 | 141885 | Y7-141885 | HH7 | 1612 | 4015081386178 | db | 30 | 9008790248061 | 0 |  | 30 | 73181582 | DE | 10 | 10 | 186.4 | 0.177 | 0.177
Csavar M10X190-8.8, DIN EN 24014 | XNNSKS-M10X190-8 | 141886 | Y7-141886 | HH7 | 2904 | 4015081386185 | db | 50 | 9008790248078 | 0 |  | 30 | 73181595 | CZ | 10 | 10 | 196.4 | 0.187 | 0.187
Hexagon-head screw, M10x20, 8.8 | XNNSKS-M10X20-8 | 179627 | Y7-179627 | HH7 | 220 | 4015081747061 | db | 50 |  | 0 |  | 50 | 73181582 | DE | 20 | 17 | 26 | 0.024 | 0.024
Hexagon-head screw, M10x25, 8.8 | XNNSKS-M10X25-8 | 179628 | Y7-179628 | HH7 | 200 | 4015081747078 | db | 50 |  | 0 |  | 50 | 73181582 | VN | 20 | 17 | 31 | 0.027 | 0.027
Hexagon-head screw, M10x30 8.8 | XNNSKS-M10X30-8 | 168951 | Y7-168951 | HH7 | 316 | 4015081654581 | db | 50 |  | 0 |  | 50 | 73181582 | DE | 10 | 10 | 30 | 0.026 | 0.026
Hexagon-head screw, M10x35-8.8 | XNNSKS-M10X35-8 | 168954 | Y7-168954 | HH7 | 340 | 4015081654444 | db | 50 |  | 0 |  | 50 | 73181582 | CZ | 10 | 10 | 35 | 0.03 | 0.03
Hexagon-head screw, M10x40-8.8 | XNNSKS-M10X40-8 | 168945 | Y7-168945 | HH7 | 352 | 4015081654369 | db | 50 |  | 0 |  | 50 | 73181582 | CN | 10 | 10 | 40 | 0.035 | 0.035
Hexagon-head screw, M10x45 8.8 | XNNSKS-M10X45-8 | 148808 | Y7-148808 | HH7 | 368 | 4015081452668 | db | 50 |  | 0 |  | 50 | 73181582 | DE | 10 | 10 | 45 | 0.035 | 0.035
Hexagon-head screw, M10x50-8.8 | XNNSKS-M10X50-8 | 168946 | Y7-168946 | HH7 | 380 | 4015081654376 | db | 50 |  | 0 |  | 50 | 73181582 | DE | 10 | 10 | 50 | 0.043 | 0.043
Hexagon-head screw, M10x55-8.8 | XNNSKS-M10X55-8 | 168944 | Y7-168944 | HH7 | 384 | 4015081654352 | db | 50 |  | 0 |  | 50 | 73181582 | CZ | 10 | 10 | 55 | 0.048 | 0.048
Csavar M10X60-8.8, DIN EN 24014 | XNNSKS-M10X60-8 | 141887 | Y7-141887 | HH7 | 400 | 4015081386192 | db | 50 | 9008790248085 | 0 |  | 50 | 73181582 | SE | 10 | 10 | 66.4 | 0.052 | 0.052
Hexagon-head screw, M10x65-8.8 | XNNSKS-M10X65-8 | 168949 | Y7-168949 | HH7 | 400 | 4015081654406 | db | 50 |  | 0 |  | 50 | 73181582 | DE | 10 | 10 | 65 | 0.056 | 0.056
Csavar M10X70-8.8, DIN EN 24014 | XNNSKS-M10X70-8 | 141888 | Y7-141888 | HH7 | 400 | 4015081386208 | db | 50 | 9008790248092 | 0 |  | 50 | 73181582 | DE | 10 | 10 | 76.4 | 0.062 | 0.062
Csavar M10X80-8.8, DIN EN 24014 | XNNSKS-M10X80-8 | 141889 | Y7-141889 | HH7 | 420 | 4015081386215 | db | 50 | 9008790248108 | 0 |  | 50 | 73181582 | DE | 10 | 10 | 86.4 | 0.072 | 0.072
Hexagon-head screw, M10x90-8.8 | XNNSKS-M10X90-8 | 168942 | Y7-168942 | HH7 | 500 | 4015081654338 | db | 50 |  | 0 |  | 50 | 73181582 | DE | 10 | 10 | 90 | 0.078 | 0.078
Csavar M12x100-8.8, hatlapfejű | XNNSKS-M12X100-8 | EP-500778 | Y7-500778 | HH7 | 756 | 9010653030355 | db | 30 |  | 0 |  | 30 | 73181595 | CZ | 12 | 12 | 107.5 | 0.107 | 0.107
Csavar M12x110-8.8, hatlapfejű | XNNSKS-M12X110-8 | EP-500779 | Y7-500779 | HH7 | 1196 | 9010653030362 | db | 30 |  | 0 |  | 30 | 73181595 | CZ | 12 | 12 | 117.5 | 0.116 | 0.116
Hexagon-head screw, M12x20, 8.8 | XNNSKS-M12X20-8 | 179632 | Y7-179632 | HH7 | 200 | 4015081747115 | db | 30 |  | 0 |  | 30 | 73181499 | CZ | 22 | 19 | 27 | 0.035 | 0.035
Csavar M12x35-8.8, DIN 933 | XNNSKS-M12X35-8 | 193475 | Y7-193475 | HH7 | 400 | 9010238024403 | db | 50 |  | 0 |  | 50 | 73181595 | CZ | 12 | 12 | 42.5 | 0.042 | 0.042
Hexagon-head screw, M12x40-8.8 | XNNSKS-M12X40-8 | 168958 | Y7-168958 | HH7 | 372 | 4015081654482 | db | 30 |  | 0 |  | 30 | 73181582 | VN | 12 | 12 | 40 | 0.05 | 0.05
Hexagon-head screw, M12x50-8.8 | XNNSKS-M12X50-8 | 168957 | Y7-168957 | HH7 | 464 | 4015081654475 | db | 30 |  | 0 |  | 30 | 73181582 | DE | 12 | 12 | 50 | 0.063 | 0.063
Csavar M12X55-8.8, DIN EN 24014 | XNNSKS-M12X55-8 | 141890 | Y7-141890 | HH7 | 536 | 4015081386222 | db | 30 | 9008790248115 | 0 |  | 30 | 73181582 | CZ | 12 | 12 | 62.5 | 0.067 | 0.067
Hexagon-head screw, M12x60-8.8 | XNNSKS-M12X60-8 | 168947 | Y7-168947 | HH7 | 596 | 4015081654383 | db | 30 |  | 0 |  | 30 | 73181582 | SE | 12 | 12 | 60 | 0.075 | 0.075
Csavar M12X70-8.8, DIN EN 24014 | XNNSKS-M12X70-8 | 141891 | Y7-141891 | HH7 | 616 | 4015081386239 | db | 30 | 9008790248122 | 0 |  | 30 | 73181582 | CZ | 12 | 12 | 77.5 | 0.087 | 0.087
Csavar M12X80-8.8, DIN EN 24014 | XNNSKS-M12X80-8 | 141892 | Y7-141892 | HH7 | 668 | 4015081386246 | db | 30 | 9008790248139 | 0 |  | 30 | 73181582 | SE | 12 | 12 | 87.5 | 0.1 | 0.1
Csavar M12X90-8.8, DIN EN 24014 | XNNSKS-M12X90-8 | 141893 | Y7-141893 | HH7 | 864 | 4015081386253 | db | 30 | 9008790248146 | 0 |  | 30 | 73181582 | SE | 12 | 12 | 97.5 | 0.117 | 0.117
Hexagon-head screw, M8x10, 8.8 | XNNSKS-M8X10-8 | 179621 | Y7-179621 | HH7 | 80 | 4015081747009 | db | 50 |  | 0 |  | 50 | 73181588 | CZ | 15 | 13 | 15 | 0.009 | 0.009
Hatlapfejű Csavar M8 x 120 - 8.8 | XNNSKS-M8X120-8 | 150271 | Y7-150271 | HH7 | 444 | 4015081466177 | db | 100 |  | 0 |  | 100 | 73181595 | SE | 8 | 8 | 120 | 0.036 | 0.036
Hexagon-head screw, M8x12, 8.8 | XNNSKS-M8X12-8 | 179622 | Y7-179622 | HH7 | 116 | 4015081747016 | db | 50 |  | 0 |  | 50 | 73181582 | SE | 15 | 13 | 17 | 0.011 | 0.011
Hatlapfejű Csavar M8 x 130 - 8.8 | XNNSKS-M8X130-8 | 150272 | Y7-150272 | HH7 | 452 | 4015081466184 | db | 100 |  | 0 |  | 100 | 73181595 | DE | 8 | 8 | 130 | 0.036 | 0.036
Hatlapfejű Csavar M8 x 140 - 8.8 | XNNSKS-M8X140-8 | 150273 | Y7-150273 | HH7 | 424 | 4015081466191 | db | 100 |  | 0 |  | 100 | 73181595 | CZ | 8 | 8 | 140 | 0.039 | 0.039
Hatlapfejű Csavar M8 x 150 - 8.8 | XNNSKS-M8X150-8 | 150274 | Y7-150274 | HH7 | 452 | 4015081466207 | db | 100 |  | 0 |  | 100 | 73181595 | CZ | 8 | 8 | 150 | 0.041 | 0.041
Hatlapfejű Csavar M8x16 | XNNSKS-M8X16 | 141894 | Y7-141894 | HH7 | 144 | 4015081386260 | db | 50 | 9008790248153 | 0 |  | 50 | 73181588 | CZ | 8 | 8 | 21.3 | 0.011 | 0.011
Hatlapfejű Csavar M8 x 160 - 8.8 | XNNSKS-M8X160-8 | 150275 | Y7-150275 | HH7 | 536 | 4015081466214 | db | 100 |  | 0 |  | 100 | 73181595 | CZ | 8 | 8 | 160 | 0.044 | 0.044
Hatlapfejű Csavar M8 x 170 - 8.8 | XNNSKS-M8X170-8 | 150276 | Y7-150276 | HH7 | 3940 | 4015081466221 | db | 100 |  | 0 |  | 100 | 73181595 | CZ | 8 | 8 | 170 | 0.047 | 0.047
Hatlapfejű Csavar M8 x 190 - 8.8 | XNNSKS-M8X190-8 | 150277 | Y7-150277 | HH7 | 1372 | 4015081466238 | db | 100 |  | 0 |  | 100 | 73181595 | CZ | 8 | 8 | 190 | 0.049 | 0.049
Hexagon-head screw, M8x20, 8.8 | XNNSKS-M8X20-8 | 179623 | Y7-179623 | HH7 | 180 | 4015081747023 | db | 50 |  | 0 |  | 50 | 73181582 | PL | 15 | 13 | 25 | 0.014 | 0.014
Hatlapfejű Csavar M8 x 210 - 8.8 | XNNSKS-M8X210-8 | 150278 | Y7-150278 | HH7 | 2084 | 4015081466245 | db | 100 |  | 0 |  | 100 | 73181582 | CZ | 8 | 8 | 210 | 0.055 | 0.055
Hatlapfejű Csavar M8 x 230 - 8.8 | XNNSKS-M8X230-8 | 150279 | Y7-150279 | HH7 | 4128 | 4015081466252 | db | 100 |  | 0 |  | 100 | 73181595 | CZ | 8 | 8 | 230 | 0.06 | 0.06
Hexagon-head screw, M8x25, 8.8 | XNNSKS-M8X25-8 | 179624 | Y7-179624 | HH7 | 220 | 4015081747030 | db | 50 |  | 0 |  | 50 | 73181582 | DE | 15 | 13 | 30 | 0.016 | 0.016
Hexagon-head screw, M8x30 | XNNSKS-M8X30-8 | 168960 | Y7-168960 | HH7 | 244 | 4015081654499 | db | 50 |  | 0 |  | 50 | 73181582 | IN | 8 | 8 | 30 | 0.017 | 0.017
Hexagon-head screw, M8x35 | XNNSKS-M8X35-8 | 168959 | Y7-168959 | HH7 | 228 | 4015081654598 | db | 50 |  | 0 |  | 50 | 73181582 | AT | 8 | 8 | 35 | 0.019 | 0.019
Hexagon-head screw, M8x40, 8.8 | XNNSKS-M8X40-8 | 179625 | Y7-179625 | HH7 | 180 | 4015081747047 | db | 50 |  | 0 |  | 50 | 73181582 | CZ | 15 | 13 | 45 | 0.021 | 0.021
Hatlapfejű Csavar M8x45 | XNNSKS-M8X45 | 141895 | Y7-141895 | HH7 | 208 | 4015081386277 | db | 50 | 9008790248160 | 0 |  | 50 | 73181582 | AT | 8 | 8 | 50.3 | 0.016 | 0.016
Hexagon-head screw, M8x50 | XNNSKS-M8X50-8 | 168961 | Y7-168961 | HH7 | 252 | 4015081654505 | db | 50 |  | 0 |  | 50 | 73181582 | AT | 8 | 8 | 50 | 0.028 | 0.028
Hatlapfejű Csavar M8x55 | XNNSKS-M8X55-8 | 193476 | Y7-193476 | HH7 | 264 | 9010238024410 | db | 50 |  | 0 |  | 50 | 73181595 | DE | 8 | 8 | 80 | 0.027 | 0.027
Hatlapfejű Csavar M8 x 60 - 8.8 | XNNSKS-M8X60-8 | EP-501468 | Y7-501468 | HH7 | 352 | 9010653052470 | db | 50 |  | 0 |  | 50 | 73181582 | CZ | 8 | 8 | 60 | 0.036 | 0.036
Counter Sunk Screw M4x12, Torx, DIN7500, Form M, zinc plated | XNNSNK-M4X12 | 177622 | Y7-177622 | HH7 | 68 | 4015081720828 | db | 100 |  | 0 |  | 100 | 73181595 | CZ | 7.5 | 12 | 7.5 | 0.001 | 0.002
Counter Sunk Screw M5x12, Torx, DIN7500, Form M, zinc plated | XNNSNK-M5X12 | 177623 | Y7-177623 | HH7 | 68 | 4015081720835 | db | 100 |  | 0 |  | 100 | 73181595 | DE | 9 | 12 | 9 | 0.002 | 0.003
Counter Sunk Screw M5x16, Torx, DIN7500, Form M, zinc plated | XNNSNK-M5X16 | 177624 | Y7-177624 | HH7 | 144 | 4015081720842 | db | 100 |  | 0 |  | 100 | 73181499 | CZ | 9.2 | 16 | 9.2 | 0.002 | 0.003
Counter Sunk Screw M6x12, Torx, DIN7500, Form M, zinc plated | XNNSNK-M6X12 | 177625 | Y7-177625 | HH7 | 100 | 4015081720859 | db | 100 |  | 0 |  | 100 | 73181595 | CZ | 10.7 | 12 | 10.7 | 0.003 | 0.004
Counter Sunk Screw M6x12 Small Head, Torx, DIN7500, Form M, zinc plated | XNNSNK-M6X12SH | 177626 | Y7-177626 | HH7 | 200 | 4015081720866 | db | 100 |  | 0 |  | 100 | 73181595 | CZ | 9.5 | 12 | 9.5 | 0.002 | 0.003
Rugós alátét M10 (DIN 6796) | XNNSS-10-FST | 141896 | Y7-141896 | HH7 | 228 | 4015081386284 | db | 50 | 9008790248177 | 0 |  | 50 | 73182200 | DE | 23 | 3.2 | 23 | 0.006 | 0.006
Rugós alátét M12 (DIN 6796) | XNNSS-12-FST | 141897 | Y7-141897 | HH7 | 352 | 4015081386291 | db | 50 | 9008790248184 | 0 |  | 50 | 73182200 | DE | 29 | 3.95 | 29 | 0.012 | 0.012
Rugós alátét M8 (DIN 6796) | XNNSS-8-FST | 141898 | Y7-141898 | HH7 | 144 | 4015081386307 | db | 50 | 9008790248191 | 0 |  | 50 | 73182200 | DE | 18 | 2.6 | 18 | 0.004 | 0.004
Alátét galvanizált, M10 | XNNUS-10 | 141899 | Y7-141899 | HH7 | 128 | 4015081386314 | db | 50 | 9008790248207 | 0 |  | 50 | 73182200 | AT | 20 | 2 | 20 | 0.004 | 0.004
Alátét galvanizált, M6 | XNNUS-6 | 141900 | Y7-141900 | HH7 | 84 | 4015081386321 | db | 50 | 9008790248214 | 0 |  | 50 | 73181900 | DE | 12 | 1.6 | 12 | 0.002 | 0.002
Alátét galvanizált, M8 | XNNUS-8 | 141901 | Y7-141901 | HH7 | 84 | 4015081386338 | db | 50 | 9008790248221 | 0 |  | 50 | 73182200 | DE | 16 | 1.6 | 16 | 0.003 | 0.003
Szerviz csatl.vezeték | XN-PS2-CABLE | 140096 | Y7-140096 | HH3 | 8444 | 7640130121041 | db | 1 |  | 0 |  | 1 | 85444290 | DE | 5 | 5 | 2500 | 0.08 | 0.084
Logó xEnergy, matrica | XNS-BRAND | 178072 | Y7-178072 | HH7 | 12220 | 4015081733477 | db | 1 |  | 0 |  | 10 | 83100000 | ES | 0 | 0 | 0 | 0.2 | 0.2
Önmetsző csavar M6x22, lapos fejjel | XNSNK-M6X22-8 | 126935 | Y7-126935 | HH7 | 292 | 4015081245031 | db | 50 | 9008790158865 | 0 |  | 50 | 73181558 | CZ | 10.7 | 10.7 | 25 | 0.004 | 0.004
Nyomólemez Cu szalagokhoz, 10x16x0,8 | XNSPP-10X16X08 | 144603 | Y7-144603 | HH7 | 1140 | 4015081411092 | db | 50 | 9008790282409 | 0 |  | 50 | 73182200 | CZ | 27 | 10 | 40 | 0.03 | 0.03
Nyomólemez Cu szalagokhoz, 11x21x10 | XNSPP-11X21X10 | 144602 | Y7-144602 | HH7 | 1452 | 4015081411085 | db | 50 | 9008790282393 | 0 |  | 50 | 73182200 | CZ | 23 | 10 | 30 | 0.018 | 0.018
Kis anyagkészlet | XNSPS | 107989 | Y7-107989 | HH7 | 72388 | 4015081076314 | db | 1 |  | 0 |  | 1 | 83021000 | DE | 120 | 50 | 215 | 1.4 | 1.4
Stud-típus Csavar, M10x140 | XNSTS-M10X140-S | 141841 | Y7-141841 | HH7 | 3996 | 4015081385737 | db | 30 |  | 0 |  | 30 | 73181542 | BA | 10 | 10 | 153 | 0.093 | 0.093
Hőmérséklet-érzékelő | XNT-CTS | 305861 | Y7-305861 | HH7 | 153888 | 9010238215603 | db | 1 |  | 0 |  | 1 | 90258080 | DE | 0 | 0 | 0 | 0.11 | 0.15
Partition; 2xNZM4 component / cable area; fixed mount with rotary handle; HSH; W=600mm | XP2N4F-D-MCB06 | 178611 | Y7-178611 | HH7 | 16460 | 4015081739400 | db | 1 |  | 0 |  | 1 | 85381000 | CZ | 510 | 60.5 | 261 | 1.24 | 1.302
Partition; 2xNZM4 component / cable area; fixed mount with rotary handle; HSH; W=800mm | XP2N4F-D-MCB08 | 178615 | Y7-178615 | HH7 | 19808 | 4015081739448 | db | 1 |  | 0 |  | 1 | 85381000 | CZ | 710 | 60.5 | 261 | 1.686 | 1.77
Partition; 2xNZM4 component / cable area; fixed mount with handle and mech interlock; HSH; W=600mm | XP2N4F-DV-MCB06 | 178612 | Y7-178612 | HH7 | 16628 | 4015081739417 | db | 1 |  | 0 |  | 1 | 85381000 | CZ | 510 | 60.5 | 261 | 1.347 | 1.414
Partition; 2xNZM4 component / cable area; fixed mount with handle and mech interlock; HSH; W=800mm | XP2N4F-DV-MCB08 | 178616 | Y7-178616 | HH7 | 21124 | 4015081739455 | db | 1 |  | 0 |  | 1 | 85381000 | CZ | 710 | 60.5 | 261 | 1.348 | 1.415
Partition; 2xNZM4 component / cable area; fixed mount with handle and mech interlock; HSH; W=1000mm | XP2N4F-DV-MCB10 | 178622 | Y7-178622 | HH7 | 24508 | 4015081739516 | db | 1 |  | 0 |  | 1 | 85381000 | CZ | 910 | 60.5 | 261 | 3.2 | 3.36
Shroud, protection against contact, 2xNZM4, 3P+N, fixed, xEnergy | XP2N4FMC-3P+N | 180523 | Y7-180523 | HH7 | 176140 | 4015081756889 | db | 1 |  | 0 |  | 1 | 85381000 | CZ | 410 | 270 | 160 | 0.9 | 0.945
Partition; 2xNZM4 component / cable ; fixed mounted design; HSH; W=600mm | XP2N4F-MCB06 | 178610 | Y7-178610 | HH7 | 16008 | 4015081739394 | db | 1 |  | 0 |  | 1 | 85381000 | CZ | 510 | 60.5 | 261 | 1.338 | 1.405
Partition; 2xNZM4 component / cable ; fixed mounted design; HSH; W=800mm | XP2N4F-MCB08 | 178614 | Y7-178614 | HH7 | 18164 | 4015081739431 | db | 1 |  | 0 |  | 1 | 85381000 | CZ | 710 | 60.5 | 261 | 1.825 | 1.916
Partition; 2xNZM4 component / cable ; fixed mounting with remote operator; HSH; W=600mm | XP2N4F-R-MCB06 | 178613 | Y7-178613 | HH7 | 16172 | 4015081739424 | db | 1 |  | 0 |  | 1 | 85381000 | CZ | 510 | 60.5 | 261 | 1.348 | 1.415
Partition; 2xNZM4 component / cable ; fixed mounting with remote operator; HSH; W=800mm | XP2N4F-R-MCB08 | 178617 | Y7-178617 | HH7 | 22120 | 4015081739462 | db | 1 |  | 0 |  | 1 | 85381000 | CZ | 710 | 60.5 | 261 | 2.528 | 2.654
Rozváděče xEnergy Main - XP2N4MC-3P | XP2N4MC-3P | 177120 | Y7-177120 | HH7 | 130304 | 4015081715633 | db | 1 |  | 0 |  | 1 | 85381000 | CZ | 234.5 | 91 | 112 | 0.17 | 0.179
Rozváděče xEnergy Main - XP2N4MC-4P | XP2N4MC-4P | 177121 | Y7-177121 | HH7 | 157648 | 4015081715640 | db | 1 |  | 0 |  | 1 | 85381000 | CZ | 312.5 | 91 | 112 | 0.2 | 0.21
Partition; 2xNZM4 component / cable; withdrawable unit; HSH; W=800mm | XP2N4W-MCB08 | 178618 | Y7-178618 | HH7 | 23576 | 4015081739479 | db | 1 |  | 0 |  | 1 | 85381000 | CZ | 710 | 60.5 | 261 | 2.5 | 2.625
Partition; 2xNZM4 component / cable; withdrawable unit; HSH; W=1000mm | XP2N4W-MCB10 | 178620 | Y7-178620 | HH7 | 26284 | 4015081739493 | db | 1 |  | 0 |  | 1 | 85381000 | CZ | 910 | 60.5 | 261 | 3.2 | 3.36
Partition; 2xNZM4 component / cable; withdrawable unit with remote operator; HSH; W=800mm | XP2N4W-R-MCB08 | 178619 | Y7-178619 | HH7 | 23684 | 4015081739486 | db | 1 |  | 0 |  | 1 | 85381000 | CZ | 710 | 60.5 | 351.4 | 3.024 | 3.175
Partition; 2xNZM4 component / cable; withdrawable unit with remote operator; HSH; W=1000mm | XP2N4W-R-MCB10 | 178621 | Y7-178621 | HH7 | 25932 | 4015081739509 | db | 1 |  | 0 |  | 1 | 85381000 | CZ | 910 | 60.5 | 351.4 | 3.2 | 3.36
Ipari PC, 10.1" PCT, Intel Atom x7-E3950 QuadCore, 8GB RAM, 64GB mSATA, Win10 | XP-504-10-A10-A01-2B | 199996 | Y7-199996 | HH3 | 1243772 | 7640130099869 | db | 1 |  | 0 |  | 1 | 85371091 | DE | 280 | 201 | 80 | 3.5 | 4.66
Bővítő kijelző 10,1” PCT | XP-504-10-TERMINAL | EP-400137 | Y7-400137 | HH3 | 751948 | 7640130099937 | db | 1 |  | 0 |  | 1 | 85371091 | DE | 280 | 201 | 66 | 2.35 | 3.51
Bővítő kijelző 10,1" PCT, bővítő modullal (HDMI, Display port) | XP-504-10-TERMINAL-EXT | EP-400140 | Y7-400140 | HH3 | 812632 | 7640130099968 | db | 1 |  | 0 |  | 1 | 85371091 | DE | 280 | 201 | 66 | 2.467 | 3.627
Ipari PC, 15.6" PCT, Intel Atom x7-E3950 QuadCore, 8GB RAM, 64GB mSATA, Win10 | XP-504-15-A10-A01-2B | 199998 | Y7-199998 | HH3 | 1365136 | 7640130099876 | db | 1 |  | 0 |  | 1 | 85371091 | DE | 412 | 238 | 80 | 4.5 | 6.664
Bővítő kijelző 15,6" PCT | XP-504-15-TERMINAL | EP-400138 | Y7-400138 | HH3 | 776560 | 7640130099944 | db | 1 |  | 0 |  | 1 | 85371091 | DE | 412 | 238 | 66 | 3.8 | 5.964
Bővítő kijelző 15,6" PCT, bővítő modullal (HDMI, Display port) | XP-504-15-TERMINAL-EXT | EP-400141 | Y7-400141 | HH3 | 837244 | 7640130099975 | db | 1 |  | 0 |  | 1 | 85371091 | DE | 412 | 238 | 66 | 3.917 | 6.081
Ipari PC, 21.5" PCT, Intel Atom x7-E3950 QuadCore, 8GB RAM, 64GB mSATA, Win10 | XP-504-21-A10-A01-2B | 360002 | Y7-360002 | HH3 | 1668544 | 7640130099890 | db | 1 |  | 0 |  | 1 | 85371091 | DE | 544 | 336 | 80 | 6 | 8.265
Bővítő kijelző 21,5" PCT | XP-504-21-TERMINAL | EP-400139 | Y7-400139 | HH3 | 897504 | 7640130099951 | db | 1 |  | 0 |  | 1 | 85371091 | DE | 544 | 336 | 66 | 5.9 | 8.0165
Bővítő kijelző 21,5" PCT, bővítő modullal (HDMI, Display port) | XP-504-21-TERMINAL-EXT | EP-400142 | Y7-400142 | HH3 | 958184 | 7640130099982 | db | 1 |  | 0 |  | 1 | 85371091 | DE | 544 | 336 | 66 | 6.017 | 8.282
Ipari PC, Box, Intel® Atom x7-E3950 QuadCore, 8GB RAM, 64GB mSATA, Win10 | XP-504-BOXPC-A10-A00-2B | EP-400011 | Y7-400011 | HH3 | 788444 | 7640130099999 | db | 1 |  | 0 |  | 1 | 85362010 | DE | 55 | 92.3 | 170 | 1.15 | 1.151
Bővítő modul az XP-504 ipari PC-hez | XP-504-EXT-MODUL | EP-400013 | Y7-400013 | HH3 | 302136 | 7640130100039 | db | 1 |  | 0 |  | 1 | 85371091 | DE | 22.5 | 99 | 114.5 | 0.117 | 0.118
Főelosztó válaszfal, XLABFB/XBSB gyűjtősíntartókhoz, szegmens Szé=190 | XPBB | 196192 | Y7-196192 | HH7 | 30380 | 9008790953538 | db | 1 |  | 0 |  | 1 | 83024900 | CZ | 243 | 815 | 212.5 | 1.85 | 2.035
Kábel/gyűjtősín válaszfal, XP (IZM), Szé x Mé=425x600 | XPBCB0402 | 284099 | Y7-284099 | HH7 | 74612 | 4015082840990 | db | 1 |  | 0 |  | 1 | 85381000 | CZ | 305 | 25 | 330 | 1.2 | 1.2
Kábel/gyűjtősín válaszfal, XP (IZM), Szé x Mé=425x800 | XPBCB0404 | 284100 | Y7-284100 | HH7 | 91864 | 4015082841003 | db | 1 |  | 0 |  | 1 | 85389099 | CZ | 280 | 40 | 500 | 1.8 | 1.8
Kábel/gyűjtősín válaszfal, XP (IZM), Szé x Mé=600x600 | XPBCB0602 | 284101 | Y7-284101 | HH7 | 93436 | 4015082841010 | db | 1 |  | 0 |  | 1 | 85381000 | CZ | 270 | 40 | 500 | 1.2 | 1.2
Kábel/gyűjtősín válaszfal, XP (IZM), Szé x Mé=600x800 | XPBCB0604 | 284102 | Y7-284102 | HH7 | 108768 | 4015082841027 | db | 1 |  | 0 |  | 1 | 85381000 | CZ | 280 | 40 | 500 | 2.4 | 2.4
Kábel/gyűjtősín válaszfal, XP (IZM), Szé x Mé=800x600 | XPBCB0802 | 284103 | Y7-284103 | HH7 | 107900 | 4015082841034 | db | 1 |  | 0 |  | 1 | 85381000 | CZ | 350 | 30 | 690 | 1.8 | 1.8
Kábel/gyűjtősín válaszfal, XP (IZM), Szé x Mé=800x800 | XPBCB0804 | 284104 | Y7-284104 | HH7 | 123688 | 4015082841041 | db | 1 |  | 0 |  | 1 | 85381000 | RO | 370 | 50 | 715 | 3.2 | 3.2
Kábel/gyűjtősín válaszfal, XP (IZM), Szé x Mé=1200x600 | XPBCB1202 | 284105 | Y7-284105 | HH7 | 124396 | 4015082841058 | db | 1 |  | 0 |  | 1 | 85389099 | CZ | 500 | 25 | 900 | 4.6 | 4.6
Kábel/gyűjtősín válaszfal, XP (IZM), Szé x Mé=1200x800 | XPBCB1204 | 284106 | Y7-284106 | HH7 | 139972 | 4015082841065 | db | 1 |  | 0 |  | 1 | 85389099 | CZ | 500 | 25 | 900 | 4.6 | 4.6
Elosztó panel, XP, Szé=800, csatl. a kapcsolótábla fölé, alkalmas xPBMB03508-S-hez | XPBCV03504 | 132924 | Y7-132924 | HH7 | 12992 | 4015081298358 | db | 1 |  | 0 |  | 1 | 85381000 | CZ | 400 | 400 | 40 | 2.5 | 2.625
Gyűjtősín/műszer válaszfal, XG hátsó, Szé=600 | XPBM2006 | 102053 | Y7-102053 | HH7 | 116316 | 4015081022014 | db | 1 |  | 0 |  | 1 | 85389099 | CZ | 600 | 40 | 1950 | 9.8 | 9.8
Gyűjtősín/műszer válaszfal, XG hátsó, Szé=800 | XPBM2008 | 288998 | Y7-288998 | HH7 | 130132 | 4015082889982 | db | 1 |  | 0 |  | 1 | 85389099 | CZ | 800 | 1000 | 40 | 13.1 | 13.1
Műszer/gyűjtősín válaszfal, XP hátsó, Szé=425, Ma=350 | XPBMB03504 | 166693 | Y7-166693 | HH7 | 14188 | 4015081632428 | db | 1 |  | 0 |  | 1 | 85381000 | CZ | 8 | 312 | 333 | 1.6 | 1.68
Műszer/gyűjtősín válaszfal, XP hátsó, Szé=600, Ma=350 | XPBMB03506 | 166695 | Y7-166695 | HH7 | 17708 | 4015081632442 | db | 1 |  | 0 |  | 1 | 85381000 | CZ | 8 | 489 | 333 | 2.4 | 2.52
Műszer/gyűjtősín válaszfal, XP hátsó, Szé=800, Ma=350 | XPBMB03508 | 132922 | Y7-132922 | HH7 | 19944 | 4015081298334 | db | 1 |  | 0 |  | 1 | 85381000 | CZ | 720 | 330 | 30 | 3.2 | 3.36
Műszer/gyűjtősín válaszfal, XP hátsó, Szé=800, Ma=350, elosztott | XPBMB03508-S | 132923 | Y7-132923 | HH7 | 26744 | 4015081298341 | db | 1 |  | 0 |  | 1 | 85381000 | CZ | 450 | 330 | 50 | 4.1 | 4.305
Műszer/gyűjtősín válaszfal, XP hátsó, Szé=425 | XPBMB0604 | 284107 | Y7-284107 | HH7 | 28296 | 4015082841072 | db | 1 |  | 0 |  | 1 | 85381000 | RO | 320 | 20 | 650 | 2.2 | 2.2
Szerelőpanel és válaszfal a gyűjtősínrendszer (BTS) csatlakoztatása előtt, SzéxMa=425x600 | XPBMB0604-BUS | 188291 | Y7-188291 | HH7 | 33040 | 4015081861767 | db | 1 |  | 0 |  | 1 | 85389099 | CZ | 425 | 600 | 0 | 3 | 3.15
Műszer/gyűjtősín válaszfal, XP, Szé=425 | XPBMB0604-ROT | 112312 | Y7-112312 | HH7 | 46892 | 4015081118601 | db | 1 |  | 0 |  | 1 | 85381000 | CZ | 650 | 50 | 255 | 4.8 | 4.8
Műszer/gyűjtősín válaszfal, XP hátsó, Szé=600 | XPBMB0606 | 284108 | Y7-284108 | HH7 | 33816 | 4015082841089 | db | 1 |  | 0 |  | 1 | 85381000 | RO | 500 | 20 | 650 | 3.4 | 3.4
Szerelőpanel és válaszfal a gyűjtősínrendszer (BTS) csatlakoztatása előtt, SzéxMa=600x600 | XPBMB0606-BUS | 188292 | Y7-188292 | HH7 | 42644 | 4015081861774 | db | 1 |  | 0 |  | 1 | 85381000 | CZ | 600 | 600 | 0 | 3.6 | 3.78
Műszer/gyűjtősín válaszfal, XP, Szé=600 | XPBMB0606-ROT | 112313 | Y7-112313 | HH7 | 48168 | 4015081118618 | db | 1 |  | 0 |  | 1 | 85381000 | CZ | 650 | 50 | 430 | 7 | 7
Műszer/gyűjtősín válaszfal, XP hátsó, Szé=800 | XPBMB0608 | 284109 | Y7-284109 | HH7 | 39872 | 4015082841096 | db | 1 |  | 0 |  | 1 | 85381000 | RO | 650 | 30 | 695 | 5.8 | 5.8
Szerelőpanel és válaszfal a gyűjtősínrendszer (BTS) csatlakoztatása előtt, SzéxMa=800x600 | XPBMB0608-BUS | 188293 | Y7-188293 | HH7 | 55096 | 4015081861781 | db | 1 |  | 0 |  | 1 | 85381000 | CZ | 800 | 600 | 0 | 5 | 5.25
Műszer/gyűjtősín válaszfal, XP, Szé=800 | XPBMB0608-ROT | 112314 | Y7-112314 | HH7 | 58300 | 4015081118625 | db | 1 |  | 0 |  | 1 | 85381000 | CZ | 650 | 50 | 630 | 9 | 9
Műszer/gyűjtősín válaszfal, XP hátsó, Szé=1000 | XPBMB0610 | 102949 | Y7-102949 | HH7 | 46088 | 4015081029136 | db | 1 |  | 0 |  | 1 | 85381000 | RO | 950 | 25 | 650 | 6.7 | 6.7
Szerelőpanel és válaszfal a gyűjtősínrendszer (BTS) csatlakoztatása előtt, SzéxMa=1000x600 | XPBMB0610-BUS | 188294 | Y7-188294 | HH7 | 66792 | 4015081861798 | db | 1 |  | 0 |  | 1 | 85381000 | CZ | 1000 | 600 | 0 | 6.4 | 6.72
Műszer/gyűjtősín válaszfal, XP, Szé=1000 | XPBMB0610-ROT | 112315 | Y7-112315 | HH7 | 65216 | 4015081118632 | db | 1 |  | 0 |  | 1 | 85381000 | CZ | 650 | 50 | 830 | 11 | 11
Szerelőpanel és válaszfal a gyűjtősínrendszer (BTS) csatlakoztatása előtt, SzéxMa=1100x600 | XPBMB0611-BUS | 188295 | Y7-188295 | HH7 | 72496 | 4015081861804 | db | 1 |  | 0 |  | 1 | 85389099 | CZ | 1100 | 600 | 0 | 7 | 7.35
Műszer/gyűjtősín válaszfal, XP hátsó, Szé=1200 | XPBMB0612 | 284110 | Y7-284110 | HH7 | 52268 | 4015082841102 | db | 1 |  | 0 |  | 1 | 85389099 | CZ | 650 | 25 | 1150 | 7 | 7
Műszer/gyűjtősín válaszfal, XP, Szé=1200 | XPBMB0612-ROT | 112316 | Y7-112316 | HH7 | 64576 | 4015081118649 | db | 1 |  | 0 |  | 1 | 85381000 | CZ | 650 | 50 | 930 | 13 | 13
Szerelőpanel és válaszfal a gyűjtősínrendszer (BTS) csatlakoztatása előtt, SzéxMa=1350x600 | XPBMB06135-BUS | 188296 | Y7-188296 | HH7 | 83288 | 4015081861811 | db | 1 |  | 0 |  | 1 | 85381000 | CZ | 1350 | 600 | 0 | 8.8 | 9.24
Partition Cable Area, Transparent, H=400, W=425, For Stacked Power Secti | XPC0404-S | EP-580263 | EP-580263 | HH7 | 39924 | 9010653083481 | db | 1 |  | 0 |  | 1 | 85389099 | CZ | 0 | 0 | 0 | 2 | 2
Partition Cable Area, Transparent, H=400, W=600, For Stacked Power Secti | XPC0406-S | EP-580264 | EP-580264 | HH7 | 47652 | 9010653083429 | db | 1 |  | 0 |  | 1 | 85389099 | CZ | 0 | 0 | 0 | 2.5 | 2.5
Kábel válaszfal átlátszó, XP, Szé=425 | XPC0604 | 284115 | Y7-284115 | HH7 | 35660 | 4015082841157 | db | 1 |  | 0 |  | 1 | 85381000 | RO | 335 | 20 | 600 | 1.6 | 1.6
Kábel válaszfal átlátszó, XP, Szé=600 | XPC0606 | 284116 | Y7-284116 | HH7 | 46052 | 4015082841164 | db | 1 |  | 0 |  | 1 | 85381000 | RO | 515 | 3 | 650 | 2 | 2
Kábel válaszfal átlátszó, XP, Szé=800 | XPC0608 | 284117 | Y7-284117 | HH7 | 62016 | 4015082841171 | db | 1 |  | 0 |  | 1 | 85381000 | RO | 605 | 25 | 710 | 2.2 | 2.2
Kábel válaszfal átlátszó, XP, Szé=1000 | XPC0610 | 133078 | Y7-133078 | HH7 | 47788 | 4015081299416 | db | 1 |  | 0 |  | 1 | 85381000 | RO | 660 | 25 | 950 | 2.6 | 2.6
Cover, transparent, 2x IZM16, connection area, HxW=600x1000mm | XPC061002 | 174570 | Y7-174570 | HH7 | 40724 | 4015081710256 | db | 1 |  | 0 |  | 1 | 85381000 | CZ | 412 | 600 | 26 | 2.36 | 2.478
Kábel válaszfal átlátszó, XP, Szé=1200 | XPC0612 | 284118 | Y7-284118 | HH7 | 74640 | 4015082841188 | db | 1 |  | 0 |  | 1 | 85381000 | CZ | 660 | 25 | 1150 | 3.1 | 3.1
Cover; transparent; 2-part; section-height; H = 900 mm; W=425mm | XPC0904 | 178651 | Y7-178651 | HH7 | 65896 | 4015081739806 | db | 1 |  | 0 |  | 1 | 85381000 | CZ | 950 | 25 | 335 | 2.1 | 2.1
Cover; transparent; 2-part; section-height; H = 900 mm; W=600mm | XPC0906 | 178652 | Y7-178652 | HH7 | 87404 | 4015081739813 | db | 1 |  | 0 |  | 1 | 85381000 | CZ | 950 | 25 | 510 | 2.7 | 2.7
Cover; transparent; 2-part; section-height; H = 900 mm; W=800mm | XPC0908 | 178653 | Y7-178653 | HH7 | 115684 | 4015081739820 | db | 1 |  | 0 |  | 1 | 85381000 | CZ | 950 | 25 | 710 | 3.3 | 3.3
Cover; transparent; 2-part; section-height; H = 900 mm; W=1000mm | XPC0910 | 178654 | Y7-178654 | HH7 | 143892 | 4015081739837 | db | 1 |  | 0 |  | 1 | 85381000 | CZ | 950 | 25 | 910 | 3.9 | 3.9
Cover; transparent; 2-part; section-height; H = 900 mm; W=1100mm | XPC0911 | 178655 | Y7-178655 | HH7 | 155340 | 4015081739844 | db | 1 |  | 0 |  | 1 | 85381000 | CZ | 950 | 25 | 1010 | 4.3 | 4.3
Cover; transparent; 2-part; section-height; H = 900 mm; W=1200mm | XPC0912 | 178656 | Y7-178656 | HH7 | 172116 | 4015081739851 | db | 1 |  | 0 |  | 1 | 85381000 | CZ | 950 | 25 | 1110 | 4.9 | 4.9
Cover; transparent; 2-part; section-height; H = 900 mm; W=1350mm | XPC0913 | 178657 | Y7-178657 | HH7 | 190944 | 4015081739868 | db | 1 |  | 0 |  | 1 | 85381000 | CZ | 950 | 25 | 1260 | 5.2 | 5.2
Folyamatos szerelőlemez, kábelcsatlakozás a kimenethez, XF, Szé = 600, Kapcsolási terület Szé=425 | XPFBCB172 | 158606 | Y7-158606 | HH7 | 10380 | 4015081551385 | db | 1 |  | 0 |  | 1 | 85381000 | CZ | 1 | 40 | 1 | 1 | 1
Folyamatos szerelőlemez, kábelcsatlakozás a kimenethez, XF, Szé = 800, Kapcsolási terület Szé=600 | XPFBCB197 | 158608 | Y7-158608 | HH7 | 11600 | 4015081551408 | db | 1 |  | 0 |  | 1 | 85381000 | CZ | 1 | 40 | 1 | 1 | 1
Folyamatos szerelőlemez, kábelcsatlakozás a kimenethez, XF, Szé = 800, Kapcsolási terület Szé=425 | XPFBCB372 | 158607 | Y7-158607 | HH7 | 20424 | 4015081551392 | db | 1 |  | 0 |  | 1 | 85381000 | CZ | 1 | 40 | 1 | 1 | 1
Folyamatos szerelőlemez, kábelcsatlakozás a kimenethez, XF, Szé = 1000, Kapcsolási terület Szé=600 | XPFBCB397 | 158609 | Y7-158609 | HH7 | 24628 | 4015081551415 | db | 1 |  | 0 |  | 1 | 85381000 | CZ | 1 | 40 | 1 | 1 | 1
Folyamatos szerelőlemez, kábelcsatlakozás a kimenethez, XF, Szé = 1200, Kapcsolási terület Szé=600 | XPFBCB597 | 158610 | Y7-158610 | HH7 | 35528 | 4015081551422 | db | 1 |  | 0 |  | 1 | 85381000 | CZ | 1 | 40 | 1 | 1 | 1
Kábelek/gyűjtősín válaszfal, XF hátsó, Szé=200 | XPFCB02 | 284745 | Y7-284745 | HH7 | 61580 | 4015082847456 | db | 1 |  | 0 |  | 1 | 85381000 | RO | 130 | 35 | 1145 | 2.6 | 2.6
Kábelek/gyűjtősín válaszfal, XF hátsó, Szé=400 | XPFCB04 | 284119 | Y7-284119 | HH7 | 86268 | 4015082841195 | db | 1 |  | 0 |  | 1 | 85381000 | RO | 230 | 35 | 1050 | 4.4 | 4.4
Elválasztó lemez XG-hez, Szé=425 és 600 | XPFCB04/06 | 110265 | Y7-110265 | HH7 | 103284 | 4015081098057 | db | 1 |  | 0 |  | 1 | 85381000 | RO | 325 | 30 | 1150 | 7.5 | 7.5
Kábel/fő gyűjtős. válaszfal, XW, Szé=1000 | XPFCB04-MC | 151213 | Y7-151213 | HH7 | 68672 | 4015081480081 | db | 1 |  | 0 |  | 1 | 85381000 | RO | 1000 | 0 | 0 | 15 | 15
Kábelek/gyűjtősín válaszfal, XF hátsó, Szé=600 | XPFCB06 | 284746 | Y7-284746 | HH7 | 86268 | 4015082847463 | db | 1 |  | 0 |  | 1 | 85381000 | RO | 415 | 30 | 1145 | 6.6 | 6.6
Kábel/fő gyűjtős. válaszfal, XW, Szé=1200 | XPFCB06-MC | 151214 | Y7-151214 | HH7 | 82144 | 4015081480098 | db | 1 |  | 0 |  | 1 | 85381000 | CZ | 1200 | 0 | 0 | 15 | 15
Elválasztó lemez XG-hez, Szé=800 és 1000 | XPFCB08/10 | 110266 | Y7-110266 | HH7 | 164500 | 4015081098064 | db | 1 |  | 0 |  | 1 | 85381000 | RO | 525 | 30 | 1150 | 9.5 | 9.5
Elválasztó lemez XG-hez, Szé=1200 | XPFCB12 | 110267 | Y7-110267 | HH7 | 195176 | 4015081098071 | db | 1 |  | 0 |  | 1 | 85381000 | CZ | 625 | 30 | 1150 | 11.5 | 11.5
Kábelek/gyűjtősín válaszfal, XF, Mé=600 | XPFCD2006 | 284132 | Y7-284132 | HH7 | 65312 | 4015082841324 | db | 1 |  | 0 |  | 1 | 85381000 | RO | 340 | 50 | 980 | 5.4 | 5.4
Kábelek/gyűjtősín válaszfal, XF, Mé=800 | XPFCD2008 | 284133 | Y7-284133 | HH7 | 72608 | 4015082841331 | db | 1 |  | 0 |  | 1 | 85381000 | RO | 550 | 50 | 950 | 8.5 | 8.5
Dugaszok, XW, 35, 50, 65 kA | XPFDM-65-MC | 151215 | Y7-151215 | HH7 | 79644 | 4015081480104 | db | 1 |  | 0 |  | 1 | 85381000 | RO | 350 | 100 | 680 | 7 | 7
Dugaszok, XW, 80 kA | XPFDM-80-MC | 151216 | Y7-151216 | HH7 | 81784 | 4015081480111 | db | 1 |  | 0 |  | 1 | 85381000 | CZ | 350 | 110 | 680 | 7 | 7
Tartozékok dugaszokhoz, XW | XPFDM-A-MC | 151217 | Y7-151217 | HH7 | 7448 | 4015081480128 | db | 25 |  | 0 |  | 25 | 85381000 | RO | 50 | 10 | 300 | 0.05 | 0.05
Kábeltér-tömítő szalagok, XF mező | XPFMC | 284146 | Y7-284146 | HH7 | 31520 | 4015082841461 | db | 1 |  | 0 |  | 1 | 85381000 | RO | 170 | 38 | 650 | 1 | 1
Kapcsolási terület/kábelcsatlakozási rés fedele, XR, Ma=100 | XPFMC100 | 143194 | Y7-143194 | HH7 | 4636 | 4015081398584 | db | 1 |  | 0 |  | 1 | 85381000 | CZ | 0 | 100 | 0 | 0.36 | 0.36
Kapcsolási terület/kábelcsatlakozási rés fedele, XR, Ma=150 | XPFMC150 | 143195 | Y7-143195 | HH7 | 5204 | 4015081398591 | db | 1 |  | 0 |  | 1 | 85381000 | CZ | 0 | 150 | 0 | 0.53 | 3.72
Kapcsolási terület/kábelcsatlakozási rés fedele, XR, Ma=200 | XPFMC200 | 143196 | Y7-143196 | HH7 | 5628 | 4015081398607 | db | 1 |  | 0 |  | 1 | 85381000 | CZ | 0 | 200 | 0 | 0.71 | 0.71
Kapcsolási terület/kábelcsatlakozási rés fedele, XR, Ma=25 | XPFMC25 | 143197 | Y7-143197 | HH7 | 2876 | 4015081398614 | db | 1 |  | 0 |  | 1 | 85381000 | CZ | 0 | 25 | 0 | 0.09 | 0.09
Kapcsolási terület/kábelcsatlakozási rés fedele, XR, Ma=50 | XPFMC50 | 143198 | Y7-143198 | HH7 | 3536 | 4015081398621 | db | 1 |  | 0 |  | 1 | 85381000 | RO | 0 | 50 | 0 | 0.18 | 0.18
Kapcsolási terület/kábelcsatlakozási rés fedele, XR, Ma=75 | XPFMC75 | 143199 | Y7-143199 | HH7 | 4164 | 4015081398638 | db | 1 |  | 0 |  | 1 | 85381000 | CZ | 0 | 75 | 0 | 0.27 | 3.72
Switchgear xEnergy Main - XPFMC-CE | XPFMC-CE | 173409 | Y7-173409 | HH7 | 35404 | 4015081698103 | db | 1 |  | 0 |  | 1 | 85381000 | CZ | 26 | 664 | 160 | 0.64 | 1.6
Műszertér válaszfal vízszintes, XF hátsó, Szé=425 | XPFMMR04-BF | 193111 | Y7-193111 | HH7 | 10552 | 9010238004627 | db | 1 |  | 0 |  | 1 | 85381000 | CZ | 335 | 12 | 228.5 | 0.5 | 0.5
Műszertér válaszfal vízszintes, XF hátsó, Szé=600 | XPFMMR06-BF | 192705 | Y7-192705 | HH7 | 13264 | 4015081934348 | db | 1 |  | 0 |  | 1 | 85381000 | RO | 510 | 12 | 228.5 | 0.6 | 0.6
Műszertér válaszfal vízszintes, XF hátsó, Szé=800 | XPFMMR08-BF | 192706 | Y7-192706 | HH7 | 15676 | 4015081934355 | db | 1 |  | 0 |  | 1 | 85381000 | RO | 0 | 0 | 0 | 0.9 | 0.9
Csatlakozó/műszer válaszfal, XP (IZMX16), Szé=600, kihúzható | XPI26BMCB0606 | 135259 | Y7-135259 | HH7 | 26700 | 4015081320523 | db | 1 |  | 0 |  | 1 | 85381000 | CZ | 560 | 40 | 620 | 1.7 | 1.7
Csatlakozó/műszer válaszfal, XP (IZMX16), Szé=800, kihúzható | XPI26BMCB0608 | 135260 | Y7-135260 | HH7 | 21476 | 4015081320530 | db | 1 |  | 0 |  | 1 | 85381000 | CZ | 760 | 40 | 620 | 2.6 | 2.6
Válaszfalak EVEN csatlakozáshoz, XP, IZM13, Szé=400mm, Form4 | XPIBCB-E-04 | 126001 | Y7-126001 | HH7 | 39056 | 4015081235902 | db | 1 |  | 0 |  | 1 | 85381000 | CZ | 400 | 0 | 0 | 0.8 | 1.3
Válaszfalak EVEN csatlakozáshoz, XP, IZM13, Szé=600mm, Form4 | XPIBCB-E-06 | 126002 | Y7-126002 | HH7 | 44948 | 4015081235919 | db | 1 |  | 0 |  | 1 | 85381000 | CZ | 600 | 0 | 0 | 1.3 | 1.8
Válaszfalak EVEN csatlakozáshoz, XP, IZM13, Szé=800mm, Form4 | XPIBCB-E-08 | 126003 | Y7-126003 | HH7 | 45732 | 4015081235926 | db | 1 |  | 0 |  | 1 | 85381000 | CZ | 800 | 0 | 0 | 1.8 | 2.3
Válaszfalak EVEN csatlakozáshoz, XP, IZM13, Szé=1000mm, Form4 | XPIBCB-E-10 | 126004 | Y7-126004 | HH7 | 58300 | 4015081235933 | db | 1 |  | 0 |  | 1 | 85381000 | CZ | 1000 | 0 | 0 | 2.5 | 3
Válaszfalak EVEN csatlakozáshoz, XP, IZM13, Szé=1200mm, Form4 | XPIBCB-E-12 | 126005 | Y7-126005 | HH7 | 55132 | 4015081235940 | db | 1 |  | 0 |  | 1 | 85381000 | CZ | 1200 | 0 | 0 | 4 | 4.5
Válaszfal az 5000A rendszerhez, gyűjtős./fő gyűjtős., XP/XF/XR, Szé=425 | XPIBCB-H-04019 | 150514 | Y7-150514 | HH7 | 46620 | 4015081468546 | db | 1 |  | 0 |  | 1 | 85381000 | CZ | 220 | 30 | 305 | 0.9 | 0.9
Válaszfal az 5000A rendszerhez, gyűjtős./fő gyűjtős., XP/XF/XR, Szé=600 | XPIBCB-H-06019 | 150515 | Y7-150515 | HH7 | 60328 | 4015081468553 | db | 1 |  | 0 |  | 1 | 85381000 | CZ | 220 | 30 | 480 | 1.05 | 1.05
Kábel/csatlakozó válaszfal, XP (IZMX16), Szé=600 | XPIBCB-H-0602 | 133091 | Y7-133091 | HH7 | 118244 | 4015081299546 | db | 1 |  | 0 |  | 1 | 85381000 | CZ | 170 | 50 | 500 | 1.5 | 1.5
Kábel/csatlakozó válaszfal, XP (IZMX16), Szé=600 | XPIBCB-H-0604 | 133092 | Y7-133092 | HH7 | 169944 | 4015081299553 | db | 1 |  | 0 |  | 1 | 85381000 | CZ | 150 | 50 | 500 | 2.2 | 2.2
Válaszfal az 5000A rendszerhez, gyűjtős./fő gyűjtős., XP/XF/XR, Szé=800 | XPIBCB-H-08019 | 150516 | Y7-150516 | HH7 | 79408 | 4015081468560 | db | 1 |  | 0 |  | 1 | 85381000 | CZ | 220 | 30 | 680 | 1.2 | 1.2
Kábel/csatlakozó válaszfal, XP (IZMX16), Szé=800 | XPIBCB-H-0802 | 133093 | Y7-133093 | HH7 | 114396 | 4015081299560 | db | 1 |  | 0 |  | 1 | 85381000 | CZ | 170 | 50 | 700 | 1.5 | 1.5
Kábel/csatlakozó válaszfal, XP (IZMX16), Szé=800 | XPIBCB-H-0804 | 133094 | Y7-133094 | HH7 | 220540 | 4015081299577 | db | 1 |  | 0 |  | 1 | 85381000 | CZ | 150 | 50 | 700 | 2.7 | 2.7
Válaszfal az 5000A rendszerhez, gyűjtős./fő gyűjtős., XP/XF/XR, Szé=850 | XPIBCB-H-085019 | 150517 | Y7-150517 | HH7 | 78100 | 4015081468577 | db | 1 |  | 0 |  | 1 | 85381000 | CZ | 220 | 30 | 730 | 1.3 | 1.3
Válaszfal az 5000A rendszerhez, gyűjtős./fő gyűjtős., XP/XF/XR, Szé=1000 | XPIBCB-H-10019 | 150518 | Y7-150518 | HH7 | 84784 | 4015081468584 | db | 1 |  | 0 |  | 1 | 85381000 | CZ | 220 | 30 | 880 | 1.4 | 1.4
Kábel/csatlakozó válaszfal, XP (IZMX16), Szé=1000 | XPIBCB-H-1004 | 133095 | Y7-133095 | HH7 | 214756 | 4015081299584 | db | 1 |  | 0 |  | 1 | 85381000 | CZ | 150 | 50 | 900 | 2.9 | 2.9
Válaszfal az 5000A rendszerhez, gyűjtős./fő gyűjtős., XP/XF/XR, Szé=1100 | XPIBCB-H-11019 | 150519 | Y7-150519 | HH7 | 88684 | 4015081468591 | db | 1 |  | 0 |  | 1 | 85381000 | CZ | 220 | 30 | 980 | 1.5 | 1.5
Kábel/csatlakozó válaszfal, XP (IZMX16), Szé=1100 | XPIBCB-H-1104 | 133096 | Y7-133096 | HH7 | 215304 | 4015081299591 | db | 1 |  | 0 |  | 1 | 85381000 | CZ | 150 | 50 | 1000 | 3.1 | 3.1
Válaszfal az 5000A rendszerhez, gyűjtős./fő gyűjtős., XP/XF/XR, Szé=1200 | XPIBCB-H-12019 | 150520 | Y7-150520 | HH7 | 98424 | 4015081468607 | db | 1 |  | 0 |  | 1 | 85381000 | CZ | 220 | 30 | 1080 | 1.6 | 1.6
Válaszfal az 5000A rendszerhez, gyűjtős./fő gyűjtős., XP/XF/XR, Szé=1350 | XPIBCB-H-135019 | 150521 | Y7-150521 | HH7 | 111668 | 4015081468614 | db | 1 |  | 0 |  | 1 | 85381000 | CZ | 220 | 30 | 1230 | 1.75 | 1.75
Kábel/csatlakozó válaszfal, XP (IZMX16), Szé=1350 | XPIBCB-H-13504 | 133097 | Y7-133097 | HH7 | 250788 | 4015081299607 | db | 1 |  | 0 |  | 1 | 85381000 | CZ | 150 | 50 | 1250 | 3.4 | 3.4
Internal Separation Bus Coupler W=800mm D=600mm | XPIX16BCB-BC-0806 | 178094 | Y7-178094 | HH7 | 659580 | 4015081733699 | db | 1 |  | 0 |  | 1 | 85381000 | CZ | 810 | 175 | 300 | 11.351 | 12.351
Internal Separation Bus Coupler W=800mm D=800mm | XPIX16BCB-BC-0808 | 178095 | Y7-178095 | HH7 | 690192 | 4015081733705 | db | 1 |  | 0 |  | 1 | 85381000 | CZ | 810 | 336 | 300 | 20.023 | 21.023
Internal Separation Bus Coupler W=1000mm D=600mm | XPIX16BCB-BC-1006 | 178047 | Y7-178047 | HH7 | 790956 | 4015081733224 | db | 1 |  | 0 |  | 1 | 85381000 | CZ | 810 | 175 | 400 | 12.667 | 13.667
Internal Separation Bus Coupler W=1000mm D=800mm | XPIX16BCB-BC-1008 | 178048 | Y7-178048 | HH7 | 822528 | 4015081733231 | db | 1 |  | 0 |  | 1 | 85381000 | CZ | 810 | 336 | 400 | 21.327 | 22.327
Partition Set; IZMX16/BB; Vertical; 3P+N | XPIX16BV3PN | 178073 | Y7-178073 | HH7 | 76228 | 4015081733484 | db | 1 |  | 0 |  | 1 | 85381000 | CZ | 112 | 270 | 102 | 0.33 | 0.43
Arc-free separation for Incomer Sections IZMX16, section depth 600/800mm | XPIX16CC06 | 171734 | Y7-171734 | HH7 | 129908 | 4015081680528 | db | 1 |  | 0 |  | 1 | 85381000 | CZ | 210 | 400 | 600 | 6 | 6
Vertical partition, 2x IZMX16, bottom, depth = 600 mm | XPIX16CCB-B-06 | 174567 | Y7-174567 | HH7 | 96672 | 4015081710225 | db | 1 |  | 0 |  | 1 | 85381000 | CZ | 65 | 1268 | 502 | 13.09 | 13.745
Vertical partition, 2x IZMX16, bottom, depth = 800 mm | XPIX16CCB-B-08 | 174568 | Y7-174568 | HH7 | 105424 | 4015081710232 | db | 1 |  | 0 |  | 1 | 85381000 | DE | 65 | 1268 | 702 | 16.39 | 17.21
Vertical Partition; 3x IZMX16; Depth=600mm | XPIX16CCB-BC-06 | 178088 | Y7-178088 | HH7 | 113856 | 4015081733637 | db | 1 |  | 0 |  | 1 | 85381000 | CZ | 50 | 2025 | 550 | 20.293 | 21.293
Vertical Partition; 3x IZMX16; Depth=800mm | XPIX16CCB-BC-08 | 178089 | Y7-178089 | HH7 | 133852 | 4015081733644 | db | 1 |  | 0 |  | 1 | 85381000 | CZ | 50 | 2025 | 750 | 26.657 | 27.657
Vertical Partition; 2x IZMX16; Top; Depth=600mm | XPIX16CCB-T-06 | 177614 | Y7-177614 | HH7 | 89440 | 4015081720743 | db | 1 |  | 0 |  | 1 | 85381000 | CZ | 65 | 1254 | 502 | 13.23 | 13.892
Vertical Partition; 2x IZMX16; Top; Depth=800mm | XPIX16CCB-T-08 | 177615 | Y7-177615 | HH7 | 102580 | 4015081720750 | db | 1 |  | 0 |  | 1 | 85381000 | CZ | 65 | 1254 | 702 | 16.49 | 17.315
Internal Separation Bus Coupler W=800mm D=800mm | XPIX40BCB-BC-0808 | 178049 | Y7-178049 | HH7 | 1242480 | 4015081733248 | db | 1 |  | 0 |  | 1 | 85381000 | CZ | 730 | 298 | 660 | 26.82 | 27.92
Fő gyűjtősín válaszfalak EVEN csatlakozáshoz, XP, IZMX40, Szé=600mm | XPIX40BCB-E-06 | 166742 | Y7-166742 | HH7 | 134856 | 4015081632510 | db | 1 |  | 0 |  | 1 | 85381000 | CZ | 600 | 0 | 0 | 1 | 1
Fő gyűjtősín válaszfalak EVEN csatlakozáshoz, XP, IZMX40, Szé=800mm | XPIX40BCB-E-08 | 166743 | Y7-166743 | HH7 | 180340 | 4015081632527 | db | 1 |  | 0 |  | 1 | 85381000 | CZ | 800 | 0 | 0 | 1 | 1
Fő gyűjtősín válaszfalak EVEN csatlakozáshoz, XP, IZMX40, Szé=1000mm | XPIX40BCB-E-10 | 166744 | Y7-166744 | HH7 | 219424 | 4015081632534 | db | 1 |  | 0 |  | 1 | 85381000 | CZ | 1000 | 0 | 0 | 1 | 1
Csatlakozó/fő gyűjtősín válaszfal, IZMX40, XP, Szé x Mé=600x600 | XPIX40BCB-H-0602 | 166226 | Y7-166226 | HH7 | 154316 | 4015081627530 | db | 1 |  | 0 |  | 1 | 85381000 | CZ | 456 | 40 | 310 | 0.9 | 0.9
Csatlakozó/fő gyűjtősín válaszfal, IZMX40, XP, Szé x Mé=600x800 | XPIX40BCB-H-0604 | 166223 | Y7-166223 | HH7 | 157180 | 4015081627509 | db | 1 |  | 0 |  | 1 | 85381000 | CZ | 456 | 40 | 510 | 1.2 | 1.2
Csatlakozó/fő gyűjtősín válaszfal, IZMX40, XP, Szé x Mé=800x600 | XPIX40BCB-H-0802 | 166227 | Y7-166227 | HH7 | 218840 | 4015081627547 | db | 1 |  | 0 |  | 1 | 85381000 | CZ | 656 | 40 | 310 | 1.275 | 1.275
Csatlakozó/fő gyűjtősín válaszfal, IZMX40, XP, Szé x Mé=800x800 | XPIX40BCB-H-0804 | 166224 | Y7-166224 | HH7 | 221712 | 4015081627516 | db | 1 |  | 0 |  | 1 | 85381000 | CZ | 656 | 40 | 510 | 1.7 | 1.7
Partition, connection-/BB rear area, IZMX40, horizontal, for WxD=1000x600mm | XPIX40BCB-H-1002 | 180582 | Y7-180582 | HH7 | 275644 | 4015081757473 | db | 1 |  | 0 |  | 1 | 85381000 | CZ | 856 | 40 | 310 | 1.2 | 1.275
Csatlakozó/fő gyűjtősín válaszfal, IZMX40, XP, Szé x Mé=1000x800 | XPIX40BCB-H-1004 | 166225 | Y7-166225 | HH7 | 283680 | 4015081627523 | db | 1 |  | 0 |  | 1 | 85381000 | CZ | 856 | 40 | 510 | 2.2 | 2.2
Partition Set; IZMX40/BB; Vertical; 3P+N | XPIX40BV3PN | 178074 | Y7-178074 | HH7 | 112508 | 4015081733491 | db | 1 |  | 0 |  | 1 | 85381000 | CZ | 135 | 333 | 182 | 0.59 | 0.7
Arc-free separation for Incomer Sections IZMX40, section depth 600mm | XPIX40CC06 | 171735 | Y7-171735 | HH7 | 119800 | 4015081680535 | db | 1 |  | 0 |  | 1 | 85381000 | CZ | 210 | 500 | 1000 | 10.5 | 10.5
Arc-free separation for Incomer Sections IZMX40, section depth 800mm | XPIX40CC08 | 171736 | Y7-171736 | HH7 | 151196 | 4015081680542 | db | 1 |  | 0 |  | 1 | 85381000 | CZ | 210 | 500 | 1000 | 11 | 11
Switchgear xEnergy Main - XPIX40F2BMCB0610 | XPIX40F2BMCB0610 | 177112 | Y7-177112 | HH7 | 36944 | 4015081715558 | db | 1 |  | 0 |  | 1 | 85381000 | CZ | 909 | 548 | 40 | 4.4 | 4.62
Csatlakozó/műszer válaszfal, XP, IZMX40, fix, Szé=600 | XPIX40FBMCB0606 | 164349 | Y7-164349 | HH7 | 33024 | 4015081627462 | db | 1 |  | 0 |  | 1 | 85381000 | RO | 509 | 58.5 | 570 | 1.7 | 1.7
Csatlakozó/műszer válaszfal, XP, IZMX40, fix, Szé=800 | XPIX40FBMCB0608 | 166221 | Y7-166221 | HH7 | 40924 | 4015081627486 | db | 1 |  | 0 |  | 1 | 85381000 | RO | 709 | 58.5 | 570 | 3 | 3
Csatlakozó/műszer válaszfal, XP, IZMX40, fix, Szé=1000 | XPIX40FBMCB0610 | 164347 | Y7-164347 | HH7 | 47028 | 4015081627448 | db | 1 |  | 0 |  | 1 | 85381000 | CZ | 909 | 55 | 570 | 4.4 | 4.4
Switchgear xEnergy Main - XPIX40W2BMCB0610 | XPIX40W2BMCB0610 | 177113 | Y7-177113 | HH7 | 37680 | 4015081715565 | db | 1 |  | 0 |  | 1 | 85381000 | CZ | 909 | 548 | 40 | 4.4 | 4.62
Csatlakozó/műszer válaszfal, XP, IZMX40, kihúzható, Szé=600 | XPIX40WBMCB0606 | 166220 | Y7-166220 | HH7 | 33324 | 4015081627479 | db | 1 |  | 0 |  | 1 | 85381000 | CZ | 509 | 58.5 | 570 | 1.7 | 1.7
Csatlakozó/műszer válaszfal, XP, IZMX40, kihúzható, Szé=800 | XPIX40WBMCB0608 | 166222 | Y7-166222 | HH7 | 42016 | 4015081627493 | db | 1 |  | 0 |  | 1 | 85381000 | RO | 709 | 58.5 | 570 | 3 | 3
Csatlakozó/műszer válaszfal, XP, IZMX40, kihúzható, Szé=1000 | XPIX40WBMCB0610 | 164348 | Y7-164348 | HH7 | 47324 | 4015081627455 | db | 1 |  | 0 |  | 1 | 85381000 | CZ | 909 | 55 | 570 | 4.4 | 4.4
Válaszfalak EVEN csatlakozáshoz, XP, IZMX16, Szé=400mm, Form4 | XPIXBCB-E-04 | 151676 | Y7-151676 | HH7 | 92124 | 4015081484645 | db | 1 |  | 0 |  | 1 | 85381000 | CZ | 400 | 0 | 0 | 0.8 | 1.3
Válaszfalak EVEN csatlakozáshoz, XP, IZMX16, Szé=600mm, Form4 | XPIXBCB-E-06 | 151677 | Y7-151677 | HH7 | 143668 | 4015081484652 | db | 1 |  | 0 |  | 1 | 85381000 | CZ | 600 | 0 | 0 | 1.3 | 1.8
Partition IZMX16 side/side EVEN W800 | XPIXBCB-E-0802 | 187978 | Y7-187978 | HH7 | 304168 | 4015081856633 | db | 1 |  | 0 |  | 1 | 85381000 | CZ | 350 | 30 | 1300 | 6.72 | 6.72
Partition IZMX16 side/side EVEN W1000 | XPIXBCB-E-1002 | 187979 | Y7-187979 | HH7 | 397488 | 4015081856640 | db | 1 |  | 0 |  | 1 | 85381000 | CZ | 450 | 30 | 1300 | 7.21 | 7.21
Kábel/csatlakozó válaszfal, XP (IZMX16), Szé=425 | XPIXBCB-H-0402 | 133087 | Y7-133087 | HH7 | 84044 | 4015081299508 | db | 1 |  | 0 |  | 1 | 85381000 | CZ | 270 | 50 | 315 | 1.2 | 1.2
Kábel/csatlakozó válaszfal, XP (IZMX16), Szé=425 | XPIXBCB-H-0404 | 133088 | Y7-133088 | HH7 | 139332 | 4015081299515 | db | 1 |  | 0 |  | 1 | 85381000 | CZ | 470 | 50 | 315 | 1.6 | 1.6
Kábel/csatlakozó válaszfal, XP (IZMX16), Szé=600 | XPIXBCB-H-0602 | 133089 | Y7-133089 | HH7 | 122260 | 4015081299522 | db | 1 |  | 0 |  | 1 | 85381000 | CZ | 270 | 50 | 490 | 1.5 | 1.5
Kábel/csatlakozó válaszfal, XP (IZMX16), Szé=600 | XPIXBCB-H-0604 | 133090 | Y7-133090 | HH7 | 182124 | 4015081299539 | db | 1 |  | 0 |  | 1 | 85381000 | CZ | 470 | 50 | 490 | 2 | 2
Horizontal partition, 2x IZMX16, width = 800 mm | XPIXBCB-H-0802 | 174563 | Y7-174563 | HH7 | 284840 | 4015081710188 | db | 1 |  | 0 |  | 1 | 85381000 | CZ | 660 | 40 | 620 | 2.26 | 2.373
Horizontal partition, 2x IZMX16, width = 800 mm | XPIXBCB-H-0804 | 174565 | Y7-174565 | HH7 | 255404 | 4015081710201 | db | 1 |  | 0 |  | 1 | 85381000 | CZ | 660 | 40 | 620 | 2.43 | 2.552
Horizontal partition, 2x IZMX16, width = 1000 mm | XPIXBCB-H-1002 | 174564 | Y7-174564 | HH7 | 345400 | 4015081710195 | db | 1 |  | 0 |  | 1 | 85381000 | CZ | 860 | 40 | 620 | 2.84 | 2.982
Horizontal partition, 2x IZMX16, width = 1000 mm | XPIXBCB-H-1004 | 174566 | Y7-174566 | HH7 | 309056 | 4015081710218 | db | 1 |  | 0 |  | 1 | 85381000 | CZ | 860 | 40 | 620 | 3.01 | 3.161
Csatlakozó/műszer válaszfal, XP (IZMX16), Szé=425, kihúzható modulhoz | XPIXBMCB0604 | 135261 | Y7-135261 | HH7 | 17840 | 4015081320547 | db | 1 |  | 0 |  | 1 | 85381000 | CZ | 340 | 50 | 550 | 1.1 | 1.1
Csatlakozó/műszer válaszfal, XP (IZMX16), Szé=600, kihúzható modulhoz | XPIXBMCB0606 | 135262 | Y7-135262 | HH7 | 18136 | 4015081320554 | db | 1 |  | 0 |  | 1 | 85381000 | RO | 540 | 50 | 550 | 1.6 | 1.6
Csatlakozó/műszer válaszfal, XP (IZMX16), Szé=425, fix | XPIXFBMCB0604 | 151674 | Y7-151674 | HH7 | 25944 | 4015081484621 | db | 1 |  | 0 |  | 1 | 85381000 | CZ | 340 | 50 | 550 | 1.1 | 1.1
Csatlakozó/műszer válaszfal, XP (IZMX16), Szé=600, fix | XPIXFBMCB0606 | 151675 | Y7-151675 | HH7 | 30960 | 4015081484638 | db | 1 |  | 0 |  | 1 | 85381000 | CZ | 540 | 50 | 550 | 1.6 | 1.6
Válaszfalak, 3b szak., XF (XR ) SL függőleges, Szé=600 (szett) | XPL06 | 284161 | Y7-284161 | HH7 | 75464 | 4015082841614 | db | 1 |  | 0 |  | 1 | 85381000 | RO | 600 | 0 | 0 | 7.4 | 7.4
Válaszfalak, 3b szak., XF (XR ) SL függőleges, Szé=600 (szett) | XPL0608 | 126006 | Y7-126006 | HH7 | 59328 | 4015081235957 | db | 1 |  | 0 |  | 1 | 85381000 | CZ | 600 | 0 | 0 | 8.1 | 10
Válaszfalak, 3b szak., XF (XR ) SL függőleges, Szé=800 (szett) | XPL08 | 284162 | Y7-284162 | HH7 | 91708 | 4015082841621 | db | 1 |  | 0 |  | 1 | 85381000 | RO | 800 | 0 | 0 | 10.6 | 10.6
Válaszfalak, 3b szak., XF (XR ) SL függőleges, Szé=800 (szett) | XPL0808 | 126007 | Y7-126007 | HH7 | 48876 | 4015081235964 | db | 1 |  | 0 |  | 1 | 85381000 | CZ | 800 | 0 | 0 | 11.3 | 13
Válaszfalak, 3b szak., XF (XR ) SL függőleges, Szé=1000 (szett) | XPL10 | 285500 | Y7-285500 | HH7 | 106572 | 4015082855000 | db | 1 |  | 0 |  | 1 | 85381000 | RO | 1000 | 0 | 0 | 16 | 16
Válaszfalak, 3b szak., XF (XR ) SL függőleges, Szé=1000 (szett) | XPL1008 | 126008 | Y7-126008 | HH7 | 65964 | 4015081235971 | db | 1 |  | 0 |  | 1 | 85381000 | CZ | 1000 | 0 | 0 | 14.6 | 16
Válaszfalak EVEN csatlakozáshoz, XF (XR) SL függőleges, Szé=600 (szett) | XPLB0606 | 116456 | Y7-116456 | HH7 | 41788 | 4015081161935 | db | 1 |  | 0 |  | 1 | 85381000 | CZ | 600 | 0 | 0 | 4 | 4
Válaszfalak EVEN csatlakozáshoz, XF (XR) SL függőleges, Szé=800 (szett) | XPLB0806 | 116457 | Y7-116457 | HH7 | 59056 | 4015081161942 | db | 1 |  | 0 |  | 1 | 85381000 | CZ | 800 | 0 | 0 | 4.5 | 4.5
Válaszfalak EVEN csatlakozáshoz, XF (XR) SL függőleges, Szé=1000 (szett) | XPLB1006 | 116458 | Y7-116458 | HH7 | 64536 | 4015081161959 | db | 1 |  | 0 |  | 1 | 85381000 | CZ | 1000 | 0 | 0 | 5.5 | 5.5
Műszer/műszer válaszfal, XP (IZMX16), Szé=425 | XPMMB0402 | 135263 | Y7-135263 | HH7 | 9196 | 4015081320561 | db | 1 |  | 0 |  | 1 | 85381000 | CZ | 340 | 50 | 210 | 0.8 | 0.8
Műszer/műszer válaszfal, XP hátsó, Szé=425 | XPMMB0404 | 284163 | Y7-284163 | HH7 | 22172 | 4015082841638 | db | 1 |  | 0 |  | 1 | 85381000 | RO | 355 | 55 | 360 | 1.2 | 1.2
Műszer/műszer válaszfal, XP (IZMX16), Szé=600 | XPMMB0602 | 135264 | Y7-135264 | HH7 | 12820 | 4015081320578 | db | 1 |  | 0 |  | 1 | 85381000 | RO | 540 | 50 | 210 | 1.1 | 1.1
Műszer/műszer válaszfal, XP, fix/kihúzható, (IZMX40), Szé=600 | XPMMB0603 | 166239 | Y7-166239 | HH7 | 18916 | 4015081627660 | db | 1 |  | 0 |  | 1 | 85381000 | CZ | 254 | 40 | 510 | 1.15 | 1.15
Műszer/műszer válaszfal, XP hátsó, Szé=600 | XPMMB0604 | 284164 | Y7-284164 | HH7 | 23848 | 4015082841645 | db | 1 |  | 0 |  | 1 | 85381000 | CZ | 360 | 30 | 520 | 2 | 2
Műszer/műszer válaszfal, XP, kihúzható, (IZMX40), Szé=800 | XPMMB0802 | 167314 | Y7-167314 | HH7 | 15568 | 4015081638147 | db | 1 |  | 0 |  | 1 | 85381000 | CZ | 740 | 50 | 210 | 1.5 | 1.5
Műszer/műszer válaszfal, XP, fix/kihúzható, (IZMX40), Szé=800 | XPMMB0803 | 166240 | Y7-166240 | HH7 | 23372 | 4015081627677 | db | 1 |  | 0 |  | 1 | 85381000 | RO | 254 | 40 | 710 | 1.5 | 1.5
Műszer/műszer válaszfal, XP hátsó, Szé=800 | XPMMB0804 | 284165 | Y7-284165 | HH7 | 28676 | 4015082841652 | db | 1 |  | 0 |  | 1 | 85381000 | RO | 370 | 30 | 725 | 2.2 | 2.2
Switchgear xEnergy Main - XPMMB1003 | XPMMB1003 | 177111 | Y7-177111 | HH7 | 17056 | 4015081715541 | db | 1 |  | 0 |  | 1 | 85381000 | CZ | 710 | 39 | 254 | 1.8 | 1.89
Műszer/műszer válaszfal, XP hátsó, Szé=1000 | XPMMB1004 | 133081 | Y7-133081 | HH7 | 21448 | 4015081299447 | db | 1 |  | 0 |  | 1 | 85381000 | CZ | 360 | 30 | 920 | 4.2 | 4.2
Műszer/műszer válaszfal, XP hátsó, Szé=1200 | XPMMB1204 | 284166 | Y7-284166 | HH7 | 27800 | 4015082841669 | db | 1 |  | 0 |  | 1 | 85381000 | CZ | 360 | 30 | 1120 | 5 | 5
Műszer/műszer válaszfal, XP, fix/kihúzható, (IZMX40), Szé=1000 | XPMMBA10 | 166698 | Y7-166698 | HH7 | 28856 | 4015081632473 | db | 1 |  | 0 |  | 1 | 85381000 | CZ | 910 | 100.8 | 221 | 2.5 | 2.5
Válaszfal NZM3-hoz, be- és kimenet, Szé x Mé=425x600 | XPN3BCB0406 | 184819 | Y7-184819 | HH7 | 26636 | 4015081788668 | db | 1 |  | 0 |  | 1 | 85381000 | CZ | 425 | 0 | 600 | 1.946 | 2.043
Válaszfal NZM3-hoz, be- és kimenet, Szé x Mé=425x800 | XPN3BCB0408 | 184820 | Y7-184820 | HH7 | 33012 | 4015081788675 | db | 1 |  | 0 |  | 1 | 85381000 | CZ | 425 | 0 | 800 | 2.93 | 3.077
Válaszfal NZM3-hoz, be- és kimenet, Szé x Mé=600x600 | XPN3BCB0606 | 184821 | Y7-184821 | HH7 | 32340 | 4015081788682 | db | 1 |  | 0 |  | 1 | 85381000 | CZ | 600 | 0 | 600 | 2.874 | 3.018
Válaszfal NZM3-hoz, be- és kimenet, Szé x Mé=600x800 | XPN3BCB0608 | 184822 | Y7-184822 | HH7 | 40576 | 4015081788699 | db | 1 |  | 0 |  | 1 | 85381000 | CZ | 600 | 0 | 800 | 4.271 | 4.485
Válaszfal NZM3-hoz, be- és kimenet, Szé x Mé=800x600 | XPN3BCB0806 | 184823 | Y7-184823 | HH7 | 38660 | 4015081788705 | db | 1 |  | 0 |  | 1 | 85381000 | CZ | 800 | 0 | 600 | 3.935 | 4.132
Válaszfal NZM3-hoz, be- és kimenet, Szé x Mé=800x8600 | XPN3BCB0808 | 184824 | Y7-184824 | HH7 | 48988 | 4015081788712 | db | 1 |  | 0 |  | 1 | 85381000 | CZ | 800 | 0 | 800 | 5.803 | 6.093
Shroud for 3P+N, NZM3, fixed mounting | XPN3FMC-3P+N | 179299 | Y7-179299 | HH7 | 67504 | 4015081743858 | db | 1 |  | 0 |  | 1 | 85381000 | CZ | 300 | 160 | 420 | 1 | 1
Shroud for 3P+N, NZM3, withdrawable unit | XPN3WMC-3P+N | 179300 | Y7-179300 | HH7 | 66292 | 4015081743865 | db | 1 |  | 0 |  | 1 | 85381000 | CZ | 300 | 160 | 550 | 1.5 | 1.5
Partition; NZM4 component / cable area; fixed mount with rotary handle; HSH; W=425mm | XPN4F-D-MCB04 | 178598 | Y7-178598 | HH7 | 14260 | 4015081739271 | db | 1 |  | 0 |  | 1 | 85381000 | CZ | 335 | 60.5 | 261 | 0.88 | 0.924
Partition; NZM4 component / cable area; fixed mount with rotary handle; HSH; W=600mm | XPN4F-D-MCB06 | 178604 | Y7-178604 | HH7 | 15272 | 4015081739332 | db | 1 |  | 0 |  | 1 | 85381000 | CZ | 510 | 60.5 | 261 | 1.4 | 1.47
Partition; NZM4 component / cable area; fixed mount with rotary handle; HSH; W=800mm | XPN4F-D-MCB08 | 178647 | Y7-178647 | HH7 | 17872 | 4015081739769 | db | 1 |  | 0 |  | 1 | 85381000 | CZ | 710 | 60.5 | 261 | 1.8 | 1.89
Partition; NZM4 component / cable area; fixed mount rot handle and mech interlock; HSH; W=425mm | XPN4F-DV-MCB04 | 178599 | Y7-178599 | HH7 | 15712 | 4015081739288 | db | 1 |  | 0 |  | 1 | 85381000 | CZ | 335 | 60.5 | 261 | 0.88 | 0.924
Partition; NZM4 component / cable area; fixed mount rot handle and mech interlock; HSH; W=600mm | XPN4F-DV-MCB06 | 178605 | Y7-178605 | HH7 | 16176 | 4015081739349 | db | 1 |  | 0 |  | 1 | 85381000 | CZ | 510 | 60.5 | 261 | 1.4 | 1.47
Partition; NZM4 component / cable area; fixed mount rot handle and mech interlock; HSH; W=800mm | XPN4F-DV-MCB08 | 178648 | Y7-178648 | HH7 | 19172 | 4015081739776 | db | 1 |  | 0 |  | 1 | 85381000 | CZ | 710 | 60.5 | 261 | 1 | 1
Shroud for 3P+N, NZM4, fixed mounting | XPN4FMC-3P+N | 179301 | Y7-179301 | HH7 | 72516 | 4015081743872 | db | 1 |  | 0 |  | 1 | 85381000 | CZ | 300 | 160 | 420 | 1 | 1
Partition; NZM4 component / cable area; fixed mounted design; HSH; W=425mm | XPN4F-MCB04 | 178597 | Y7-178597 | HH7 | 14080 | 4015081739264 | db | 1 |  | 0 |  | 1 | 85381000 | CZ | 335 | 60.5 | 261 | 0.9 | 0.945
Partition; NZM4 component / cable area; fixed mounted design; HSH; W=600mm | XPN4F-MCB06 | 178603 | Y7-178603 | HH7 | 15216 | 4015081739325 | db | 1 |  | 0 |  | 1 | 85381000 | CZ | 510 | 60.5 | 261 | 1.4 | 1.47
Partition; NZM4 component / cable area; fixed mounted design; HSH; W=800mm | XPN4F-MCB08 | 178646 | Y7-178646 | HH7 | 17776 | 4015081739752 | db | 1 |  | 0 |  | 1 | 85381000 | CZ | 710 | 60.5 | 261 | 1.8 | 1.89
Partition; NZM4 component / cable area; fixed mounting with remote operator; HSH; W=425mm | XPN4F-R-MCB04 | 178600 | Y7-178600 | HH7 | 14368 | 4015081739295 | db | 1 |  | 0 |  | 1 | 85381000 | CZ | 335 | 60.5 | 261 | 0.909 | 0.954
Partition; NZM4 component / cable area; fixed mounting with remote operator; HSH; W=600mm | XPN4F-R-MCB06 | 178606 | Y7-178606 | HH7 | 15676 | 4015081739356 | db | 1 |  | 0 |  | 1 | 85381000 | CZ | 510 | 60.5 | 261 | 1.4 | 1.47
Partition; NZM4 component / cable area; fixed mounting with remote operator; HSH; W=800mm | XPN4F-R-MCB08 | 178649 | Y7-178649 | HH7 | 17872 | 4015081739783 | db | 1 |  | 0 |  | 1 | 85381000 | CZ | 710 | 60.5 | 261 | 1.8 | 1.89
Rozváděče xEnergy Main - XPN4MC-3P | XPN4MC-3P | 177118 | Y7-177118 | HH7 | 65696 | 4015081715619 | db | 1 |  | 0 |  | 1 | 85381000 | CZ | 295.5 | 91 | 112 | 0.17 | 0.179
Rozváděče xEnergy Main - XPN4MC-4P | XPN4MC-4P | 177119 | Y7-177119 | HH7 | 84336 | 4015081715626 | db | 1 |  | 0 |  | 1 | 85381000 | CZ | 370 | 91 | 112 | 0.2 | 0.21
Shroud for 3P+N, NZM4, withdrawable unit | XPN4WMC-3P+N | 179302 | Y7-179302 | HH7 | 74264 | 4015081743889 | db | 1 |  | 0 |  | 1 | 85381000 | CZ | 300 | 160 | 550 | 1.5 | 1.5
Partition; NZM4 component mounting area/cable connection area; withdrawable unit; HSH; W=425mm | XPN4W-MCB04 | 178601 | Y7-178601 | HH7 | 14604 | 4015081739301 | db | 1 |  | 0 |  | 1 | 85381000 | CZ | 335 | 60.5 | 261 | 0.83 | 0.872
Partition; NZM4 component mounting area/cable connection area; withdrawable unit; HSH; W=600mm | XPN4W-MCB06 | 178607 | Y7-178607 | HH7 | 16432 | 4015081739363 | db | 1 |  | 0 |  | 1 | 85381000 | CZ | 510 | 60.5 | 261 | 1.4 | 1.47
Partition; NZM4 component mounting area/cable connection area; withdrawable unit; HSH; W=800mm | XPN4W-MCB08 | 178608 | Y7-178608 | HH7 | 19096 | 4015081739370 | db | 1 |  | 0 |  | 1 | 85381000 | CZ | 710 | 60.5 | 261 | 1.8 | 1.89
Partition; NZM4 component/cable area; withdrawable unit with remote operator; HSH; W=425mm | XPN4W-R-MCB04 | 178602 | Y7-178602 | HH7 | 14308 | 4015081739318 | db | 1 |  | 0 |  | 1 | 85381000 | CZ | 335 | 60.5 | 351.4 | 0.992 | 1.042
Partition; NZM4 component/cable area; withdrawable unit with remote operator; HSH; W=600mm | XPN4W-R-MCB06 | 178645 | Y7-178645 | HH7 | 17644 | 4015081739745 | db | 1 |  | 0 |  | 1 | 85381000 | CZ | 510 | 60.5 | 351.4 | 1.4 | 1.47
Partition; NZM4 component/cable area; withdrawable unit with remote operator; HSH; W=800mm | XPN4W-R-MCB08 | 178609 | Y7-178609 | HH7 | 20200 | 4015081739387 | db | 1 |  | 0 |  | 1 | 85381000 | CZ | 710 | 60.5 | 351.4 | 1.8 | 1.89
Műszer/kábel válaszfal, XP (NZM), Szé x Mé=425x600 | XPNBCB0402 | 289174 | Y7-289174 | HH7 | 32772 | 4015082891749 | db | 1 |  | 0 |  | 1 | 85381000 | RO | 420 | 35 | 430 | 2.5 | 2.5
Műszer/kábel válaszfal, XP (NZM), Szé x Mé=425x800 | XPNBCB0404 | 289176 | Y7-289176 | HH7 | 36764 | 4015082891763 | db | 1 |  | 0 |  | 1 | 85381000 | CZ | 420 | 35 | 630 | 3.6 | 3.6
Műszer/kábel válaszfal, XP (NZM), Szé x Mé=425x800 | XPNBCB0406 | 285523 | Y7-285523 | HH7 | 22956 | 4015082855239 | db | 1 |  | 0 |  | 1 | 85389099 | CZ | 360 | 30 | 350 | 1.5 | 1.5
Műszer/kábel válaszfal, XP (NZM), Szé x Mé=600x600 | XPNBCB0602 | 289175 | Y7-289175 | HH7 | 43972 | 4015082891756 | db | 1 |  | 0 |  | 1 | 85381000 | CZ | 430 | 35 | 600 | 3.4 | 3.4
Műszer/kábel válaszfal, XP (NZM), Szé x Mé=600x800 | XPNBCB0604 | 289177 | Y7-289177 | HH7 | 36172 | 4015082891770 | db | 1 |  | 0 |  | 1 | 85381000 | CZ | 590 | 40 | 630 | 4.4 | 4.4
Műszer/kábel válaszfal, XP (NZM), Szé x Mé=600x800 | XPNBCB0606 | 285522 | Y7-285522 | HH7 | 25360 | 4015082855222 | db | 1 |  | 0 |  | 1 | 85381000 | CZ | 360 | 30 | 350 | 1.5 | 1.5
Műszer/kábel válaszfal, XP (NZM), Szé x Mé=800x600 | XPNBCB0802 | 118735 | Y7-118735 | HH7 | 25476 | 4015081168774 | db | 1 |  | 0 |  | 1 | 85381000 | CZ | 440 | 35 | 800 | 4.5 | 4.5
Műszer/kábel válaszfal, XP (NZM), Szé x Mé=800x800 | XPNBCB0804 | 118736 | Y7-118736 | HH7 | 29928 | 4015081168781 | db | 1 |  | 0 |  | 1 | 85381000 | CZ | 640 | 35 | 800 | 6.5 | 6.5
Műszer/kábel válaszfal, XP (NZM), Szé x Mé=800x800 | XPNBCB0806 | 135257 | Y7-135257 | HH7 | 30856 | 4015081320509 | db | 1 |  | 0 |  | 1 | 85381000 | CZ | 490 | 50 | 760 | 3.3 | 3.3
Partition, NZM4, cable connection/HSH area, W=1000 mm D=200 mm | XPNBCB1002 | 178623 | Y7-178623 | HH7 | 29212 | 4015081739523 | db | 1 |  | 0 |  | 1 | 85389099 | CZ | 987 | 28 | 430.5 | 5 | 5.25
Partition, NZM4, cable connection/HSH area, W=1000 mm D=400 mm | XPNBCB1004 | 178624 | Y7-178624 | HH7 | 35936 | 4015081739530 | db | 1 |  | 0 |  | 1 | 85389099 | CZ | 987 | 28 | 630.5 | 7.4 | 7.77
Partition; NZM4; fixed mounted design; cable connection area/busbar area; W=425mm; D=600 mm | XPNBCB-2-0406 | 178630 | Y7-178630 | HH7 | 17696 | 4015081739592 | db | 1 |  | 0 |  | 1 | 85381000 | CZ | 414 | 43.2 | 280.6 | 1 | 1.05
Partition; NZM4; fixed mounted design; cable connection area/busbar area; W=425mm; D=800 mm | XPNBCB-2-0408 | 178632 | Y7-178632 | HH7 | 19488 | 4015081739615 | db | 1 |  | 0 |  | 1 | 85381000 | CZ | 414 | 43.2 | 480.6 | 1 | 1.05
Partition; NZM4; fixed mounted design; cable connection area/busbar area; W=600mm; D=600 mm | XPNBCB-2-0606 | 178634 | Y7-178634 | HH7 | 21508 | 4015081739639 | db | 1 |  | 0 |  | 1 | 85381000 | CZ | 589 | 43.2 | 280.6 | 1.4 | 1.47
Partition; NZM4; fixed mounted design; cable connection area/busbar area; W=600mm; D=800 mm | XPNBCB-2-0608 | 178636 | Y7-178636 | HH7 | 21508 | 4015081739653 | db | 1 |  | 0 |  | 1 | 85381000 | CZ | 589 | 43.2 | 480.6 | 1.4 | 1.47
Partition; NZM4; fixed mounted design; cable connection area/busbar area; W=800mm; D=600 mm | XPNBCB-2-0806 | 178638 | Y7-178638 | HH7 | 19688 | 4015081739677 | db | 1 |  | 0 |  | 1 | 85381000 | CZ | 789 | 43.2 | 280.6 | 1.9 | 1.995
Partition; NZM4; fixed mounted design; cable connection area/busbar area; W=800mm; D=800 mm | XPNBCB-2-0808 | 178640 | Y7-178640 | HH7 | 24228 | 4015081739691 | db | 1 |  | 0 |  | 1 | 85381000 | CZ | 789 | 43.2 | 480.6 | 1.9 | 1.995
Partition; NZM4; fixed mounted design; cable connection area/busbar area; W=1000mm; D=600 mm | XPNBCB-2-1006 | 178642 | Y7-178642 | HH7 | 22364 | 4015081739714 | db | 1 |  | 0 |  | 1 | 85381000 | CZ | 989 | 43.2 | 280.6 | 2.5 | 2.625
Partition; NZM4; fixed mounted design; cable connection area/busbar area; W=1000mm; D=800 mm | XPNBCB-2-1008 | 178644 | Y7-178644 | HH7 | 26424 | 4015081739738 | db | 1 |  | 0 |  | 1 | 85381000 | CZ | 989 | 43.2 | 480.6 | 2.5 | 2.625
Bemenet/fő csatlakozás válaszfal, XP (NZM), Szé x Mé=425x600 | XPNBCB-E-04 | 121448 | Y7-121448 | HH7 | 32416 | 4015081192687 | db | 1 |  | 0 |  | 1 | 85381000 | CZ | 315 | 934 | 25 | 0.8 | 1.3
Bemenet/fő csatlakozás válaszfal, XP (NZM), Szé x Mé=600x600 | XPNBCB-E-06 | 121449 | Y7-121449 | HH7 | 40388 | 4015081192694 | db | 1 |  | 0 |  | 1 | 85381000 | CZ | 490 | 934 | 25 | 1.3 | 1.8
Bemenet/fő csatlakozás válaszfal, XP (NZM), Szé x Mé=800x600 | XPNBCB-E-08 | 121450 | Y7-121450 | HH7 | 48464 | 4015081192700 | db | 1 |  | 0 |  | 1 | 85381000 | CZ | 690 | 934 | 25 | 1.8 | 2.3
Bemenet/fő csatlakozás válaszfal, XP (NZM), Szé x Mé=1000x600 | XPNBCB-E-10 | 121451 | Y7-121451 | HH7 | 62860 | 4015081192717 | db | 1 |  | 0 |  | 1 | 85381000 | CZ | 800 | 50 | 1000 | 2.5 | 3
Műszer/kábel válaszfal, XP (NZM), Szé x Mé=425x400 | XPNBCT0402 | 285501 | Y7-285501 | HH7 | 16212 | 4015082855017 | db | 1 |  | 0 |  | 1 | 85389099 | CZ | 360 | 30 | 350 | 1.3 | 1.3
Műszer/kábel válaszfal, XP (NZM), Szé x Mé=425x600 | XPNBCT0404 | 285502 | Y7-285502 | HH7 | 18824 | 4015082855024 | db | 1 |  | 0 |  | 1 | 85381000 | CZ | 295 | 35 | 395 | 1.1 | 1.1
Műszer/kábel válaszfal, XP (NZM), Szé x Mé=600x400 | XPNBCT0602 | 285503 | Y7-285503 | HH7 | 16508 | 4015082855031 | db | 1 |  | 0 |  | 1 | 85389099 | CZ | 360 | 30 | 520 | 1.5 | 1.5
Műszer/kábel válaszfal, XP (NZM), Szé x Mé=600x600 | XPNBCT0604 | 285504 | Y7-285504 | HH7 | 20736 | 4015082855048 | db | 1 |  | 0 |  | 1 | 85381000 | RO | 300 | 30 | 570 | 1.6 | 1.6
Műszer/kábel válaszfal, XP (NZM), Szé x Mé=800x600 | XPNBCT0804 | 135258 | Y7-135258 | HH7 | 23028 | 4015081320516 | db | 1 |  | 0 |  | 1 | 85381000 | CZ | 290 | 50 | 760 | 2.1 | 2.1
Csatlakozás válaszfal 2xNZM3 vagy NZM4, XP, Szé=400 | XPNCCB | 126009 | Y7-126009 | HH7 | 70216 | 4015081235988 | db | 1 |  | 0 |  | 1 | 85381000 | CZ | 500 | 50 | 650 | 3.4 | 4
Vertical partition; 2x NZM; D=600 mm | XPNCCB06 | 178625 | Y7-178625 | HH7 | 80812 | 4015081739547 | db | 1 |  | 0 |  | 1 | 85381000 | CZ | 60 | 655 | 510 | 11.5 | 12.075
Vertical partition; 2x NZM; D=800 mm | XPNCCB08 | 178626 | Y7-178626 | HH7 | 73464 | 4015081739554 | db | 1 |  | 0 |  | 1 | 85381000 | CZ | 60 | 655 | 710 | 15.9 | 16.695
Kábel/műszer válaszfal, XP(NZM), Szé=425 | XPNMCB04 | 284174 | Y7-284174 | HH7 | 21680 | 4015082841744 | db | 1 |  | 0 |  | 1 | 85381000 | CZ | 360 | 30 | 350 | 1.3 | 1.3
Kábel/műszer válaszfal, XP(NZM), Szé=600 | XPNMCB06 | 284175 | Y7-284175 | HH7 | 24532 | 4015082841751 | db | 1 |  | 0 |  | 1 | 85381000 | CZ | 360 | 30 | 520 | 2 | 2
Kábel/műszer válaszfal, XP(NZM), Szé=800 | XPNMCB08 | 116455 | Y7-116455 | HH7 | 20632 | 4015081161928 | db | 1 |  | 0 |  | 1 | 85381000 | CZ | 360 | 30 | 720 | 2.7 | 2.7
Partition; NZM4; withdrawable unit with remote operator; cable/busbar area; W=425mm; D=600mm | XPNW-R-BCB-2-0406 | 178629 | Y7-178629 | HH7 | 16824 | 4015081739585 | db | 1 |  | 0 |  | 1 | 85381000 | CZ | 414 | 43.2 | 191 | 1 | 1.05
Partition; NZM4; withdrawable unit with remote operator; cable/busbar area; W=425mm; D=800mm | XPNW-R-BCB-2-0408 | 178631 | Y7-178631 | HH7 | 18596 | 4015081739608 | db | 1 |  | 0 |  | 1 | 85381000 | CZ | 414 | 43.2 | 391 | 1 | 1.05
Partition; NZM4; withdrawable unit with remote operator; cable/busbar area; W=600mm; D=600mm | XPNW-R-BCB-2-0606 | 178633 | Y7-178633 | HH7 | 20308 | 4015081739622 | db | 1 |  | 0 |  | 1 | 85381000 | CZ | 589 | 43.2 | 191 | 1.4 | 1.47
Partition; NZM4; withdrawable unit with remote operator; cable/busbar area; W=600mm; D=800mm | XPNW-R-BCB-2-0608 | 178635 | Y7-178635 | HH7 | 20308 | 4015081739646 | db | 1 |  | 0 |  | 1 | 85381000 | CZ | 589 | 43.2 | 391 | 1.4 | 1.47
Partition; NZM4; withdrawable unit with remote operator; cable/busbar area; W=800mm; D=600mm | XPNW-R-BCB-2-0806 | 178637 | Y7-178637 | HH7 | 18792 | 4015081739660 | db | 1 |  | 0 |  | 1 | 85381000 | CZ | 789 | 43.2 | 191 | 1.9 | 1.995
Partition; NZM4; withdrawable unit with remote operator; cable/busbar area; W=800mm; D=800mm | XPNW-R-BCB-2-0808 | 178639 | Y7-178639 | HH7 | 23216 | 4015081739684 | db | 1 |  | 0 |  | 1 | 85381000 | CZ | 789 | 43.2 | 391 | 1.9 | 1.995
Partition; NZM4; withdrawable unit with remote operator; cable/busbar area; W=1000mm; D=600mm | XPNW-R-BCB-2-1006 | 178641 | Y7-178641 | HH7 | 21124 | 4015081739707 | db | 1 |  | 0 |  | 1 | 85381000 | CZ | 989 | 43.2 | 191 | 2.5 | 2.625
Partition; NZM4; withdrawable unit with remote operator; cable/busbar area; W=1000mm; D=800mm | XPNW-R-BCB-2-1008 | 178643 | Y7-178643 | HH7 | 25116 | 4015081739721 | db | 1 |  | 0 |  | 1 | 85381000 | CZ | 989 | 43.2 | 391 | 2.5 | 2.625
Vertical partition; 2x NZM; D = 600 mm | XPNW-R-CCB06 | 178627 | Y7-178627 | HH7 | 81200 | 4015081739561 | db | 1 |  | 0 |  | 1 | 85381000 | CZ | 60 | 655 | 510 | 11.5 | 12.075
Vertical partition; 2x NZM; D = 800 mm | XPNW-R-CCB08 | 178628 | Y7-178628 | HH7 | 73876 | 4015081739578 | db | 1 |  | 0 |  | 1 | 85381000 | CZ | 60 | 655 | 710 | 15.9 | 16.695
Kiegészítő válaszfal, 4000A XP, kéményhatáshoz, Szé x Mé=1000x800 | XPPBMV10 | 166741 | Y7-166741 | HH7 | 66156 | 4015081632503 | db | 1 |  | 0 |  | 1 | 85381000 | CZ | 1000 | 0 | 0 | 2.5 | 2.5
Separating partition, sideways, for cable connection area, depth 600mm | XPRCC2006 | 184642 | Y7-184642 | HH7 | 141324 | 4015081786763 | db | 1 |  | 0 |  | 1 | 85381000 | CZ | 0 | 0 | 0 | 4.2 | 4.41
Separating partition, sideways, for cable connection area, depth 800mm | XPRCC2008 | 184643 | Y7-184643 | HH7 | 226444 | 4015081786770 | db | 1 |  | 0 |  | 1 | 85381000 | CZ | 0 | 0 | 0 | 5.5 | 5.78
Switchgear xEnergy Main - XPRCD035 | XPRCD035 | 184682 | Y7-184682 | HH7 | 56448 | 4015081787166 | db | 1 |  | 0 |  | 1 | 85381000 | CZ | 360 | 1019 | 216 | 8.7 | 9.14
Kábeltér/fő gyűjtősín válaszfal, Ma=600 | XPRCD055 | 184683 | Y7-184683 | HH7 | 70564 | 4015081787173 | db | 1 |  | 0 |  | 1 | 85381000 | CZ | 560 | 1019 | 216 | 11.5 | 12.08
Separation, cable connection/main busbar area, for cabling box, D = 600 mm | XPRCD2006 | 184680 | Y7-184680 | HH7 | 54196 | 4015081787142 | db | 1 |  | 0 |  | 1 | 85381000 | CZ | 37 | 1945 | 316 | 8.2 | 8.61
Separation, cable connection/main busbar area, for cabling box, D = 600 mm | XPRCD2008 | 184681 | Y7-184681 | HH7 | 83028 | 4015081787159 | db | 1 |  | 0 |  | 1 | 85381000 | CZ | 37 | 1945 | 516 | 13.2 | 13.86
Horizontal partition, XR-MCCB, cabling box partition | XPRCCH03506 | 184645 | Y7-184645 | HH7 | 29464 | 4015081786794 | db | 1 |  | 0 |  | 1 | 85381000 | CZ | 0 | 0 | 0 | 1.2 | 1.26
Horizontal partition, XR-MCCB, cabling box partition | XPRCCH03508 | 184646 | Y7-184646 | HH7 | 32652 | 4015081786800 | db | 1 |  | 0 |  | 1 | 85381000 | CZ | 0 | 0 | 0 | 1.8 | 1.89
Horizontal partition below XR-MCCB_PIFT, depth = 600 mm | XPRCSB06 | 184718 | Y7-184718 | HH7 | 14036 | 4015081787524 | db | 1 |  | 0 |  | 1 | 85381000 | CZ | 1095 | 3 | 239 | 1.1 | 1.16
Horizontal partition below XR-MCCB_PIFT, depth = 800 mm | XPRCSB08 | 184719 | Y7-184719 | HH7 | 20852 | 4015081787531 | db | 1 |  | 0 |  | 1 | 85381000 | CZ | 1095 | 3 | 439 | 1.3 | 1.37
Closing strip for XR-Mixed sections | XPRMC-MC | 184644 | Y7-184644 | HH7 | 89324 | 4015081786787 | db | 1 |  | 0 |  | 1 | 85381000 | CZ | 18 | 1947 | 194 | 0.9 | 0.95
Folyamatos szerelőlemez, kábelcsatlakozás a kimenethez, XR, Szé = 1000, Kapcsolási terület Szé=600 | XPSBCB320 | 158612 | Y7-158612 | HH7 | 18108 | 4015081551446 | db | 1 |  | 0 |  | 1 | 85381000 | CZ | 1000 | 0 | 0 | 1 | 1
Biztosítékkapcsoló, ajtó nélkül, Szé=1000 | XPSBCB385 | 158611 | Y7-158611 | HH7 | 20424 | 4015081551439 | db | 1 |  | 0 |  | 1 | 85381000 | CZ | 1000 | 0 | 0 | 1 | 1
Folyamatos szerelőlemez, kábelcsatlakozás a kimenethez, XR, Szé = 1200, Kapcsolási terület Szé=600 | XPSBCB520 | 158614 | Y7-158614 | HH7 | 27020 | 4015081551460 | db | 1 |  | 0 |  | 1 | 85381000 | CZ | 1200 | 0 | 0 | 1 | 1
Biztosítékkapcsoló, ajtó nélkül, Szé=1200 | XPSBCB585 | 158613 | Y7-158613 | HH7 | 29268 | 4015081551453 | db | 1 |  | 0 |  | 1 | 85381000 | CZ | 1200 | 0 | 0 | 1 | 1
Mező válaszfal/mező Ma x Mé=2000x200, 5000A | XPSS2002 | 150495 | Y7-150495 | HH7 | 28296 | 4015081468355 | db | 1 |  | 0 |  | 1 | 85381000 | CZ | 0 | 2000 | 200 | 16.429 | 16.429
Mező válaszfal/mező Ma x Mé=2000x400 | XPSS2004 | 284781 | Y7-284781 | HH7 | 55204 | 4015082847814 | db | 1 |  | 0 |  | 1 | 85381000 | CZ | 0 | 2000 | 400 | 8 | 8
Mező válaszfal/mező Ma x Mé=2000x600 | XPSS2006 | 284178 | Y7-284178 | HH7 | 74328 | 4015082841782 | db | 1 |  | 0 |  | 1 | 85381000 | RO | 0 | 2000 | 600 | 12.6 | 12.6
Vízszintes válaszfal Ma x Mé=2000x600 | XPSS2006-BF | 192707 | Y7-192707 | HH7 | 36216 | 4015081934362 | db | 1 |  | 0 |  | 1 | 85381000 | CZ | 0 | 2000 | 600 | 6 | 6
Mező válaszfal/mező Ma x Mé=2000x800 | XPSS2008 | 284179 | Y7-284179 | HH7 | 103080 | 4015082841799 | db | 1 |  | 0 |  | 1 | 85381000 | RO | 0 | 2000 | 800 | 17.8 | 17.8
Vízszintes válaszfal Ma x Mé=2000x800 | XPSS2008-BF | 192708 | Y7-192708 | HH7 | 52064 | 4015081934379 | db | 1 |  | 0 |  | 1 | 85381000 | CZ | 0 | 2000 | 800 | 10 | 10
Válaszfalak, 3b szak., XF SASIL függőleges, Szé=600 (szett) | XPSV06 | 284180 | Y7-284180 | HH7 | 75464 | 4015082841805 | db | 1 |  | 0 |  | 1 | 85389099 | CZ | 520 | 50 | 670 | 10 | 10
Válaszfalak, 3b szak., XF SASIL függőleges, Szé=800 (szett) | XPSV08 | 284181 | Y7-284181 | HH7 | 91708 | 4015082841812 | db | 1 |  | 0 |  | 1 | 85389099 | CZ | 670 | 50 | 720 | 13 | 13
Válaszfalak, 3b szak., XF SASIL függőleges, Szé=1000 (szett) | XPSV10 | 285505 | Y7-285505 | HH7 | 106572 | 4015082855055 | db | 1 |  | 0 |  | 1 | 85389099 | CZ | 670 | 50 | 920 | 16 | 16
FUSE 375A 3000V 3S/200 AR | 170E9713 | 170E9713 | 170E9713 | HHF | 388576 | 5027590438964 | db | 2 |  | 0 |  | 2 | 85351000 | HU | 0 | 0 | 0 | 1.336 | 1.393
Biztonsági PLC, CPU modul, SIL3 / PLe, Kat. 4 | XS-102-C00-000 | EP-401352 | Y7-401352 | HH3 | 101120 | 4015082968250 | db | 1 |  | 0 |  | 1 | 85371091 | AT | 16.8 | 104.2 | 80.3 | 0.055 | 0.08
FUSE 450A 4000V 3TN/320 AR | 170E9730 | 170E9730 | 170E9730 | HHF | 613884 | 5996516007594 | db | 1 |  | 0 |  | 1 | 85351000 | HU | 362 | 90 | 76 | 0 | 0
Partíció vége | 3742 | 3742 | 3742 | HHF | 3492 | 5027590100472 | db | 1 |  | 0 |  | 1 | 85363010 | US | 32.8 | 65 | 28.6 | 0.011793 | 0.011793
Biztosító blokk (UL szabv.), 600V AC/DC, 30A, 1-pólus | 3743 | 3743 | 3743 | HHF | 16944 | 51712737128 | db | 1 |  | 0 |  | 1 | 85369010 | MX | 34.1 | 65.1 | 28.6 | 0.02268 | 0.02268
Biztosító aljzat ANL, ANN biztosítékokhoz | 4164 | 4164 | 4164 | HHF | 18228 | 51712737920 | db | 48 |  | 0 |  | 48 | 85369010 | MX | 24.1 | 85.9 | 41.1 | 0.090718 | 0.090718
Biztosítékfoglalat nagyfeszültségű biztosítékokhoz HVA, HVR | 4528 | 4528 | 4528 | HHF | 23736 | 51712738705 | db | 1 |  | 0 |  | 1 | 85369010 | MX | 25.4 | 95.3 | 28.6 | 0.028576 | 0.028576
Biztonsági PLC, 10 digitális kimenet, 24V DC, 0.5ms | XS-322-10DI-PF | EP-401353 | Y7-401353 | HH3 | 113652 | 4015082968267 | db | 1 |  | 0 |  | 1 | 85371091 | AT | 16.8 | 104.2 | 80.3 | 0.061 | 0.08
Biztonsági PLC, 2 relé bemenet, Normálisan nyitott érintkezők, ≤ 250V AC, 6A | XS-322-2DO-RNOAC | EP-401360 | Y7-401360 | HH3 | 298796 | 4015082968335 | db | 1 |  | 0 |  | 1 | 85371091 | AT | 33.6 | 104.2 | 80.3 | 0.161 | 0.08
Biztonsági PLC, 2 relé bemenet, Normálisan nyitott érintkezők, ≤ 30V DC, 6A | XS-322-2DO-RNODC | EP-401359 | Y7-401359 | HH3 | 286776 | 4015082968328 | db | 1 |  | 0 |  | 1 | 85371091 | AT | 33.6 | 104.2 | 80.3 | 0.15 | 0.08
Biztonsági PLC, 2 Incremental Encoder, 12 Bit | XS-322-2INC | EP-401357 | Y7-401357 | HH3 | 682012 | 4015082968304 | db | 1 |  | 0 |  | 1 | 85371091 | AT | 16.8 | 104.2 | 80.3 | 0.067 | 0.08
Biztonsági PLC, 4 analóg bemenet, 4-20 mA, 16 Bit | XS-322-4AI-I2 | EP-401356 | Y7-401356 | HH3 | 656040 | 4015082968298 | db | 1 |  | 0 |  | 1 | 85371091 | AT | 33.6 | 104.2 | 80.3 | 0.099 | 0.08
Biztonsági PLC, 6 digitális kimenet, 2 digitális bemenet, 24V DC, 0.5ms, 2A | XS-322-8DIO-PF20 | EP-401355 | Y7-401355 | HH3 | 151132 | 4015082968281 | db | 1 |  | 0 |  | 1 | 85371091 | AT | 16.8 | 104.2 | 80.3 | 0.062 | 0.08
Biztonsági PLC, 8 digitális bemenet, 24V DC, 2A | XS-322-8DO-P20 | EP-401354 | Y7-401354 | HH3 | 170476 | 4015082968274 | db | 1 |  | 0 |  | 1 | 85371091 | AT | 16.8 | 104.2 | 80.3 | 0.067 | 0.08
Biztosíték (BS88 szabvány), 550V AC / 250V DC, 2A gG | AD2 | AD2 | AD2 | HHF | 5500 | 5027590491754 | db | 20 |  | 0 |  | 20 | 85361010 | IN | 21 | 128.5 | 21 | 0.059 | 0.063
Biztosíték (BS88 szabvány), 550V AC / 250V DC, 4A gG | AD4 | AD4 | AD4 | HHF | 5500 | 5027590491792 | db | 20 |  | 0 |  | 20 | 85361010 | IN | 21 | 128.5 | 21 | 0.063 | 0.067
Biztosítékkészlet - kis | NO-140 | NO.140 | NO-140 | HHF | 363328 | 051712735230 | db | 1 |  | 0 |  | 1 | 85389099 | ZP | 132.08 | 86.36 | 266.7 | 1.65 | 1.65
Biztosítékkészlet 5x20mm | NO-220 | NO.220 | NO-220 | HHF | 819628 | 051712735247 | db | 1 |  | 0 |  | 1 | 85363010 | CN | 0 | 0 | 0 | 1.967 | 1.967
Biztosítékkészlet - nagy | NO-270 | NO.270 | NO-270 | HHF | 792716 | 051712138000 | db | 1 |  | 0 |  | 1 | 85361090 | ZP | 0 | 0 | 0 | 2.4 | 2.4
Elválasztó mező Szé x Mé x Ma=150x1000x2000, 5000A | XSAF2000-150-1000 | 150493 | Y7-150493 | HH7 | 189100 | 4015081468331 | db | 1 |  | 0 |  | 1 | 85381000 | CZ | 150 | 2000 | 1000 | 18.131 | 18.131
Elválasztó mező Szé x Mé x Ma=75x600x2000 | XSAF200106 | 289908 | Y7-289908 | HH7 | 186000 | 4015082899080 | db | 1 |  | 0 |  | 1 | 85381000 | RO | 75 | 2000 | 600 | 10.8 | 10.8
Elválasztó mező Szé x Mé x Ma=75x800x2000 | XSAF200108 | 289909 | Y7-289909 | HH7 | 189472 | 4015082899097 | db | 1 |  | 0 |  | 1 | 85381000 | RO | 75 | 2000 | 800 | 10 | 10
Sarokkeret Szé/Ma/Mé=600x2000x600 | XSC200606 | 286388 | Y7-286388 | HH7 | 514768 | 4015082863883 | db | 1 |  | 0 |  | 1 | 85381000 | RO | 650 | 2000 | 650 | 40 | 40
Sarokkeret Szé/Ma/Mé=800x2000x800 | XSC200808 | 288867 | Y7-288867 | HH7 | 763404 | 4015082888671 | db | 1 |  | 0 |  | 1 | 85381000 | RO | 850 | 2000 | 850 | 50 | 50
Sarok bővítő keret 5000A-hoz Szé x Ma x Mé=800x2000x800 | XSC200808-E10 | 150522 | Y7-150522 | HH7 | 630344 | 4015081468621 | db | 1 |  | 0 |  | 1 | 85381000 | CZ | 850 | 2000 | 850 | 67 | 67
Ajtó Box Solution, Szé x Ma=600x150 | XSDBSC01506 | 184842 | Y7-184842 | HH7 | 68500 | 4015081788897 | db | 1 |  | 0 |  | 1 | 85381000 | CZ | 600 | 150 | 30 | 3.45 | 3.62
Ajtó Box Solution, Szé x Ma=800x150 | XSDBSC01508 | 184843 | Y7-184843 | HH7 | 76156 | 4015081788903 | db | 1 |  | 0 |  | 1 | 85381000 | CZ | 800 | 150 | 0 | 4.61 | 4.84
Ajtó Box Solution, Szé x Ma=600x250 | XSDBSC02506 | 171680 | Y7-171680 | HH7 | 67368 | 4015081680283 | db | 1 |  | 0 |  | 1 | 85381000 | CZ | 600 | 250 | 30 | 4.8 | 5.04
Ajtó Box Solution, Szé x Ma=600x500 | XSDBSC0506 | 167541 | Y7-167541 | HH7 | 79604 | 4015081640379 | db | 1 |  | 0 |  | 1 | 85381000 | CZ | 600 | 500 | 30 | 8.2 | 8.2
Ajtó Box Solution, Szé x Ma=600x800 | XSDBSC0806 | 171681 | Y7-171681 | HH7 | 107420 | 4015081680290 | db | 1 |  | 0 |  | 1 | 85381000 | CZ | 600 | 800 | 30 | 15.8 | 16.59
Ajtó Box Solution, Szé x Ma=600x975 | XSDBSC097506 | 171682 | Y7-171682 | HH7 | 136748 | 4015081680306 | db | 1 |  | 0 |  | 1 | 85381000 | CZ | 600 | 975 | 30 | 19.3 | 20.265
Ajtó Box Solution, Szé x Ma=600x1000 | XSDBSC1006 | 171683 | Y7-171683 | HH7 | 127912 | 4015081680313 | db | 1 |  | 0 |  | 1 | 85381000 | CZ | 600 | 1000 | 30 | 19.8 | 20.79
Ajtó Box Solution, Szé x Ma=600x1200 | XSDBSC1206 | 171684 | Y7-171684 | HH7 | 145012 | 4015081680610 | db | 1 |  | 0 |  | 1 | 85381000 | CZ | 600 | 1200 | 30 | 23.8 | 24.99
Ajtó, csatl.vezetékkel area, panel-típus Szé=400 | XSDFCC2004 | 284183 | Y7-284183 | HH7 | 186000 | 4015082841836 | db | 1 |  | 0 |  | 1 | 85381000 | RO | 400 | 2000 | 0 | 17 | 17
Ajtó, csatl.vezetékkel area, panel-típus Szé=600 | XSDFCC2006 | 102052 | Y7-102052 | HH7 | 223864 | 4015081022007 | db | 1 |  | 0 |  | 1 | 85381000 | CZ | 600 | 2000 | 0 | 24 | 24
Ajtó, csatl.vezetékkel area, átszellőztetett, jobb(ra) Szé=400, XW | XSDFCRV2004 | 151670 | Y7-151670 | HH7 | 192040 | 4015081484607 | db | 1 |  | 0 |  | 1 | 85381000 | CZ | 400 | 2000 | 0 | 17 | 17
Ajtó, csatl.vezetékkel area, átszellőztetett, jobb(ra) Szé=600, XW | XSDFCRV2006 | 151671 | Y7-151671 | HH7 | 224844 | 4015081484614 | db | 1 |  | 0 |  | 1 | 85381000 | CZ | 600 | 2000 | 0 | 24 | 24
Kábeltér ajtó XF mezőhöz, IP55, kábeltér szélessége 400mm | XSDFMC2004 | 284184 | Y7-284184 | HH7 | 173792 | 4015082841843 | db | 1 |  | 0 |  | 1 | 85381000 | RO | 425 | 2000 | 0 | 18.2 | 18.2
Kábeltér ajtó XF mezőhöz, IP55, kábeltér szélessége 575mm | XSDFMC2006 | 284185 | Y7-284185 | HH7 | 195620 | 4015082841850 | db | 1 |  | 0 |  | 1 | 85381000 | CZ | 600 | 2000 | 0 | 24.4 | 24.4
Kábeltér ajtó XF mezőhöz szellőztetéssel, IP31, bal, kábeltér szélessége 400mm | XSDFMLV2004 | 284188 | Y7-284188 | HH7 | 185164 | 4015082841881 | db | 1 |  | 0 |  | 1 | 85381000 | CZ | 425 | 2000 | 0 | 18 | 18
Kábeltér ajtó XF mezőhöz szellőztetéssel, IP42, bal, kábeltér szélessége 400mm | XSDFMLV42004 | 178332 | Y7-178332 | HH7 | 186056 | 4015081736669 | db | 1 |  | 0 |  | 1 | 85381000 | CZ | 395 | 1940 | 34 | 18 | 18.9
Kábeltér ajtó XF mezőhöz szellőztetéssel, IP42, bal, kábeltér szélessége 575mm | XSDFMLV42006 | 178333 | Y7-178333 | HH7 | 213692 | 4015081736676 | db | 1 |  | 0 |  | 1 | 85389099 | CZ | 595 | 1940 | 34 | 26 | 27.3
Kábeltér ajtó XF mezőhöz szellőztetéssel, IP31, jobb, kábeltér szélessége 575mm | XSDFMRV2006 | 284191 | Y7-284191 | HH7 | 200876 | 4015082841911 | db | 1 |  | 0 |  | 1 | 85389099 | CZ | 600 | 2000 | 0 | 26 | 26
Ajtó, magasság: 300, panel-típus, Szé=425 | XSDMC0304 | 166747 | Y7-166747 | HH7 | 103500 | 4015081632565 | db | 1 |  | 0 |  | 1 | 85381000 | CZ | 425 | 300 | 0 | 6.1 | 6.405
Ajtó, magasság: 300, panel-típus, dupla szárnyú, Szé=425 | XSDMC0304-S | EP-580239 | EP-580239 | HH7 | 71588 | 9010653083504 | db | 1 |  | 0 |  | 1 | 85389099 | CZ | 425 | 300 | 0 | 5 | 5
Ajtó, magasság: 300, panel-típus, Szé=600 | XSDMC0306 | 166749 | Y7-166749 | HH7 | 109136 | 4015081632589 | db | 1 |  | 0 |  | 1 | 85381000 | CZ | 600 | 300 | 0 | 9.15 | 9.608
Ajtó, magasság: 300, panel-típus, dupla szárnyú, Szé=600 | XSDMC0306-S | EP-580240 | EP-580240 | HH7 | 77560 | 9010653083511 | db | 1 |  | 0 |  | 1 | 85389099 | CZ | 600 | 300 | 0 | 6 | 6
Ajtó, magasság: 300, panel-típus, Szé=800 | XSDMC0308 | 132916 | Y7-132916 | HH7 | 103960 | 4015081298303 | db | 1 |  | 0 |  | 1 | 85381000 | CZ | 800 | 300 | 0 | 12.2 | 12.81
Ajtó, magasság: 350, panel-típus, Szé=425 | XSDMC03504 | 166746 | Y7-166746 | HH7 | 105280 | 4015081632558 | db | 1 |  | 0 |  | 1 | 85381000 | CZ | 425 | 350 | 0 | 7.117 | 7.473
Ajtó, magasság: 350, panel-típus, Szé=600 | XSDMC03506 | 166748 | Y7-166748 | HH7 | 111444 | 4015081632572 | db | 1 |  | 0 |  | 1 | 85381000 | CZ | 600 | 350 | 0 | 10.675 | 11.209
Ajtó, magasság: 350, panel-típus, Szé=800 | XSDMC03508 | 132917 | Y7-132917 | HH7 | 106456 | 4015081298310 | db | 1 |  | 0 |  | 1 | 85381000 | CZ | 800 | 350 | 0 | 13 | 13.65
Ajtó, magasság: 350, panel-típus, dupla szárnyú, Szé=800 | XSDMC03508-S | 132918 | Y7-132918 | HH7 | 174804 | 4015081298327 | db | 1 |  | 0 |  | 1 | 85381000 | CZ | 800 | 350 | 0 | 9.7 | 10.185
Ajtó, magasság: 400, panel-típus, dupla szárnyú, Szé=425 | XSDMC0404-S | EP-580247 | EP-580247 | HH7 | 74128 | 9010653083542 | db | 1 |  | 0 |  | 1 | 85389099 | CZ | 425 | 400 | 0 | 5 | 5
Ajtó, magasság: 400, panel-típus, dupla szárnyú, Szé=600 | XSDMC0406-S | EP-580248 | EP-580248 | HH7 | 81008 | 9010653083559 | db | 1 |  | 0 |  | 1 | 85389099 | CZ | 600 | 400 | 0 | 6 | 6
Ajtó, magasság: 600, panel-típus, Szé=425 | XSDMC0604 | 284194 | Y7-284194 | HH7 | 110920 | 4015082841942 | db | 1 |  | 0 |  | 1 | 85381000 | RO | 425 | 600 | 0 | 7.2 | 7.2
Ajtó Ma=600, 144x144 műszernek kivágva, Szé=425 | XSDMC0604-1-144 | 112327 | Y7-112327 | HH7 | 96328 | 4015081118755 | db | 1 |  | 0 |  | 1 | 85381000 | CZ | 425 | 600 | 0 | 6 | 6
Ajtó Ma=600, 96x96 műszernek kivágva, Szé=425 | XSDMC0604-1-96 | 112317 | Y7-112317 | HH7 | 96328 | 4015081118656 | db | 1 |  | 0 |  | 1 | 85381000 | CZ | 425 | 600 | 0 | 6 | 6
Ajtó, magasság: 600, panel-típus, Szé=600 | XSDMC0606 | 284195 | Y7-284195 | HH7 | 120516 | 4015082841959 | db | 1 |  | 0 |  | 1 | 85381000 | RO | 600 | 600 | 0 | 9.4 | 9.4
Ajtó Ma=600, 144x144 műszernek kivágva, Szé=600 | XSDMC0606-1-144 | 112328 | Y7-112328 | HH7 | 106532 | 4015081118762 | db | 1 |  | 0 |  | 1 | 85381000 | CZ | 600 | 600 | 0 | 8.5 | 8.5
Ajtó Ma=600, 96x96 műszernek kivágva, Szé=600 | XSDMC0606-1-96 | 112318 | Y7-112318 | HH7 | 106532 | 4015081118663 | db | 1 |  | 0 |  | 1 | 85381000 | CZ | 600 | 600 | 0 | 8.5 | 8.5
Ajtó, magasság: 600, panel-típus, Szé=800 | XSDMC0608 | 284196 | Y7-284196 | HH7 | 134508 | 4015082841966 | db | 1 |  | 0 |  | 1 | 85381000 | RO | 800 | 600 | 0 | 11.4 | 11.4
Ajtó Ma=600, 144x144 műszernek kivágva, Szé=800 | XSDMC0608-1-144 | 112329 | Y7-112329 | HH7 | 117336 | 4015081118779 | db | 1 |  | 0 |  | 1 | 85381000 | CZ | 800 | 600 | 0 | 11 | 11
Ajtó Ma=600, 96x96 műszernek kivágva, Szé=800 | XSDMC0608-1-96 | 112319 | Y7-112319 | HH7 | 117336 | 4015081118670 | db | 1 |  | 0 |  | 1 | 85381000 | CZ | 800 | 600 | 0 | 11 | 11
Ajtó, magasság: 600, panel-típus, Szé=1000 | XSDMC0610 | 285506 | Y7-285506 | HH7 | 158064 | 4015082855062 | db | 1 |  | 0 |  | 1 | 85381000 | RO | 1000 | 600 | 0 | 12.5 | 12.5
Ajtó Ma=600, 144x144 műszernek kivágva, Szé=1000 | XSDMC0610-1-144 | 112330 | Y7-112330 | HH7 | 136360 | 4015081118786 | db | 1 |  | 0 |  | 1 | 85381000 | CZ | 1000 | 600 | 0 | 12.5 | 12.5
Ajtó Ma=600, 96x96 műszernek kivágva, Szé=1000 | XSDMC0610-1-96 | 112320 | Y7-112320 | HH7 | 136360 | 4015081118687 | db | 1 |  | 0 |  | 1 | 85381000 | CZ | 1000 | 600 | 0 | 12.5 | 12.5
Ajtó, magasság: 600, panel-típus, Szé=1200 | XSDMC0612 | 284197 | Y7-284197 | HH7 | 162420 | 4015082841973 | db | 1 |  | 0 |  | 1 | 85389099 | CZ | 1200 | 600 | 0 | 14 | 14
Ajtó Ma=600, 144x144 műszernek kivágva, Szé=1250 | XSDMC0612-1-144 | 112331 | Y7-112331 | HH7 | 139736 | 4015081118793 | db | 1 |  | 0 |  | 1 | 85381000 | CZ | 1200 | 600 | 0 | 14 | 14
Ajtó Ma=600, 96x96 műszernek kivágva, Szé=1250 | XSDMC0612-1-96 | 112321 | Y7-112321 | HH7 | 139736 | 4015081118694 | db | 1 |  | 0 |  | 1 | 85381000 | CZ | 1200 | 600 | 0 | 14 | 14
Ajtó tömör, IP55, SzéxMa=300x2000 | XSDMC2003 | 177086 | Y7-177086 | HH7 | 140568 | 4015081715299 | db | 1 |  | 0 |  | 1 | 85381000 | CZ | 300 | 2000 | 0 | 15.4 | 17
Ajtó tömör, IP55, SzéxMa=425x2000 | XSDMC2004 | 284198 | Y7-284198 | HH7 | 144560 | 4015082841980 | db | 1 |  | 0 |  | 1 | 85381000 | RO | 425 | 2000 | 0 | 18 | 18
Ajtó tömör, IP55, SzéxMa=600x2000 | XSDMC2006 | 284199 | Y7-284199 | HH7 | 165016 | 4015082841997 | db | 1 |  | 0 |  | 1 | 85381000 | RO | 600 | 2000 | 0 | 25.4 | 25.4
Ajtó tömör, IP55, SzéxMa=800x2000 | XSDMC2008 | 284200 | Y7-284200 | HH7 | 189692 | 4015082842000 | db | 1 |  | 0 |  | 1 | 85381000 | RO | 800 | 2000 | 0 | 32.4 | 32.4
Ajtó tömör, IP55, SzéxMa=1000x2000 | XSDMC2010 | 284201 | Y7-284201 | HH7 | 250636 | 4015082842017 | db | 1 |  | 0 |  | 1 | 85381000 | RO | 1000 | 2000 | 0 | 43 | 43
Ajtó tömör, kétszárnyú, IP55, SzéxMa=1000x2000 | XSDMC2010-S | 132952 | Y7-132952 | HH7 | 291352 | 4015081298631 | db | 1 |  | 0 |  | 1 | 85381000 | RO | 1000 | 2000 | 0 | 43.9 | 43.9
Ajtó tömör, kétszárnyú, IP55, SzéxMa=1100x2000 | XSDMC2011-S | 143331 | Y7-143331 | HH7 | 299804 | 4015081399956 | db | 1 |  | 0 |  | 1 | 85381000 | RO | 1100 | 2000 | 0 | 49 | 49
Ajtó tömör, kétszárnyú, IP55, SzéxMa=1200x2000 | XSDMC2012-S | 284202 | Y7-284202 | HH7 | 268696 | 4015082842024 | db | 1 |  | 0 |  | 1 | 85381000 | RO | 1200 | 2000 | 0 | 52 | 52
Ajtó tömör, kétszárnyú, IP55, SzéxMa=1350x2000 | XSDMC20135-S | 143332 | Y7-143332 | HH7 | 335304 | 4015081399963 | db | 1 |  | 0 |  | 1 | 85381000 | RO | 1350 | 2000 | 0 | 57 | 57
Ajtó üvegezett, IP55, SzéxMa=425x2000 | XSDMD2004 | 284203 | Y7-284203 | HH7 | 248032 | 4015082842031 | db | 1 |  | 0 |  | 1 | 85381000 | CZ | 425 | 2000 | 0 | 18 | 18
Ajtó üvegezett, IP55, SzéxMa=600x2000 | XSDMD2006 | 284204 | Y7-284204 | HH7 | 278588 | 4015082842048 | db | 1 |  | 0 |  | 1 | 85381000 | CZ | 600 | 2000 | 0 | 26 | 26
Ajtó üvegezett, IP55, SzéxMa=800x2000 | XSDMD2008 | 284701 | Y7-284701 | HH7 | 320480 | 4015082847012 | db | 1 |  | 0 |  | 1 | 85381000 | CZ | 800 | 2000 | 0 | 34 | 34
Ajtó üvegezett, kétszárnyú, IP55, SzéxMa=1000x2000 | XSDMD2010-S | 143334 | Y7-143334 | HH7 | 415840 | 4015081399987 | db | 1 |  | 0 |  | 1 | 85381000 | CZ | 1000 | 2000 | 0 | 43 | 43
Ajtó üvegezett, kétszárnyú, IP55, SzéxMa=1200x2000 | XSDMD2011-S | 143335 | Y7-143335 | HH7 | 416092 | 4015081399994 | db | 1 |  | 0 |  | 1 | 85381000 | CZ | 1100 | 2000 | 0 | 47 | 47
Ajtó üvegezett, kétszárnyú, IP55, SzéxMa=1200x2000 | XSDMD2012-S | 143336 | Y7-143336 | HH7 | 423536 | 4015081400003 | db | 1 |  | 0 |  | 1 | 85381000 | CZ | 1200 | 2000 | 0 | 49 | 49
Ajtó üvegezett, kétszárnyú, IP55, SzéxMa=1350x2000 | XSDMD20135-S | 143337 | Y7-143337 | HH7 | 458040 | 4015081400010 | db | 1 |  | 0 |  | 1 | 85381000 | CZ | 1350 | 2000 | 0 | 55 | 55
Ajtó, magasság: 600, átszellőztetett, bal(ra), Szé=425 | XSDMLV0604 | 284205 | Y7-284205 | HH7 | 120516 | 4015082842055 | db | 1 |  | 0 |  | 1 | 85381000 | RO | 425 | 600 | 0 | 7 | 7
Ajtó, magasság: 600, átszellőztetett, bal(ra), Szé=600 | XSDMLV0606 | 284206 | Y7-284206 | HH7 | 132732 | 4015082842062 | db | 1 |  | 0 |  | 1 | 85381000 | RO | 600 | 600 | 0 | 9.4 | 9.4
Ajtó, magasság: 600, átszellőztetett, bal(ra), Szé=800 | XSDMLV0608 | 284207 | Y7-284207 | HH7 | 146744 | 4015082842079 | db | 1 |  | 0 |  | 1 | 85381000 | RO | 800 | 600 | 0 | 11.6 | 11.6
Ajtó, magasság: 600, átszellőztetett, bal(ra), Szé=1000 | XSDMLV0610 | 285507 | Y7-285507 | HH7 | 170308 | 4015082855079 | db | 1 |  | 0 |  | 1 | 85381000 | RO | 1000 | 600 | 0 | 14.6 | 14.6
Ajtó, magasság: 600, átszellőztetett, bal(ra),Szé=1200 | XSDMLV0612 | 284208 | Y7-284208 | HH7 | 174676 | 4015082842086 | db | 1 |  | 0 |  | 1 | 85389099 | CZ | 1200 | 600 | 0 | 14 | 14
Ajtó szellőzéssel, bal, IP31, SzéxMa=300x2000 | XSDMLV2003 | 193071 | Y7-193071 | HH7 | 130296 | 9010238003736 | db | 1 |  | 0 |  | 1 | 85381000 | CZ | 300 | 2000 | 0 | 15.4 | 16.94
Ajtó szellőzéssel, bal, IP31, SzéxMa=425x2000 | XSDMLV2004 | 284209 | Y7-284209 | HH7 | 185164 | 4015082842093 | db | 1 |  | 0 |  | 1 | 85381000 | RO | 425 | 2000 | 0 | 18.8 | 18.8
Ajtó szellőzéssel, bal, IP31, SzéxMa=600x2000 | XSDMLV2006 | 284210 | Y7-284210 | HH7 | 200876 | 4015082842109 | db | 1 |  | 0 |  | 1 | 85381000 | RO | 600 | 2000 | 0 | 24 | 24
Ajtó szellőzéssel, bal, IP31, SzéxMa=800x2000 | XSDMLV2008 | 284211 | Y7-284211 | HH7 | 227080 | 4015082842116 | db | 1 |  | 0 |  | 1 | 85381000 | RO | 800 | 2000 | 0 | 31.6 | 31.6
Ajtó szellőzéssel, bal, IP31, SzéxMa=1000x2000 | XSDMLV2010 | 284212 | Y7-284212 | HH7 | 260244 | 4015082842123 | db | 1 |  | 0 |  | 1 | 85381000 | RO | 1000 | 2000 | 0 | 43 | 43
Device area door ventilated IP42 left, HxW=600x425mm | XSDMLV40604 | 178313 | Y7-178313 | HH7 | 138184 | 4015081736478 | db | 1 |  | 0 |  | 1 | 85381000 | CZ | 417 | 640 | 34 | 8.06 | 8.463
Device area door ventilated IP42 left, HxW=600x600mm | XSDMLV40606 | 178314 | Y7-178314 | HH7 | 152504 | 4015081736485 | db | 1 |  | 0 |  | 1 | 85381000 | CZ | 592 | 640 | 34 | 10.6 | 11.13
Device area door ventilated IP42 left, HxW=600x800mm | XSDMLV40608 | 178315 | Y7-178315 | HH7 | 176356 | 4015081736492 | db | 1 |  | 0 |  | 1 | 85381000 | CZ | 792 | 640 | 34 | 13.6 | 14.28
Device area door ventilated IP42 left, HxW=600x1000mm | XSDMLV40610 | 178316 | Y7-178316 | HH7 | 217056 | 4015081736508 | db | 1 |  | 0 |  | 1 | 85381000 | CZ | 992 | 640 | 34 | 17 | 17.85
Device area door ventilated IP42 left, HxW=600x1200mm | XSDMLV40612 | 178318 | Y7-178318 | HH7 | 242596 | 4015081736522 | db | 1 |  | 0 |  | 1 | 85389099 | CZ | 1192 | 640 | 34 | 20.1 | 21.105
Ajtó, magasság: 600, átszellőztetett, jobb(ra), Szé=425 | XSDMRV0604 | 284214 | Y7-284214 | HH7 | 120516 | 4015082842147 | db | 1 |  | 0 |  | 1 | 85381000 | RO | 425 | 600 | 0 | 7 | 7
Ajtó, magasság: 600, átszellőztetett, jobb(ra), Szé=600 | XSDMRV0606 | 284215 | Y7-284215 | HH7 | 132732 | 4015082842154 | db | 1 |  | 0 |  | 1 | 85381000 | RO | 600 | 600 | 0 | 8.8 | 8.8
Ajtó, magasság: 600, átszellőztetett, jobb(ra), Szé=800 | XSDMRV0608 | 284216 | Y7-284216 | HH7 | 146744 | 4015082842161 | db | 1 |  | 0 |  | 1 | 85381000 | RO | 800 | 600 | 0 | 11 | 11
Ajtó, magasság: 600, átszellőztetett, jobb(ra), Szé=1000 | XSDMRV0610 | 285508 | Y7-285508 | HH7 | 170308 | 4015082855086 | db | 1 |  | 0 |  | 1 | 85381000 | RO | 1000 | 600 | 0 | 14.2 | 14.2
Ajtó, magasság: 600, átszellőztetett, jobb(ra), Szé=1200 | XSDMRV0612 | 284217 | Y7-284217 | HH7 | 174676 | 4015082842178 | db | 1 |  | 0 |  | 1 | 85389099 | CZ | 1200 | 600 | 0 | 17.2 | 17.2
Ajtó szellőzéssel, jobb, IP31, SzéxMa=300x2000 | XSDMRV2003 | 193072 | Y7-193072 | HH7 | 130296 | 9010238003743 | db | 1 |  | 0 |  | 1 | 85389099 | CZ | 300 | 2000 | 0 | 15.4 | 16.94
Ajtó szellőzéssel, jobb, IP31, SzéxMa=425x2000 | XSDMRV2004 | 284218 | Y7-284218 | HH7 | 185164 | 4015082842185 | db | 1 |  | 0 |  | 1 | 85381000 | RO | 425 | 2000 | 0 | 19 | 19
Ajtó szellőzéssel, jobb, IP31, SzéxMa=600x2000 | XSDMRV2006 | 284219 | Y7-284219 | HH7 | 200876 | 4015082842192 | db | 1 |  | 0 |  | 1 | 85381000 | RO | 600 | 2000 | 0 | 26 | 26
Ajtó szellőzéssel, jobb, IP31, SzéxMa=800x2000 | XSDMRV2008 | 284220 | Y7-284220 | HH7 | 227080 | 4015082842208 | db | 1 |  | 0 |  | 1 | 85381000 | RO | 800 | 2000 | 0 | 34 | 34
Ajtó szellőzéssel, jobb, IP31, SzéxMa=1000x2000 | XSDMRV2010 | 284221 | Y7-284221 | HH7 | 260244 | 4015082842215 | db | 1 |  | 0 |  | 1 | 85381000 | CZ | 1000 | 2000 | 0 | 43 | 43
Device area door ventilated IP42 right, HxW=600x425mm | XSDMRV40604 | 178307 | Y7-178307 | HH7 | 140184 | 4015081736416 | db | 1 |  | 0 |  | 1 | 85381000 | CZ | 417 | 640 | 34 | 8.06 | 8.463
Device area door ventilated IP42 right, HxW=600x600mm | XSDMRV40606 | 178308 | Y7-178308 | HH7 | 154836 | 4015081736423 | db | 1 |  | 0 |  | 1 | 85381000 | CZ | 592 | 640 | 34 | 10.6 | 11.13
Device area door ventilated IP42 right, HxW=600x800mm | XSDMRV40608 | 178309 | Y7-178309 | HH7 | 237716 | 4015081736430 | db | 1 |  | 0 |  | 1 | 85389099 | CZ | 792 | 640 | 34 | 13.6 | 14.28
Device area door ventilated IP42 right, HxW=600x1000mm | XSDMRV40610 | 178310 | Y7-178310 | HH7 | 217056 | 4015081736447 | db | 1 |  | 0 |  | 1 | 85389099 | CZ | 992 | 640 | 34 | 17 | 17.85
Device area door ventilated IP42 right, HxW=600x1200mm | XSDMRV40612 | 178312 | Y7-178312 | HH7 | 233840 | 4015081736461 | db | 1 |  | 0 |  | 1 | 85389099 | CZ | 1192 | 640 | 34 | 20.1 | 21.105
Door, IP31, Ventilated, H=325, W=425, For Stacked Power Section, RAL7035 | XSDMV0304-S | EP-580237 | EP-580237 | HH7 | 77924 | 9010653083498 | db | 1 |  | 0 |  | 1 | 85389099 | CZ | 0 | 0 | 0 | 5 | 5
Door, IP31, Ventilated, H=325, W=600, For Stacked Power Section, RAL7035 | XSDMV0306-S | EP-580238 | EP-580238 | HH7 | 88088 | 9010653083528 | db | 1 |  | 0 |  | 1 | 85389099 | CZ | 0 | 0 | 0 | 6 | 6
Door, IP31, Ventilated, H=400, W=425, For Stacked Power Section, RAL7035 | XSDMV0404-S | EP-580245 | EP-580245 | HH7 | 82596 | 9010653083535 | db | 1 |  | 0 |  | 1 | 85389099 | CZ | 0 | 0 | 0 | 5 | 5
Door, IP31, Ventilated, H=400, W=600, For Stacked Power Section, RAL7035 | XSDMV0406-S | EP-580246 | EP-580246 | HH7 | 95292 | 9010653083566 | db | 1 |  | 0 |  | 1 | 85389099 | CZ | 0 | 0 | 0 | 6 | 6
Ajtó szellőzéssel, kétszárnyú, IP31, SzéxMa=1100x2000 | XSDMV2011-S | 143340 | Y7-143340 | HH7 | 329648 | 4015081400041 | db | 1 |  | 0 |  | 1 | 85381000 | CZ | 1100 | 2000 | 0 | 49 | 49
Ajtó szellőzéssel, kétszárnyú, IP31, SzéxMa=1200x2000 | XSDMV2012-S | 284213 | Y7-284213 | HH7 | 350188 | 4015082842130 | db | 1 |  | 0 |  | 1 | 85381000 | RO | 1200 | 2000 | 0 | 52 | 52
Ajtó szellőzéssel, kétszárnyú, IP31, SzéxMa=1350x2000 | XSDMV20135-S | 143341 | Y7-143341 | HH7 | 361976 | 4015081400058 | db | 1 |  | 0 |  | 1 | 85381000 | CZ | 1350 | 2000 | 0 | 57 | 57
Cable connection area door, ventilated, for hxw = 2000 x 350 mm, IP55 | XSDRCC20035 | 184714 | Y7-184714 | HH7 | 143144 | 4015081787487 | db | 1 |  | 0 |  | 1 | 85381000 | CZ | 337 | 1940 | 50 | 15 | 15.75
Cable connection area door, ventilated, for hxw = 2000 x 550 mm, IP55 | XSDRCC20055 | 184717 | Y7-184717 | HH7 | 167556 | 4015081787517 | db | 1 |  | 0 |  | 1 | 85381000 | CZ | 537 | 1940 | 50 | 21 | 22.05
Cable connection area door, ventilated, for HxW=2000x350mm, IP31 | XSDRCV320035 | 184712 | Y7-184712 | HH7 | 154204 | 4015081787463 | db | 1 |  | 0 |  | 1 | 85381000 | CZ | 337 | 1940 | 50 | 14.7 | 15.44
Cable connection area door, ventilated, for HxW=2000x550mm, IP31 | XSDRCV320055 | 184715 | Y7-184715 | HH7 | 174640 | 4015081787494 | db | 1 |  | 0 |  | 1 | 85381000 | CZ | 537 | 1940 | 50 | 20.7 | 21.74
Cable connection area door, ventilated, for HxW=2000x350 mm, IP42 | XSDRCV420035 | 184713 | Y7-184713 | HH7 | 180804 | 4015081787470 | db | 1 |  | 0 |  | 1 | 85381000 | CZ | 337 | 1940 | 50 | 15.7 | 16.49
Cable connection area door, ventilated, for HxW=2000x550 mm, IP42 | XSDRCV420055 | 184716 | Y7-184716 | HH7 | 223824 | 4015081787500 | db | 1 |  | 0 |  | 1 | 85381000 | CZ | 537 | 1940 | 50 | 22.7 | 23.84
XR-MCCB-PIFT door, closed, H = 175 mm, IP55 | XSDRMC0175 | 184692 | Y7-184692 | HH7 | 56520 | 4015081787265 | db | 1 |  | 0 |  | 1 | 85381000 | RO | 650 | 172 | 55 | 3.3 | 3.47
XR-MCCB-PIFT door, closed, H = 225 mm, IP55 | XSDRMC0225 | 184693 | Y7-184693 | HH7 | 55784 | 4015081787272 | db | 1 |  | 0 |  | 1 | 85381000 | CZ | 650 | 222 | 55 | 3.9 | 4.1
XR-MCCB-PIFT door, closed, H = 275 mm, IP55 | XSDRMC0275 | 184694 | Y7-184694 | HH7 | 60332 | 4015081787289 | db | 1 |  | 0 |  | 1 | 85381000 | CZ | 650 | 272 | 55 | 4.5 | 4.73
XR-MCCB-PIFT door, closed, H = 325 mm, IP55 | XSDRMC0325 | 184695 | Y7-184695 | HH7 | 60404 | 4015081787296 | db | 1 |  | 0 |  | 1 | 85381000 | CZ | 650 | 322 | 55 | 5.1 | 5.36
XR-MCCB-PIFT door, closed, H = 375 mm, IP55 | XSDRMC0375 | 184696 | Y7-184696 | HH7 | 62732 | 4015081787302 | db | 1 |  | 0 |  | 1 | 85381000 | CZ | 650 | 372 | 55 | 5.7 | 5.99
XR-MCCB-PIFT door, closed, H = 425 mm, IP55 | XSDRMC0425 | 184697 | Y7-184697 | HH7 | 70952 | 4015081787319 | db | 1 |  | 0 |  | 1 | 85381000 | CZ | 650 | 422 | 55 | 6.7 | 7.04
XR-MCCB-PIFT door, closed, H = 525 mm, IP55 | XSDRMC0525 | 184698 | Y7-184698 | HH7 | 75392 | 4015081787326 | db | 1 |  | 0 |  | 1 | 85381000 | CZ | 650 | 522 | 55 | 7.9 | 8.3
XR-MCCB-PIFT door, closed, H = 625 mm, IP55 | XSDRMC0625 | 184699 | Y7-184699 | HH7 | 83304 | 4015081787333 | db | 1 |  | 0 |  | 1 | 85381000 | CZ | 650 | 622 | 55 | 9.1 | 9.56
XR-MCCB-PIFT door, closed, H = 725 mm, IP55 | XSDRMC0725 | 184700 | Y7-184700 | HH7 | 84324 | 4015081787340 | db | 1 |  | 0 |  | 1 | 85389099 | CZ | 650 | 722 | 55 | 10.3 | 10.82
XR-MCCB-PIFT door, closed, H = 825 mm, IP55 | XSDRMC0825 | 184701 | Y7-184701 | HH7 | 88912 | 4015081787357 | db | 1 |  | 0 |  | 1 | 85381000 | CZ | 650 | 822 | 55 | 11.5 | 12.08
Alsó ajtó, XR mező, Ma=975, IP55 | XSDRMC0975-B | 184703 | Y7-184703 | HH7 | 106116 | 4015081787371 | db | 1 |  | 0 |  | 1 | 85381000 | CZ | 650 | 969 | 55 | 12.5 | 13.13
Alsó ajtó, XR mező, Ma=975, IP55 | XSDRMC0975-T | 184702 | Y7-184702 | HH7 | 106048 | 4015081787364 | db | 1 |  | 0 |  | 1 | 85389099 | CZ | 650 | 969 | 55 | 12.5 | 13.13
XR-MCCB-PIFT door, closed, H = 2000 mm, IP55 | XSDRMC2000 | 184710 | Y7-184710 | HH7 | 180824 | 4015081787449 | db | 1 |  | 0 |  | 1 | 85381000 | CZ | 650 | 1940 | 55 | 24.8 | 26.04
XR-MCCB-PIFT door, transparent, H = 2000 mm, IP55, grey | XSDRMD2000 | 184711 | Y7-184711 | HH7 | 235524 | 4015081787456 | db | 1 |  | 0 |  | 1 | 85389099 | CZ | 0 | 0 | 0 | 24.8 | 26.04
XR-MCCB-PIFT door, ventilated, H = 175 mm, IP31 | XSDRMV30175 | 184690 | Y7-184690 | HH7 | 73488 | 4015081787241 | db | 1 |  | 0 |  | 1 | 85389099 | CZ | 0 | 0 | 0 | 3.3 | 3.47
XR-MCCB-PIFT door, ventilated, H = 825 mm, IP31 | XSDRMV30825 | 184704 | Y7-184704 | HH7 | 112936 | 4015081787388 | db | 1 |  | 0 |  | 1 | 85389099 | CZ | 0 | 0 | 0 | 11.5 | 12.08
Alsó ajtó, XR mező, Ma=975, IP31 | XSDRMV30975-B | 184705 | Y7-184705 | HH7 | 131984 | 4015081787395 | db | 1 |  | 0 |  | 1 | 85389099 | CZ | 650 | 909 | 55 | 12.5 | 13.13
XR-MCCB-PIFT door, ventilated, H=2000mm, IP31 | XSDRMV32000 | 184708 | Y7-184708 | HH7 | 262560 | 4015081787425 | db | 1 |  | 0 |  | 1 | 85389099 | CZ | 650 | 1940 | 55 | 24.3 | 25.52
XR-MCCB-PIFT door, ventilated, H = 175 mm, IP42 | XSDRMV40175 | 184691 | Y7-184691 | HH7 | 92740 | 4015081787258 | db | 1 |  | 0 |  | 1 | 85389099 | CZ | 0 | 0 | 0 | 3.6 | 3.78
XR-MCCB-PIFT door, ventilated, H = 825 mm, IP42 | XSDRMV40825 | 184706 | Y7-184706 | HH7 | 131976 | 4015081787401 | db | 1 |  | 0 |  | 1 | 85389099 | CZ | 0 | 0 | 0 | 11.8 | 12.39
Alsó ajtó, XR mező, Ma=975, IP42 | XSDRMV40975-B | 184707 | Y7-184707 | HH7 | 152740 | 4015081787418 | db | 1 |  | 0 |  | 1 | 85389099 | CZ | 650 | 909 | 55 | 12.8 | 13.44
XR-MCCB-PIFT door, ventilated, H=2000mm, IP42 | XSDRMV42000 | 184709 | Y7-184709 | HH7 | 271856 | 4015081787432 | db | 1 |  | 0 |  | 1 | 85389099 | CZ | 650 | 1940 | 55 | 26.3 | 27.62
Keret felső/alsó készlet SzéxMa=300x600 | XSFB0306 | 177083 | Y7-177083 | HH7 | 156716 | 4015081715268 | db | 1 |  | 0 |  | 1 | 85389099 | CZ | 300 | 0 | 600 | 9.8 | 10.8
Keret felső/alsó készlet SzéxMa=300x800 | XSFB0308 | 193061 | Y7-193061 | HH7 | 166880 | 9010238003637 | db | 1 |  | 0 |  | 1 | 85381000 | CZ | 300 | 0 | 800 | 12 | 13.2
Keret felső/alsó készlet SzéxMa=425x200 | XSFB0402 | 150464 | Y7-150464 | HH7 | 116624 | 4015081468041 | db | 1 |  | 0 |  | 1 | 85381000 | CZ | 425 | 0 | 200 | 7.7 | 7.7
Keret felső/alsó készlet SzéxMa=425x500 | XSFB0405 | 132927 | Y7-132927 | HH7 | 117712 | 4015081298389 | db | 1 |  | 0 |  | 1 | 85381000 | RO | 425 | 0 | 500 | 16.6 | 16.6
Keret felső/alsó készlet SzéxMa=425x600 | XSFB0406 | 284232 | Y7-284232 | HH7 | 119508 | 4015082842321 | db | 1 |  | 0 |  | 1 | 85381000 | CZ | 425 | 0 | 600 | 12 | 12
Keret felső/alsó készlet SzéxMa=425x800 | XSFB0408 | 284233 | Y7-284233 | HH7 | 128020 | 4015082842338 | db | 1 |  | 0 |  | 1 | 85381000 | CZ | 425 | 0 | 800 | 14 | 14
Keret felső/alsó készlet SzéxMa=600x200 | XSFB0602 | 150465 | Y7-150465 | HH7 | 118756 | 4015081468058 | db | 1 |  | 0 |  | 1 | 85381000 | CZ | 600 | 0 | 200 | 8.996 | 8.996
Keret felső/alsó készlet SzéxMa=600x500 | XSFB0605 | 132929 | Y7-132929 | HH7 | 126512 | 4015081298402 | db | 1 |  | 0 |  | 1 | 85381000 | RO | 600 | 0 | 500 | 15.8 | 15.8
Keret felső/alsó készlet SzéxMa=600x600 | XSFB0606 | 284235 | Y7-284235 | HH7 | 128964 | 4015082842352 | db | 1 |  | 0 |  | 1 | 85381000 | CZ | 600 | 0 | 600 | 14.2 | 14.2
Keret felső/alsó készlet SzéxMa=600x800 | XSFB0608 | 284236 | Y7-284236 | HH7 | 139880 | 4015082842369 | db | 1 |  | 0 |  | 1 | 85381000 | CZ | 600 | 0 | 800 | 17 | 17
Keret felső/alsó készlet SzéxMa=650x600 | XSFB06506 | 174271 | Y7-174271 | HH7 | 177148 | 4015081707331 | db | 1 |  | 0 |  | 1 | 85381000 | CZ | 650 | 0 | 600 | 15.9 | 15.9
Keret felső/alsó készlet SzéxMa=800x200 | XSFB0802 | 150466 | Y7-150466 | HH7 | 134060 | 4015081468065 | db | 1 |  | 0 |  | 1 | 85381000 | RO | 800 | 0 | 200 | 11.148 | 11.148
Keret felső/alsó készlet SzéxMa=800x500 | XSFB0805 | 132931 | Y7-132931 | HH7 | 139144 | 4015081298426 | db | 1 |  | 0 |  | 1 | 85381000 | RO | 800 | 0 | 500 | 18.3 | 18.3
Keret felső/alsó készlet SzéxMa=800x600 | XSFB0806 | 284238 | Y7-284238 | HH7 | 141188 | 4015082842383 | db | 1 |  | 0 |  | 1 | 85381000 | CZ | 800 | 0 | 600 | 16.6 | 16.6
Keret felső/alsó készlet SzéxMa=800x800 | XSFB0808 | 284239 | Y7-284239 | HH7 | 151696 | 4015082842390 | db | 1 |  | 0 |  | 1 | 85381000 | CZ | 800 | 0 | 800 | 19.4 | 19.4
Keret felső/alsó készlet SzéxMa=850x200 | XSFB08502 | 150467 | Y7-150467 | HH7 | 137448 | 4015081468072 | db | 1 |  | 0 |  | 1 | 85381000 | CZ | 850 | 0 | 200 | 11.649 | 11.649
Keret felső/alsó készlet SzéxMa=850x500 | XSFB08505 | 143344 | Y7-143344 | HH7 | 133324 | 4015081400089 | db | 1 |  | 0 |  | 1 | 85381000 | CZ | 850 | 0 | 500 | 17.8 | 17.8
Keret felső/alsó készlet SzéxMa=850x600 | XSFB08506 | 143345 | Y7-143345 | HH7 | 137636 | 4015081400096 | db | 1 |  | 0 |  | 1 | 85381000 | CZ | 850 | 0 | 600 | 18.8 | 18.8
Keret felső/alsó készlet SzéxMa=850x800 | XSFB08508 | 143346 | Y7-143346 | HH7 | 151124 | 4015081400102 | db | 1 |  | 0 |  | 1 | 85381000 | CZ | 850 | 0 | 800 | 20.8 | 20.8
Keret felső/alsó készlet SzéxMa=1000x200 | XSFB1002 | 150468 | Y7-150468 | HH7 | 141364 | 4015081468089 | db | 1 |  | 0 |  | 1 | 85381000 | CZ | 1000 | 0 | 200 | 13.069 | 13.069
Keret felső/alsó készlet SzéxMa=1000x500 | XSFB1005 | 132933 | Y7-132933 | HH7 | 147976 | 4015081298440 | db | 1 |  | 0 |  | 1 | 85381000 | RO | 1000 | 0 | 500 | 20.8 | 20.8
Keret felső/alsó készlet SzéxMa=1000x600 | XSFB1006 | 284241 | Y7-284241 | HH7 | 151512 | 4015082842413 | db | 1 |  | 0 |  | 1 | 85381000 | CZ | 1000 | 0 | 600 | 19.2 | 19.2
Keret felső/alsó készlet SzéxMa=1000x800 | XSFB1008 | 284242 | Y7-284242 | HH7 | 160204 | 4015082842420 | db | 1 |  | 0 |  | 1 | 85381000 | CZ | 1000 | 0 | 800 | 21 | 21
Keret felső/alsó készlet SzéxMa=1100x200 | XSFB1102 | 150469 | Y7-150469 | HH7 | 153660 | 4015081468096 | db | 1 |  | 0 |  | 1 | 85381000 | CZ | 1100 | 0 | 200 | 14.021 | 14.021
Keret felső/alsó készlet SzéxMa=1100x500 | XSFB1105 | 143349 | Y7-143349 | HH7 | 146468 | 4015081400133 | db | 1 |  | 0 |  | 1 | 85381000 | CZ | 1100 | 0 | 500 | 20.4 | 20.4
Keret felső/alsó készlet SzéxMa=1100x600 | XSFB1106 | 143350 | Y7-143350 | HH7 | 154676 | 4015081400140 | db | 1 |  | 0 |  | 1 | 85381000 | CZ | 1100 | 0 | 600 | 21.4 | 21.4
Keret felső/alsó készlet SzéxMa=1100x800 | XSFB1108 | 132991 | Y7-132991 | HH7 | 165692 | 4015081299027 | db | 1 |  | 0 |  | 1 | 85381000 | CZ | 1100 | 0 | 800 | 21 | 21
Keret felső/alsó készlet SzéxMa=1200x200 | XSFB1202 | 150480 | Y7-150480 | HH7 | 168796 | 4015081468201 | db | 1 |  | 0 |  | 1 | 85381000 | CZ | 1200 | 0 | 200 | 14.975 | 14.975
Keret felső/alsó készlet SzéxMa=1200x500 | XSFB1205 | 132936 | Y7-132936 | HH7 | 173768 | 4015081298471 | db | 1 |  | 0 |  | 1 | 85381000 | RO | 1200 | 0 | 500 | 23.3 | 23.3
Keret felső/alsó készlet SzéxMa=1200x600 | XSFB1206 | 284243 | Y7-284243 | HH7 | 175792 | 4015082842437 | db | 1 |  | 0 |  | 1 | 85381000 | CZ | 1200 | 0 | 600 | 21.4 | 21.4
Keret felső/alsó készlet SzéxMa=1200x800 | XSFB1208 | 284244 | Y7-284244 | HH7 | 185504 | 4015082842444 | db | 1 |  | 0 |  | 1 | 85381000 | CZ | 1200 | 0 | 800 | 21 | 21
Keret felső/alsó készlet SzéxMa=1350x200 | XSFB13502 | 150481 | Y7-150481 | HH7 | 157816 | 4015081468218 | db | 1 |  | 0 |  | 1 | 85381000 | CZ | 1350 | 0 | 200 | 16.405 | 16.405
Keret felső/alsó készlet SzéxMa=1350x500 | XSFB13505 | 143353 | Y7-143353 | HH7 | 182124 | 4015081400171 | db | 1 |  | 0 |  | 1 | 85381000 | CZ | 1350 | 0 | 500 | 21.8 | 21.8
Keret felső/alsó készlet SzéxMa=1350x600 | XSFB13506 | 143354 | Y7-143354 | HH7 | 185292 | 4015081400188 | db | 1 |  | 0 |  | 1 | 85381000 | RO | 1350 | 0 | 600 | 22.8 | 22.8
Keret felső/alsó készlet SzéxMa=1350x800 | XSFB13508 | 132992 | Y7-132992 | HH7 | 181424 | 4015081299034 | db | 1 |  | 0 |  | 1 | 85381000 | CZ | 1350 | 0 | 800 | 24.1 | 24.1
xEnergy | XSFBA | 158124 | Y7-158124 | HH7 | 26604 | 4015081547128 | db | 1 |  | 0 |  | 1 | 85381000 | CZ | 75 | 30 | 1880 | 3 | 3
Lakkozott sín Szé=425 | XSFD0604 | 113991 | Y7-113991 | HH7 | 11820 | 4015081135004 | db | 1 |  | 0 |  | 1 | 85381000 | CZ | 70 | 50 | 345 | 0.6 | 0.6
Lakkozott sín Szé=600 | XSFD0606 | 113992 | Y7-113992 | HH7 | 13372 | 4015081135011 | db | 1 |  | 0 |  | 1 | 85381000 | CZ | 70 | 50 | 520 | 0.847 | 0.847
Lakkozott sín Szé=800 | XSFD0608 | 113993 | Y7-113993 | HH7 | 15176 | 4015081135028 | db | 1 |  | 0 |  | 1 | 85381000 | RO | 70 | 50 | 720 | 1.13 | 1.13
Lakkozott sín Szé=1000 | XSFD0610 | 113994 | Y7-113994 | HH7 | 18228 | 4015081135035 | db | 1 |  | 0 |  | 1 | 85381000 | RO | 70 | 50 | 920 | 1.412 | 1.412
Lakkozott sín Szé=1200 | XSFD0612 | 113995 | Y7-113995 | HH7 | 19800 | 4015081135042 | db | 1 |  | 0 |  | 1 | 85381000 | CZ | 70 | 50 | 1120 | 1.695 | 1.695
Kék felső léc, szögvas a sarokkerethez | XSFDC-B | 143200 | Y7-143200 | HH7 | 10964 | 4015081398645 | db | 1 |  | 0 |  | 1 | 85381000 | RO | 170 | 50 | 170 | 0.4 | 0.4
Kék felső léc az ajtó fölött, 425 mm széles mező | XSFDR04-B | 143201 | Y7-143201 | HH7 | 9136 | 4015081398652 | db | 1 |  | 0 |  | 1 | 85381000 | CZ | 421 | 66 | 50 | 0.7 | 0.7
Kék felső léc az ajtó fölött, 600 mm széles mező | XSFDR06-B | 143202 | Y7-143202 | HH7 | 10748 | 4015081398669 | db | 1 |  | 0 |  | 1 | 85381000 | CZ | 596 | 66 | 50 | 1 | 1
Kék felső léc az ajtó fölött, 800 mm széles mező | XSFDR08-B | 143204 | Y7-143204 | HH7 | 13400 | 4015081398683 | db | 1 |  | 0 |  | 1 | 85381000 | CZ | 796 | 66 | 50 | 1.3 | 1.3
Kék felső léc az ajtó fölött, 1000 mm széles mező | XSFDR10-B | 143205 | Y7-143205 | HH7 | 15440 | 4015081398690 | db | 1 |  | 0 |  | 1 | 85381000 | CZ | 996 | 66 | 50 | 1.7 | 1.7
Kék felső léc az ajtó fölött, 1000 mm széles mező, XW | XSFDR10-X1-B | 155542 | Y7-155542 | HH7 | 34888 | 4015081522224 | db | 1 |  | 0 |  | 1 | 85381000 | CZ | 1000 | 100 | 200 | 2.5 | 2.5
Kék felső léc az ajtó fölött, 1200 mm széles mező | XSFDR12-B | 143207 | Y7-143207 | HH7 | 17364 | 4015081398713 | db | 1 |  | 0 |  | 1 | 85381000 | CZ | 1196 | 66 | 50 | 2 | 2
Kék felső léc az ajtó fölött, 1200 mm széles mező, XW | XSFDR12-X1-B | 155543 | Y7-155543 | HH7 | 39032 | 4015081522231 | db | 1 |  | 0 |  | 1 | 85381000 | CZ | 1200 | 100 | 200 | 3 | 3
Frame Extension W=800mm D=600mm H=200mm | XSFE080602 | 178090 | Y7-178090 | HH7 | 110032 | 4015081733651 | db | 1 |  | 0 |  | 1 | 85381000 | CZ | 800 | 200 | 576 | 14.564 | 15.292
Frame Extension W=800mm D=800mm H=200mm | XSFE080802 | 178091 | Y7-178091 | HH7 | 116528 | 4015081733668 | db | 1 |  | 0 |  | 1 | 85381000 | CZ | 800 | 200 | 776 | 16.68 | 17.514
Frame Extension W=1000mm D=600mm H=200mm | XSFE100602 | 178092 | Y7-178092 | HH7 | 119548 | 4015081733675 | db | 1 |  | 0 |  | 1 | 85381000 | CZ | 1000 | 200 | 576 | 16.68 | 17.514
Frame Extension W=1000mm D=800mm H=200mm | XSFE100802 | 178093 | Y7-178093 | HH7 | 124288 | 4015081733682 | db | 1 |  | 0 |  | 1 | 85381000 | CZ | 1000 | 200 | 776 | 18.795 | 19.735
Keret - függőleges gerenda Ma=2000, 4 db készlet | XSFH20 | 284245 | Y7-284245 | HH7 | 115276 | 4015082842451 | db | 1 |  | 0 |  | 1 | 85381000 | CZ | 0 | 2000 | 0 | 21 | 21
Keret - függőleges gerenda Ma=2000, 5000A, 4db szett | XSFH20-I-D | 150482 | Y7-150482 | HH7 | 112236 | 4015081468225 | db | 1 |  | 0 |  | 1 | 85381000 | RO | 0 | 2000 | 0 | 17.138 | 17.138
Keret a fedőlapok rögzítéséhez, XG mező+XSMIB20, Szé=425 | XSFL1904 | 294920 | Y7-294920 | HH7 | 86520 | 4015082949204 | db | 1 |  | 0 |  | 1 | 85389099 | CZ | 351 | 1913 | 35 | 4.6 | 4.6
Keret a fedőlapok rögzítéséhez, XG mező+XSMIB20, Szé=600 | XSFL1906 | 294921 | Y7-294921 | HH7 | 91316 | 4015082949211 | db | 1 |  | 0 |  | 1 | 85472000 | CZ | 526 | 1913 | 35 | 4.8 | 4.8
Keret a fedőlapok rögzítéséhez, XG mező+XSMIB20, Szé=800 | XSFL1908 | 294922 | Y7-294922 | HH7 | 95012 | 4015082949228 | db | 1 |  | 0 |  | 1 | 85381000 | CZ | 726 | 1913 | 35 | 5.2 | 5.2
Keresztgerenda gyűjtősíntartókhoz sarokkeretben SzéxMé=400x400 | XSFS04 | 284854 | Y7-284854 | HH7 | 12956 | 4015082848545 | db | 1 |  | 0 |  | 1 | 85381000 | RO | 0 | 0 | 400 | 0.9 | 0.9
Vízszintes gerenda, a gyűjtősíntartók beépítési mélységének beállításához, szekrény Ma=400 (készlet) | XSFS04-1 | 143209 | Y7-143209 | HH7 | 6664 | 4015081398737 | db | 1 |  | 0 |  | 1 | 85381000 | CZ | 266 | 15 | 33 | 0.3 | 0.3
Vízszintes gerenda, a gyűjtősíntartók beépítési mélységének beállításához, szekrény Ma=500 (készlet) | XSFS05-1 | 143210 | Y7-143210 | HH7 | 7556 | 4015081398744 | db | 1 |  | 0 |  | 1 | 85381000 | CZ | 366 | 15 | 33 | 0.35 | 0.35
Keresztgerenda gyűjtősíntartókhoz sarokkeretben SzéxMé=600x600 | XSFS06 | 284775 | Y7-284775 | HH7 | 13180 | 4015082847753 | db | 1 |  | 0 |  | 1 | 85381000 | RO | 0 | 0 | 600 | 1 | 1
Vízszintes gerenda, a gyűjtősíntartók beépítési mélységének beállításához, szekrény Ma=600 (készlet) | XSFS06-1 | 143211 | Y7-143211 | HH7 | 8636 | 4015081398751 | db | 1 |  | 0 |  | 1 | 85381000 | CZ | 466 | 15 | 33 | 0.4 | 0.4
Keresztgerenda gyűjtősíntartókhoz a sarokkeretben SzéxMé=800x800 | XSFS08 | 284776 | Y7-284776 | HH7 | 16156 | 4015082847760 | db | 1 |  | 0 |  | 1 | 85381000 | RO | 0 | 0 | 800 | 1.7 | 1.7
Vízszintes gerenda, a gyűjtősíntartók beépítési mélységének beállításához, szekrény Ma=800 (készlet) | XSFS08-1 | 143212 | Y7-143212 | HH7 | 10536 | 4015081398768 | db | 1 |  | 0 |  | 1 | 85381000 | CZ | 666 | 15 | 33 | 0.55 | 0.55
Szerelőkeret az eredeti xEnergy Main fedőlapokhoz Ma=600, Szé=425 | XSMEX0604 | 106556 | Y7-106556 | HH7 | 48800 | 4015081063062 | db | 1 |  | 0 |  | 1 | 85381000 | CZ | 120 | 70 | 650 | 2 | 2
Szerelőkeret az eredeti xEnergy Main fedőlapokhoz Ma=600, Szé=600 | XSMEX0606 | 106557 | Y7-106557 | HH7 | 51076 | 4015081063079 | db | 1 |  | 0 |  | 1 | 85381000 | CZ | 120 | 70 | 650 | 2.5 | 2.5
Szerelőkeret az eredeti xEnergy Main fedőlapokhoz Ma=600, Szé=800 | XSMEX0608 | 106558 | Y7-106558 | HH7 | 53824 | 4015081063086 | db | 1 |  | 0 |  | 1 | 85381000 | CZ | 120 | 70 | 800 | 3 | 3
Szerelőkeret az eredeti xEnergy Main fedőlapokhoz Ma=600, Szé=1000 | XSMEX0610 | 106559 | Y7-106559 | HH7 | 53740 | 4015081063093 | db | 1 |  | 0 |  | 1 | 85381000 | CZ | 120 | 70 | 1000 | 3.5 | 3.5
Szerelőkeret az eredeti xEnergy Main fedőlapokhoz Ma=2000, Szé=425 | XSMEX2004 | 106560 | Y7-106560 | HH7 | 60800 | 4015081063109 | db | 1 |  | 0 |  | 1 | 85381000 | CZ | 70 | 70 | 1950 | 5.4 | 5.4
Szerelőkeret az eredeti xEnergy Main fedőlapokhoz Ma=2000, Szé=600 | XSMEX2006 | 106561 | Y7-106561 | HH7 | 64476 | 4015081063116 | db | 1 |  | 0 |  | 1 | 85381000 | CZ | 70 | 50 | 1945 | 5.6 | 5.6
Szerelőkeret az eredeti xEnergy Main fedőlapokhoz Ma=2000, Szé=800 | XSMEX2008 | 106562 | Y7-106562 | HH7 | 65800 | 4015081063123 | db | 1 |  | 0 |  | 1 | 85381000 | CZ | 70 | 50 | 1945 | 6.2 | 6.2
Szerelőkeret az eredeti xEnergy Main fedőlapokhoz Ma=2000, Szé=1000 | XSMEX2010 | 106563 | Y7-106563 | HH7 | 65828 | 4015081063130 | db | 1 |  | 0 |  | 1 | 85381000 | CZ | 100 | 70 | 1950 | 6.5 | 6.5
Oldalpanelek, telepítő készlet, XF, gyűjtősín hátul, Szé x Mé=425x600 | XSMFDB0406-2-N | 193140 | Y7-193140 | HH7 | 248020 | 9010238004900 | db | 1 |  | 0 |  | 1 | 85381000 | CZ | 425 | 65 | 600 | 24.3 | 26.73
Oldalpanelek, telepítő készlet, XF, gyűjtősín hátul, Szé x Mé=425x600 | XSMFDB0406-N | 193135 | Y7-193135 | HH7 | 267860 | 9010238004863 | db | 1 |  | 0 |  | 1 | 85381000 | CZ | 425 | 65 | 600 | 31.3 | 34.43
Oldalpanelek, telepítő készlet, XF, gyűjtősín hátul, Szé x Mé=425x800 | XSMFDB0408-N | 193136 | Y7-193136 | HH7 | 270648 | 9010238004870 | db | 1 |  | 0 |  | 1 | 85381000 | CZ | 425 | 65 | 800 | 31.7 | 34.87
Oldalpanelek, telepítő készlet, XF, gyűjtősín hátul, Szé x Mé=600x600 | XSMFDB0606-2-N | 193141 | Y7-193141 | HH7 | 251264 | 9010238004917 | db | 1 |  | 0 |  | 1 | 85381000 | CZ | 600 | 65 | 600 | 24.6 | 27.06
Oldalpanelek, telepítő készlet, XF, BOX solution, gyűjtősín hátul, Mé=600 | XSMFDB0606-BS-N | 193142 | Y7-193142 | HH7 | 241440 | 9010238004924 | db | 1 |  | 0 |  | 1 | 85381000 | RO | 0 | 65 | 600 | 32.4 | 35.64
Oldalpanelek, telepítő készlet, XW, gyűjtősín hátul, Mé=600 | XSMFDB0606-MC | 151211 | Y7-151211 | HH7 | 362676 | 4015081480067 | db | 1 |  | 0 |  | 1 | 85381000 | RO | 0 | 80 | 600 | 35 | 35
Oldalpanelek, telepítő készlet, XF, gyűjtősín hátul, Szé x Mé=600x600 | XSMFDB0606-N | 193137 | Y7-193137 | HH7 | 271100 | 9010238004887 | db | 1 |  | 0 |  | 1 | 85381000 | RO | 600 | 65 | 600 | 31.6 | 34.76
Oldalpanelek, telepítő készlet, XF, gyűjtősín hátul, Szé x Mé=600x800 | XSMFDB0608-350-N | 193139 | Y7-193139 | HH7 | 385572 | 9010238005006 | db | 1 |  | 0 |  | 1 | 85381000 | CZ | 600 | 100 | 800 | 44.9 | 49.39
Oldalpanelek, telepítő készlet, XF, BOX solution, gyűjtősín hátul, Mé=800 | XSMFDB0608-BS-350-N | 193144 | Y7-193144 | HH7 | 346068 | 9010238005013 | db | 1 |  | 0 |  | 1 | 85381000 | CZ | 0 | 0 | 800 | 38 | 41.8
Oldalpanelek, telepítő készlet, XF, BOX solution, gyűjtősín hátul, Mé=800 | XSMFDB0608-BS-N | 193143 | Y7-193143 | HH7 | 229240 | 9010238004931 | db | 1 |  | 0 |  | 1 | 85381000 | CZ | 0 | 65 | 800 | 25.6 | 28.16
Oldalpanelek, telepítő készlet, XW, gyűjtősín hátul, Mé=800 | XSMFDB0608-MC | 151212 | Y7-151212 | HH7 | 378944 | 4015081480074 | db | 1 |  | 0 |  | 1 | 85381000 | RO | 0 | 80 | 800 | 35 | 35
Oldalpanelek, telepítő készlet, XF, gyűjtősín hátul, Szé x Mé=600x800 | XSMFDB0608-N | 193138 | Y7-193138 | HH7 | 273880 | 9010238004894 | db | 1 |  | 0 |  | 1 | 85381000 | CZ | 600 | 65 | 800 | 32 | 35.2
Side frame, mount. kit, XF, rear busbar, D=600 | XSMFIB0606 | 284253 | Y7-284253 | HH7 | 69688 | 4015082842536 | db | 1 |  | 0 |  | 1 | 85381000 | RO | 70 | 70 | 1960 | 10 | 10
Side frame, mount. kit, XF, rear busbar, D=800 | XSMFIB0608 | 284254 | Y7-284254 | HH7 | 76148 | 4015082842543 | db | 1 |  | 0 |  | 1 | 85381000 | RO | 70 | 65 | 1955 | 10.6 | 10.6
Oldalpanelek, telepítő készlet, XP/XG mező, gyűjtősín hátul | XSMIB20 | 284257 | Y7-284257 | HH7 | 117896 | 4015082842574 | db | 1 |  | 0 |  | 1 | 85381000 | RO | 350 | 25 | 1920 | 12 | 12
Oldalpanelek, telepítő készlet, XP/XG mező, HSH-hoz | XSMIB20-1 | 107292 | Y7-107292 | HH7 | 88184 | 4015081070503 | db | 1 |  | 0 |  | 1 | 85381000 | CZ | 250 | 65 | 1950 | 15 | 15
Mounting kit/mounting plate; xP field; H = 2000 mm; D = 800 mm | XSMIB20-800 | 178658 | Y7-178658 | HH7 | 188364 | 4015081739875 | db | 1 |  | 0 |  | 1 | 85381000 | CZ | 1912 | 27 | 543 | 18 | 18
Oldalpanelek, telepítő készlet, XP/XG mező, hátsó gyűjtősín, mechanikus zár nyílással (IZM63 4p) | XSMIB20-Z | 150399 | Y7-150399 | HH7 | 143272 | 4015081467518 | db | 1 |  | 0 |  | 1 | 85381000 | CZ | 80 | 1950 | 350 | 27 | 27
Oldalpanelek, telepítő készlet, SL (NH00) függőleges, XF, Szé=425 | XSMLO0604 | 106732 | Y7-106732 | HH7 | 125536 | 4015081065028 | db | 1 |  | 0 |  | 1 | 85381000 | CZ | 350 | 650 | 200 | 10.5 | 10.5
Oldalpanelek, telepítő készlet, SL (NH00) függőleges, XF, Szé=600 | XSMLO0606 | 106733 | Y7-106733 | HH7 | 125536 | 4015081065035 | db | 1 |  | 0 |  | 1 | 85381000 | CZ | 550 | 650 | 200 | 12.5 | 12.5
Oldalpanelek, telepítő készlet, SL (NH00) függőleges, XF, Szé=800 | XSMLO0608 | 106734 | Y7-106734 | HH7 | 125536 | 4015081065042 | db | 1 |  | 0 |  | 1 | 85381000 | CZ | 750 | 650 | 200 | 14.5 | 14.5
Oldalpanelek, telepítő készlet, SL (NH00) függőleges, XF, Szé=1000 | XSMLO0610 | 106735 | Y7-106735 | HH7 | 125536 | 4015081065059 | db | 1 |  | 0 |  | 1 | 85389099 | CZ | 950 | 650 | 200 | 16.5 | 16.5
Mounting kit for section-to-section SL connection; xEnergy | XSMLV-I-CONNECT | 180576 | Y7-180576 | HH7 | 37412 | 4015081757411 | db | 1 |  | 0 |  | 1 | 85381000 | CZ | 100 | 125 | 280 | 2.3 | 2.53
Mounting kit covering multiple SL sections with a section depth of 600 mm; xEnergy | XSMLV-I-D600 | 180574 | Y7-180574 | HH7 | 200728 | 4015081757398 | db | 1 |  | 0 |  | 1 | 85381000 | RO | 350 | 100 | 720 | 22.9 | 25.19
Mounting kit covering multiple SL sections with a section depth of 800 mm; xEnergy | XSMLV-I-D800 | 180575 | Y7-180575 | HH7 | 210536 | 4015081757404 | db | 1 |  | 0 |  | 1 | 85381000 | CZ | 350 | 100 | 720 | 23 | 25.3
Vakfedél, SL -hez, Szé=600 | XSMLV-I-CH06 | 143419 | Y7-143419 | HH7 | 23504 | 4015081400836 | db | 1 |  | 0 |  | 1 | 85381000 | CZ | 500 | 10 | 60 | 1.2 | 1.2
Vakfedél, SL -hez, Szé=800 | XSMLV-I-CH08 | 143420 | Y7-143420 | HH7 | 23848 | 4015081400843 | db | 1 |  | 0 |  | 1 | 85381000 | RO | 700 | 10 | 60 | 1.4 | 1.4
Vakfedél, SL -hez, Szé=1000 | XSMLV-I-CH10 | 143421 | Y7-143421 | HH7 | 29840 | 4015081400850 | db | 1 |  | 0 |  | 1 | 85381000 | RO | 900 | 10 | 60 | 1.6 | 1.6
Szerelőkészlet szerelőlemezzel XG mező, hátsó, Szé=425 | XSMMFB2004 | 284263 | Y7-284263 | HH7 | 94312 | 4015082842635 | db | 1 |  | 0 |  | 1 | 85381000 | RO | 335 | 40 | 1900 | 19.5 | 19.5
Szerelőkészlet szerelőlemezzel XG mező, hátsó, Szé=600 | XSMMFB2006 | 284264 | Y7-284264 | HH7 | 123200 | 4015082842642 | db | 1 |  | 0 |  | 1 | 85381000 | RO | 500 | 40 | 1900 | 27 | 27
Szerelőkészlet szerelőlemezzel XG mező, hátsó, Szé=800 | XSMMFB2008 | 284265 | Y7-284265 | HH7 | 148492 | 4015082842659 | db | 1 |  | 0 |  | 1 | 85381000 | RO | 700 | 40 | 1900 | 36.5 | 36.5
Szerelőkészlet szerelőlemezzel XG mező, hátsó, Szé=1000 | XSMMFB2010 | 284266 | Y7-284266 | HH7 | 151056 | 4015082842666 | db | 1 |  | 0 |  | 1 | 85381000 | DE | 920 | 40 | 1900 | 45.5 | 45.5
Szerelőkészlet szerelőlemezzel XG mező, hátsó, Szé=1200 | XSMMFB2012 | 284267 | Y7-284267 | HH7 | 208732 | 4015082842673 | db | 1 |  | 0 |  | 1 | 85381000 | CZ | 1120 | 40 | 1900 | 54.5 | 54.5
Oldalpanelek, telepítő készlet, XG mező, gyűjtősín hátul | XSMNB20 | 285511 | Y7-285511 | HH7 | 53032 | 4015082855116 | db | 1 |  | 0 |  | 1 | 85381000 | RO | 70 | 70 | 1965 | 8.5 | 8.5
Oldalpanelek, telepítő készlet-kompenzáció, XG mező, gyűjtősín hátul | XSMPB20 | 288997 | Y7-288997 | HH7 | 24860 | 4015082889975 | db | 1 |  | 0 |  | 1 | 85381000 | RO | 50 | 30 | 1900 | 2 | 2
Insulating surround, XR-MCCB-PIFT | XSMRCF | 184669 | Y7-184669 | HH7 | 62524 | 4015081787036 | db | 1 |  | 0 |  | 1 | 85381000 | RO | 682 | 1909 | 50 | 6 | 6.3
Insulating surround, XR-MCCB-PIFT Level 100 | XSMRCF-100 | 184671 | Y7-184671 | HH7 | 122160 | 4015081787050 | db | 1 |  | 0 |  | 1 | 85381000 | CZ | 682 | 1909 | 150 | 14 | 14.7
Insulating surround, XR-MCCB-PIFT Level 50 | XSMRCF-50 | 184670 | Y7-184670 | HH7 | 106892 | 4015081787043 | db | 1 |  | 0 |  | 1 | 85381000 | CZ | 682 | 1917 | 100 | 9.9 | 10.4
Mounting kit XR-MCCB-PIFT D=600mm | XSMRDB06 | 184667 | Y7-184667 | HH7 | 251304 | 4015081787012 | db | 1 |  | 0 |  | 1 | 85381000 | CZ | 640 | 1980 | 468 | 25 | 26.25
Mounting kit XR-MCCB-PIFT D=800mm | XSMRDB08 | 184668 | Y7-184668 | HH7 | 269364 | 4015081787029 | db | 1 |  | 0 |  | 1 | 85381000 | CZ | 640 | 1980 | 668 | 25.5 | 26.78
Front filler, XR-MCCB | XSMRF | 184672 | Y7-184672 | HH7 | 38812 | 4015081787067 | db | 1 |  | 0 |  | 1 | 85381000 | CZ | 0 | 0 | 0 | 1.8 | 1.89
Vakfedél, felső/alsó szerelés, pillangó megoldáshoz, SzéxMa=600x50, IP31 | XSMRF-BF-06-31 | 192701 | Y7-192701 | HH7 | 72888 | 4015081934300 | db | 1 |  | 0 |  | 1 | 85381000 | CZ | 595 | 50 | 0 | 2.5 | 2.5
Vakfedél, felső/alsó szerelés, pillangó megoldáshoz, SzéxMa=600x50, IP55 | XSMRF-BF-06-55 | 192703 | Y7-192703 | HH7 | 66412 | 4015081934324 | db | 1 |  | 0 |  | 1 | 85381000 | CZ | 600 | 50 | 0 | 2.5 | 2.5
Vakfedél, felső/alsó szerelés, pillangó megoldáshoz, SzéxMa=800x50, IP31 | XSMRF-BF-08-31 | 192702 | Y7-192702 | HH7 | 83340 | 4015081934317 | db | 1 |  | 0 |  | 1 | 85381000 | CZ | 795 | 50 | 0 | 3 | 3
Vakfedél, felső/alsó szerelés, pillangó megoldáshoz, SzéxMa=800x50, IP55 | XSMRF-BF-08-55 | 192704 | Y7-192704 | HH7 | 74332 | 4015081934331 | db | 1 |  | 0 |  | 1 | 85381000 | CZ | 800 | 50 | 0 | 3 | 3
Fedőlap takarólemez, alul, XR-PIFT | XSMRF-PIFT-B | 184838 | Y7-184838 | HH7 | 28620 | 4015081788859 | db | 1 |  | 0 |  | 1 | 85381000 | CZ | 590 | 179 | 53 | 1.4 | 1.46
Fedőlap takarólemez, felső, XR-PIFT | XSMRF-PIFT-T | 184673 | Y7-184673 | HH7 | 23032 | 4015081787074 | db | 1 |  | 0 |  | 1 | 85381000 | CZ | 690 | 104 | 53 | 1.1 | 1.16
Tető- és fenéklemez,segment vertic.+foam.rub D=400 | XSPBA0104 | 107684 | Y7-107684 | HH7 | 5252 | 4015081073498 | db | 1 |  | 0 |  | 1 | 85381000 | CZ | 80 | 30 | 300 | 0.5 | 0.5
Tető- és fenéklemez,segment vertic.+foam.rub D=600 | XSPBA0106 | 107685 | Y7-107685 | HH7 | 7232 | 4015081073504 | db | 1 |  | 0 |  | 1 | 85381000 | CZ | 75 | 20 | 475 | 0.339 | 0.339
Tető- és fenéklemez,segment vertic.+foam.rub D=800 | XSPBA0108 | 107686 | Y7-107686 | HH7 | 9332 | 4015081073511 | db | 1 |  | 0 |  | 1 | 85381000 | CZ | 80 | 30 | 700 | 0.7 | 0.7
Tető- és fenéklemez,segment vertic. 35mm, D=400 | XSPBAC0104 | 107697 | Y7-107697 | HH7 | 3592 | 4015081073627 | db | 1 |  | 0 |  | 1 | 85381000 | CZ | 35 | 20 | 275 | 0.4 | 0.4
Tető- és fenéklemez,segment vertic. 35mm, D=600 | XSPBAC0106 | 107698 | Y7-107698 | HH7 | 3936 | 4015081073634 | db | 1 |  | 0 |  | 1 | 85381000 | CZ | 35 | 20 | 475 | 0.5 | 0.5
Tető- és fenéklemez,segment vertic. 35mm, D=800 | XSPBAC0108 | 107699 | Y7-107699 | HH7 | 4532 | 4015081073641 | db | 1 |  | 0 |  | 1 | 85381000 | CZ | 35 | 20 | 675 | 0.6 | 0.6
Tető- és fenéklemez,segment vertic. 110mm, D=400 | XSPBAC0204 | 107700 | Y7-107700 | HH7 | 4492 | 4015081073658 | db | 1 |  | 0 |  | 1 | 85381000 | CZ | 110 | 20 | 275 | 0.6 | 0.6
Tető- és fenéklemez,segment vertic. 110mm, D=600 | XSPBAC0206 | 107701 | Y7-107701 | HH7 | 5392 | 4015081073665 | db | 1 |  | 0 |  | 1 | 85381000 | CZ | 110 | 20 | 475 | 0.7 | 0.7
Tető- és fenéklemez,segment vertic. 110mm, D=800 | XSPBAC0208 | 107702 | Y7-107702 | HH7 | 6480 | 4015081073672 | db | 1 |  | 0 |  | 1 | 85381000 | CZ | 110 | 20 | 675 | 1 | 1
Tető- és fenéklemez,segment készülék space, SASIL | XSPBAC0702 | 107981 | Y7-107981 | HH7 | 11008 | 4015081076239 | db | 1 |  | 0 |  | 1 | 85381000 | CZ | 125 | 20 | 550 | 0.7 | 0.7
Alaplemez sarokmezőhöz 600x600 | XSPBC0606C | 288995 | Y7-288995 | HH7 | 39956 | 4015082889951 | db | 1 |  | 0 |  | 1 | 85381000 | RO | 600 | 0 | 0 | 4.5 | 4.5
Alaplemez sarokmezőhöz 800x800 | XSPBC0808C | 288996 | Y7-288996 | HH7 | 62444 | 4015082889968 | db | 1 |  | 0 |  | 1 | 85381000 | CZ | 800 | 0 | 0 | 7.5 | 7.5
Felső/alsó fedél kábelkivágással, IP30, SzéxMa=425x600 | XSPBM0406 | 284287 | Y7-284287 | HH7 | 29912 | 4015082842871 | db | 1 |  | 0 |  | 1 | 85381000 | RO | 425 | 0 | 600 | 2.8 | 2.8
Felső/alsó fedél kábelkivágással, IP30, SzéxMa=425x800 | XSPBM0408 | 284288 | Y7-284288 | HH7 | 30956 | 4015082842888 | db | 1 |  | 0 |  | 1 | 85381000 | CZ | 425 | 0 | 800 | 3.3 | 3.3
Felső/alsó fedél kábelkivágással, IP30, SzéxMa=600x600 | XSPBM0606 | 284290 | Y7-284290 | HH7 | 27772 | 4015082842901 | db | 1 |  | 0 |  | 1 | 85381000 | RO | 600 | 0 | 600 | 4.6 | 4.6
Felső/alsó fedél kábelkivágással, IP30, SzéxMa=600x800 | XSPBM0608 | 284291 | Y7-284291 | HH7 | 32804 | 4015082842918 | db | 1 |  | 0 |  | 1 | 85381000 | RO | 600 | 0 | 800 | 5.6 | 5.6
Felső/alsó fedél kábelkivágással, IP30, SzéxMa=800x600 | XSPBM0806 | 284293 | Y7-284293 | HH7 | 29964 | 4015082842932 | db | 1 |  | 0 |  | 1 | 85381000 | RO | 800 | 0 | 600 | 5.6 | 5.6
Tető- és fenéklemez, kábelbevezető áttöréssel, Szé x Mé=800x600, 2 áttörés | XSPBM0806-1 | 104533 | Y7-104533 | HH7 | 116316 | 4015081043545 | db | 1 |  | 0 |  | 1 | 85381000 | CZ | 800 | 0 | 0 | 5 | 5
Felső/alsó fedél kábelkivágással, IP30, SzéxMa=800x800 | XSPBM0808 | 284294 | Y7-284294 | HH7 | 34412 | 4015082842949 | db | 1 |  | 0 |  | 1 | 85381000 | CZ | 800 | 0 | 800 | 6.8 | 6.8
Tető- és fenéklemez, kábelbevezető áttöréssel, Szé x Mé=800x800, 2 áttörés | XSPBM0808-1 | 104534 | Y7-104534 | HH7 | 125048 | 4015081043552 | db | 1 |  | 0 |  | 1 | 85389099 | CZ | 800 | 0 | 0 | 7.6 | 7.6
Felső/alsó fedél kábelkivágással, IP30, SzéxMa=1000x600 | XSPBM1006 | 104529 | Y7-104529 | HH7 | 50436 | 4015081043507 | db | 1 |  | 0 |  | 1 | 85381000 | CZ | 1000 | 0 | 600 | 6.2 | 6.2
Tető- és fenéklemez, kábelbevezető áttöréssel, Szé x Mé=1000x600, 2 áttörés | XSPBM1006-1 | 284296 | Y7-284296 | HH7 | 60088 | 4015082842963 | db | 1 |  | 0 |  | 1 | 85381000 | RO | 1000 | 0 | 0 | 6.2 | 6.2
Tető- és fenéklemez, kábelbevezető áttöréssel, Szé x Mé=1000x600, XW | XSPBM1006-MC | 158120 | Y7-158120 | HH7 | 55076 | 4015081547081 | db | 1 |  | 0 |  | 1 | 85381000 | CZ | 1000 | 0 | 0 | 6.2 | 6.2
Felső/alsó fedél kábelkivágással, IP30, SzéxMa=1000x800 | XSPBM1008 | 104530 | Y7-104530 | HH7 | 54240 | 4015081043514 | db | 1 |  | 0 |  | 1 | 85381000 | CZ | 1000 | 0 | 800 | 8.5 | 8.5
Tető- és fenéklemez, kábelbevezető áttöréssel, Szé x Mé=1000x800, 2 áttörés | XSPBM1008-1 | 284297 | Y7-284297 | HH7 | 63672 | 4015082842970 | db | 1 |  | 0 |  | 1 | 85381000 | CZ | 1000 | 0 | 0 | 8.5 | 8.5
Tető- és fenéklemez, kábelbevezető áttöréssel, Szé x Mé=1000x800, XW | XSPBM1008-MC | 158122 | Y7-158122 | HH7 | 63636 | 4015081547104 | db | 1 |  | 0 |  | 1 | 85381000 | CZ | 1000 | 0 | 0 | 8.5 | 8.5
Felső/alsó fedél kábelkivágással, IP30, SzéxMa=1100x600 | XSPBM1106 | 143372 | Y7-143372 | HH7 | 51764 | 4015081400362 | db | 1 |  | 0 |  | 1 | 85381000 | CZ | 1100 | 0 | 600 | 6.3 | 6.3
Felső/alsó fedél kábelkivágással, IP30, SzéxMa=1100x800 | XSPBM1108 | 133008 | Y7-133008 | HH7 | 63956 | 4015081299195 | db | 1 |  | 0 |  | 1 | 85389099 | CZ | 1100 | 0 | 800 | 9.3 | 9.3
Tető- és fenéklemez, kábelbevezető áttöréssel, Szé x Mé=1200x400, 2 áttörés | XSPBM1204-1 | 284298 | Y7-284298 | HH7 | 72608 | 4015082842987 | db | 1 |  | 0 |  | 1 | 85389099 | CZ | 1200 | 0 | 0 | 4.6 | 4.6
Felső/alsó fedél kábelkivágással, IP30, SzéxMa=1200x600 | XSPBM1206 | 104531 | Y7-104531 | HH7 | 54964 | 4015081043521 | db | 1 |  | 0 |  | 1 | 85381000 | CZ | 1200 | 0 | 600 | 7.4 | 7.4
Tető- és fenéklemez, kábelbevezető áttöréssel, Szé x Mé=1200x600, 2 áttörés | XSPBM1206-1 | 284299 | Y7-284299 | HH7 | 76776 | 4015082842994 | db | 1 |  | 0 |  | 1 | 85381000 | CZ | 1200 | 0 | 0 | 7.4 | 7.4
Tető- és fenéklemez, kábelbevezető áttöréssel, Szé x Mé=1200x600, XW | XSPBM1206-MC | 158121 | Y7-158121 | HH7 | 59588 | 4015081547098 | db | 1 |  | 0 |  | 1 | 85381000 | CZ | 1200 | 0 | 0 | 7.4 | 7.4
Felső/alsó fedél kábelkivágással, IP30, SzéxMa=1200x800 | XSPBM1208 | 104532 | Y7-104532 | HH7 | 59176 | 4015081043538 | db | 1 |  | 0 |  | 1 | 85381000 | CZ | 1200 | 0 | 800 | 10.3 | 10.3
Tető- és fenéklemez, kábelbevezető áttöréssel, Szé x Mé=1200x800, 2 áttörés | XSPBM1208-1 | 284300 | Y7-284300 | HH7 | 81668 | 4015082843007 | db | 1 |  | 0 |  | 1 | 85381000 | CZ | 1200 | 0 | 0 | 10.3 | 10.3
Tető- és fenéklemez, kábelbevezető áttöréssel, Szé x Mé=1200x800, XW | XSPBM1208-MC | 158123 | Y7-158123 | HH7 | 69776 | 4015081547111 | db | 1 |  | 0 |  | 1 | 85381000 | CZ | 1200 | 0 | 0 | 10.3 | 10.3
Felső/alsó fedél kábelkivágással, IP30, SzéxMa=1350x600 | XSPBM13506 | 143376 | Y7-143376 | HH7 | 63232 | 4015081400409 | db | 1 |  | 0 |  | 1 | 85381000 | CZ | 1350 | 0 | 600 | 8.8 | 8.8
Felső/alsó fedél kábelkivágással, IP30, SzéxMa=1350x800 | XSPBM13508 | 133009 | Y7-133009 | HH7 | 73772 | 4015081299201 | db | 1 |  | 0 |  | 1 | 85389099 | CZ | 1350 | 0 | 800 | 11.5 | 11.5
Felső/alsó fedél teljes, alumínium, IP55, SzéxMa=300x600 | XSPBU0306A | 193046 | Y7-193046 | HH7 | 36368 | 9010238003484 | db | 1 |  | 0 |  | 1 | 85389099 | CZ | 300 | 0 | 600 | 1.28 | 1.408
Felső/alsó fedél teljes, alumínium, IP55, SzéxMa=300x800 | XSPBU0308A | 193053 | Y7-193053 | HH7 | 49756 | 9010238003552 | db | 1 |  | 0 |  | 1 | 85389099 | CZ | 300 | 0 | 800 | 1.85 | 2.035
Felső/alsó fedél teljes, horganyzott, IP55, SzéxMa=425x600 | XSPBU0406 | 119914 | Y7-119914 | HH7 | 21684 | 4015081177547 | db | 1 |  | 0 |  | 1 | 85381000 | CZ | 400 | 0 | 600 | 3.616 | 4.6
Felső/alsó fedél teljes, alumínium, IP55, SzéxMa=425x600 | XSPBU0406A | 193047 | Y7-193047 | HH7 | 48756 | 9010238003491 | db | 1 |  | 0 |  | 1 | 85381000 | CZ | 425 | 0 | 600 | 2.07 | 2.277
Felső/alsó fedél teljes, horganyzott, IP55, SzéxMa=425x800 | XSPBU0408 | 119919 | Y7-119919 | HH7 | 27724 | 4015081177592 | db | 1 |  | 0 |  | 1 | 85381000 | CZ | 400 | 0 | 800 | 5.139 | 6
Felső/alsó fedél teljes, alumínium, IP55, SzéxMa=425x800 | XSPBU0408A | 178078 | Y7-178078 | HH7 | 51592 | 4015081733538 | db | 1 |  | 0 |  | 1 | 85381000 | CZ | 425 | 0 | 800 | 3.112 | 3.268
Felső/alsó fedél teljes, horganyzott, IP55, SzéxMa=600x600 | XSPBU0606 | 119915 | Y7-119915 | HH7 | 29220 | 4015081177554 | db | 1 |  | 0 |  | 1 | 85381000 | CZ | 600 | 0 | 600 | 5.563 | 6.5
Fenéklemez, teli acél, XP, Szé x Mé=(400+200)x600 | XSPBU0606-42 | 119924 | Y7-119924 | HH7 | 33792 | 4015081177646 | db | 1 |  | 0 |  | 1 | 85389099 | CZ | 325 | 12 | 475 | 5.563 | 6.5
Felső/alsó fedél teljes, alumínium, IP55, SzéxMa=600x600 | XSPBU0606A | 178075 | Y7-178075 | HH7 | 53724 | 4015081733507 | db | 1 |  | 0 |  | 1 | 85381000 | CZ | 600 | 0 | 600 | 3.209 | 3.369
Felső/alsó fedél teljes, horganyzott, IP55, SzéxMa=600x800 | XSPBU0608 | 119920 | Y7-119920 | HH7 | 38280 | 4015081177608 | db | 1 |  | 0 |  | 1 | 85381000 | CZ | 600 | 0 | 800 | 7.906 | 9
Fenéklemez, teli acél, XP, Szé x Mé=(400+200)x800 | XSPBU0608-42 | 119932 | Y7-119932 | HH7 | 44184 | 4015081177721 | db | 1 |  | 0 |  | 1 | 85381000 | CZ | 325 | 12 | 675 | 7.906 | 9
Felső/alsó fedél teljes, alumínium, IP55, SzéxMa=600x800 | XSPBU0608A | 178079 | Y7-178079 | HH7 | 71896 | 4015081733545 | db | 1 |  | 0 |  | 1 | 85381000 | CZ | 600 | 0 | 800 | 4.554 | 4.782
Felső/alsó fedél teljes, horganyzott, IP55, SzéxMa=800x600 | XSPBU0806 | 119916 | Y7-119916 | HH7 | 37616 | 4015081177561 | db | 1 |  | 0 |  | 1 | 85381000 | CZ | 800 | 0 | 600 | 7.788 | 8.7
Fenéklemez, teli acél, XP, Szé x Mé=(400+400)x600 | XSPBU0806-44 | 119926 | Y7-119926 | HH7 | 43448 | 4015081177660 | db | 1 |  | 0 |  | 1 | 85381000 | CZ | 325 | 12 | 475 | 7.788 | 8.7
Fenéklemez, teli acél, XP, Szé x Mé=(600+200)x600 | XSPBU0806-62 | 119925 | Y7-119925 | HH7 | 41344 | 4015081177653 | db | 1 |  | 0 |  | 1 | 85381000 | CZ | 500 | 12 | 475 | 7.788 | 8.7
Felső/alsó fedél teljes, alumínium, IP55, SzéxMa=800x600 | XSPBU0806A | 178076 | Y7-178076 | HH7 | 69792 | 4015081733514 | db | 1 |  | 0 |  | 1 | 85381000 | CZ | 800 | 0 | 600 | 4.466 | 4.689
Felső/alsó fedél teljes, horganyzott, IP55, SzéxMa=800x800 | XSPBU0808 | 119921 | Y7-119921 | HH7 | 50164 | 4015081177615 | db | 1 |  | 0 |  | 1 | 85381000 | CZ | 800 | 0 | 800 | 11.068 | 12
Fenéklemez, teli acél, XP, Szé x Mé=(400+400)x800 | XSPBU0808-44 | 119934 | Y7-119934 | HH7 | 57796 | 4015081177745 | db | 1 |  | 0 |  | 1 | 85381000 | CZ | 325 | 12 | 675 | 11.068 | 12
Fenéklemez, teli acél, XP, Szé x Mé=(600+200)x800 | XSPBU0808-62 | 119933 | Y7-119933 | HH7 | 54740 | 4015081177738 | db | 1 |  | 0 |  | 1 | 85381000 | CZ | 500 | 12 | 675 | 11.068 | 12
Felső/alsó fedél teljes, alumínium, IP55, SzéxMa=800x800 | XSPBU0808A | 178080 | Y7-178080 | HH7 | 93076 | 4015081733552 | db | 1 |  | 0 |  | 1 | 85381000 | CZ | 800 | 0 | 800 | 6.673 | 7.007
Felső/alsó fedél teljes, horganyzott, IP55, SzéxMa=1000x600 | XSPBU1006 | 119917 | Y7-119917 | HH7 | 46364 | 4015081177578 | db | 1 |  | 0 |  | 1 | 85381000 | CZ | 1000 | 0 | 600 | 10.014 | 11
Fenéklemez, teli acél, XP, Szé x Mé=(600+400)x600 | XSPBU1006-64 | 119927 | Y7-119927 | HH7 | 51020 | 4015081177677 | db | 1 |  | 0 |  | 1 | 85381000 | CZ | 500 | 12 | 475 | 10.014 | 11
lent Előlap, XP, Szé x Mé=(600+400)x600-SASIL | XSPBU1006-64-S | 119928 | Y7-119928 | HH7 | 43820 | 4015081177684 | db | 1 |  | 0 |  | 1 | 85381000 | CZ | 560 | 12 | 475 | 10.014 | 11
lent Előlap, XP, Szé x Mé=(700+300)x600-SASIL | XSPBU1006-73-S | 119929 | Y7-119929 | HH7 | 41048 | 4015081177691 | db | 1 |  | 0 |  | 1 | 85381000 | CZ | 600 | 12 | 475 | 10.014 | 11
Felső/alsó fedél teljes, alumínium, IP55, SzéxMa=1000x600 | XSPBU1006A | 178077 | Y7-178077 | HH7 | 87144 | 4015081733521 | db | 1 |  | 0 |  | 1 | 85381000 | CZ | 1000 | 0 | 600 | 5.709 | 5.994
Felső/alsó fedél teljes, horganyzott, IP55, SzéxMa=1000x800 | XSPBU1008 | 119922 | Y7-119922 | HH7 | 63180 | 4015081177622 | db | 1 |  | 0 |  | 1 | 85381000 | CZ | 1000 | 0 | 800 | 14.23 | 15
Fenéklemez, teli acél, XP, Szé x Mé=(600+400)x800 | XSPBU1008-64 | 119935 | Y7-119935 | HH7 | 68340 | 4015081177752 | db | 1 |  | 0 |  | 1 | 85381000 | CZ | 500 | 12 | 675 | 14.23 | 15
lent Előlap, XP, Szé x Mé=(600+400)x800-SASIL | XSPBU1008-64-S | 119936 | Y7-119936 | HH7 | 60608 | 4015081177769 | db | 1 |  | 0 |  | 1 | 85381000 | CZ | 560 | 12 | 675 | 14.23 | 15
lent Előlap, XP, Szé x Mé=(700+300)x800-SASIL | XSPBU1008-73-S | 119937 | Y7-119937 | HH7 | 57316 | 4015081177776 | db | 1 |  | 0 |  | 1 | 85381000 | CZ | 600 | 12 | 675 | 14.23 | 15
Felső/alsó fedél teljes, alumínium, IP55, SzéxMa=1000x800 | XSPBU1008A | 178081 | Y7-178081 | HH7 | 119204 | 4015081733569 | db | 1 |  | 0 |  | 1 | 85381000 | CZ | 1000 | 0 | 800 | 8.153 | 8.561
Felső/alsó fedél teljes, horganyzott, IP55, SzéxMa=1100x600 | XSPBU1106 | 143221 | Y7-143221 | HH7 | 39140 | 4015081398850 | db | 1 |  | 0 |  | 1 | 85381000 | CZ | 1100 | 0 | 600 | 11.5 | 11.5
Felső/alsó fedél teljes, alumínium, IP55, SzéxMa=1100x600 | XSPBU1106A | 193050 | Y7-193050 | HH7 | 144036 | 9010238003521 | db | 1 |  | 0 |  | 1 | 85389099 | CZ | 1100 | 0 | 600 | 6.38 | 7.018
Felső/alsó fedél teljes, horganyzott, IP55, SzéxMa=1100x800 | XSPBU1108 | 143222 | Y7-143222 | HH7 | 52824 | 4015081398867 | db | 1 |  | 0 |  | 1 | 85381000 | CZ | 1100 | 0 | 800 | 16.3 | 16.3
Felső/alsó fedél teljes, alumínium, IP55, SzéxMa=1100x800 | XSPBU1108A | 193056 | Y7-193056 | HH7 | 200324 | 9010238003583 | db | 1 |  | 0 |  | 1 | 85389099 | CZ | 1100 | 0 | 800 | 9.25 | 10.175
Felső/alsó fedél teljes, horganyzott, IP55, SzéxMa=1200x600 | XSPBU1206 | 119918 | Y7-119918 | HH7 | 56048 | 4015081177585 | db | 1 |  | 0 |  | 1 | 85381000 | CZ | 1200 | 0 | 600 | 12.239 | 13
lent Előlap, XP, Szé x Mé=(600+600)x600-SASIL | XSPBU1206-66-S | 119930 | Y7-119930 | HH7 | 52856 | 4015081177707 | db | 1 |  | 0 |  | 1 | 85381000 | CZ | 560 | 12 | 475 | 12.239 | 13
lent Előlap, XP, Szé x Mé=(600+600)x600-SASIL | XSPBU1206-75-S | 119931 | Y7-119931 | HH7 | 49652 | 4015081177714 | db | 1 |  | 0 |  | 1 | 85381000 | CZ | 600 | 12 | 475 | 5.139 | 6
Felső/alsó fedél teljes, alumínium, IP55, SzéxMa=1200x600 | XSPBU1206A | 193051 | Y7-193051 | HH7 | 156028 | 9010238003538 | db | 1 |  | 0 |  | 1 | 85381000 | CZ | 1200 | 0 | 600 | 7.02 | 7.722
Felső/alsó fedél teljes, horganyzott, IP55, SzéxMa=1200x800 | XSPBU1208 | 119923 | Y7-119923 | HH7 | 75688 | 4015081177639 | db | 1 |  | 0 |  | 1 | 85381000 | CZ | 1200 | 0 | 800 | 17.392 | 18.4
lent Előlap, XP, Szé x Mé=(600+600)x800-SASIL | XSPBU1208-66-S | 119938 | Y7-119938 | HH7 | 72188 | 4015081177783 | db | 1 |  | 0 |  | 1 | 85381000 | CZ | 560 | 12 | 675 | 17.392 | 18.4
lent Előlap, XP, Szé x Mé=(600+600)x800-SASIL | XSPBU1208-75-S | 119939 | Y7-119939 | HH7 | 68976 | 4015081177790 | db | 1 |  | 0 |  | 1 | 85381000 | CZ | 600 | 12 | 675 | 17.392 | 18.4
Felső/alsó fedél teljes, alumínium, IP55, SzéxMa=1200x800 | XSPBU1208A | 193057 | Y7-193057 | HH7 | 218208 | 9010238003590 | db | 1 |  | 0 |  | 1 | 85381000 | CZ | 1200 | 0 | 800 | 10.17 | 11.187
Felső/alsó fedél teljes, horganyzott, IP55, SzéxMa=1350x600 | XSPBU13506 | 143226 | Y7-143226 | HH7 | 47496 | 4015081398904 | db | 1 |  | 0 |  | 1 | 85381000 | CZ | 1350 | 0 | 600 | 14.3 | 14.3
Felső/alsó fedél teljes, alumínium, IP55, SzéxMa=1350x600 | XSPBU13506A | 193052 | Y7-193052 | HH7 | 177640 | 9010238003545 | db | 1 |  | 0 |  | 1 | 85389099 | CZ | 1350 | 0 | 600 | 7.98 | 8.778
Felső/alsó fedél teljes, horganyzott, IP55, SzéxMa=1350x800 | XSPBU13508 | 143227 | Y7-143227 | HH7 | 63988 | 4015081398911 | db | 1 |  | 0 |  | 1 | 85381000 | CZ | 1350 | 0 | 800 | 20.4 | 20.4
Felső/alsó fedél teljes, alumínium, IP55, SzéxMa=1350x800 | XSPBU13508A | 193058 | Y7-193058 | HH7 | 248196 | 9010238003606 | db | 1 |  | 0 |  | 1 | 85381000 | CZ | 1350 | 0 | 800 | 11.56 | 12.716
Tetőlemez túlnyomás kivezetőszeleppel, Szé x Mé=425x400 | XSPTA0404 | 107256 | Y7-107256 | HH7 | 96808 | 4015081070145 | db | 1 |  | 0 |  | 1 | 85381000 | CZ | 425 | 0 | 0 | 1.95 | 1.95
Tetőlemez túlnyomás kivezetőszeleppel, Szé x Mé=425x600 | XSPTA0406 | 107257 | Y7-107257 | HH7 | 111920 | 4015081070152 | db | 1 |  | 0 |  | 1 | 85381000 | CZ | 425 | 0 | 0 | 2.9 | 2.9
Tetőlemez túlnyomás kivezetőszeleppel, Szé x Mé=425x800 | XSPTA0408 | 107258 | Y7-107258 | HH7 | 108120 | 4015081070169 | db | 1 |  | 0 |  | 1 | 85381000 | CZ | 425 | 0 | 0 | 4.29 | 4.29
Tetőlemez túlnyomás kivezetőszeleppel, Szé x Mé=600x400 | XSPTA0604 | 107259 | Y7-107259 | HH7 | 108580 | 4015081070176 | db | 1 |  | 0 |  | 1 | 85381000 | CZ | 600 | 0 | 0 | 3.12 | 3.12
Tetőlemez túlnyomás kivezetőszeleppel, Szé x Mé=600x600 | XSPTA0606 | 107280 | Y7-107280 | HH7 | 109884 | 4015081070183 | db | 1 |  | 0 |  | 1 | 85381000 | CZ | 600 | 0 | 0 | 4.1 | 4.1
Tetőlemez túlnyomás kivezetőszeleppel, Szé x Mé=600x800 | XSPTA0608 | 107281 | Y7-107281 | HH7 | 122136 | 4015081070190 | db | 1 |  | 0 |  | 1 | 85381000 | CZ | 600 | 0 | 0 | 7.28 | 7.28
Tetőlemez túlnyomás kivezetőszeleppel, Szé x Mé=800x400 | XSPTA0804 | 107282 | Y7-107282 | HH7 | 103816 | 4015081070404 | db | 1 |  | 0 |  | 1 | 85381000 | CZ | 800 | 0 | 0 | 4.16 | 4.16
Tetőlemez túlnyomás kivezetőszeleppel, Szé x Mé=800x600 | XSPTA0806 | 107283 | Y7-107283 | HH7 | 115468 | 4015081070411 | db | 1 |  | 0 |  | 1 | 85381000 | CZ | 800 | 0 | 0 | 5.6 | 5.6
Tetőlemez túlnyomás kivezetőszeleppel, Szé x Mé=800x800 | XSPTA0808 | 107284 | Y7-107284 | HH7 | 127592 | 4015081070428 | db | 1 |  | 0 |  | 1 | 85381000 | CZ | 800 | 0 | 0 | 8.84 | 8.84
Tetőlemez túlnyomás kivezetőszeleppel, Szé x Mé=1000x400 | XSPTA1004 | 107285 | Y7-107285 | HH7 | 142500 | 4015081070435 | db | 1 |  | 0 |  | 1 | 85381000 | CZ | 1000 | 0 | 0 | 5.07 | 5.07
Tetőlemez túlnyomás kivezetőszeleppel, Szé x Mé=1000x600 | XSPTA1006 | 107286 | Y7-107286 | HH7 | 165504 | 4015081070442 | db | 1 |  | 0 |  | 1 | 85381000 | CZ | 1000 | 0 | 0 | 8.06 | 8.06
Tetőlemez túlnyomás kivezetőszeleppel, Szé x Mé=1000x800 | XSPTA1008 | 107287 | Y7-107287 | HH7 | 172548 | 4015081070459 | db | 1 |  | 0 |  | 1 | 85381000 | CZ | 1000 | 0 | 0 | 11.05 | 11.05
Tetőlemez túlnyomás kivezetőszeleppel, Szé x Mé=1200x400 | XSPTA1204 | 107288 | Y7-107288 | HH7 | 148344 | 4015081070466 | db | 1 |  | 0 |  | 1 | 85381000 | CZ | 1200 | 0 | 0 | 5.98 | 5.98
Tetőlemez túlnyomás kivezetőszeleppel, Szé x Mé=1200x600 | XSPTA1206 | 107289 | Y7-107289 | HH7 | 170284 | 4015081070473 | db | 1 |  | 0 |  | 1 | 85381000 | CZ | 1200 | 0 | 0 | 9.62 | 9.62
Tetőlemez túlnyomás kivezetőszeleppel, Szé x Mé=1200x800 | XSPTA1208 | 107290 | Y7-107290 | HH7 | 181832 | 4015081070480 | db | 1 |  | 0 |  | 1 | 85389099 | CZ | 1200 | 0 | 0 | 13.39 | 13.39
Felső/alsó fedél teljes, IP55, SzéxMa=300x600 | XSPTC0306 | 177085 | Y7-177085 | HH7 | 15916 | 4015081715282 | db | 1 |  | 0 |  | 1 | 85381000 | CZ | 300 | 0 | 600 | 1.6 | 1.8
Felső/alsó fedél teljes, IP55, SzéxMa=300x800 | XSPTC0308 | 193070 | Y7-193070 | HH7 | 17880 | 9010238003729 | db | 1 |  | 0 |  | 1 | 85389099 | CZ | 300 | 0 | 800 | 1.8 | 1.98
Tető- és fenéklemez, panel-típus, Szé x Mé=425x200,5000A | XSPTC0402 | 150483 | Y7-150483 | HH7 | 13620 | 4015081468232 | db | 1 |  | 0 |  | 1 | 85381000 | CZ | 425 | 0 | 0 | 1.004 | 1.004
Felső/alsó fedél tömör, IP55, SzéxMa=425x600 | XSPTC0406 | 284302 | Y7-284302 | HH7 | 17716 | 4015082843021 | db | 1 |  | 0 |  | 1 | 85381000 | RO | 425 | 0 | 600 | 2.2 | 2.2
Felső/alsó fedél tömör, IP55, SzéxMa=425x800 | XSPTC0408 | 284303 | Y7-284303 | HH7 | 23152 | 4015082843038 | db | 1 |  | 0 |  | 1 | 85381000 | RO | 425 | 0 | 800 | 3 | 3
Tető- és fenéklemez, panel-típus, Szé x Mé=600x200,5000A | XSPTC0602 | 150484 | Y7-150484 | HH7 | 13724 | 4015081468249 | db | 1 |  | 0 |  | 1 | 85381000 | CZ | 600 | 0 | 0 | 1.252 | 1.252
Felső/alsó fedél tömör, IP55, SzéxMa=600x600 | XSPTC0606 | 284305 | Y7-284305 | HH7 | 19748 | 4015082843052 | db | 1 |  | 0 |  | 1 | 85381000 | RO | 600 | 0 | 600 | 4 | 4
Felső/alsó fedél tömör, IP55, SzéxMa=600x800 | XSPTC0608 | 284306 | Y7-284306 | HH7 | 24152 | 4015082843069 | db | 1 |  | 0 |  | 1 | 85381000 | RO | 600 | 0 | 800 | 5.6 | 5.6
Tető- és fenéklemez, panel-típus, Szé x Mé=800x200,5000A | XSPTC0802 | 150485 | Y7-150485 | HH7 | 15688 | 4015081468256 | db | 1 |  | 0 |  | 1 | 85381000 | CZ | 800 | 0 | 0 | 1.535 | 1.535
Felső/alsó fedél tömör, IP55, SzéxMa=800x600 | XSPTC0806 | 284308 | Y7-284308 | HH7 | 22368 | 4015082843083 | db | 1 |  | 0 |  | 1 | 85381000 | RO | 800 | 0 | 600 | 5 | 5
Felső/alsó fedél tömör, IP55, SzéxMa=800x800 | XSPTC0808 | 284309 | Y7-284309 | HH7 | 27540 | 4015082843090 | db | 1 |  | 0 |  | 1 | 85381000 | RO | 800 | 0 | 800 | 6.8 | 6.8
Tető- és fenéklemez, panel-típus, Szé x Mé=1000x200,5000A | XSPTC1002 | 150487 | Y7-150487 | HH7 | 22356 | 4015081468270 | db | 1 |  | 0 |  | 1 | 85381000 | CZ | 1000 | 0 | 0 | 1.818 | 1.818
Felső/alsó fedél tömör, IP55, SzéxMa=1000x600 | XSPTC1006 | 284311 | Y7-284311 | HH7 | 25180 | 4015082843113 | db | 1 |  | 0 |  | 1 | 85381000 | RO | 1000 | 0 | 600 | 5.6 | 5.6
Felső/alsó fedél tömör, IP55, SzéxMa=1000x800 | XSPTC1008 | 284312 | Y7-284312 | HH7 | 31248 | 4015082843120 | db | 1 |  | 0 |  | 1 | 85381000 | RO | 1000 | 0 | 800 | 8.5 | 8.5
Felső/alsó fedél tömör, IP55, SzéxMa=1100x600 | XSPTC1106 | 143398 | Y7-143398 | HH7 | 34248 | 4015081400621 | db | 1 |  | 0 |  | 1 | 85381000 | CZ | 1100 | 0 | 600 | 4.4 | 4.4
Felső/alsó fedél tömör, IP55, SzéxMa=1100x800 | XSPTC1108 | 133004 | Y7-133004 | HH7 | 45996 | 4015081299157 | db | 1 |  | 0 |  | 1 | 85381000 | CZ | 1100 | 0 | 800 | 9.3 | 9.3
Tető- és fenéklemez, panel-típus, Szé x Mé=1200x200,5000A | XSPTC1202 | 150489 | Y7-150489 | HH7 | 22776 | 4015081468294 | db | 1 |  | 0 |  | 1 | 85381000 | CZ | 1200 | 0 | 0 | 2.101 | 2.101
Felső/alsó fedél tömör, IP55, SzéxMa=1200x600 | XSPTC1206 | 284314 | Y7-284314 | HH7 | 29292 | 4015082843144 | db | 1 |  | 0 |  | 1 | 85381000 | RO | 1200 | 0 | 600 | 7.4 | 7.4
Felső/alsó fedél tömör, IP55, SzéxMa=1200x800 | XSPTC1208 | 284315 | Y7-284315 | HH7 | 37600 | 4015082843151 | db | 1 |  | 0 |  | 1 | 85381000 | RO | 1200 | 0 | 800 | 10.3 | 10.3
Felső/alsó fedél tömör, IP55, SzéxMa=1350x600 | XSPTC13506 | 143402 | Y7-143402 | HH7 | 36344 | 4015081400669 | db | 1 |  | 0 |  | 1 | 85381000 | CZ | 1350 | 0 | 600 | 6.9 | 6.9
Felső/alsó fedél tömör, IP55, SzéxMa=1350x800 | XSPTC13508 | 133005 | Y7-133005 | HH7 | 45224 | 4015081299164 | db | 1 |  | 0 |  | 1 | 85381000 | CZ | 1350 | 0 | 800 | 11.5 | 11.5
Felső/alsó fedél kivágásokkal karimákhoz F3A, IP55, SzéxMa=425x600 | XSPTF0406 | 284317 | Y7-284317 | HH7 | 15412 | 4015082843175 | db | 1 |  | 0 |  | 1 | 85381000 | RO | 425 | 0 | 600 | 2.4 | 2.4
Felső/alsó fedél kivágásokkal karimákhoz F3A, IP55, SzéxMa=425x800 | XSPTF0408 | 284318 | Y7-284318 | HH7 | 18956 | 4015082843182 | db | 1 |  | 0 |  | 1 | 85381000 | CZ | 425 | 0 | 800 | 3.3 | 3.3
Felső/alsó fedél kivágásokkal karimákhoz F3A, IP55, SzéxMa=600x800 | XSPTF0606 | 284320 | Y7-284320 | HH7 | 18896 | 4015082843205 | db | 1 |  | 0 |  | 1 | 85381000 | RO | 600 | 0 | 600 | 4 | 4
Felső/alsó fedél kivágásokkal a peremekhez F3A, SzéxMa 600x600 | XSPTF0606-XF | 121440 | Y7-121440 | HH7 | 36696 | 4015081192601 | db | 1 |  | 0 |  | 1 | 85381000 | CZ | 600 | 0 | 600 | 4 | 4.5
Felső/alsó fedél kivágásokkal karimákhoz F3A, IP55, SzéxMa=600x800 | XSPTF0608 | 284321 | Y7-284321 | HH7 | 24620 | 4015082843212 | db | 1 |  | 0 |  | 1 | 85381000 | CZ | 600 | 0 | 800 | 5.6 | 5.6
Felső/alsó fedél kivágásokkal a peremekhez F3A, SzéxMa 600x800 | XSPTF0608-XF | 121441 | Y7-121441 | HH7 | 49800 | 4015081192618 | db | 1 |  | 0 |  | 1 | 85381000 | CZ | 600 | 0 | 800 | 5.6 | 6.1
Felső/alsó fedél kivágásokkal karimákhoz F3A, IP55, SzéxMa=800x600 | XSPTF0806 | 284323 | Y7-284323 | HH7 | 23252 | 4015082843236 | db | 1 |  | 0 |  | 1 | 85381000 | RO | 800 | 0 | 600 | 5 | 5
Felső/alsó fedél kivágásokkal a peremekhez F3A, SzéxMa 800x600 | XSPTF0806-XF | 121442 | Y7-121442 | HH7 | 47156 | 4015081192625 | db | 1 |  | 0 |  | 1 | 85381000 | CZ | 800 | 0 | 600 | 5 | 5.5
Felső/alsó fedél kivágásokkal karimákhoz F3A, IP55, SzéxMa=800x800 | XSPTF0808 | 284324 | Y7-284324 | HH7 | 28836 | 4015082843243 | db | 1 |  | 0 |  | 1 | 85381000 | CZ | 800 | 0 | 800 | 6.2 | 6.2
Felső/alsó fedél kivágásokkal a peremekhez F3A, SzéxMa 800x800 | XSPTF0808-XF | 121443 | Y7-121443 | HH7 | 53792 | 4015081192632 | db | 1 |  | 0 |  | 1 | 85381000 | CZ | 800 | 0 | 800 | 6.8 | 7.3
Felső/alsó fedél kivágásokkal karimákhoz F3A, IP55, SzéxMa=1000x600 | XSPTF1006 | 284326 | Y7-284326 | HH7 | 27560 | 4015082843267 | db | 1 |  | 0 |  | 1 | 85381000 | RO | 1000 | 0 | 600 | 6.2 | 6.2
Tető- és fenéklemez, karimák kivágásai,Szé x Mé=1000x600, XW | XSPTF1006-MC | 158116 | Y7-158116 | HH7 | 56212 | 4015081547043 | db | 1 |  | 0 |  | 1 | 85381000 | CZ | 1000 | 0 | 0 | 6.2 | 6.2
Felső/alsó fedél kivágásokkal a peremekhez F3A, SzéxMa 1000x600 | XSPTF1006-XF | 121444 | Y7-121444 | HH7 | 55724 | 4015081192649 | db | 1 |  | 0 |  | 1 | 85381000 | CZ | 1000 | 0 | 600 | 6.2 | 6.7
Felső/alsó fedél kivágásokkal karimákhoz F3A, IP55, SzéxMa=1000x800 | XSPTF1008 | 284327 | Y7-284327 | HH7 | 34376 | 4015082843274 | db | 1 |  | 0 |  | 1 | 85381000 | CZ | 1000 | 0 | 800 | 8.5 | 8.5
Tető- és fenéklemez, karimák kivágásai,Szé x Mé=1000x800, XW | XSPTF1008-MC | 158118 | Y7-158118 | HH7 | 64776 | 4015081547067 | db | 1 |  | 0 |  | 1 | 85381000 | CZ | 1000 | 0 | 0 | 8.5 | 8.5
Felső/alsó fedél kivágásokkal a peremekhez F3A, SzéxMa 1000x800 | XSPTF1008-XF | 121445 | Y7-121445 | HH7 | 65220 | 4015081192656 | db | 1 |  | 0 |  | 1 | 85381000 | CZ | 1000 | 0 | 800 | 8.5 | 9
Felső/alsó fedél kivágásokkal karimákhoz F3A, IP55, SzéxMa=1100x600 | XSPTF1106 | 143411 | Y7-143411 | HH7 | 36888 | 4015081400751 | db | 1 |  | 0 |  | 1 | 85381000 | CZ | 1100 | 0 | 600 | 6.6 | 6.6
Felső/alsó fedél kivágásokkal karimákhoz F3A, IP55, SzéxMa=1100x800 | XSPTF1108 | 133006 | Y7-133006 | HH7 | 49460 | 4015081299171 | db | 1 |  | 0 |  | 1 | 85389099 | CZ | 1100 | 0 | 800 | 9.3 | 9.3
Felső/alsó fedél kivágásokkal karimákhoz F3A, IP55, SzéxMa=1200x600 | XSPTF1206 | 284329 | Y7-284329 | HH7 | 31448 | 4015082843298 | db | 1 |  | 0 |  | 1 | 85381000 | CZ | 1200 | 0 | 600 | 7.4 | 7.4
Tető- és fenéklemez, karimák kivágásai,Szé x Mé=1200x600, XW | XSPTF1206-MC | 158117 | Y7-158117 | HH7 | 61020 | 4015081547050 | db | 1 |  | 0 |  | 1 | 85381000 | CZ | 1200 | 0 | 0 | 7.4 | 7.4
Felső/alsó fedél kivágásokkal a peremekhez F3A, SzéxMa 1200x600 | XSPTF1206-XF | 121446 | Y7-121446 | HH7 | 66088 | 4015081192663 | db | 1 |  | 0 |  | 1 | 85381000 | CZ | 1200 | 0 | 600 | 7.4 | 7.9
Felső/alsó fedél kivágásokkal karimákhoz F3A, IP55, SzéxMa=1200x800 | XSPTF1208 | 284330 | Y7-284330 | HH7 | 39332 | 4015082843304 | db | 1 |  | 0 |  | 1 | 85381000 | CZ | 1200 | 0 | 800 | 7.8 | 7.8
Tető- és fenéklemez, karimák kivágásai,Szé x Mé=1200x800, XW | XSPTF1208-MC | 158119 | Y7-158119 | HH7 | 71404 | 4015081547074 | db | 1 |  | 0 |  | 1 | 85381000 | CZ | 1200 | 0 | 0 | 10.3 | 10.3
Felső/alsó fedél kivágásokkal a peremekhez F3A, SzéxMa 1200x800 | XSPTF1208-XF | 121447 | Y7-121447 | HH7 | 75452 | 4015081192670 | db | 1 |  | 0 |  | 1 | 85381000 | CZ | 1200 | 0 | 800 | 10.3 | 10.8
Felső/alsó fedél kivágásokkal karimákhoz F3A, IP55, SzéxMa=1350x600 | XSPTF13506 | 143415 | Y7-143415 | HH7 | 40072 | 4015081400799 | db | 1 |  | 0 |  | 1 | 85381000 | CZ | 1350 | 0 | 600 | 9.1 | 9.1
Felső/alsó fedél kivágásokkal karimákhoz F3A, IP55, SzéxMa=1350x800 | XSPTF13508 | 133007 | Y7-133007 | HH7 | 50356 | 4015081299188 | db | 1 |  | 0 |  | 1 | 85389099 | CZ | 1350 | 0 | 800 | 11.5 | 11.5
Felső fedél szellőzéssel, IP42, SzéxMa=425x600 | XSPTV40406 | 178054 | Y7-178054 | HH7 | 83572 | 4015081733293 | db | 1 |  | 0 |  | 1 | 85389099 | CZ | 425 | 0 | 600 | 2.985 | 3.134
Felső fedél szellőzéssel, IP42, SzéxMa=425x800 | XSPTV40408 | 178058 | Y7-178058 | HH7 | 109420 | 4015081733330 | db | 1 |  | 0 |  | 1 | 85389099 | CZ | 425 | 0 | 800 | 3.9 | 4.095
Felső fedél szellőzéssel, IP42, SzéxMa=600x600 | XSPTV40606 | 178055 | Y7-178055 | HH7 | 106452 | 4015081733309 | db | 1 |  | 0 |  | 1 | 85389099 | CZ | 600 | 0 | 600 | 3.852 | 4.045
Felső fedél szellőzéssel, IP42, SzéxMa=600x800 | XSPTV40608 | 178059 | Y7-178059 | HH7 | 126572 | 4015081733347 | db | 1 |  | 0 |  | 1 | 85389099 | CZ | 600 | 0 | 800 | 4.96 | 5.208
Felső fedél szellőzéssel, IP42, SzéxMa=800x600 | XSPTV40806 | 178056 | Y7-178056 | HH7 | 124220 | 4015081733316 | db | 1 |  | 0 |  | 1 | 85389099 | CZ | 800 | 0 | 600 | 5.364 | 5.632
Felső fedél szellőzéssel, IP42, SzéxMa=800x800 | XSPTV40808 | 178060 | Y7-178060 | HH7 | 145068 | 4015081733354 | db | 1 |  | 0 |  | 1 | 85389099 | CZ | 800 | 0 | 800 | 6.012 | 6.313
Felső fedél szellőzéssel, IP42, SzéxMa=1000x600 | XSPTV41006 | 178057 | Y7-178057 | HH7 | 142536 | 4015081733323 | db | 1 |  | 0 |  | 1 | 85389099 | CZ | 1000 | 0 | 600 | 5.507 | 5.782
Felső fedél szellőzéssel, IP42, SzéxMa=1000x800 | XSPTV41008 | 178061 | Y7-178061 | HH7 | 166588 | 4015081733361 | db | 1 |  | 0 |  | 1 | 85389099 | CZ | 1000 | 0 | 800 | 7.039 | 7.391
Felső fedél szellőzéssel, IP42, SzéxMa=1000x600 | XSPTV4-W1000D600 | 183191 | Y7-183191 | HH7 | 183788 | 4015081781249 | db | 1 |  | 0 |  | 1 | 85381000 | CZ | 1000 | 89 | 600 | 9.588 | 10.068
Felső fedél szellőzéssel, IP42, SzéxMa=1000x800 | XSPTV4-W1000D800 | 183195 | Y7-183195 | HH7 | 219564 | 4015081781287 | db | 1 |  | 0 |  | 1 | 85381000 | CZ | 1000 | 89 | 800 | 12.23 | 12.842
Felső fedél szellőzéssel, IP42, SzéxMa=1100x600 | XSPTV4-W1100D600 | 182493 | Y7-182493 | HH7 | 205116 | 4015081774210 | db | 1 |  | 0 |  | 1 | 85381000 | CZ | 1100 | 89 | 600 | 10.323 | 10.84
Felső fedél szellőzéssel, IP42, SzéxMa=1100x800 | XSPTV4-W1100D800 | 182494 | Y7-182494 | HH7 | 237968 | 4015081774227 | db | 1 |  | 0 |  | 1 | 85381000 | CZ | 1100 | 89 | 800 | 14.476 | 15.2
Felső fedél szellőzéssel, IP42, SzéxMa=1200x600 | XSPTV4-W1200D600 | 182495 | Y7-182495 | HH7 | 207420 | 4015081774234 | db | 1 |  | 0 |  | 1 | 85381000 | CZ | 1200 | 89 | 600 | 11.201 | 11.762
Felső fedél szellőzéssel, IP42, SzéxMa=1200x800 | XSPTV4-W1200D800 | 182496 | Y7-182496 | HH7 | 247268 | 4015081774241 | db | 1 |  | 0 |  | 1 | 85389099 | CZ | 1200 | 89 | 800 | 16.135 | 16.942
Felső fedél szellőzéssel, IP42, SzéxMa=1350x600 | XSPTV4-W1350D600 | 182497 | Y7-182497 | HH7 | 218960 | 4015081774258 | db | 1 |  | 0 |  | 1 | 85389099 | CZ | 1350 | 89 | 600 | 12.497 | 13.122
Felső fedél szellőzéssel, IP42, SzéxMa=1350x800 | XSPTV4-W1350D800 | 182498 | Y7-182498 | HH7 | 261668 | 4015081774265 | db | 1 |  | 0 |  | 1 | 85389099 | CZ | 1350 | 89 | 800 | 12.497 | 13.122
Felső fedél szellőzéssel, IP42, SzéxMa=300x600 | XSPTV4-W300D600 | 182499 | Y7-182499 | HH7 | 97304 | 4015081774272 | db | 1 |  | 0 |  | 1 | 85389099 | CZ | 300 | 89 | 600 | 3.287 | 3.452
Felső fedél szellőzéssel, IP42, SzéxMa=300x800 | XSPTV4-W300D800 | 182500 | Y7-182500 | HH7 | 110152 | 4015081774289 | db | 1 |  | 0 |  | 1 | 85389099 | CZ | 300 | 89 | 800 | 4.438 | 4.66
Felső fedél szellőzéssel, IP42, SzéxMa=425x600 | XSPTV4-W425D600 | 183188 | Y7-183188 | HH7 | 128144 | 4015081781218 | db | 1 |  | 0 |  | 1 | 85381000 | CZ | 425 | 89 | 600 | 4.379 | 4.598
Felső fedél szellőzéssel, IP42, SzéxMa=425x800 | XSPTV4-W425D800 | 183192 | Y7-183192 | HH7 | 156924 | 4015081781256 | db | 1 |  | 0 |  | 1 | 85389099 | CZ | 425 | 89 | 800 | 5.826 | 6.118
Felső fedél szellőzéssel, IP42, SzéxMa=600x600 | XSPTV4-W600D600 | 183189 | Y7-183189 | HH7 | 145936 | 4015081781225 | db | 1 |  | 0 |  | 1 | 85381000 | CZ | 600 | 89 | 600 | 5.903 | 6.199
Felső fedél szellőzéssel, IP42, SzéxMa=600x800 | XSPTV4-W600D800 | 183193 | Y7-183193 | HH7 | 172908 | 4015081781263 | db | 1 |  | 0 |  | 1 | 85381000 | CZ | 600 | 89 | 800 | 7.763 | 8.152
Felső fedél szellőzéssel, IP42, SzéxMa=800x600 | XSPTV4-W800D600 | 183190 | Y7-183190 | HH7 | 169268 | 4015081781232 | db | 1 |  | 0 |  | 1 | 85381000 | CZ | 800 | 89 | 600 | 7.675 | 8.059
Felső fedél szellőzéssel, IP42, SzéxMa=800x800 | XSPTV4-W800D800 | 183194 | Y7-183194 | HH7 | 202876 | 4015081781270 | db | 1 |  | 0 |  | 1 | 85389099 | CZ | 800 | 89 | 800 | 10.007 | 10.508
Hátsó fal tömör, IP55, SzéxMa=425x2000 | XSWC2004 | 284355 | Y7-284355 | HH7 | 49012 | 4015082843557 | db | 1 |  | 0 |  | 1 | 85381000 | RO | 425 | 2000 | 0 | 9 | 9
Hátsó fal tömör, IP55, SzéxMa=600x2000 | XSWC2006 | 284356 | Y7-284356 | HH7 | 64236 | 4015082843564 | db | 1 |  | 0 |  | 1 | 85381000 | RO | 600 | 2000 | 0 | 15 | 15
Hátsó fal tömör, IP55, SzéxMa=800x2000 | XSWC2008 | 284357 | Y7-284357 | HH7 | 84048 | 4015082843571 | db | 1 |  | 0 |  | 1 | 85381000 | RO | 800 | 2000 | 0 | 19.4 | 19.4
Hátsó fal tömör, IP55, SzéxMa=1000x2000 | XSWC2010 | 284358 | Y7-284358 | HH7 | 104728 | 4015082843588 | db | 1 |  | 0 |  | 1 | 85381000 | RO | 1000 | 2000 | 0 | 32 | 32
Hátsó fal tömör, IP55, SzéxMa=1100x2000 | XSWC2011 | 133000 | Y7-133000 | HH7 | 116516 | 4015081299119 | db | 1 |  | 0 |  | 1 | 85381000 | RO | 1100 | 2000 | 0 | 35 | 35
Hátsó fal tömör, IP55, SzéxMa=1200x2000 | XSWC2012 | 284359 | Y7-284359 | HH7 | 119368 | 4015082843595 | db | 1 |  | 0 |  | 1 | 85381000 | RO | 1200 | 2000 | 0 | 40 | 40
Hátsó fal tömör, IP55, SzéxMa=1350x2000 | XSWC20135 | 133001 | Y7-133001 | HH7 | 142260 | 4015081299126 | db | 1 |  | 0 |  | 1 | 85381000 | RO | 1350 | 2000 | 0 | 43.2 | 43.2
Hátsó fal szellőzéssel, IP55, SzéxMa=300x2000 | XSWV2003 | 177084 | Y7-177084 | HH7 | 63440 | 4015081715275 | db | 1 |  | 0 |  | 1 | 85389099 | RO | 300 | 2000 | 0 | 6 | 6.6
Hátsó fal szellőzéssel, IP31, SzéxMa=425x2000 | XSWV2004 | 284360 | Y7-284360 | HH7 | 80696 | 4015082843601 | db | 1 |  | 0 |  | 1 | 85381000 | RO | 425 | 2000 | 0 | 9 | 9
Hátsó fal szellőzéssel, IP55, SzéxMa=600x2000 | XSWV2006 | 284361 | Y7-284361 | HH7 | 105684 | 4015082843618 | db | 1 |  | 0 |  | 1 | 85381000 | RO | 600 | 2000 | 0 | 14.3 | 14.3
Hátsó fal szellőzéssel, IP55, SzéxMa=800x2000 | XSWV2008 | 284362 | Y7-284362 | HH7 | 129260 | 4015082843625 | db | 1 |  | 0 |  | 1 | 85381000 | RO | 800 | 2000 | 0 | 24 | 24
Hátsó fal szellőzéssel, IP55, SzéxMa=1000x2000 | XSWV2010 | 284363 | Y7-284363 | HH7 | 139728 | 4015082843632 | db | 1 |  | 0 |  | 1 | 85381000 | RO | 1000 | 2000 | 0 | 32 | 32
Hátsó fal szellőzéssel, IP55, SzéxMa=1100x2000 | XSWV2011 | 133002 | Y7-133002 | HH7 | 143000 | 4015081299133 | db | 1 |  | 0 |  | 1 | 85381000 | CZ | 1100 | 2000 | 0 | 35 | 35
Hátsó fal szellőzéssel, IP55, SzéxMa=1200x2000 | XSWV2012 | 284364 | Y7-284364 | HH7 | 182524 | 4015082843649 | db | 1 |  | 0 |  | 1 | 85381000 | RO | 1200 | 2000 | 0 | 40 | 40
Hátsó fal szellőzéssel, IP31, SzéxMa=1350x2000 | XSWV20135 | 133003 | Y7-133003 | HH7 | 168036 | 4015081299140 | db | 1 |  | 0 |  | 1 | 85381000 | CZ | 1350 | 2000 | 0 | 43.2 | 43.2
Bracket for Copper Support | XTAAB1 | 173036 | Y7-173036 | HH7 | 1332 | 4015081696222 | db | 10 |  | 0 |  | 10 | 85381000 | RO | 50 | 29 | 50 | 0.084 | 0.088
Bracket for Copper for 3 Rails | XTAAB2 | 173037 | Y7-173037 | HH7 | 4252 | 4015081696239 | db | 10 |  | 0 |  | 10 | 85381000 | CZ | 35 | 25 | 108 | 0.205 | 0.215
Bracket for Copper for 1 Rail | XTAAB3 | 173038 | Y7-173038 | HH7 | 2332 | 4015081696246 | db | 10 |  | 0 |  | 10 | 85381000 | CZ | 35 | 25 | 48 | 0.09 | 0.095
Angle bracket for copper busbar fixing, side | XTAAB7 | 184901 | Y7-184901 | HH7 | 12204 | 4015081789047 | db | 1 |  | 0 |  | 1 | 85381000 | CZ | 40 | 115 | 100 | 0.29 | 0.31
Bracket for Copper 2 Rails | XTAAB8 | 184902 | Y7-184902 | HH7 | 70596 | 4015081789054 | db | 1 |  | 0 |  | 1 | 85381000 | CZ | 30 | 45 | 117 | 0.18 | 0.19
Support bracket W=1100mm | XTAAB9 | 184903 | Y7-184903 | HH7 | 26800 | 4015081789061 | db | 1 |  | 0 |  | 1 | 85381000 | CZ | 1061 | 40 | 70 | 2.23 | 2.35
Stud Screw DIN939 M10x100 | XTANS-DIN939-M10X100 | 173040 | Y7-173040 | HH7 | 1720 | 4015081696260 | db | 100 |  | 0 |  | 30 | 73181542 | DE | 10 | 10 | 113 | 0.062 | 0.065
Stud Screw DIN939 M10x80 | XTANS-DIN939-M10X80 | 173039 | Y7-173039 | HH7 | 1420 | 4015081696253 | db | 100 |  | 0 |  | 100 | 73181520 | DE | 10 | 10 | 93 | 0.052 | 0.055
Washer DIN6340 M10 | XTANW-DIN6340-M10 | 173095 | Y7-173095 | HH7 | 620 | 4015081696819 | db | 100 |  | 0 |  | 100 | 85381000 | DE | 28 | 28 | 4 | 0.016 | 0.017
Zavarszűrő az XC100/200 I/O moduljaihoz | XT-FIL-2 | 118980 | Y7-118980 | HH3 | 62284 | 4015081170975 | db | 1 |  | 0 |  | 1 | 85389099 | DE | 0 | 0 | 0 | 0.09 | 0.109
Fedőlap IZM63-hoz, 3pól., kihúzható kivitel, MaxSzé=550x1200mm | XTMPI63WC3-H550W1100 | 179345 | Y7-179345 | HH7 | 120188 | 4015081744312 | db | 1 |  | 0 |  | 1 | 85381000 | CZ | 1200 | 550 | 0 | 11.46 | 12.033
Fedőlap IZM63-hoz, 3pól., kihúzható kivitel, MaxSzé=550x1350mm | XTMPI63WC3-H550W1350 | 179346 | Y7-179346 | HH7 | 124508 | 4015081744329 | db | 1 |  | 0 |  | 1 | 85381000 | CZ | 1350 | 550 | 0 | 12.97 | 13.619
Fedőlap IZM63-hoz, 4pól., kihúzható kivitel, MaxSzé=550x1350mm | XTMPI63WC4-H550W1350 | 179347 | Y7-179347 | HH7 | 124508 | 4015081744336 | db | 1 |  | 0 |  | 1 | 85381000 | CZ | 1350 | 550 | 0 | 12.97 | 13.619
Ajtó IZM63-hoz, 3pól., kihúzható kivitel, MaxSzé=550x1100mm, szürke | XTMPI63WD3-H550W1100 | 184911 | Y7-184911 | HH7 | 123664 | 4015081789146 | db | 1 |  | 0 |  | 1 | 85389099 | CZ | 1100 | 550 | 0 | 10.51 | 11.04
Ajtó IZM63-hoz, 3pól., kihúzható kivitel, MaxSzé=550x1350mm, szürke | XTMPI63WD3-H550W1350 | 184912 | Y7-184912 | HH7 | 133688 | 4015081789153 | db | 1 |  | 0 |  | 1 | 85389099 | CZ | 1350 | 550 | 0 | 12.97 | 13.619
Ajtó IZM63-hoz, 4pól., kihúzható kivitel, MaxSzé=550x1350mm, szürke | XTMPI63WD4-H550W1350 | 184913 | Y7-184913 | HH7 | 133436 | 4015081789160 | db | 1 |  | 0 |  | 1 | 85381000 | CZ | 1350 | 550 | 0 | 12.97 | 13.619
Szerelőkészlet IZM63-hoz, kihúzható kivitel, MaxSzé=550x1200mm | XTMPI63WM-H550W1100 | 179348 | Y7-179348 | HH7 | 232588 | 4015081744343 | db | 1 |  | 0 |  | 1 | 85381000 | CZ | 1200 | 550 | 0 | 39.75 | 41.738
Szerelőkészlet IZM63-hoz, kihúzható kivitel, MaxSzé=550x1350mm | XTMPI63WM-H550W1350 | 179349 | Y7-179349 | HH7 | 243600 | 4015081744350 | db | 1 |  | 0 |  | 1 | 85381000 | CZ | 1350 | 550 | 0 | 45.52 | 47.796
Segédterület, SzéxMa=425x700 | XTPPCAVC-H700W425 | 173049 | Y7-173049 | HH7 | 32284 | 4015081696352 | db | 1 |  | 0 |  | 1 | 85381000 | CZ | 425 | 700 | 0 | 4.925 | 5.171
Segédterület, SzéxMa=600x700 | XTPPCAVC-H700W600 | 173050 | Y7-173050 | HH7 | 42500 | 4015081696369 | db | 1 |  | 0 |  | 1 | 85381000 | CZ | 600 | 700 | 0 | 7.713 | 8.099
Segédterület, SzéxMa=800x700 | XTPPCAVC-H700W800 | 173051 | Y7-173051 | HH7 | 59252 | 4015081696376 | db | 1 |  | 0 |  | 1 | 85381000 | CZ | 800 | 700 | 0 | 10.764 | 11.302
Partition, IZM63/Main busbar area, hor., W=1200mm | XTPPI63BH-W1100 | 179353 | Y7-179353 | HH7 | 176840 | 4015081744398 | db | 1 |  | 0 |  | 1 | 85381000 | CZ | 0 | 0 | 0 | 6.13 | 6.437
Partition, IZM63/Main busbar area, horizontal, W=1350mm | XTPPI63BH-W1350 | 179354 | Y7-179354 | HH7 | 227068 | 4015081744404 | db | 1 |  | 0 |  | 1 | 85381000 | CZ | 1260 | 70 | 380 | 6.73 | 7.067
Partition for neutral conductor main busbar for IZM63 | XTPPI63BV3PN | 179352 | Y7-179352 | HH7 | 145876 | 4015081744381 | db | 1 |  | 0 |  | 1 | 85381000 | CZ | 265 | 400 | 180 | 1.09 | 1.145
Partition between two sections; XP; Height=700mm | XTPPSSZ-H700 | 173052 | Y7-173052 | HH7 | 76492 | 4015081696383 | db | 1 |  | 0 |  | 1 | 85381000 | RO | 50 | 763 | 690 | 19.283 | 20.247
Plastic cover for XP fields, W=1100mm | XTPPVPVC-H700W1100 | 184907 | Y7-184907 | HH7 | 236144 | 4015081789108 | db | 1 |  | 0 |  | 1 | 85389099 | CZ | 0 | 0 | 0 | 3.73 | 3.92
Plastic cover for XP fields; Height=700mm; Width=1350mm | XTPPVPVC-H700W1350 | 184908 | Y7-184908 | HH7 | 292352 | 4015081789115 | db | 1 |  | 0 |  | 1 | 85381000 | CZ | 594 | 650 | 36 | 4.21 | 4.43
Auxilliary Cable Duct; Width=1000mm | XTPZAEHD-W1000 | 173096 | Y7-173096 | HH7 | 17356 | 4015081696826 | db | 1 |  | 0 |  | 1 | 85389099 | CZ | 995 | 21 | 68 | 1.138 | 1.195
Auxilliary Cable Duct; Width=1100mm | XTPZAEHD-W1100 | 173097 | Y7-173097 | HH7 | 17940 | 4015081696833 | db | 1 |  | 0 |  | 1 | 85389099 | CZ | 1095 | 21 | 68 | 1.242 | 1.304
Auxilliary Cable Duct; Width=1200mm | XTPZAEHD-W1200 | 173098 | Y7-173098 | HH7 | 18388 | 4015081696840 | db | 1 |  | 0 |  | 1 | 85381000 | CZ | 1195 | 21 | 68 | 1.326 | 1.392
Auxilliary Cable Duct; Width=1350mm | XTPZAEHD-W1350 | 173099 | Y7-173099 | HH7 | 23684 | 4015081696857 | db | 1 |  | 0 |  | 1 | 85381000 | CZ | 1345 | 21 | 68 | 1.476 | 1.55
Auxilliary Cable Duct; Width=425mm | XTPZAEHD-W425 | 173102 | Y7-173102 | HH7 | 10772 | 4015081696888 | db | 1 |  | 0 |  | 1 | 85389099 | CZ | 420 | 21 | 68 | 0.563 | 0.591
Auxilliary Cable Duct; Width=600mm | XTPZAEHD-W600 | 173100 | Y7-173100 | HH7 | 11556 | 4015081696864 | db | 1 |  | 0 |  | 1 | 85381000 | CZ | 595 | 21 | 68 | 0.74 | 0.777
Auxilliary Cable Duct; Width=800mm | XTPZAEHD-W800 | 173101 | Y7-173101 | HH7 | 16308 | 4015081696871 | db | 1 |  | 0 |  | 1 | 85381000 | CZ | 795 | 21 | 68 | 0.949 | 0.996
Device compartment (standard), H=450mm, W=1100mm | XTPZBAVC-H450W1100 | 184909 | Y7-184909 | HH7 | 84264 | 4015081789122 | db | 1 |  | 0 |  | 1 | 85381000 | CZ | 0 | 0 | 0 | 11.51 | 12.09
Device compartment (standard), H=450mm, W=1350mm | XTPZBAVC-H450W1350 | 184910 | Y7-184910 | HH7 | 91508 | 4015081789139 | db | 1 |  | 0 |  | 1 | 85381000 | CZ | 1269 | 341 | 159 | 13.93 | 14.63
Auxilliary Compartment (Standard); Height=450mm; Width=425mm | XTPZBAVC-H450W425 | 173103 | Y7-173103 | HH7 | 55304 | 4015081696895 | db | 1 |  | 0 |  | 1 | 85381000 | CZ | 361 | 390 | 180 | 5.825 | 6.116
Auxilliary Compartment (Standard); Height=450mm; Width=600mm | XTPZBAVC-H450W600 | 173104 | Y7-173104 | HH7 | 60956 | 4015081696901 | db | 1 |  | 0 |  | 1 | 85381000 | CZ | 536 | 390 | 180 | 7.66 | 8.043
Auxilliary Compartment (Standard); Height=450mm; Width=800mm | XTPZBAVC-H450W800 | 173105 | Y7-173105 | HH7 | 80876 | 4015081696918 | db | 1 |  | 0 |  | 1 | 85381000 | CZ | 736 | 390 | 180 | 6.523 | 6.849
Vertical Separation; Busbar; Height=250mm; Width=1000mm | XTPZBAVP-H250W1000 | 173106 | Y7-173106 | HH7 | 25936 | 4015081696925 | db | 1 |  | 0 |  | 1 | 85381000 | CZ | 915 | 207 | 173 | 3.974 | 4.173
Vertical Separation; Busbar; Height=250mm; Width=1100mm | XTPZBAVP-H250W1100 | 173107 | Y7-173107 | HH7 | 27112 | 4015081696932 | db | 1 |  | 0 |  | 1 | 85381000 | CZ | 1015 | 207 | 173 | 4.416 | 4.637
Vertical Separation; Busbar; Height=250mm; Width=1200mm | XTPZBAVP-H250W1200 | 173108 | Y7-173108 | HH7 | 29732 | 4015081696949 | db | 1 |  | 0 |  | 1 | 85381000 | CZ | 1115 | 207 | 173 | 4.859 | 5.102
Vertical Separation; Busbar; Height=250mm; Width=1350mm | XTPZBAVP-H250W1350 | 173109 | Y7-173109 | HH7 | 32348 | 4015081696956 | db | 1 |  | 0 |  | 1 | 85381000 | CZ | 1265 | 207 | 173 | 5.523 | 5.799
Vertical Separation; Busbar; Height=250mm; Width=425mm | XTPZBAVP-H250W425 | 173110 | Y7-173110 | HH7 | 12568 | 4015081696963 | db | 1 |  | 0 |  | 1 | 85381000 | CZ | 341 | 207 | 173 | 1.439 | 1.511
Vertical Separation; Busbar; Height=250mm; Width=600mm | XTPZBAVP-H250W600 | 173111 | Y7-173111 | HH7 | 15104 | 4015081696970 | db | 1 |  | 0 |  | 1 | 85381000 | CZ | 516 | 207 | 173 | 2.215 | 2.326
Vertical Separation; Busbar; Height=250mm; Width=800mm | XTPZBAVP-H250W800 | 173041 | Y7-173041 | HH7 | 21364 | 4015081696277 | db | 1 |  | 0 |  | 1 | 85381000 | CZ | 715 | 207 | 173 | 3.095 | 3.25
Partition between Busbar and mounting kit area; Width=1000mm | XTPZBMH1-W1000 | 173042 | Y7-173042 | HH7 | 56916 | 4015081696284 | db | 1 |  | 0 |  | 1 | 85381000 | CZ | 899 | 36 | 752 | 3.663 | 3.846
Partition between Busbar and mounting kit area; Width=1100mm | XTPZBMH1-W1100 | 173043 | Y7-173043 | HH7 | 61288 | 4015081696291 | db | 1 |  | 0 |  | 1 | 85381000 | CZ | 999 | 36 | 752 | 3.891 | 4.086
Partition between Busbar and mounting kit area; Width=1200mm | XTPZBMH1-W1200 | 173044 | Y7-173044 | HH7 | 65276 | 4015081696307 | db | 1 |  | 0 |  | 1 | 85381000 | CZ | 1099 | 36 | 752 | 4.222 | 4.433
Partition between Busbar and mounting kit area; Width=1350mm | XTPZBMH1-W1350 | 173045 | Y7-173045 | HH7 | 73880 | 4015081696314 | db | 1 |  | 0 |  | 1 | 85381000 | CZ | 1249 | 36 | 752 | 4.613 | 4.844
Partition between Busbar and mounting kit area; Width=425mm | XTPZBMH1-W425 | 173046 | Y7-173046 | HH7 | 34296 | 4015081696321 | db | 1 |  | 0 |  | 1 | 85381000 | CZ | 324 | 36 | 752 | 1.756 | 1.844
Partition between Busbar and mounting kit area; Width=600mm | XTPZBMH1-W600 | 173047 | Y7-173047 | HH7 | 34436 | 4015081696338 | db | 1 |  | 0 |  | 1 | 85381000 | CZ | 499 | 36 | 752 | 2.382 | 2.501
Partition between Busbar and mounting kit area; Width=800mm | XTPZBMH1-W800 | 173048 | Y7-173048 | HH7 | 48148 | 4015081696345 | db | 1 |  | 0 |  | 1 | 85381000 | CZ | 699 | 36 | 752 | 2.887 | 3.031
Base Frame; Vertical Profile (XP); Height=2000mm | XTSPFH-H2000 | 173053 | Y7-173053 | HH7 | 105220 | 4015081696390 | db | 1 |  | 0 |  | 1 | 85381000 | RO | 100 | 2000 | 100 | 21 | 22.05
Design Rail; RAL 7035; Vertical; Height=1625mm | XTSWEVDR-H1625 | 173054 | Y7-173054 | HH7 | 12616 | 4015081696406 | db | 1 |  | 0 |  | 1 | 85381000 | CZ | 21 | 1625 | 25 | 1.3 | 1.365
Section Wide Cover; Closed; Height=250mm; Width=425mm | XTSZCSC-H250W425 | 173058 | Y7-173058 | HH7 | 59304 | 4015081696444 | db | 1 |  | 0 |  | 1 | 85381000 | CZ | 417 | 240 | 29 | 3.411 | 3.582
Section Wide Cover; Closed; Height=250mm; Width=600mm | XTSZCSC-H250W600 | 173059 | Y7-173059 | HH7 | 63812 | 4015081696451 | db | 1 |  | 0 |  | 1 | 85389099 | DE | 592 | 240 | 29 | 4.602 | 4.832
Section Wide Cover; Closed; Height=250mm; Width=800mm | XTSZCSC-H250W800 | 173060 | Y7-173060 | HH7 | 68300 | 4015081696468 | db | 1 |  | 0 |  | 1 | 85381000 | CZ | 792 | 240 | 29 | 5.971 | 6.27
Section Wide Cover; Closed; Height=550mm; Width=425mm | XTSZCSC-H550W425 | 173055 | Y7-173055 | HH7 | 69220 | 4015081696413 | db | 1 |  | 0 |  | 1 | 85381000 | CZ | 417 | 540 | 29 | 5.244 | 5.506
Section Wide Cover; Closed; Height=550mm; Width=600mm | XTSZCSC-H550W600 | 173056 | Y7-173056 | HH7 | 75104 | 4015081696420 | db | 1 |  | 0 |  | 1 | 85381000 | CZ | 592 | 540 | 29 | 7.014 | 7.365
Section Wide Cover; Closed; Height=550mm; Width=800mm | XTSZCSC-H550W800 | 173057 | Y7-173057 | HH7 | 85168 | 4015081696437 | db | 1 |  | 0 |  | 1 | 85381000 | CZ | 792 | 540 | 29 | 9.037 | 9.489
Ajtó szellőzéssel, bal, IP42, SzéxMa=1000x2000 | XTSZDSKV4L-H2000W1000 | 172701 | Y7-172701 | HH7 | 337556 | 4015081692521 | db | 1 |  | 0 |  | 1 | 85389099 | DE | 1000 | 2000 | 0 | 43.556 | 45.734
Ajtó szellőzéssel, bal, IP42, SzéxMa=300x2000 | XTSZDSKV4L-H2000W300 | 196087 | Y7-196087 | HH7 | 266180 | 9008790952500 | db | 1 |  | 0 |  | 1 | 85389099 | CZ | 300 | 2000 | 0 | 17.9 | 19.69
Ajtó szellőzéssel, bal, IP42, SzéxMa=425x2000 | XTSZDSKV4L-H2000W425 | 172497 | Y7-172497 | HH7 | 215280 | 4015081690466 | db | 1 |  | 0 |  | 1 | 85381000 | CZ | 425 | 2000 | 0 | 21.159 | 22.217
Ajtó szellőzéssel, bal, IP42, SzéxMa=600x2000 | XTSZDSKV4L-H2000W600 | 172498 | Y7-172498 | HH7 | 244760 | 4015081690473 | db | 1 |  | 0 |  | 1 | 85381000 | CZ | 600 | 2000 | 0 | 26.205 | 27.515
Ajtó szellőzéssel, bal, IP42, SzéxMa=800x2000 | XTSZDSKV4L-H2000W800 | 172499 | Y7-172499 | HH7 | 282800 | 4015081690251 | db | 1 |  | 0 |  | 1 | 85381000 | CZ | 800 | 2000 | 0 | 32.74 | 34.377
Ajtó szellőzéssel, jobb, IP42, SzéxMa=1000x2000 | XTSZDSKV4R-H2000W1000 | 172702 | Y7-172702 | HH7 | 337556 | 4015081692538 | db | 1 |  | 0 |  | 1 | 85381000 | CZ | 1000 | 2000 | 0 | 43.556 | 45.734
Ajtó szellőzéssel, jobb, IP42, SzéxMa=300x2000 | XTSZDSKV4R-H2000W300 | 196108 | Y7-196108 | HH7 | 178620 | 9008790952708 | db | 1 |  | 0 |  | 1 | 85389099 | CZ | 300 | 2000 | 0 | 17.9 | 19.69
Ajtó szellőzéssel, jobb, IP42, SzéxMa=425x2000 | XTSZDSKV4R-H2000W425 | 172500 | Y7-172500 | HH7 | 215280 | 4015081690480 | db | 1 |  | 0 |  | 1 | 85381000 | CZ | 425 | 2000 | 0 | 21.159 | 22.217
Ajtó szellőzéssel, jobb, IP42, SzéxMa=600x2000 | XTSZDSKV4R-H2000W600 | 172501 | Y7-172501 | HH7 | 244760 | 4015081690497 | db | 1 |  | 0 |  | 1 | 85381000 | CZ | 600 | 2000 | 0 | 26.205 | 27.515
Ajtó szellőzéssel, jobb, IP42, SzéxMa=800x2000 | XTSZDSKV4R-H2000W800 | 172502 | Y7-172502 | HH7 | 282800 | 4015081690503 | db | 1 |  | 0 |  | 1 | 85389099 | CZ | 800 | 2000 | 0 | 32.74 | 34.377
Ajtó szellőzéssel, kétszárnyú, IP42, SzéxMa=1100x2000 | XTSZDSKV4S-H2000W1100 | 172503 | Y7-172503 | HH7 | 428788 | 4015081690510 | db | 1 |  | 0 |  | 1 | 85381000 | CZ | 1100 | 2000 | 0 | 48.73 | 51.167
Ajtó szellőzéssel, kétszárnyú, IP42, SzéxMa=1200x2000 | XTSZDSKV4S-H2000W1200 | 172504 | Y7-172504 | HH7 | 439160 | 4015081690527 | db | 1 |  | 0 |  | 1 | 85381000 | CZ | 1200 | 2000 | 0 | 50.327 | 52.843
Ajtó szellőzéssel, kétszárnyú, IP42, SzéxMa=1350x2000 | XTSZDSKV4S-H2000W1350 | 172505 | Y7-172505 | HH7 | 472672 | 4015081690534 | db | 1 |  | 0 |  | 1 | 85381000 | CZ | 1350 | 2000 | 0 | 56.913 | 59.759
Section Wide Door; Closed; Height=250mm; Width=425mm | XTSZDSQC-H250W425 | 173061 | Y7-173061 | HH7 | 53804 | 4015081696475 | db | 1 |  | 0 |  | 1 | 85381000 | CZ | 417 | 240 | 29 | 3.699 | 3.884
Section Wide Door; Closed; Height=250mm; Width=600mm | XTSZDSQC-H250W600 | 173062 | Y7-173062 | HH7 | 56408 | 4015081696482 | db | 1 |  | 0 |  | 1 | 85381000 | RO | 592 | 240 | 29 | 4.89 | 5.135
Section Wide Door; Closed; Height=250mm; Width=800mm | XTSZDSQC-H250W800 | 173063 | Y7-173063 | HH7 | 72364 | 4015081696499 | db | 1 |  | 0 |  | 1 | 85389099 | RO | 792 | 240 | 29 | 6.258 | 6.571
Section Wide Door; Closed; Height=350mm; Width=425mm | XTSZDSQC-H350W425 | 173064 | Y7-173064 | HH7 | 67376 | 4015081696505 | db | 1 |  | 0 |  | 1 | 85381000 | CZ | 417 | 340 | 29 | 4.589 | 4.818
Section Wide Door; Closed; Height=350mm; Width=600mm | XTSZDSQC-H350W600 | 173065 | Y7-173065 | HH7 | 71348 | 4015081696512 | db | 1 |  | 0 |  | 1 | 85381000 | CZ | 592 | 340 | 29 | 6.055 | 6.358
Section Wide Door; Closed; Height=350mm; Width=800mm | XTSZDSQC-H350W800 | 173066 | Y7-173066 | HH7 | 77552 | 4015081696529 | db | 1 |  | 0 |  | 1 | 85381000 | CZ | 792 | 340 | 29 | 7.737 | 8.124
Section Wide Door; Closed; Height=450mm; Width=425mm | XTSZDSQC-H450W425 | 173067 | Y7-173067 | HH7 | 69180 | 4015081696536 | db | 1 |  | 0 |  | 1 | 85381000 | CZ | 417 | 440 | 29 | 5.623 | 5.904
Section Wide Door; Closed; Height=450mm; Width=600mm | XTSZDSQC-H450W600 | 173068 | Y7-173068 | HH7 | 73336 | 4015081696543 | db | 1 |  | 0 |  | 1 | 85381000 | CZ | 592 | 440 | 29 | 7.364 | 7.732
Section Wide Door; Closed; Height=450mm; Width=800mm | XTSZDSQC-H450W800 | 173069 | Y7-173069 | HH7 | 93492 | 4015081696550 | db | 1 |  | 0 |  | 1 | 85381000 | RO | 792 | 440 | 29 | 9.36 | 9.828
Section Wide Door; Closed; Height=550mm; Width=425mm | XTSZDSQC-H550W425 | 173070 | Y7-173070 | HH7 | 84512 | 4015081696567 | db | 1 |  | 0 |  | 1 | 85381000 | CZ | 417 | 540 | 29 | 6.509 | 6.834
Section Wide Door; Closed; Height=550mm; Width=600mm | XTSZDSQC-H550W600 | 173071 | Y7-173071 | HH7 | 90704 | 4015081696574 | db | 1 |  | 0 |  | 1 | 85381000 | CZ | 592 | 540 | 29 | 8.525 | 8.951
Section Wide Door; Closed; Height=550mm; Width=800mm | XTSZDSQC-H550W800 | 173072 | Y7-173072 | HH7 | 99024 | 4015081696581 | db | 1 |  | 0 |  | 1 | 85381000 | CZ | 792 | 540 | 29 | 10.75 | 11.288
Section Wide Door; Closed; Height=700mm; Width=425mm | XTSZDSQC-H700W425 | 173073 | Y7-173073 | HH7 | 90284 | 4015081696598 | db | 1 |  | 0 |  | 1 | 85381000 | CZ | 417 | 690 | 29 | 7.838 | 8.23
Section Wide Door; Closed; Height=700mm; Width=600mm | XTSZDSQC-H700W600 | 173074 | Y7-173074 | HH7 | 97828 | 4015081696604 | db | 1 |  | 0 |  | 1 | 85381000 | CZ | 592 | 690 | 29 | 10.266 | 10.779
Section Wide Door; Closed; Height=700mm; Width=800mm | XTSZDSQC-H700W800 | 173075 | Y7-173075 | HH7 | 108724 | 4015081696611 | db | 1 |  | 0 |  | 1 | 85381000 | CZ | 792 | 690 | 29 | 13.048 | 13.7
Section Wide Door; Closed; Height=800mm; Width=425mm | XTSZDSQC-H800W425 | 173076 | Y7-173076 | HH7 | 93296 | 4015081696628 | db | 1 |  | 0 |  | 1 | 85381000 | CZ | 417 | 790 | 29 | 8.723 | 9.159
Section Wide Door; Closed; Height=800mm; Width=600mm | XTSZDSQC-H800W600 | 173077 | Y7-173077 | HH7 | 104820 | 4015081696635 | db | 1 |  | 0 |  | 1 | 85381000 | CZ | 592 | 790 | 29 | 11.426 | 11.997
Section Wide Door; Closed; Height=800mm; Width=800mm | XTSZDSQC-H800W800 | 173078 | Y7-173078 | HH7 | 113792 | 4015081696642 | db | 1 |  | 0 |  | 1 | 85381000 | CZ | 792 | 790 | 29 | 14.523 | 15.249
Section Wide Door; Ventilated, IP31, left; Height=700mm; Width=425mm | XTSZDSQV3L-H700W425 | 173079 | Y7-173079 | HH7 | 87540 | 4015081696659 | db | 1 |  | 0 |  | 1 | 85381000 | CZ | 417 | 690 | 29 | 7.492 | 7.867
Section Wide Door; Ventilated, IP31, left; Height=700mm; Width=600mm | XTSZDSQV3L-H700W600 | 173080 | Y7-173080 | HH7 | 96292 | 4015081696666 | db | 1 |  | 0 |  | 1 | 85381000 | CZ | 592 | 690 | 29 | 9.771 | 10.26
Section Wide Door; Ventilated, IP31, left; Height=700mm; Width=800mm | XTSZDSQV3L-H700W800 | 173081 | Y7-173081 | HH7 | 129296 | 4015081696673 | db | 1 |  | 0 |  | 1 | 85381000 | CZ | 792 | 690 | 29 | 12.316 | 12.932
Section Wide Door; Ventilated, IP31, right; Height=700mm; Width=425mm | XTSZDSQV3R-H700W425 | 173082 | Y7-173082 | HH7 | 103656 | 4015081696680 | db | 1 |  | 0 |  | 1 | 85381000 | CZ | 417 | 690 | 29 | 7.492 | 7.867
Section Wide Door; Ventilated, IP31, right; Height=700mm; Width=600mm | XTSZDSQV3R-H700W600 | 173083 | Y7-173083 | HH7 | 114028 | 4015081696697 | db | 1 |  | 0 |  | 1 | 85381000 | CZ | 592 | 690 | 29 | 9.771 | 10.26
Section Wide Door; Ventilated, IP31, right; Height=700mm; Width=800mm | XTSZDSQV3R-H700W800 | 173084 | Y7-173084 | HH7 | 129296 | 4015081696703 | db | 1 |  | 0 |  | 1 | 85381000 | CZ | 792 | 690 | 29 | 12.316 | 12.932
Section Wide Door; Ventilated, IP42, left; Height=700mm; Width=425mm | XTSZDSQV4L-H700W425 | 173085 | Y7-173085 | HH7 | 136568 | 4015081696710 | db | 1 |  | 0 |  | 1 | 85381000 | CZ | 417 | 690 | 29 | 10.513 | 11.039
Section Wide Door; Ventilated, IP42, left; Height=700mm; Width=600mm | XTSZDSQV4L-H700W600 | 173086 | Y7-173086 | HH7 | 155256 | 4015081696727 | db | 1 |  | 0 |  | 1 | 85381000 | CZ | 592 | 690 | 29 | 13.233 | 13.895
Section Wide Door; Ventilated, IP42, left; Height=700mm; Width=800mm | XTSZDSQV4L-H700W800 | 173087 | Y7-173087 | HH7 | 186320 | 4015081696734 | db | 1 |  | 0 |  | 1 | 85381000 | CZ | 792 | 690 | 29 | 16.592 | 17.422
Section Wide Door; Ventilated, IP42, right; Height=700mm; Width=425mm | XTSZDSQV4R-H700W425 | 173088 | Y7-173088 | HH7 | 136568 | 4015081696741 | db | 1 |  | 0 |  | 1 | 85381000 | CZ | 417 | 690 | 29 | 10.513 | 11.039
Section Wide Door; Ventilated, IP42, right; Height=700mm; Width=600mm | XTSZDSQV4R-H700W600 | 173089 | Y7-173089 | HH7 | 155256 | 4015081696758 | db | 1 |  | 0 |  | 1 | 85381000 | CZ | 592 | 690 | 29 | 13.233 | 13.895
Section Wide Door; Ventilated, IP42, right; Height=700mm; Width=800mm | XTSZDSQV4R-H700W800 | 173090 | Y7-173090 | HH7 | 186320 | 4015081696765 | db | 1 |  | 0 |  | 1 | 85381000 | CZ | 792 | 690 | 29 | 16.592 | 17.422
Extension Box; Height=200mm; Width=1200mm | XTSZFBA-W1200H200 | 187707 | Y7-187707 | HH7 | 185788 | 4015081853915 | db | 1 |  | 0 |  | 1 | 85389099 | CZ | 0 | 0 | 0 | 15.73 | 16.517
Top frame with design strip, W=600mm | XTSZFBA-W600 | 172511 | Y7-172511 | HH7 | 93580 | 4015081690596 | db | 1 |  | 0 |  | 1 | 85381000 | CZ | 601 | 120 | 776 | 6.236 | 6.548
Top frame with design strip, W=800mm | XTSZFBA-W800 | 172512 | Y7-172512 | HH7 | 118616 | 4015081690268 | db | 1 |  | 0 |  | 1 | 85381000 | CZ | 801 | 120 | 776 | 7.191 | 7.551
Base frame, floor frame, W=1000mm | XTSZFBS-W1000 | 172513 | Y7-172513 | HH7 | 87968 | 4015081690602 | db | 1 |  | 0 |  | 1 | 85381000 | CZ | 1001 | 120 | 776 | 8.815 | 9.256
Base frame, floor frame, W=425mm | XTSZFBS-W425 | 172517 | Y7-172517 | HH7 | 55548 | 4015081690275 | db | 1 |  | 0 |  | 1 | 85381000 | CZ | 426 | 120 | 776 | 6.078 | 6.382
Base frame, floor frame, W=600mm | XTSZFBS-W600 | 172518 | Y7-172518 | HH7 | 61188 | 4015081690640 | db | 1 |  | 0 |  | 1 | 85381000 | CZ | 601 | 120 | 776 | 6.912 | 7.258
Base frame, floor frame, W=800mm | XTSZFBS-W800 | 172519 | Y7-172519 | HH7 | 80388 | 4015081690657 | db | 1 |  | 0 |  | 1 | 85381000 | CZ | 801 | 120 | 776 | 7.866 | 8.259
Frontplate (Section High); Closed; W=1000mm | XTSZFFPC-W1000 | 182503 | Y7-182503 | HH7 | 153424 | 4015081774319 | db | 1 |  | 0 |  | 1 | 85381000 | CZ | 992 | 1940 | 44 | 25.711 | 26.997
Frontplate (Section High); Closed; W=1200mm | XTSZFFPC-W1200 | 182505 | Y7-182505 | HH7 | 172328 | 4015081774333 | db | 1 |  | 0 |  | 1 | 85389099 | CZ | 1192 | 1940 | 44 | 30.414 | 31.935
Frontplate (Section High); Closed; W=425mm | XTSZFFPC-W425 | 182507 | Y7-182507 | HH7 | 85052 | 4015081774357 | db | 1 |  | 0 |  | 1 | 85381000 | CZ | 417 | 1940 | 44 | 11.887 | 12.482
Frontplate (Section High); Closed; W=600mm | XTSZFFPC-W600 | 182508 | Y7-182508 | HH7 | 109536 | 4015081774364 | db | 1 |  | 0 |  | 1 | 85381000 | CZ | 592 | 1940 | 44 | 16.002 | 16.803
Frontplate (Section High); Closed; W=800mm | XTSZFFPC-W800 | 182509 | Y7-182509 | HH7 | 131148 | 4015081774371 | db | 1 |  | 0 |  | 1 | 85381000 | CZ | 792 | 1940 | 44 | 20.854 | 21.897
Frontplate (Section High); Ventilated IP31; W=1000mm | XTSZFFPV31-W1000 | 182510 | Y7-182510 | HH7 | 177560 | 4015081774388 | db | 1 |  | 0 |  | 1 | 85389099 | CZ | 992 | 1940 | 44 | 24.925 | 26.172
Frontplate (Section High); Ventilated IP31; W=1200mm | XTSZFFPV31-W1200 | 182512 | Y7-182512 | HH7 | 207284 | 4015081774401 | db | 1 |  | 0 |  | 1 | 85389099 | CZ | 1192 | 1940 | 44 | 29.423 | 30.895
Frontplate (Section High); Ventilated IP31; W=425mm | XTSZFFPV31-W425 | 182514 | Y7-182514 | HH7 | 92832 | 4015081774425 | db | 1 |  | 0 |  | 1 | 85389099 | CZ | 417 | 1940 | 44 | 11.647 | 12.23
Frontplate (Section High); Ventilated IP31; W=600mm | XTSZFFPV31-W600 | 182515 | Y7-182515 | HH7 | 121316 | 4015081774432 | db | 1 |  | 0 |  | 1 | 85389099 | CZ | 592 | 1940 | 44 | 15.625 | 16.407
Frontplate (Section High); Ventilated IP31; W=800mm | XTSZFFPV31-W800 | 182516 | Y7-182516 | HH7 | 148948 | 4015081774449 | db | 1 |  | 0 |  | 1 | 85389099 | CZ | 792 | 1940 | 44 | 20.249 | 21.262
Frontplate (Section High); Ventilated IP42; W=1000mm | XTSZFFPV42-W1000 | 182517 | Y7-182517 | HH7 | 355940 | 4015081774456 | db | 1 |  | 0 |  | 1 | 85389099 | CZ | 992 | 1940 | 65 | 31.149 | 32.707
Frontplate (Section High); Ventilated IP42; W=1200mm | XTSZFFPV42-W1200 | 182519 | Y7-182519 | HH7 | 405492 | 4015081774470 | db | 1 |  | 0 |  | 1 | 85389099 | CZ | 1192 | 1940 | 65 | 36.76 | 38.598
Frontplate (Section High); Ventilated IP42; W=425mm | XTSZFFPV42-W425 | 182521 | Y7-182521 | HH7 | 166544 | 4015081774494 | db | 1 |  | 0 |  | 1 | 85381000 | CZ | 417 | 1940 | 65 | 14.152 | 14.86
Frontplate (Section High); Ventilated IP42; W=600mm | XTSZFFPV42-W600 | 182522 | Y7-182522 | HH7 | 230548 | 4015081774500 | db | 1 |  | 0 |  | 1 | 85381000 | CZ | 592 | 1940 | 65 | 19.175 | 20.134
Frontplate (Section High); Ventilated IP42; W=800mm | XTSZFFPV42-W800 | 182523 | Y7-182523 | HH7 | 295284 | 4015081774517 | db | 1 |  | 0 |  | 1 | 85381000 | CZ | 792 | 1940 | 65 | 24.48 | 25.704
Top Plate for OpenFrame; Closed; Width=1000mm | XTSZPTAC-W1000 | 173091 | Y7-173091 | HH7 | 38532 | 4015081696772 | db | 1 |  | 0 |  | 1 | 85381000 | CZ | 707 | 17.5 | 682 | 5.239 | 5.501
Top Plate for OpenFrame; Closed; Width=1200mm | XTSZPTAC-W1200 | 173092 | Y7-173092 | HH7 | 46508 | 4015081696789 | db | 1 |  | 0 |  | 1 | 85381000 | CZ | 907 | 17.5 | 682 | 6.941 | 7.288
Top Plate for OpenFrame; Closed; Width=800mm | XTSZPTAC-W800 | 173093 | Y7-173093 | HH7 | 34744 | 4015081696796 | db | 1 |  | 0 |  | 1 | 85381000 | CZ | 507 | 17.5 | 682 | 3.863 | 4.056
Top Plate; Ventilated IP42; Width=1000mm | XTSZPTAV4-W1000 | 182524 | Y7-182524 | HH7 | 251568 | 4015081774524 | db | 1 |  | 0 |  | 1 | 85381000 | CZ | 707 | 89 | 682 | 10.2 | 10.71
Top Plate; Ventilated IP42; Width=1200mm | XTSZPTAV4-W1200 | 182526 | Y7-182526 | HH7 | 284044 | 4015081774548 | db | 1 |  | 0 |  | 1 | 85389099 | CZ | 907 | 89 | 682 | 12.454 | 13.077
Top Plate; Ventilated IP42; Width=425mm | XTSZPTAV4-W425 | 182528 | Y7-182528 | HH7 | 137440 | 4015081774562 | db | 1 |  | 0 |  | 1 | 85381000 | CZ | 132 | 89 | 682 | 3.619 | 3.8
Top Plate; Ventilated IP42; Width=600mm | XTSZPTAV4-W600 | 182529 | Y7-182529 | HH7 | 187768 | 4015081774579 | db | 1 |  | 0 |  | 1 | 85389099 | CZ | 307 | 89 | 682 | 5.723 | 6.01
Top Plate; Ventilated IP42; Width=800mm | XTSZPTAV4-W800 | 182530 | Y7-182530 | HH7 | 207900 | 4015081774586 | db | 1 |  | 0 |  | 1 | 85389099 | CZ | 507 | 89 | 682 | 7.941 | 8.339
Hátsó fal szellőzéssel, IP42, SzéxMa=1000x2000 | XTSZRV4-W1000 | 172520 | Y7-172520 | HH7 | 435992 | 4015081690664 | db | 1 |  | 0 |  | 1 | 85381000 | CZ | 1000 | 2000 | 0 | 28.813 | 30.254
Hátsó fal szellőzéssel, IP42, SzéxMa=1100x2000 | XTSZRV4-W1100 | 172521 | Y7-172521 | HH7 | 353460 | 4015081690671 | db | 1 |  | 0 |  | 1 | 85381000 | CZ | 1100 | 2000 | 0 | 30.829 | 32.37
Hátsó fal szellőzéssel, IP42, SzéxMa=1200x2000 | XTSZRV4-W1200 | 172522 | Y7-172522 | HH7 | 365876 | 4015081690688 | db | 1 |  | 0 |  | 1 | 85381000 | CZ | 1200 | 2000 | 0 | 33.123 | 34.779
Hátsó fal szellőzéssel, IP42, SzéxMa=1350x2000 | XTSZRV4-W1350 | 172523 | Y7-172523 | HH7 | 443212 | 4015081690695 | db | 1 |  | 0 |  | 1 | 85381000 | CZ | 1350 | 2000 | 0 | 38.706 | 40.641
Hátsó fal szellőzéssel, IP42, SzéxMa=300x2000 | XTSZRV4-W300 | 174083 | Y7-174083 | HH7 | 145780 | 4015081705436 | db | 1 |  | 0 |  | 1 | 85381000 | CZ | 300 | 2000 | 0 | 9.3 | 9.765
Hátsó fal szellőzéssel, IP42, SzéxMa=425x2000 | XTSZRV4-W425 | 172524 | Y7-172524 | HH7 | 150260 | 4015081690701 | db | 1 |  | 0 |  | 1 | 85381000 | CZ | 425 | 2000 | 0 | 13.294 | 13.959
Hátsó fal szellőzéssel, IP42, SzéxMa=600x2000 | XTSZRV4-W600 | 172525 | Y7-172525 | HH7 | 202580 | 4015081690718 | db | 1 |  | 0 |  | 1 | 85381000 | CZ | 600 | 2000 | 0 | 18.158 | 19.066
Hátsó fal szellőzéssel, IP42, SzéxMa=800x2000 | XTSZRV4-W800 | 172526 | Y7-172526 | HH7 | 288080 | 4015081690725 | db | 1 |  | 0 |  | 1 | 85381000 | CZ | 800 | 2000 | 0 | 20.942 | 21.989
Sidewall (Standard); Corner Piece | XTSZSA2 | 173094 | Y7-173094 | HH7 | 32244 | 4015081696802 | db | 1 |  | 0 |  | 1 | 85381000 | CZ | 104 | 237 | 682 | 4.149 | 4.356
Érintő panel 3,5", színes, Nyomás érintésérz. | XV-102-B3-35TQRG-10 | 148571 | Y7-148571 | HH3 | 447740 | 7640130097315 | db | 1 |  | 0 |  | 1 | 85371091 | CZ | 136 | 100 | 30 | 0.275 | 0.38
Érintő panel 3,5", színes, Nyomás érintésérz. | XV-102-B4-35TQRG-10 | 148572 | Y7-148572 | HH3 | 447740 | 7640130097322 | db | 1 |  | 0 |  | 1 | 85371091 | DE | 136 | 100 | 30 | 0.275 | 0.38
Érintő panel 5,7" színes, Nyomás érintésérz. | XV-102-D4-57TVRG-10 | 148573 | Y7-148573 | HH3 | 577724 | 7640130097070 | db | 1 |  | 0 |  | 1 | 85371091 | CZ | 170 | 130 | 39 | 0.54 | 0.71
Érintő panel 7" színes, Nyomás érintésérz. | XV-102-D4-70TWRG-10 | 148574 | Y7-148574 | HH3 | 675360 | 7640130097339 | db | 1 |  | 0 |  | 1 | 85371091 | CZ | 210 | 130 | 38 | 0.64 | 0.8
Színes érintőképernyő az EasyE4-hoz, 3,5" Ethernet (Modbus-TCP), Linux | XV-102-L0-35TQRB-1E4 | EP-401718 | EP-401718 | HH3 | 130840 | 4015082973216 | db | 1 |  | 0 |  | 1 | 85371091 | CZ | 136 | 100 | 30 | 0.24 | 0.4
Színes érintőképernyő az EasyE4-hoz, 5,7" Ethernet (Modbus-TCP), Linux | XV-102-L0-57TVRB-1E4 | EP-401719 | EP-401719 | HH3 | 212096 | 4015082973223 | db | 1 |  | 0 |  | 1 | 85371091 | CZ | 170 | 130 | 39 | 0.56 | 0.81
Érintő panel 3,5", színes, Nyomás érintésérz., Linux, Ethernet, RS232 | XV-102-L3-35TQR-10 | EP-401342 | Y7-401342 | HH3 | 266068 | 7640130100114 | db | 1 |  | 0 |  | 1 | 85371091 | CZ | 136 | 100 | 30 | 0.265 | 0.42
Érintő panel 3,5", színes, Nyomás érintésérz., Linux, Ethernet, RS485 | XV-102-L4-35TQR-10 | EP-401343 | Y7-401343 | HH3 | 266068 | 7640130100091 | db | 1 |  | 0 |  | 1 | 85371091 | CZ | 136 | 100 | 30 | 0.265 | 0.42
Érintő panel 5,7", színes, Nyomás érintésérz., Linux, Ethernet, USB, RS232, RS485 | XV-102-L4-57TVR-10 | EP-401347 | Y7-401347 | HH3 | 343724 | 7640130100138 | db | 1 |  | 0 |  | 1 | 85371091 | CZ | 170 | 130 | 39 | 0.54 | 0.78
Érintő panel 7", színes, Nyomás érintésérz., Linux, Ethernet, USB, RS232, RS485 | XV-102-L4-70TWR-10 | EP-401350 | Y7-401350 | HH3 | 421380 | 7640130100152 | db | 1 |  | 0 |  | 1 | 85371091 | CZ | 210 | 130 | 38 | 0.64 | 0.87
Érintő panel 3,5", színes, Nyomás érintésérz., Linux, Ethernet, CANopen, RS232 | XV-102-L5-35TQR-10 | EP-401344 | Y7-401344 | HH3 | 297892 | 7640130100084 | db | 1 |  | 0 |  | 1 | 85371091 | CZ | 136 | 100 | 30 | 0.275 | 0.43
Érintő panel 3,5", színes, Nyomás érintésérz., PLC licence, Linux, Ethernet, CANopen, RS232 | XV-102-L5-35TQRC-10 | EP-401345 | Y7-401345 | HH3 | 350092 | 7640130100077 | db | 1 |  | 0 |  | 1 | 85371091 | CZ | 136 | 100 | 30 | 0.275 | 0.43
Érintő panel 3,5", színes, Nyomás érintésérz., PLC licence, Linux, Ethernet, CANopen, RS485 | XV-102-L6-35TQRC-10 | EP-401346 | Y7-401346 | HH3 | 350092 | 7640130100060 | db | 1 |  | 0 |  | 1 | 85371091 | CZ | 136 | 100 | 30 | 0.275 | 0.43
Érintő panel 5,7", színes, Nyomás érintésérz., Linux, Ethernet, USB, RS232, RS485,CAN | XV-102-L6-57TVR-10 | EP-401348 | Y7-401348 | HH3 | 395072 | 7640130100121 | db | 1 |  | 0 |  | 1 | 85371091 | CZ | 170 | 130 | 39 | 0.54 | 0.78
Érintő panel 5,7", színes, Nyomás érintésérz., PLC licence, Linux, Ethernet,USB,RS232,RS485,CAN | XV-102-L6-57TVRC-10 | EP-401349 | Y7-401349 | HH3 | 447264 | 7640130100107 | db | 1 |  | 0 |  | 1 | 85371091 | CZ | 170 | 130 | 39 | 0.54 | 0.78
Érintő panel 7", színes, Nyomás érintésérz., PLC licence, Linux, Ethernet,USB,RS232,RS485,CAN | XV-102-L6-70TWRC-10 | EP-401351 | Y7-401351 | HH3 | 524924 | 7640130100145 | db | 1 |  | 0 |  | 1 | 85371091 | CZ | 210 | 130 | 38 | 0.64 | 0.87
Kapacitív színes érintőképernyő 10", Linux, Ethernet, USB, RS232, RS485, CAN | XV-303-10-B00-A00-2B | EP-401365 | EP-401365 | HH3 | 771048 | 7640130100206 | db | 1 |  | 0 |  | 1 | 85371091 | DE | 269 | 174 | 58 | 1.165 | 1.54
Kapacitív színes érintőképernyő 10" with PLC, Linux, Ethernet, USB, RS232, RS485, CAN | XV-303-10-B00-A00-2C | EP-401367 | EP-401367 | HH3 | 824516 | 7640130100213 | db | 1 |  | 0 |  | 1 | 85371091 | DE | 269 | 174 | 58 | 1.165 | 1.54
Kapacitív színes érintőképernyő 10", Linux, 2x Ethernet, USB, RS232, RS485, CAN | XV-303-10-C00-A00-2B | EP-401366 | EP-401366 | HH3 | 804996 | 7640130100220 | db | 1 |  | 0 |  | 1 | 85371091 | DE | 269 | 174 | 58 | 1.165 | 1.54
Kapacitív színes érintőképernyő 10" with PLC, Linux, 2x Ethernet, USB, RS232, RS485, CAN | XV-303-10-C00-A00-2C | EP-401368 | EP-401368 | HH3 | 857612 | 7640130100237 | db | 1 |  | 0 |  | 1 | 85371091 | DE | 269 | 174 | 58 | 1.165 | 1.54
Kapacitív színes érintőképernyő 15.6", Linux, 2x Ethernet, USB, RS232, RS485, CAN | XV-303-15-C00-A00-2B | EP-401369 | EP-401369 | HH3 | 1097796 | 7640130100282 | db | 1 |  | 0 |  | 1 | 85371091 | DE | 403.7 | 254.9 | 76.6 | 3.95 | 4.73
Kapacitív színes érintőképernyő 15.6" with PLC, Linux, 2x Ethernet, USB, RS232, RS485, CAN | XV-303-15-C00-A00-2C | EP-401370 | EP-401370 | HH3 | 1150836 | 7640130100244 | db | 1 |  | 0 |  | 1 | 85371091 | DE | 403.7 | 254.9 | 76.6 | 3.98 | 4.76
Kapacitív színes érintőképernyő 7", Linux, Ethernet, USB, RS232, RS485, CAN | XV-303-70-B00-A00-2B | EP-401361 | EP-401361 | HH3 | 590696 | 7640130100169 | db | 1 |  | 0 |  | 1 | 85371091 | DE | 196 | 135 | 51 | 0.78 | 1
Kapacitív színes érintőképernyő 7" with PLC, Linux, Ethernet, USB, RS232, RS485, CAN | XV-303-70-B00-A00-2C | EP-401363 | EP-401363 | HH3 | 642892 | 7640130100176 | db | 1 |  | 0 |  | 1 | 85371091 | DE | 196 | 135 | 51 | 0.78 | 1
Kapacitív színes érintőképernyő 7", Linux, 2x Ethernet, USB, RS232, RS485, CAN | XV-303-70-C00-A00-2B | EP-401362 | EP-401362 | HH3 | 623796 | 7640130100183 | db | 1 |  | 0 |  | 1 | 85371091 | DE | 196 | 135 | 51 | 0.78 | 1
Kapacitív színes érintőképernyő 7" with PLC, Linux, 2x Ethernet, USB, RS232, RS485, CAN | XV-303-70-C00-A00-2C | EP-401364 | EP-401364 | HH3 | 676840 | 7640130100190 | db | 1 |  | 0 |  | 1 | 85371091 | DE | 196 | 135 | 51 | 0.78 | 1
Kapacitív színes érintőképernyő 10", PLC, hátsó szerelés, Linux, Ethernet, USB, RS232, RS485, CAN | XV-313-10-B00-A00-2C | EP-401373 | EP-401373 | HH3 | 917872 | 7640130100275 | db | 1 |  | 0 |  | 1 | 85371091 | DE | 282 | 190 | 55.7 | 1.225 | 1.6
Kapacitív színes érintőképernyő 10", PLC, hátsó szerelés, Linux, 2x Ethernet, USB, RS232, RS485, CAN | XV-313-10-C00-A00-2C | EP-401374 | EP-401374 | HH3 | 950544 | 7640130100299 | db | 1 |  | 0 |  | 1 | 85371091 | DE | 282 | 190 | 55.7 | 1.225 | 1.6
Kapacitív színes érintőképernyő 7", PLC, hátsó szerelés, Linux, Ethernet, USB, RS232, RS485, CAN | XV-313-70-B00-A00-2C | EP-401371 | EP-401371 | HH3 | 718428 | 7640130100251 | db | 1 |  | 0 |  | 1 | 85371091 | DE | 209 | 151 | 48.7 | 0.82 | 1.04
Kábelrendező fésű, Szé=1000 | XVTL-AB-10 | 115245 | Y7-115245 | HH6 | 10388 | 4015081146451 | db | 1 |  | 0 |  | 1 | 85381000 | CZ | 1000 | 0 | 0 | 1 | 1
Kábelrendező fésű, Szé=1200 | XVTL-AB-12 | 115246 | Y7-115246 | HH6 | 11172 | 4015081146468 | db | 1 |  | 0 |  | 1 | 85381000 | CZ | 1200 | 0 | 0 | 1.3 | 1.3
Kábelrendező fésű, Szé=425 | XVTL-AB-4 | 115242 | Y7-115242 | HH6 | 6552 | 4015081146420 | db | 1 |  | 0 |  | 1 | 85381000 | CZ | 425 | 0 | 0 | 0.4 | 0.4
Kábelrendező fésű, Szé=600 | XVTL-AB-6 | 115243 | Y7-115243 | HH6 | 7756 | 4015081146437 | db | 1 |  | 0 |  | 1 | 85381000 | CZ | 600 | 0 | 0 | 0.5 | 0.5
Kábelrendező fésű, Szé=800 | XVTL-AB-8 | 115244 | Y7-115244 | HH6 | 9008 | 4015081146444 | db | 1 |  | 0 |  | 1 | 85381000 | CZ | 800 | 0 | 0 | 0.7 | 0.7
M10 menetes furattal ellátott gy.sín, 100x5x1750mm, 1000A | XVTL-BB/T-100/5/1750 | 179538 | Y7-179538 | HH6 | 295032 | 4015081746231 | db | 2 |  | 0 |  | 2 | 85389099 | IT | 100 | 5 | 1750 | 7.8 | 7.8
M10 menetes furattal ellátott gy.sín, 50x5x1750mm, 630A | XVTL-BB/T-50/5/1750 | 179536 | Y7-179536 | HH6 | 158832 | 4015081746217 | db | 2 |  | 0 |  | 2 | 85389099 | IT | 50 | 5 | 1750 | 3.9 | 3.9
M10 menetes furattal ellátott gy.sín, 80x5x1750mm, 800A | XVTL-BB/T-80/5/1750 | 179537 | Y7-179537 | HH6 | 242068 | 4015081746224 | db | 2 |  | 0 |  | 2 | 85389099 | IT | 80 | 5 | 1750 | 6.23 | 6.23
Szekrény ajtóval, IP40, Szé x Ma x Mé=1000x1600x300 | XVTL-BF-10/3/16 | 114393 | Y7-114393 | HH6 | 540880 | 4015081137930 | db | 1 |  | 0 |  | 1 | 85381000 | CZ | 1000 | 1600 | 300 | 83 | 83
Szekrény ajtóval, IP40, Szé x Ma x Mé=1000x1800x300 | XVTL-BF-10/3/18 | 114407 | Y7-114407 | HH6 | 567256 | 4015081138074 | db | 1 |  | 0 |  | 1 | 85381000 | CZ | 1000 | 1800 | 300 | 89 | 89
Szekrény ajtóval, IP40, Szé x Ma x Mé=1000x2000x300 | XVTL-BF-10/3/20 | 114430 | Y7-114430 | HH6 | 584492 | 4015081138302 | db | 1 |  | 0 |  | 1 | 85381000 | CZ | 1000 | 2000 | 300 | 95 | 95
Szekrény ajtóval, IP40, Szé x Ma x Mé=1000x1600x400 | XVTL-BF-10/4/16 | 114394 | Y7-114394 | HH6 | 551404 | 4015081137947 | db | 1 |  | 0 |  | 1 | 85381000 | CZ | 1000 | 1600 | 400 | 85 | 85
Szekrény ajtóval, IP40, Szé x Ma x Mé=1000x1800x400 | XVTL-BF-10/4/18 | 114408 | Y7-114408 | HH6 | 577680 | 4015081138081 | db | 1 |  | 0 |  | 1 | 85381000 | CZ | 1000 | 1800 | 400 | 91 | 91
Szekrény ajtóval, IP40, Szé x Ma x Mé=1000x2000x400 | XVTL-BF-10/4/20 | 114431 | Y7-114431 | HH6 | 594904 | 4015081138319 | db | 1 |  | 0 |  | 1 | 85381000 | CZ | 1000 | 2000 | 400 | 97 | 97
Szekrény ajtóval, IP40, Szé x Ma x Mé=1000x1800x500 | XVTL-BF-10/5/18 | 114409 | Y7-114409 | HH6 | 583200 | 4015081138098 | db | 1 |  | 0 |  | 1 | 85381000 | CZ | 1000 | 1800 | 500 | 93 | 93
Szekrény ajtóval, IP40, Szé x Ma x Mé=1000x2000x500 | XVTL-BF-10/5/20 | 114432 | Y7-114432 | HH6 | 600396 | 4015081138326 | db | 1 |  | 0 |  | 1 | 85381000 | CZ | 1000 | 2000 | 500 | 99 | 99
Szekrény ajtóval, IP40, Szé x Ma x Mé=1000x1600x600 | XVTL-BF-10/6/16 | 114395 | Y7-114395 | HH6 | 567968 | 4015081137954 | db | 1 |  | 0 |  | 1 | 85381000 | CZ | 1000 | 1600 | 600 | 88 | 88
Szekrény ajtóval, IP40, Szé x Ma x Mé=1000x1800x600 | XVTL-BF-10/6/18 | 114410 | Y7-114410 | HH6 | 594216 | 4015081138104 | db | 1 |  | 0 |  | 1 | 85381000 | CZ | 1000 | 1800 | 600 | 94 | 94
Szekrény ajtóval, IP40, Szé x Ma x Mé=1000x2000x600 | XVTL-BF-10/6/20 | 114433 | Y7-114433 | HH6 | 611480 | 4015081138333 | db | 1 |  | 0 |  | 1 | 85381000 | CZ | 1000 | 2000 | 600 | 100 | 100
Szekrény ajtóval, IP40, Szé x Ma x Mé=1000x2000x800 | XVTL-BF-10/8/20 | 114434 | Y7-114434 | HH6 | 633564 | 4015081138340 | db | 1 |  | 0 |  | 1 | 85381000 | CZ | 1000 | 2000 | 800 | 105 | 105
Szekrény ajtóval, IP40, Szé x Ma x Mé=1200x1600x300 | XVTL-BF-12/3/16 | 114396 | Y7-114396 | HH6 | 583408 | 4015081137961 | db | 1 |  | 0 |  | 1 | 85381000 | CZ | 1200 | 1600 | 300 | 98 | 98
Szekrény ajtóval, IP40, Szé x Ma x Mé=1200x1800x300 | XVTL-BF-12/3/18 | 114411 | Y7-114411 | HH6 | 618596 | 4015081138111 | db | 1 |  | 0 |  | 1 | 85381000 | CZ | 1200 | 1800 | 300 | 104 | 104
Szekrény ajtóval, IP40, Szé x Ma x Mé=1200x2000x300 | XVTL-BF-12/3/20 | 114435 | Y7-114435 | HH6 | 633160 | 4015081138357 | db | 1 |  | 0 |  | 1 | 85381000 | CZ | 1200 | 2000 | 300 | 110 | 110
Szekrény ajtóval, IP40, Szé x Ma x Mé=1200x1600x400 | XVTL-BF-12/4/16 | 114397 | Y7-114397 | HH6 | 594616 | 4015081137978 | db | 1 |  | 0 |  | 1 | 85381000 | CZ | 1200 | 1600 | 400 | 102 | 102
Szekrény ajtóval, IP40, Szé x Ma x Mé=1200x1800x400 | XVTL-BF-12/4/18 | 114412 | Y7-114412 | HH6 | 629832 | 4015081138128 | db | 1 |  | 0 |  | 1 | 85381000 | CZ | 1200 | 1800 | 400 | 108 | 108
Szekrény ajtóval, IP40, Szé x Ma x Mé=1200x2000x400 | XVTL-BF-12/4/20 | 114436 | Y7-114436 | HH6 | 644388 | 4015081138364 | db | 1 |  | 0 |  | 1 | 85381000 | CZ | 1200 | 2000 | 400 | 114 | 114
Szekrény ajtóval, IP40, Szé x Ma x Mé=1200x1800x500 | XVTL-BF-12/5/18 | 114413 | Y7-114413 | HH6 | 637240 | 4015081138135 | db | 1 |  | 0 |  | 1 | 85381000 | CZ | 1200 | 1800 | 500 | 112 | 112
Szekrény ajtóval, IP40, Szé x Ma x Mé=1200x2000x500 | XVTL-BF-12/5/20 | 114437 | Y7-114437 | HH6 | 651788 | 4015081138371 | db | 1 |  | 0 |  | 1 | 85381000 | CZ | 1200 | 2000 | 500 | 118 | 118
Szekrény ajtóval, IP40, Szé x Ma x Mé=1200x1600x600 | XVTL-BF-12/6/16 | 114398 | Y7-114398 | HH6 | 614780 | 4015081137985 | db | 1 |  | 0 |  | 1 | 85381000 | CZ | 1200 | 1600 | 600 | 111 | 111
Szekrény ajtóval, IP40, Szé x Ma x Mé=1200x1800x600 | XVTL-BF-12/6/18 | 114414 | Y7-114414 | HH6 | 650016 | 4015081138142 | db | 1 |  | 0 |  | 1 | 85381000 | CZ | 1200 | 1800 | 600 | 117 | 117
Szekrény ajtóval, IP40, Szé x Ma x Mé=1200x2000x600 | XVTL-BF-12/6/20 | 114438 | Y7-114438 | HH6 | 664596 | 4015081138388 | db | 1 |  | 0 |  | 1 | 85381000 | CZ | 1200 | 2000 | 600 | 123 | 123
Szekrény ajtóval, IP40, Szé x Ma x Mé=1200x2000x800 | XVTL-BF-12/8/20 | 114439 | Y7-114439 | HH6 | 685860 | 4015081138395 | db | 1 |  | 0 |  | 1 | 85381000 | CZ | 1200 | 2000 | 800 | 127 | 127
Szekrény ajtóval, IP40, Szé x Ma x Mé=425x1600x300 | XVTL-BF-4/3/16 | 114386 | Y7-114386 | HH6 | 359964 | 4015081137862 | db | 1 |  | 0 |  | 1 | 85381000 | CZ | 425 | 1600 | 300 | 50 | 50
Szekrény ajtóval, IP40, Szé x Ma x Mé=425x2000x300 | XVTL-BF-4/3/20 | 114415 | Y7-114415 | HH6 | 382112 | 4015081138159 | db | 1 |  | 0 |  | 1 | 85381000 | CZ | 425 | 2000 | 300 | 55 | 55
Szekrény ajtóval, IP40, Szé x Ma x Mé=425x2000x400 | XVTL-BF-4/4/20 | 114416 | Y7-114416 | HH6 | 390596 | 4015081138166 | db | 1 |  | 0 |  | 1 | 85381000 | CZ | 425 | 2000 | 400 | 56 | 56
Szekrény ajtóval, IP40, Szé x Ma x Mé=425x2000x500 | XVTL-BF-4/5/20 | 114417 | Y7-114417 | HH6 | 394344 | 4015081138173 | db | 1 |  | 0 |  | 1 | 85381000 | CZ | 425 | 2000 | 500 | 57 | 57
Szekrény ajtóval, IP40, Szé x Ma x Mé=425x2000x600 | XVTL-BF-4/6/20 | 114418 | Y7-114418 | HH6 | 401324 | 4015081138180 | db | 1 |  | 0 |  | 1 | 85381000 | CZ | 425 | 2000 | 600 | 59 | 59
Szekrény ajtóval, IP40, Szé x Ma x Mé=425x2000x800 | XVTL-BF-4/8/20 | 114419 | Y7-114419 | HH6 | 421880 | 4015081138197 | db | 1 |  | 0 |  | 1 | 85381000 | CZ | 425 | 2000 | 800 | 62 | 62
Szekrény ajtóval, IP40, Szé x Ma x Mé=600x1400x300 | XVTL-BF-6/3/14 | 114385 | Y7-114385 | HH6 | 371116 | 4015081137855 | db | 1 |  | 0 |  | 1 | 85381000 | CZ | 600 | 1400 | 300 | 47 | 47
Szekrény ajtóval, IP40, Szé x Ma x Mé=600x1600x300 | XVTL-BF-6/3/16 | 114387 | Y7-114387 | HH6 | 391072 | 4015081137879 | db | 1 |  | 0 |  | 1 | 85381000 | CZ | 600 | 1600 | 300 | 53 | 53
Szekrény ajtóval, IP40, Szé x Ma x Mé=600x1800x300 | XVTL-BF-6/3/18 | 114399 | Y7-114399 | HH6 | 409780 | 4015081137992 | db | 1 |  | 0 |  | 1 | 85381000 | CZ | 600 | 1800 | 300 | 59 | 59
Szekrény ajtóval, IP40, Szé x Ma x Mé=600x2000x300 | XVTL-BF-6/3/20 | 114420 | Y7-114420 | HH6 | 419636 | 4015081138203 | db | 1 |  | 0 |  | 1 | 85381000 | CZ | 600 | 2000 | 300 | 65 | 65
Szekrény ajtóval, IP40, Szé x Ma x Mé=600x1600x400 | XVTL-BF-6/4/16 | 114388 | Y7-114388 | HH6 | 398440 | 4015081137886 | db | 1 |  | 0 |  | 1 | 85381000 | CZ | 600 | 1600 | 400 | 55 | 55
Szekrény ajtóval, IP40, Szé x Ma x Mé=600x1800x400 | XVTL-BF-6/4/18 | 114400 | Y7-114400 | HH6 | 417116 | 4015081138005 | db | 1 |  | 0 |  | 1 | 85381000 | CZ | 600 | 1800 | 400 | 61 | 61
Szekrény ajtóval, IP40, Szé x Ma x Mé=600x2000x400 | XVTL-BF-6/4/20 | 114421 | Y7-114421 | HH6 | 426988 | 4015081138210 | db | 1 |  | 0 |  | 1 | 85381000 | CZ | 600 | 2000 | 400 | 67 | 67
Szekrény ajtóval, IP40, Szé x Ma x Mé=600x1800x500 | XVTL-BF-6/5/18 | 114401 | Y7-114401 | HH6 | 421620 | 4015081138012 | db | 1 |  | 0 |  | 1 | 85381000 | CZ | 600 | 1800 | 500 | 62 | 62
Szekrény ajtóval, IP40, Szé x Ma x Mé=600x2000x500 | XVTL-BF-6/5/20 | 114422 | Y7-114422 | HH6 | 431424 | 4015081138227 | db | 1 |  | 0 |  | 1 | 85381000 | CZ | 600 | 2000 | 500 | 65.2 | 65.2
Szekrény ajtóval, IP40, Szé x Ma x Mé=600x1600x600 | XVTL-BF-6/6/16 | 114389 | Y7-114389 | HH6 | 417580 | 4015081137893 | db | 1 |  | 0 |  | 1 | 85381000 | CZ | 600 | 1600 | 600 | 58 | 58
Szekrény ajtóval, IP40, Szé x Ma x Mé=600x1800x600 | XVTL-BF-6/6/18 | 114402 | Y7-114402 | HH6 | 436292 | 4015081138029 | db | 1 |  | 0 |  | 1 | 85381000 | CZ | 600 | 1800 | 600 | 64 | 64
Szekrény ajtóval, IP40, Szé x Ma x Mé=600x2000x600 | XVTL-BF-6/6/20 | 114423 | Y7-114423 | HH6 | 446112 | 4015081138234 | db | 1 |  | 0 |  | 1 | 85381000 | CZ | 600 | 2000 | 600 | 70 | 70
Szekrény ajtóval, IP40, Szé x Ma x Mé=600x2000x800 | XVTL-BF-6/8/20 | 114424 | Y7-114424 | HH6 | 470740 | 4015081138241 | db | 1 |  | 0 |  | 1 | 85381000 | CZ | 600 | 2000 | 800 | 69.8 | 69.8
Szekrény ajtóval, IP40, Szé x Ma x Mé=800x1600x300 | XVTL-BF-8/3/16 | 114390 | Y7-114390 | HH6 | 436584 | 4015081137909 | db | 1 |  | 0 |  | 1 | 85381000 | CZ | 800 | 1600 | 300 | 68 | 68
Szekrény ajtóval, IP40, Szé x Ma x Mé=800x1800x300 | XVTL-BF-8/3/18 | 114403 | Y7-114403 | HH6 | 458664 | 4015081138036 | db | 1 |  | 0 |  | 1 | 85381000 | CZ | 800 | 1800 | 300 | 74 | 74
Szekrény ajtóval, IP40, Szé x Ma x Mé=800x2000x300 | XVTL-BF-8/3/20 | 114425 | Y7-114425 | HH6 | 475880 | 4015081138258 | db | 1 |  | 0 |  | 1 | 85381000 | CZ | 800 | 2000 | 300 | 80 | 80
Szekrény ajtóval, IP40, Szé x Ma x Mé=800x1600x400 | XVTL-BF-8/4/16 | 114391 | Y7-114391 | HH6 | 446340 | 4015081137916 | db | 1 |  | 0 |  | 1 | 85381000 | CZ | 800 | 1600 | 400 | 70 | 70
Szekrény ajtóval, IP40, Szé x Ma x Mé=800x1800x400 | XVTL-BF-8/4/18 | 114404 | Y7-114404 | HH6 | 468400 | 4015081138043 | db | 1 |  | 0 |  | 1 | 85381000 | CZ | 800 | 1800 | 400 | 76 | 76
Szekrény ajtóval, IP40, Szé x Ma x Mé=800x2000x400 | XVTL-BF-8/4/20 | 114426 | Y7-114426 | HH6 | 485612 | 4015081138265 | db | 1 |  | 0 |  | 1 | 85381000 | CZ | 800 | 2000 | 400 | 82 | 82
Szekrény ajtóval, IP40, Szé x Ma x Mé=800x1800x500 | XVTL-BF-8/5/18 | 114405 | Y7-114405 | HH6 | 473344 | 4015081138050 | db | 1 |  | 0 |  | 1 | 85381000 | CZ | 800 | 1800 | 500 | 77 | 77
Szekrény ajtóval, IP40, Szé x Ma x Mé=800x2000x500 | XVTL-BF-8/5/20 | 114427 | Y7-114427 | HH6 | 490580 | 4015081138272 | db | 1 |  | 0 |  | 1 | 85381000 | CZ | 800 | 2000 | 500 | 83 | 83
Szekrény ajtóval, IP40, Szé x Ma x Mé=800x1600x600 | XVTL-BF-8/6/16 | 114392 | Y7-114392 | HH6 | 463084 | 4015081137923 | db | 1 |  | 0 |  | 1 | 85381000 | CZ | 800 | 1600 | 600 | 74 | 74
Szekrény ajtóval, IP40, Szé x Ma x Mé=800x1800x600 | XVTL-BF-8/6/18 | 114406 | Y7-114406 | HH6 | 485152 | 4015081138067 | db | 1 |  | 0 |  | 1 | 85381000 | CZ | 800 | 1800 | 600 | 80 | 80
Szekrény ajtóval, IP40, Szé x Ma x Mé=800x2000x600 | XVTL-BF-8/6/20 | 114428 | Y7-114428 | HH6 | 502400 | 4015081138289 | db | 1 |  | 0 |  | 1 | 85381000 | CZ | 800 | 2000 | 600 | 86 | 86
Szekrény ajtóval, IP40, Szé x Ma x Mé=800x2000x800 | XVTL-BF-8/8/20 | 114429 | Y7-114429 | HH6 | 525176 | 4015081138296 | db | 1 |  | 0 |  | 1 | 85381000 | CZ | 800 | 2000 | 800 | 89 | 89
xEnergy Basic beépítő adapter, hátsó beépítő, Szé x Ma=1000x1200 | XVTL-BP-F-10/12 | 191021 | Y7-191021 | HH6 | 41088 | 4015081913992 | db | 1 |  | 0 |  | 1 | 85389099 | CZ | 1000 | 1200 | 0 | 6.4 | 7.04
xEnergy Basic beépítő adapter, hátsó beépítő, Szé x Ma=1000x1600 | XVTL-BP-F-10/16 | 115190 | Y7-115190 | HH6 | 44580 | 4015081145904 | db | 1 |  | 0 |  | 1 | 85381000 | CZ | 1000 | 1600 | 0 | 12 | 12
xEnergy Basic beépítő adapter, hátsó beépítő, Szé x Ma=1000x1800 | XVTL-BP-F-10/18 | 115191 | Y7-115191 | HH6 | 47324 | 4015081145911 | db | 1 |  | 0 |  | 1 | 85381000 | CZ | 1000 | 1800 | 0 | 13.5 | 13.5
xEnergy Basic beépítő adapter, hátsó beépítő, Szé x Ma=1000x2000 | XVTL-BP-F-10/20 | 115192 | Y7-115192 | HH6 | 49700 | 4015081145928 | db | 1 |  | 0 |  | 1 | 85381000 | CZ | 1000 | 2000 | 0 | 15 | 15
xEnergy Basic beépítő adapter, hátsó beépítő, Szé x Ma=1200x1200 | XVTL-BP-F-12/12 | 191022 | Y7-191022 | HH6 | 42952 | 4015081914005 | db | 1 |  | 0 |  | 1 | 85389099 | CZ | 1200 | 1200 | 0 | 6.93 | 7.623
xEnergy Basic beépítő adapter, hátsó beépítő, Szé x Ma=1200x1400 | XVTL-BP-F-12/14 | 187943 | Y7-187943 | HH6 | 45616 | 4015081856282 | db | 1 |  | 0 |  | 1 | 85381000 | CZ | 1200 | 1400 | 0 | 7.6 | 8.36
xEnergy Basic beépítő adapter, hátsó beépítő, Szé x Ma=1200x1600 | XVTL-BP-F-12/16 | 115196 | Y7-115196 | HH6 | 47724 | 4015081145966 | db | 1 |  | 0 |  | 1 | 85381000 | CZ | 1200 | 1600 | 0 | 12.4 | 12.4
xEnergy Basic beépítő adapter, hátsó beépítő, Szé x Ma=1200x1800 | XVTL-BP-F-12/18 | 115197 | Y7-115197 | HH6 | 50480 | 4015081145973 | db | 1 |  | 0 |  | 1 | 85381000 | CZ | 1200 | 1800 | 0 | 14 | 14
xEnergy Basic beépítő adapter, hátsó beépítő, Szé x Ma=1200x2000 | XVTL-BP-F-12/20 | 115198 | Y7-115198 | HH6 | 52904 | 4015081145980 | db | 1 |  | 0 |  | 1 | 85381000 | CZ | 1200 | 2000 | 0 | 15.5 | 15.5
Adapter xEnergy Basic, hátsó rész, szekrények Szé x Ma=425...1200x1400, Mé=300 | XVTL-BP-F-14/3 | 173653 | Y7-173653 | HH6 | 21264 | 4015081700608 | db | 1 |  | 0 |  | 1 | 85381000 | CZ | 0 | 1400 | 0 | 3.2 | 3.2
Adapter xEnergy Basic, hátsó rész, szekrények Szé x Ma=425...1200x1600, Mé=300 | XVTL-BP-F-16/3 | 173654 | Y7-173654 | HH6 | 23868 | 4015081700615 | db | 1 |  | 0 |  | 1 | 85381000 | CZ | 0 | 1600 | 0 | 3.8 | 3.8
Adapter xEnergy Basic, hátsó rész, szekrények Szé x Ma=425...1200x1800, Mé=300 | XVTL-BP-F-18/3 | 173655 | Y7-173655 | HH6 | 26280 | 4015081700622 | db | 1 |  | 0 |  | 1 | 85381000 | CZ | 0 | 1800 | 0 | 4.2 | 4.2
Adapter xEnergy Basic, hátsó rész, szekrények Szé x Ma=425...1200x1200, Mé=300 | XVTL-BP-F-20/3 | 173656 | Y7-173656 | HH6 | 30316 | 4015081700639 | db | 1 |  | 0 |  | 1 | 85381000 | CZ | 0 | 2000 | 0 | 4.8 | 4.8
xEnergy Basic beépítő adapter, hátsó beépítő, Szé x Ma=425x1200 | XVTL-BP-F-4/12 | 191018 | Y7-191018 | HH6 | 35316 | 4015081913961 | db | 1 |  | 0 |  | 1 | 85389099 | CZ | 425 | 1200 | 0 | 4.86 | 5.346
xEnergy Basic beépítő adapter, hátsó beépítő, Szé x Ma=425x1400 | XVTL-BP-F-4/14 | 189864 | Y7-189864 | HH6 | 38308 | 4015081878598 | db | 1 |  | 0 |  | 1 | 85381000 | CZ | 425 | 1400 | 0 | 5.7 | 6.27
xEnergy Basic beépítő adapter, hátsó beépítő, Szé x Ma=425x1600 | XVTL-BP-F-4/16 | 115172 | Y7-115172 | HH6 | 40464 | 4015081145720 | db | 1 |  | 0 |  | 1 | 85381000 | CZ | 425 | 1600 | 0 | 10.8 | 10.8
xEnergy Basic beépítő adapter, hátsó beépítő, Szé x Ma=425x1800 | XVTL-BP-F-4/18 | 189865 | Y7-189865 | HH6 | 42772 | 4015081878604 | db | 1 |  | 0 |  | 1 | 85381000 | CZ | 425 | 1800 | 0 | 7.1 | 7.81
xEnergy Basic beépítő adapter, hátsó beépítő, Szé x Ma=425x2000 | XVTL-BP-F-4/20 | 115173 | Y7-115173 | HH6 | 45536 | 4015081145737 | db | 1 |  | 0 |  | 1 | 85381000 | CZ | 425 | 2000 | 0 | 13.5 | 13.5
xEnergy Basic beépítő adapter, hátsó beépítő, Szé x Ma=600x1200 | XVTL-BP-F-6/12 | 191019 | Y7-191019 | HH6 | 37220 | 4015081913978 | db | 1 |  | 0 |  | 1 | 85389099 | CZ | 600 | 1200 | 0 | 5.33 | 5.863
xEnergy Basic beépítő adapter, hátsó beépítő, Szé x Ma=600x1400 | XVTL-BP-F-6/14 | 115177 | Y7-115177 | HH6 | 38160 | 4015081145775 | db | 1 |  | 0 |  | 1 | 85381000 | CZ | 600 | 1400 | 0 | 11.3 | 11.3
xEnergy Basic beépítő adapter, hátsó beépítő, Szé x Ma=600x1600 | XVTL-BP-F-6/16 | 115178 | Y7-115178 | HH6 | 40960 | 4015081145782 | db | 1 |  | 0 |  | 1 | 85381000 | CZ | 600 | 1600 | 0 | 11.2 | 11.2
xEnergy Basic beépítő adapter, hátsó beépítő, Szé x Ma=600x1800 | XVTL-BP-F-6/18 | 115179 | Y7-115179 | HH6 | 43696 | 4015081145799 | db | 1 |  | 0 |  | 1 | 85381000 | CZ | 600 | 1800 | 0 | 12.6 | 12.6
xEnergy Basic beépítő adapter, hátsó beépítő, Szé x Ma=600x2000 | XVTL-BP-F-6/20 | 115180 | Y7-115180 | HH6 | 46048 | 4015081145805 | db | 1 |  | 0 |  | 1 | 85381000 | CZ | 600 | 2000 | 0 | 14 | 14
xEnergy Basic beépítő adapter, hátsó beépítő, Szé x Ma=800x1200 | XVTL-BP-F-8/12 | 191020 | Y7-191020 | HH6 | 39168 | 4015081913985 | db | 1 |  | 0 |  | 1 | 85389099 | CZ | 800 | 1200 | 0 | 5.86 | 6.446
xEnergy Basic beépítő adapter, hátsó beépítő, Szé x Ma=800x1600 | XVTL-BP-F-8/16 | 115184 | Y7-115184 | HH6 | 42800 | 4015081145843 | db | 1 |  | 0 |  | 1 | 85381000 | CZ | 800 | 1600 | 0 | 11.6 | 11.6
xEnergy Basic beépítő adapter, hátsó beépítő, Szé x Ma=800x1800 | XVTL-BP-F-8/18 | 115185 | Y7-115185 | HH6 | 45536 | 4015081145850 | db | 1 |  | 0 |  | 1 | 85381000 | CZ | 800 | 1800 | 0 | 13 | 13
xEnergy Basic beépítő adapter, hátsó beépítő, Szé x Ma=800x2000 | XVTL-BP-F-8/20 | 115186 | Y7-115186 | HH6 | 47928 | 4015081145867 | db | 1 |  | 0 |  | 1 | 85381000 | CZ | 800 | 2000 | 0 | 14.5 | 14.5
xEnergy Basic beépítő adapter, mellső beépítő, Szé x Ma=1000x1200 | XVTL-BP-W-10/12 | 191026 | Y7-191026 | HH6 | 49352 | 4015081914043 | db | 1 |  | 0 |  | 1 | 85389099 | CZ | 1000 | 1200 | 0 | 5.92 | 6.512
xEnergy Basic beépítő adapter, mellső beépítő - 185 mély, Szé x Ma=1000x1200 | XVTL-BP-W-10/12-185 | 191031 | Y7-191031 | HH6 | 78972 | 4015081914098 | db | 1 |  | 0 |  | 1 | 85389099 | CZ | 1000 | 1200 | 0 | 7.3 | 8.03
xEnergy Basic beépítő adapter, mellső beépítő, Szé x Ma=1000x1400 | XVTL-BP-W-10/14 | 187945 | Y7-187945 | HH6 | 51792 | 4015081856305 | db | 1 |  | 0 |  | 1 | 85381000 | CZ | 1000 | 1400 | 0 | 9.6 | 10.56
xEnergy Basic beépítő adapter, mellső beépítő - 185 mély, Szé x Ma=1000x1400 | XVTL-BP-W-10/14-185 | 187948 | Y7-187948 | HH6 | 91052 | 4015081856336 | db | 1 |  | 0 |  | 1 | 85381000 | CZ | 1000 | 1400 | 0 | 11.6 | 12.76
xEnergy Basic beépítő adapter, mellső beépítő, Szé x Ma=1000x1600 | XVTL-BP-W-10/16 | 115220 | Y7-115220 | HH6 | 46556 | 4015081146208 | db | 1 |  | 0 |  | 1 | 85381000 | RO | 1000 | 1600 | 0 | 11.6 | 11.6
Adapter xEnergy Basic, felső/alsó rész XVTL-BP-W, 2 db készlet, SzéxMa=1000x1600-1800 | XVTL-BP-W-10/16/18-TB | 173673 | Y7-173673 | HH6 | 14112 | 4015081700806 | db | 1 |  | 0 |  | 1 | 85381000 | CZ | 1000 | 1800 | 0 | 1.5 | 1.5
xEnergy Basic beépítő adapter, mellső beépítő - 185 mély, Szé x Ma=1000x1600 | XVTL-BP-W-10/16-185 | 120632 | Y7-120632 | HH6 | 98864 | 4015081184620 | db | 1 |  | 0 |  | 1 | 85381000 | CZ | 1000 | 1600 | 0 | 15.892 | 15.892
xEnergy Basic beépítő adapter, mellső beépítő, Szé x Ma=1000x1800 | XVTL-BP-W-10/18 | 115221 | Y7-115221 | HH6 | 47928 | 4015081146215 | db | 1 |  | 0 |  | 1 | 85381000 | RO | 1000 | 1800 | 0 | 13 | 13
xEnergy Basic beépítő adapter, mellső beépítő - 185 mély, Szé x Ma=1000x1800 | XVTL-BP-W-10/18-185 | 120633 | Y7-120633 | HH6 | 104252 | 4015081184637 | db | 1 |  | 0 |  | 1 | 85381000 | CZ | 1000 | 1800 | 0 | 17.81 | 17.81
xEnergy Basic beépítő adapter, mellső beépítő, Szé x Ma=1000x2000 | XVTL-BP-W-10/20 | 115222 | Y7-115222 | HH6 | 49220 | 4015081146222 | db | 1 |  | 0 |  | 1 | 85381000 | CZ | 1000 | 2000 | 0 | 14.5 | 14.5
xEnergy Basic beépítő adapter, mellső beépítő - 185 mély, Szé x Ma=1000x2000 | XVTL-BP-W-10/20-185 | 120634 | Y7-120634 | HH6 | 103476 | 4015081184644 | db | 1 |  | 0 |  | 1 | 85381000 | CZ | 1000 | 2000 | 0 | 19.865 | 19.865
Adapter xEnergy Basic, felső/alsó rész XVTL-BP-W, 2 db készlet, SzéxMa=1000x2000 | XVTL-BP-W-10/20-TB | 173678 | Y7-173678 | HH6 | 14232 | 4015081700851 | db | 1 |  | 0 |  | 1 | 85381000 | CZ | 1000 | 2000 | 0 | 0.85 | 0.85
xEnergy Basic beépítő adapter, mellső beépítő, Szé x Ma=1200x1200 | XVTL-BP-W-12/12 | 191027 | Y7-191027 | HH6 | 51624 | 4015081914050 | db | 1 |  | 0 |  | 1 | 85389099 | CZ | 1200 | 1200 | 0 | 6.11 | 6.721
xEnergy Basic beépítő adapter, mellső beépítő - 185 mély, Szé x Ma=1200x1200 | XVTL-BP-W-12/12-185 | 191032 | Y7-191032 | HH6 | 80236 | 4015081914104 | db | 1 |  | 0 |  | 1 | 85389099 | CZ | 1200 | 1200 | 0 | 7.64 | 8.404
xEnergy Basic beépítő adapter, mellső beépítő, Szé x Ma=1200x1400 | XVTL-BP-W-12/14 | 187946 | Y7-187946 | HH6 | 53580 | 4015081856312 | db | 1 |  | 0 |  | 1 | 85381000 | CZ | 1200 | 1400 | 0 | 10.2 | 11.22
xEnergy Basic beépítő adapter, mellső beépítő - 185 mély, Szé x Ma=1200x1400 | XVTL-BP-W-12/14-185 | 187949 | Y7-187949 | HH6 | 92636 | 4015081856343 | db | 1 |  | 0 |  | 1 | 85381000 | CZ | 1200 | 1400 | 0 | 12.6 | 13.86
xEnergy Basic beépítő adapter, mellső beépítő, Szé x Ma=1200x1600 | XVTL-BP-W-12/16 | 115226 | Y7-115226 | HH6 | 48820 | 4015081146260 | db | 1 |  | 0 |  | 1 | 85389099 | CZ | 1200 | 1600 | 0 | 12 | 12
xEnergy Basic beépítő adapter, mellső beépítő - 185 mély, Szé x Ma=1200x1600 | XVTL-BP-W-12/16-185 | 120635 | Y7-120635 | HH6 | 101932 | 4015081184651 | db | 1 |  | 0 |  | 1 | 85381000 | CZ | 1200 | 1600 | 0 | 16.44 | 16.44
xEnergy Basic beépítő adapter, mellső beépítő, Szé x Ma=1200x1800 | XVTL-BP-W-12/18 | 115227 | Y7-115227 | HH6 | 49928 | 4015081146277 | db | 1 |  | 0 |  | 1 | 85381000 | RO | 1200 | 1800 | 0 | 13.5 | 13.5
xEnergy Basic beépítő adapter, mellső beépítő - 185 mély, Szé x Ma=1200x1800 | XVTL-BP-W-12/18-185 | 120636 | Y7-120636 | HH6 | 107312 | 4015081184668 | db | 1 |  | 0 |  | 1 | 85381000 | CZ | 1200 | 1800 | 0 | 18.495 | 18.495
xEnergy Basic beépítő adapter, mellső beépítő, Szé x Ma=1200x2000 | XVTL-BP-W-12/20 | 115228 | Y7-115228 | HH6 | 51356 | 4015081146284 | db | 1 |  | 0 |  | 1 | 85381000 | CZ | 1200 | 2000 | 0 | 15 | 15
xEnergy Basic beépítő adapter, mellső beépítő - 185 mély, Szé x Ma=1200x2000 | XVTL-BP-W-12/20-185 | 120637 | Y7-120637 | HH6 | 105124 | 4015081184675 | db | 1 |  | 0 |  | 1 | 85381000 | CZ | 1200 | 2000 | 0 | 20.55 | 20.55
Adapter xEnergy Basic, felső/alsó rész XVTL-BP-W, 2 db készlet, SzéxMa=200x1600-1800 | XVTL-BP-W-2/16/18-TB | 173669 | Y7-173669 | HH6 | 6780 | 4015081700769 | db | 1 |  | 0 |  | 1 | 85381000 | CZ | 200 | 1800 | 0 | 0.5 | 0.5
Adapter xEnergy Basic, felső/alsó rész XVTL-BP-W, 2 db készlet, SzéxMa=200x2000 | XVTL-BP-W-2/20-TB | 173674 | Y7-173674 | HH6 | 6980 | 4015081700813 | db | 1 |  | 0 |  | 1 | 85381000 | CZ | 200 | 2000 | 0 | 0.3 | 0.3
xEnergy Basic beépítő adapter, mellső beépítő, Szé x Ma=425x1200 | XVTL-BP-W-4/12 | 191023 | Y7-191023 | HH6 | 43356 | 4015081914012 | db | 1 |  | 0 |  | 1 | 85389099 | CZ | 425 | 1200 | 0 | 5.43 | 5.973
xEnergy Basic beépítő adapter, mellső beépítő - 185 mély, Szé x Ma=425x1200 | XVTL-BP-W-4/12-185 | 191028 | Y7-191028 | HH6 | 75940 | 4015081914067 | db | 1 |  | 0 |  | 1 | 85389099 | CZ | 425 | 1200 | 0 | 6.32 | 6.952
xEnergy Basic beépítő adapter, mellső beépítő, Szé x Ma=425x1400 | XVTL-BP-W-4/14 | 189855 | Y7-189855 | HH6 | 44924 | 4015081878505 | db | 1 |  | 0 |  | 1 | 85381000 | CZ | 425 | 1400 | 0 | 8.2 | 9.02
xEnergy Basic beépítő adapter, mellső beépítő - 185 mély, Szé x Ma=425x1400 | XVTL-BP-W-4/14-185 | 189857 | Y7-189857 | HH6 | 79180 | 4015081878529 | db | 1 |  | 0 |  | 1 | 85381000 | CZ | 425 | 1400 | 0 | 9.5 | 10.45
xEnergy Basic beépítő adapter, mellső beépítő, Szé x Ma=425x1600 | XVTL-BP-W-4/16 | 115202 | Y7-115202 | HH6 | 40484 | 4015081146024 | db | 1 |  | 0 |  | 1 | 85381000 | RO | 425 | 1600 | 0 | 12.8 | 12.8
Adapter xEnergy Basic, felső/alsó rész XVTL-BP-W, 2 db készlet, SzéxMa=425x1600-1800 | XVTL-BP-W-4/16/18-TB | 173670 | Y7-173670 | HH6 | 8056 | 4015081700776 | db | 1 |  | 0 |  | 1 | 85381000 | CZ | 425 | 1800 | 0 | 0.6 | 0.6
xEnergy Basic beépítő adapter, mellső beépítő - 185 mély, Szé x Ma=425x1600 | XVTL-BP-W-4/16-185 | 120623 | Y7-120623 | HH6 | 90404 | 4015081184538 | db | 1 |  | 0 |  | 1 | 85381000 | CZ | 425 | 1600 | 0 | 17.536 | 17.536
xEnergy Basic beépítő adapter, mellső beépítő, Szé x Ma=425x1800 | XVTL-BP-W-4/18 | 189856 | Y7-189856 | HH6 | 44932 | 4015081878512 | db | 1 |  | 0 |  | 1 | 85381000 | RO | 425 | 1800 | 0 | 10 | 11
xEnergy Basic beépítő adapter, mellső beépítő - 185 mély, Szé x Ma=425x1800 | XVTL-BP-W-4/18-185 | 189858 | Y7-189858 | HH6 | 93004 | 4015081878536 | db | 1 |  | 0 |  | 1 | 85381000 | CZ | 425 | 1800 | 0 | 12.1 | 13.31
xEnergy Basic beépítő adapter, mellső beépítő, Szé x Ma=425x2000 | XVTL-BP-W-4/20 | 115203 | Y7-115203 | HH6 | 45296 | 4015081146031 | db | 1 |  | 0 |  | 1 | 85381000 | RO | 425 | 2000 | 0 | 13.5 | 13.5
xEnergy Basic beépítő adapter, mellső beépítő - 185 mély, Szé x Ma=425x2000 | XVTL-BP-W-4/20-185 | 120624 | Y7-120624 | HH6 | 102300 | 4015081184545 | db | 1 |  | 0 |  | 1 | 85381000 | CZ | 425 | 2000 | 0 | 18.495 | 18.495
Adapter xEnergy Basic, felső/alsó rész XVTL-BP-W, 2 db készlet, SzéxMa=425x2000 | XVTL-BP-W-4/20-TB | 173675 | Y7-173675 | HH6 | 8068 | 4015081700820 | db | 1 |  | 0 |  | 1 | 85381000 | CZ | 425 | 2000 | 0 | 0.4 | 0.4
xEnergy Basic beépítő adapter, mellső beépítő, Szé x Ma=600x1200 | XVTL-BP-W-6/12 | 191024 | Y7-191024 | HH6 | 44348 | 4015081914029 | db | 1 |  | 0 |  | 1 | 85389099 | CZ | 600 | 1200 | 0 | 5.59 | 6.149
xEnergy Basic beépítő adapter, mellső beépítő - 185 mély, Szé x Ma=600x1200 | XVTL-BP-W-6/12-185 | 191029 | Y7-191029 | HH6 | 77220 | 4015081914074 | db | 1 |  | 0 |  | 1 | 85389099 | CZ | 600 | 1200 | 0 | 6.65 | 7.315
xEnergy Basic beépítő adapter, mellső beépítő, Szé x Ma=600x1400 | XVTL-BP-W-6/14 | 115207 | Y7-115207 | HH6 | 41196 | 4015081146079 | db | 1 |  | 0 |  | 1 | 85381000 | CZ | 600 | 1400 | 0 | 12.5 | 12.5
xEnergy Basic beépítő adapter, mellső beépítő - 185 mély, Szé x Ma=600x1400 | XVTL-BP-W-6/14-185 | 120625 | Y7-120625 | HH6 | 87684 | 4015081184552 | db | 1 |  | 0 |  | 1 | 85381000 | CZ | 600 | 1400 | 0 | 17.125 | 17.125
xEnergy Basic beépítő adapter, mellső beépítő, Szé x Ma=600x1600 | XVTL-BP-W-6/16 | 115208 | Y7-115208 | HH6 | 41956 | 4015081146086 | db | 1 |  | 0 |  | 1 | 85381000 | RO | 600 | 1600 | 0 | 11.2 | 11.2
Adapter xEnergy Basic, felső/alsó rész XVTL-BP-W, 2 db készlet, SzéxMa=600x1600-1800 | XVTL-BP-W-6/16/18-TB | 173671 | Y7-173671 | HH6 | 9604 | 4015081700783 | db | 1 |  | 0 |  | 1 | 85381000 | CZ | 600 | 1800 | 0 | 0.9 | 0.9
xEnergy Basic beépítő adapter, mellső beépítő - 185 mély, Szé x Ma=600x1600 | XVTL-BP-W-6/16-185 | 120626 | Y7-120626 | HH6 | 92740 | 4015081184569 | db | 1 |  | 0 |  | 1 | 85381000 | CZ | 600 | 1600 | 0 | 15.344 | 15.344
xEnergy Basic beépítő adapter, mellső beépítő, Szé x Ma=600x1800 | XVTL-BP-W-6/18 | 115209 | Y7-115209 | HH6 | 44584 | 4015081146093 | db | 1 |  | 0 |  | 1 | 85381000 | RO | 600 | 1800 | 0 | 12.6 | 12.6
xEnergy Basic beépítő adapter, mellső beépítő - 185 mély, Szé x Ma=600x1800 | XVTL-BP-W-6/18-185 | 120627 | Y7-120627 | HH6 | 98136 | 4015081184576 | db | 1 |  | 0 |  | 1 | 85381000 | CZ | 600 | 1800 | 0 | 17.262 | 17.262
xEnergy Basic beépítő adapter, mellső beépítő, Szé x Ma=600x2000 | XVTL-BP-W-6/20 | 115210 | Y7-115210 | HH6 | 46376 | 4015081146109 | db | 1 |  | 0 |  | 1 | 85381000 | CZ | 600 | 2000 | 0 | 14 | 14
xEnergy Basic beépítő adapter, mellső beépítő - 185 mély, Szé x Ma=600x2000 | XVTL-BP-W-6/20-185 | 120628 | Y7-120628 | HH6 | 100124 | 4015081184583 | db | 1 |  | 0 |  | 1 | 85381000 | CZ | 600 | 2000 | 0 | 19.18 | 19.18
Adapter xEnergy Basic, felső/alsó rész XVTL-BP-W, 2 db készlet, SzéxMa=600x2000 | XVTL-BP-W-6/20-TB | 173676 | Y7-173676 | HH6 | 9796 | 4015081700837 | db | 1 |  | 0 |  | 1 | 85381000 | CZ | 600 | 2000 | 0 | 0.5 | 0.5
xEnergy Basic beépítő adapter, mellső beépítő, Szé x Ma=800x1200 | XVTL-BP-W-8/12 | 191025 | Y7-191025 | HH6 | 45588 | 4015081914036 | db | 1 |  | 0 |  | 1 | 85389099 | CZ | 800 | 1200 | 0 | 5.74 | 6.314
xEnergy Basic beépítő adapter, mellső beépítő - 185 mély, Szé x Ma=800x1200 | XVTL-BP-W-8/12-185 | 191030 | Y7-191030 | HH6 | 78060 | 4015081914081 | db | 1 |  | 0 |  | 1 | 85389099 | CZ | 800 | 1200 | 0 | 6.98 | 7.678
xEnergy Basic beépítő adapter, mellső beépítő, Szé x Ma=800x1400 | XVTL-BP-W-8/14 | 187944 | Y7-187944 | HH6 | 47724 | 4015081856299 | db | 1 |  | 0 |  | 1 | 85381000 | RO | 800 | 1400 | 0 | 8.8 | 9.68
xEnergy Basic beépítő adapter, mellső beépítő - 185 mély, Szé x Ma=800x1400 | XVTL-BP-W-8/14-185 | 187947 | Y7-187947 | HH6 | 89444 | 4015081856329 | db | 1 |  | 0 |  | 1 | 85381000 | CZ | 800 | 1400 | 0 | 10.6 | 11.66
xEnergy Basic beépítő adapter, mellső beépítő, Szé x Ma=800x1600 | XVTL-BP-W-8/16 | 115214 | Y7-115214 | HH6 | 44824 | 4015081146147 | db | 1 |  | 0 |  | 1 | 85381000 | RO | 800 | 1600 | 0 | 11.2 | 11.2
Adapter xEnergy Basic, felső/alsó rész XVTL-BP-W, 2 db készlet, SzéxMa=800x1600-1800 | XVTL-BP-W-8/16/18-TB | 173672 | Y7-173672 | HH6 | 12216 | 4015081700790 | db | 1 |  | 0 |  | 1 | 85381000 | CZ | 800 | 1800 | 0 | 1.2 | 1.2
xEnergy Basic beépítő adapter, mellső beépítő - 185 mély, Szé x Ma=800x1600 | XVTL-BP-W-8/16-185 | 120629 | Y7-120629 | HH6 | 95776 | 4015081184590 | db | 1 |  | 0 |  | 1 | 85381000 | CZ | 800 | 1600 | 0 | 15.344 | 15.344
xEnergy Basic beépítő adapter, mellső beépítő, Szé x Ma=800x1800 | XVTL-BP-W-8/18 | 115215 | Y7-115215 | HH6 | 46696 | 4015081146154 | db | 1 |  | 0 |  | 1 | 85381000 | RO | 800 | 1800 | 0 | 12.6 | 12.6
xEnergy Basic beépítő adapter, mellső beépítő - 185 mély, Szé x Ma=800x1800 | XVTL-BP-W-8/18-185 | 120630 | Y7-120630 | HH6 | 101180 | 4015081184606 | db | 1 |  | 0 |  | 1 | 85381000 | CZ | 800 | 1800 | 0 | 17.262 | 17.262
xEnergy Basic beépítő adapter, mellső beépítő, Szé x Ma=800x2000 | XVTL-BP-W-8/20 | 115216 | Y7-115216 | HH6 | 47404 | 4015081146161 | db | 1 |  | 0 |  | 1 | 85381000 | CZ | 800 | 2000 | 0 | 14 | 14
xEnergy Basic beépítő adapter, mellső beépítő - 185 mély, Szé x Ma=800x2000 | XVTL-BP-W-8/20-185 | 120631 | Y7-120631 | HH6 | 107304 | 4015081184613 | db | 1 |  | 0 |  | 1 | 85381000 | CZ | 800 | 2000 | 0 | 19.18 | 19.18
Adapter xEnergy Basic, felső/alsó rész XVTL-BP-W, 2 db készlet, SzéxMa=800x2000 | XVTL-BP-W-8/20-TB | 173677 | Y7-173677 | HH6 | 12356 | 4015081700844 | db | 1 |  | 0 |  | 1 | 85381000 | CZ | 800 | 2000 | 0 | 0.7 | 0.7
Tartó szerkezet felső/alsó, készlet 1 pár | XVTL-BRA | 115132 | Y7-115132 | HH6 | 7640 | 4015081145324 | db | 1 |  | 0 |  | 1 | 85381000 | CZ | 140 | 75 | 151 | 0.6 | 0.6
Tartó szerkezet DIN készüléktartósínhez, készlet 1 pár | XVTL-BRA/DIN | 116215 | Y7-116215 | HH6 | 7468 | 4015081159543 | db | 1 |  | 0 |  | 1 | 85381000 | CZ | 30 | 65 | 200 | 0.2 | 0.2
Szerelési szögvas panelek keretre történő rögzítéséhez oldalról, 1 pár készletben | XVTL-BRA/IC250 | 115133 | Y7-115133 | HH6 | 6704 | 4015081145331 | db | 1 |  | 0 |  | 1 | 85381000 | CZ | 51 | 40 | 315 | 0.643 | 0.643
Szerelési szögvas állítható, 1 pár készlet | XVTL-BRA/L | 116214 | Y7-116214 | HH6 | 4240 | 4015081159536 | db | 1 |  | 0 |  | 1 | 85381000 | CZ | 50 | 50 | 50 | 0.3 | 0.3
Tartó szerkezet középre, készlet 1 pár | XVTL-BRA/M | 115134 | Y7-115134 | HH6 | 4744 | 4015081145348 | db | 1 |  | 0 |  | 1 | 85381000 | CZ | 58 | 78 | 70 | 0.3 | 0.3
Szerelési szögvas XVTL-VP... függ. gerenda XVTL-HP-... víz. gerendához történő rögzítéséhez, 1 pár | XVTL-BRA/VP | 177613 | Y7-177613 | HH6 | 4760 | 4015081720736 | db | 1 |  | 0 |  | 1 | 85381000 | CZ | 60 | 70 | 48 | 0.4 | 0.48
Gyűjtősíntartó hátsó sínbeépítéshez, fix tartó szekrényvázra, max. 2500A | XVTL-BSB | 116890 | Y7-116890 | HH6 | 81620 | 4015081166305 | db | 1 |  | 0 |  | 1 | 85381000 | CZ | 40 | 700 | 40 | 1.6 | 1.6
Gyűjtősíntartó hátsó sínbeépítéshez, lengő tartó (középre), max. 2500A | XVTL-BSB/M | 116891 | Y7-116891 | HH6 | 80444 | 4015081166312 | db | 1 |  | 0 |  | 1 | 85381000 | DE | 40 | 700 | 40 | 0.8 | 0.8
Kalitkás M8 anya (szekrényvázhoz rögzítésre) | XVTL-CLIPSNUT-M8 | 115250 | Y7-115250 | HH6 | 1860 | 4015081146505 | db | 10 |  | 0 |  | 10 | 85381000 | FR | 50 | 20 | 75 | 0.09 | 0.09
Ajtó készletámasztó xEffect XVTL | XVTL-DA-F | 178127 | Y7-178127 | HH6 | 32236 | 4015081734504 | db | 1 |  | 0 |  | 1 | 85381000 | CZ | 112 | 45 | 208 | 0.85 | 0.85
Rögzítőkonzol | XVTL-EW | 143995 | Y7-143995 | HH6 | 2644 | 4015081405299 | db | 10 |  | 0 |  | 10 | 73269098 | CZ | 0 | 0 | 0 | 0.1 | 0.1
Szerelést segítő sarokprofil BRA-ra, -IC szerlapokhoz, univerzális mélység | XVTL-FITUP/BRA | 115136 | Y7-115136 | HH6 | 19800 | 4015081145362 | db | 1 |  | 0 |  | 1 | 85381000 | CZ | 120 | 100 | 200 | 1.6 | 1.6
-IC szerelőlap beszerelést segítő profil, Mé=300 | XVTL-FITUP-3 | 116209 | Y7-116209 | HH6 | 16744 | 4015081159482 | db | 1 |  | 0 |  | 1 | 85381000 | CZ | 120 | 100 | 300 | 1.5 | 1.5
-IC szerelőlap beszerelést segítő profil, Mé=400 | XVTL-FITUP-4 | 116210 | Y7-116210 | HH6 | 19656 | 4015081159499 | db | 1 |  | 0 |  | 1 | 85381000 | CZ | 120 | 100 | 400 | 2 | 2
-IC szerelőlap beszerelést segítő profil, Mé=500 | XVTL-FITUP-5 | 116211 | Y7-116211 | HH6 | 21640 | 4015081159505 | db | 1 |  | 0 |  | 1 | 85381000 | CZ | 120 | 100 | 500 | 2.5 | 2.5
-IC szerelőlap beszerelést segítő profil, Mé=600 | XVTL-FITUP-6 | 116212 | Y7-116212 | HH6 | 23188 | 4015081159512 | db | 1 |  | 0 |  | 1 | 85381000 | CZ | 120 | 100 | 600 | 3 | 3
-IC szerelőlap beszerelést segítő profil, Mé=800 | XVTL-FITUP-8 | 116213 | Y7-116213 | HH6 | 26392 | 4015081159529 | db | 1 |  | 0 |  | 1 | 85381000 | CZ | 120 | 100 | 800 | 4 | 4
xVtl Help package | XVTL-HELP-SET | 171111 | Y7-171111 | HH6 | 98700 | 4015081676019 | db | 1 |  | 0 |  | 1 | 85381000 | CZ | 0 | 0 | 0 | 2.823 | 3
Vízszintes mélységi tartó, könnyű terhelésre, Mé=300 | XVTL-HP/L-3 | 115144 | Y7-115144 | HH6 | 6260 | 4015081145447 | db | 1 |  | 0 |  | 1 | 85381000 | CZ | 50 | 75 | 166 | 0.6 | 0.6
Vízszintes mélységi tartó, könnyű terhelésre, Mé=400 | XVTL-HP/L-4 | 115145 | Y7-115145 | HH6 | 7344 | 4015081145454 | db | 1 |  | 0 |  | 1 | 85381000 | CZ | 50 | 75 | 266 | 0.9 | 0.9
Vízszintes mélységi tartó, könnyű terhelésre, Mé=500 | XVTL-HP/L-5 | 115146 | Y7-115146 | HH6 | 8476 | 4015081145461 | db | 1 |  | 0 |  | 1 | 85381000 | CZ | 50 | 75 | 366 | 1.2 | 1.2
Vízszintes mélységi tartó, könnyű terhelésre, Mé=600 | XVTL-HP/L-6 | 115147 | Y7-115147 | HH6 | 9808 | 4015081145478 | db | 1 |  | 0 |  | 1 | 85381000 | CZ | 50 | 75 | 466 | 1.5 | 1.5
Vízszintes mélységi tartó, könnyű terhelésre, Mé=800 | XVTL-HP/L-8 | 115148 | Y7-115148 | HH6 | 11992 | 4015081145485 | db | 1 |  | 0 |  | 1 | 85381000 | CZ | 50 | 75 | 666 | 2.2 | 2.2
Vízszintes mélységi tartó, nehéz terhelésre, Mé=300 | XVTL-HP-3 | 115137 | Y7-115137 | HH6 | 8476 | 4015081145379 | db | 1 |  | 0 |  | 1 | 85381000 | RO | 50 | 75 | 166 | 0.6 | 0.6
Vízszintes mélységi tartó, nehéz terhelésre, Mé=400 | XVTL-HP-4 | 115138 | Y7-115138 | HH6 | 10800 | 4015081145386 | db | 1 |  | 0 |  | 1 | 85381000 | RO | 50 | 75 | 266 | 0.9 | 0.9
Vízszintes mélységi tartó, nehéz terhelésre, Mé=500 | XVTL-HP-5 | 115139 | Y7-115139 | HH6 | 13156 | 4015081145393 | db | 1 |  | 0 |  | 1 | 85381000 | RO | 50 | 75 | 366 | 1.2 | 1.2
Vízszintes mélységi tartó, nehéz terhelésre, Mé=600 | XVTL-HP-6 | 115140 | Y7-115140 | HH6 | 15204 | 4015081145409 | db | 1 |  | 0 |  | 1 | 85381000 | RO | 50 | 75 | 466 | 1.5 | 1.5
Vízszintes mélységi tartó, közepes terhelésre, Mé=600 | XVTL-HP-6-MIB | 115142 | Y7-115142 | HH6 | 17308 | 4015081145423 | db | 1 |  | 0 |  | 1 | 85381000 | CZ | 50 | 75 | 530 | 1.5 | 1.5
Vízszintes mélységi tartó, nehéz terhelésre, Mé=800 | XVTL-HP-8 | 115141 | Y7-115141 | HH6 | 19652 | 4015081145416 | db | 1 |  | 0 |  | 1 | 85381000 | CZ | 50 | 75 | 666 | 2.2 | 2.2
Vízszintes mélységi tartó, közepes terhelésre, Mé=800 | XVTL-HP-8-MIB | 115143 | Y7-115143 | HH6 | 22596 | 4015081145430 | db | 1 |  | 0 |  | 1 | 85381000 | CZ | 50 | 75 | 730 | 2.2 | 2.2
Szerelőkészlet -IC szerelőlapokhoz | XVTL-IC/BRA/SET | 116893 | Y7-116893 | HH6 | 16860 | 4015081166336 | db | 1 |  | 0 |  | 1 | 85381000 | CZ | 100 | 80 | 200 | 2 | 2
Szerelőlap, teljes mag. Szé x Ma=1000x1600, 3mm vast. | XVTL-IC/S-10/16 | 114785 | Y7-114785 | HH6 | 107248 | 4015081141852 | db | 1 |  | 0 |  | 1 | 85381000 | CZ | 1000 | 1600 | 0 | 37.5 | 37.5
Szerelőlap, teljes mag. Szé x Ma=1000x1800, 3mm vast. | XVTL-IC/S-10/18 | 114786 | Y7-114786 | HH6 | 119216 | 4015081141869 | db | 1 |  | 0 |  | 1 | 85381000 | CZ | 1000 | 1800 | 0 | 42.5 | 42.5
Szerelőlap, teljes mag. Szé x Ma=1000x2000, 3mm vast. | XVTL-IC/S-10/20 | 114787 | Y7-114787 | HH6 | 131620 | 4015081141876 | db | 1 |  | 0 |  | 1 | 85381000 | CZ | 1000 | 2000 | 0 | 47.5 | 47.5
Szerelőlap, teljes mag. Szé x Ma=1200x1600, 3mm vast. | XVTL-IC/S-12/16 | 114788 | Y7-114788 | HH6 | 126264 | 4015081141883 | db | 1 |  | 0 |  | 1 | 85381000 | CZ | 1200 | 1600 | 0 | 46.7 | 46.7
Szerelőlap, teljes mag. Szé x Ma=1200x1800, 3mm vast. | XVTL-IC/S-12/18 | 114789 | Y7-114789 | HH6 | 140536 | 4015081141890 | db | 1 |  | 0 |  | 1 | 85381000 | CZ | 1200 | 1800 | 0 | 52.9 | 52.9
Szerelőlap, teljes mag. Szé x Ma=1200x2000, 3mm vast. | XVTL-IC/S-12/20 | 114790 | Y7-114790 | HH6 | 155356 | 4015081141906 | db | 1 |  | 0 |  | 1 | 85381000 | CZ | 1200 | 2000 | 0 | 59.1 | 59.1
Szerelőlap, teljes mag. Szé x Ma=425x1600, 3mm vast. | XVTL-IC/S-4/16 | 114776 | Y7-114776 | HH6 | 53452 | 4015081141760 | db | 1 |  | 0 |  | 1 | 85389099 | CZ | 425 | 1600 | 0 | 16.5 | 16.5
Szerelőlap, teljes mag. Szé x Ma=425x2000, 3mm vast. | XVTL-IC/S-4/20 | 114777 | Y7-114777 | HH6 | 64240 | 4015081141777 | db | 1 |  | 0 |  | 1 | 85381000 | CZ | 425 | 2000 | 0 | 20.5 | 20.5
Szerelőlap, teljes mag. Szé x Ma=600x1400, 3mm vast. | XVTL-IC/S-6/14 | 114778 | Y7-114778 | HH6 | 62616 | 4015081141784 | db | 1 |  | 0 |  | 1 | 85381000 | CZ | 600 | 1400 | 0 | 20.5 | 20.5
Szerelőlap, teljes mag. Szé x Ma=600x1600, 3mm vast. | XVTL-IC/S-6/16 | 114779 | Y7-114779 | HH6 | 69872 | 4015081141791 | db | 1 |  | 0 |  | 1 | 85389099 | CZ | 600 | 1600 | 0 | 23.5 | 23.5
Szerelőlap, teljes mag. Szé x Ma=600x1800, 3mm vast. | XVTL-IC/S-6/18 | 114780 | Y7-114780 | HH6 | 77144 | 4015081141807 | db | 1 |  | 0 |  | 1 | 85381000 | CZ | 600 | 1800 | 0 | 26.5 | 26.5
Szerelőlap, teljes mag. Szé x Ma=600x2000, 3mm vast. | XVTL-IC/S-6/20 | 114781 | Y7-114781 | HH6 | 84864 | 4015081141814 | db | 1 |  | 0 |  | 1 | 85381000 | CZ | 600 | 2000 | 0 | 29.5 | 29.5
Szerelőlap, teljes mag. Szé x Ma=800x1600, 3mm vast. | XVTL-IC/S-8/16 | 114782 | Y7-114782 | HH6 | 88576 | 4015081141821 | db | 1 |  | 0 |  | 1 | 85381000 | CZ | 800 | 1600 | 0 | 32.5 | 32.5
Szerelőlap, teljes mag. Szé x Ma=800x1800, 3mm vast. | XVTL-IC/S-8/18 | 114783 | Y7-114783 | HH6 | 98108 | 4015081141838 | db | 1 |  | 0 |  | 1 | 85381000 | CZ | 800 | 1800 | 0 | 35.5 | 35.5
Szerelőlap, teljes mag. Szé x Ma=800x2000, 3mm vast. | XVTL-IC/S-8/20 | 114784 | Y7-114784 | HH6 | 130220 | 4015081141845 | db | 1 |  | 0 |  | 1 | 85381000 | CZ | 800 | 2000 | 0 | 38.5 | 38.5
Szerelőlap, teljes mag. Szé x Ma=1000x1600, 2mm vast. | XVTL-IC-10/16 | 114770 | Y7-114770 | HH6 | 91444 | 4015081141708 | db | 1 |  | 0 |  | 1 | 85381000 | CZ | 1000 | 1600 | 0 | 18.5 | 18.5
Szerelőlap, teljes mag. Szé x Ma=1000x1800, 2mm vast. | XVTL-IC-10/18 | 114771 | Y7-114771 | HH6 | 98464 | 4015081141715 | db | 1 |  | 0 |  | 1 | 85381000 | CZ | 1000 | 1800 | 0 | 21.3 | 21.3
Szerelőlap, teljes mag. Szé x Ma=1000x2000, 2mm vast. | XVTL-IC-10/20 | 114772 | Y7-114772 | HH6 | 98036 | 4015081141722 | db | 1 |  | 0 |  | 1 | 85381000 | CZ | 1000 | 2000 | 0 | 24.1 | 24.1
Szerelőlap, teljes mag. Szé x Ma=1200x1600, 2mm vast. | XVTL-IC-12/16 | 114773 | Y7-114773 | HH6 | 100376 | 4015081141739 | db | 1 |  | 0 |  | 1 | 85381000 | CZ | 1200 | 1600 | 0 | 23.4 | 23.4
Szerelőlap, teljes mag. Szé x Ma=1200x1800, 2mm vast. | XVTL-IC-12/18 | 114774 | Y7-114774 | HH6 | 113580 | 4015081141746 | db | 1 |  | 0 |  | 1 | 85381000 | CZ | 1200 | 1800 | 0 | 27 | 27
Szerelőlap, teljes mag. Szé x Ma=1200x2000, 2mm vast. | XVTL-IC-12/20 | 114775 | Y7-114775 | HH6 | 132872 | 4015081141753 | db | 1 |  | 0 |  | 1 | 85381000 | CZ | 1200 | 2000 | 0 | 30.6 | 30.6
Szerelőlap, teljes mag. Szé x Ma=425x1600, 2mm vast. | XVTL-IC-4/16 | 114761 | Y7-114761 | HH6 | 44600 | 4015081141616 | db | 1 |  | 0 |  | 1 | 85381000 | CZ | 425 | 1600 | 0 | 4.5 | 4.5
Szerelőlap, teljes mag. Szé x Ma=425x2000, 2mm vast. | XVTL-IC-4/20 | 114762 | Y7-114762 | HH6 | 52908 | 4015081141623 | db | 1 |  | 0 |  | 1 | 85381000 | CZ | 425 | 2000 | 0 | 8.5 | 8.5
Szerelőlap, teljes mag. Szé x Ma=600x1400, 2mm vast. | XVTL-IC-6/14 | 114763 | Y7-114763 | HH6 | 56324 | 4015081141630 | db | 1 |  | 0 |  | 1 | 85381000 | CZ | 600 | 1400 | 0 | 8.9 | 8.9
Szerelőlap, teljes mag. Szé x Ma=600x1600, 2mm vast. | XVTL-IC-6/16 | 114764 | Y7-114764 | HH6 | 56452 | 4015081141647 | db | 1 |  | 0 |  | 1 | 85381000 | CZ | 600 | 1600 | 0 | 10.5 | 10.5
Szerelőlap, teljes mag. Szé x Ma=600x1800, 2mm vast. | XVTL-IC-6/18 | 114765 | Y7-114765 | HH6 | 63424 | 4015081141654 | db | 1 |  | 0 |  | 1 | 85381000 | CZ | 600 | 1800 | 0 | 12.1 | 12.1
Szerelőlap, teljes mag. Szé x Ma=600x2000, 2mm vast. | XVTL-IC-6/20 | 114766 | Y7-114766 | HH6 | 65756 | 4015081141661 | db | 1 |  | 0 |  | 1 | 85381000 | CZ | 600 | 2000 | 0 | 13.7 | 13.7
Szerelőlap, teljes mag. Szé x Ma=800x1600, 2mm vast. | XVTL-IC-8/16 | 114767 | Y7-114767 | HH6 | 70212 | 4015081141678 | db | 1 |  | 0 |  | 1 | 85381000 | CZ | 800 | 1600 | 0 | 14.5 | 14.5
Szerelőlap, teljes mag. Szé x Ma=800x1800, 2mm vast. | XVTL-IC-8/18 | 114768 | Y7-114768 | HH6 | 79160 | 4015081141685 | db | 1 |  | 0 |  | 1 | 85381000 | CZ | 800 | 1800 | 0 | 16.7 | 16.7
Szerelőlap, teljes mag. Szé x Ma=800x2000, 2mm vast. | XVTL-IC-8/20 | 114769 | Y7-114769 | HH6 | 81684 | 4015081141692 | db | 1 |  | 0 |  | 1 | 85381000 | CZ | 800 | 2000 | 0 | 18.9 | 18.9
Szerelőlap összekötő készlet -CD, Mé=1400 | XVTL-IC-Z-14 | 114791 | Y7-114791 | HH6 | 21320 | 4015081141913 | db | 1 |  | 0 |  | 1 | 85381000 | CZ | 0 | 1400 | 0 | 4.5 | 4.5
Szerelőlap összekötő készlet -CD, Mé=1600 | XVTL-IC-Z-16 | 114792 | Y7-114792 | HH6 | 22948 | 4015081141920 | db | 1 |  | 0 |  | 1 | 85381000 | CZ | 0 | 1600 | 0 | 5 | 5
Szerelőlap összekötő készlet -CD, Mé=1800 | XVTL-IC-Z-18 | 114793 | Y7-114793 | HH6 | 24632 | 4015081141937 | db | 1 |  | 0 |  | 1 | 85381000 | CZ | 0 | 1800 | 0 | 5.5 | 5.5
Szerelőlap összekötő készlet -CD, Mé=2000 | XVTL-IC-Z-20 | 114794 | Y7-114794 | HH6 | 26396 | 4015081141944 | db | 1 |  | 0 |  | 1 | 85381000 | CZ | 0 | 2000 | 0 | 6 | 6
Szerelőkészlet IZM megszak., XVTL-HP-.-MIB gerendára szerelés, szekrény Szé=1000 | XVTL-IZM-10 | 115151 | Y7-115151 | HH6 | 33600 | 4015081145515 | db | 1 |  | 0 |  | 1 | 85381000 | CZ | 1000 | 0 | 0 | 14.2 | 14.2
Szerelőkészlet IZM megszak., XVTL-HP-.-MIB gerendára szerelés, szekrény Szé=1200 | XVTL-IZM-12 | 115152 | Y7-115152 | HH6 | 39536 | 4015081145522 | db | 1 |  | 0 |  | 1 | 85381000 | CZ | 1200 | 0 | 0 | 16.2 | 16.2
Szerelőkészlet IZMX16, IZMX40, IZM26 megszak., XVTL-HP-.-MIB gerendára szerelés, szekrény Szé=1000 | XVTL-IZM26-10 | 132967 | Y7-132967 | HH6 | 57276 | 4015081298785 | db | 1 |  | 0 |  | 1 | 85381000 | CZ | 1000 | 0 | 0 | 14.2 | 14.2
Szerelőkészlet IZMX16, IZMX40, IZM26 megszak., XVTL-HP-.-MIB gerendára szerelés, szekrény Szé=1200 | XVTL-IZM26-12 | 132968 | Y7-132968 | HH6 | 66324 | 4015081298792 | db | 1 |  | 0 |  | 1 | 85381000 | CZ | 1200 | 0 | 0 | 16.2 | 16.2
Szerelőkészlet IZMX16, IZMX40, IZM26 megszak., XVTL-HP-.-MIB gerendára szerelés, szekrény Szé=425 | XVTL-IZM26-4 | 132964 | Y7-132964 | HH6 | 23496 | 4015081298754 | db | 1 |  | 0 |  | 1 | 85381000 | CZ | 425 | 0 | 0 | 9 | 9
Szerelőkészlet IZMX16, IZMX40, IZM26 megszak., XVTL-HP-.-MIB gerendára szerelés, szekrény Szé=600 | XVTL-IZM26-6 | 132965 | Y7-132965 | HH6 | 38556 | 4015081298761 | db | 1 |  | 0 |  | 1 | 85381000 | CZ | 600 | 0 | 0 | 10.5 | 10.5
Szerelőkészlet IZMX16, IZMX40, IZM26 megszak., XVTL-HP-.-MIB gerendára szerelés, szekrény Szé=800 | XVTL-IZM26-8 | 132966 | Y7-132966 | HH6 | 48128 | 4015081298778 | db | 1 |  | 0 |  | 1 | 85381000 | CZ | 800 | 0 | 0 | 12.2 | 12.2
Szerelőkészlet IZM megszak., XVTL-HP-.-MIB gerendára szerelés, szekrény Szé=600 | XVTL-IZM-6 | 115149 | Y7-115149 | HH6 | 22936 | 4015081145492 | db | 1 |  | 0 |  | 1 | 85381000 | CZ | 600 | 0 | 0 | 10.5 | 10.5
Szerelőkészlet IZM megszak., XVTL-HP-.-MIB gerendára szerelés, szekrény Szé=800 | XVTL-IZM-8 | 115150 | Y7-115150 | HH6 | 30816 | 4015081145508 | db | 1 |  | 0 |  | 1 | 85389099 | CZ | 800 | 0 | 0 | 12.2 | 12.2
Szerelőkészlet IZMX40 megszak., XVTL-HP-.-MIB gerendára szerelés, szekrény Szé=600 | XVTL-IZMX40-06 | 167564 | Y7-167564 | HH6 | 37904 | 4015081640539 | db | 1 |  | 0 |  | 1 | 85381000 | CZ | 600 | 0 | 0 | 10.5 | 10.5
Szerelőkészlet IZMX40 megszak., XVTL-HP-.-MIB gerendára szerelés, szekrény Szé=800 | XVTL-IZMX40-08 | 167565 | Y7-167565 | HH6 | 45736 | 4015081640546 | db | 1 |  | 0 |  | 1 | 85381000 | CZ | 800 | 0 | 0 | 12.2 | 12.2
Szekrény ajtóval, IP55, Szé x Ma x Mé=1000x1600x300 | XVTL-MP/BF-10/3/16 | 114503 | Y7-114503 | HH6 | 551976 | 4015081139033 | db | 1 |  | 0 |  | 1 | 85381000 | CZ | 1000 | 1600 | 300 | 84 | 84
Szekrény ajtóval, IP55, Szé x Ma x Mé=1000x1800x300 | XVTL-MP/BF-10/3/18 | 114517 | Y7-114517 | HH6 | 578448 | 4015081139170 | db | 1 |  | 0 |  | 1 | 85381000 | CZ | 1000 | 1800 | 300 | 90 | 90
Szekrény ajtóval, IP55, Szé x Ma x Mé=1000x2000x300 | XVTL-MP/BF-10/3/20 | 114540 | Y7-114540 | HH6 | 600512 | 4015081139408 | db | 1 |  | 0 |  | 1 | 85381000 | CZ | 1000 | 2000 | 300 | 96 | 96
Szekrény ajtóval, IP55, Szé x Ma x Mé=1000x1600x400 | XVTL-MP/BF-10/4/16 | 114504 | Y7-114504 | HH6 | 562544 | 4015081139040 | db | 1 |  | 0 |  | 1 | 85381000 | CZ | 1000 | 1600 | 400 | 86 | 86
Szekrény ajtóval, IP55, Szé x Ma x Mé=1000x1800x400 | XVTL-MP/BF-10/4/18 | 114518 | Y7-114518 | HH6 | 588852 | 4015081139187 | db | 1 |  | 0 |  | 1 | 85381000 | CZ | 1000 | 1800 | 400 | 92 | 92
Szekrény ajtóval, IP55, Szé x Ma x Mé=1000x2000x400 | XVTL-MP/BF-10/4/20 | 114541 | Y7-114541 | HH6 | 610940 | 4015081139415 | db | 1 |  | 0 |  | 1 | 85381000 | CZ | 1000 | 2000 | 400 | 98 | 98
Szekrény ajtóval, IP55, Szé x Ma x Mé=1000x1800x500 | XVTL-MP/BF-10/5/18 | 114519 | Y7-114519 | HH6 | 594588 | 4015081139194 | db | 1 |  | 0 |  | 1 | 85381000 | CZ | 1000 | 1800 | 500 | 94 | 94
Szekrény ajtóval, IP55, Szé x Ma x Mé=1000x2000x500 | XVTL-MP/BF-10/5/20 | 114542 | Y7-114542 | HH6 | 616632 | 4015081139422 | db | 1 |  | 0 |  | 1 | 85381000 | CZ | 1000 | 2000 | 500 | 100 | 100
Szekrény ajtóval, IP55, Szé x Ma x Mé=1000x1600x600 | XVTL-MP/BF-10/6/16 | 114505 | Y7-114505 | HH6 | 579568 | 4015081139057 | db | 1 |  | 0 |  | 1 | 85381000 | CZ | 1000 | 1600 | 600 | 89 | 89
Szekrény ajtóval, IP55, Szé x Ma x Mé=1000x1800x600 | XVTL-MP/BF-10/6/18 | 114520 | Y7-114520 | HH6 | 605896 | 4015081139200 | db | 1 |  | 0 |  | 1 | 85381000 | CZ | 1000 | 1800 | 600 | 95 | 95
Szekrény ajtóval, IP55, Szé x Ma x Mé=1000x2000x600 | XVTL-MP/BF-10/6/20 | 114543 | Y7-114543 | HH6 | 627956 | 4015081139439 | db | 1 |  | 0 |  | 1 | 85381000 | CZ | 1000 | 2000 | 600 | 101 | 101
Szekrény ajtóval, IP55, Szé x Ma x Mé=1000x2000x800 | XVTL-MP/BF-10/8/20 | 114544 | Y7-114544 | HH6 | 650688 | 4015081139446 | db | 1 |  | 0 |  | 1 | 85381000 | CZ | 1000 | 2000 | 800 | 106 | 106
Szekrény ajtóval, IP55, Szé x Ma x Mé=1200x1600x300 | XVTL-MP/BF-12/3/16 | 114506 | Y7-114506 | HH6 | 595448 | 4015081139064 | db | 1 |  | 0 |  | 1 | 85381000 | CZ | 1200 | 1600 | 300 | 99 | 99
Szekrény ajtóval, IP55, Szé x Ma x Mé=1200x1800x300 | XVTL-MP/BF-12/3/18 | 114521 | Y7-114521 | HH6 | 630816 | 4015081139217 | db | 1 |  | 0 |  | 1 | 85381000 | CZ | 1200 | 1800 | 300 | 105 | 105
Szekrény ajtóval, IP55, Szé x Ma x Mé=1200x2000x300 | XVTL-MP/BF-12/3/20 | 114545 | Y7-114545 | HH6 | 650180 | 4015081139453 | db | 1 |  | 0 |  | 1 | 85381000 | CZ | 1200 | 2000 | 300 | 111 | 111
Szekrény ajtóval, IP55, Szé x Ma x Mé=1200x1600x400 | XVTL-MP/BF-12/4/16 | 114507 | Y7-114507 | HH6 | 606760 | 4015081139071 | db | 1 |  | 0 |  | 1 | 85381000 | CZ | 1200 | 1600 | 400 | 103 | 103
Szekrény ajtóval, IP55, Szé x Ma x Mé=1200x1800x400 | XVTL-MP/BF-12/4/18 | 114522 | Y7-114522 | HH6 | 642068 | 4015081139224 | db | 1 |  | 0 |  | 1 | 85381000 | CZ | 1200 | 1800 | 400 | 109 | 109
Szekrény ajtóval, IP55, Szé x Ma x Mé=1200x2000x400 | XVTL-MP/BF-12/4/20 | 114546 | Y7-114546 | HH6 | 661416 | 4015081139460 | db | 1 |  | 0 |  | 1 | 85381000 | CZ | 1200 | 2000 | 400 | 115 | 115
Szekrény ajtóval, IP55, Szé x Ma x Mé=1200x1800x500 | XVTL-MP/BF-12/5/18 | 114523 | Y7-114523 | HH6 | 649536 | 4015081139231 | db | 1 |  | 0 |  | 1 | 85381000 | CZ | 1200 | 1800 | 500 | 113 | 113
Szekrény ajtóval, IP55, Szé x Ma x Mé=1200x2000x500 | XVTL-MP/BF-12/5/20 | 114547 | Y7-114547 | HH6 | 668860 | 4015081139477 | db | 1 |  | 0 |  | 1 | 85381000 | CZ | 1200 | 2000 | 500 | 119 | 119
Szekrény ajtóval, IP55, Szé x Ma x Mé=1200x1600x600 | XVTL-MP/BF-12/6/16 | 114508 | Y7-114508 | HH6 | 626988 | 4015081139088 | db | 1 |  | 0 |  | 1 | 85381000 | CZ | 1200 | 1600 | 600 | 112 | 112
Szekrény ajtóval, IP55, Szé x Ma x Mé=1200x1800x600 | XVTL-MP/BF-12/6/18 | 114524 | Y7-114524 | HH6 | 662368 | 4015081139248 | db | 1 |  | 0 |  | 1 | 85381000 | CZ | 1200 | 1800 | 600 | 118 | 118
Szekrény ajtóval, IP55, Szé x Ma x Mé=1200x2000x600 | XVTL-MP/BF-12/6/20 | 114548 | Y7-114548 | HH6 | 681692 | 4015081139484 | db | 1 |  | 0 |  | 1 | 85381000 | CZ | 1200 | 2000 | 600 | 124 | 124
Szekrény ajtóval, IP55, Szé x Ma x Mé=1200x2000x800 | XVTL-MP/BF-12/8/20 | 114549 | Y7-114549 | HH6 | 703496 | 4015081139491 | db | 1 |  | 0 |  | 1 | 85381000 | CZ | 1200 | 2000 | 800 | 128 | 128
Szekrény ajtóval, IP55, Szé x Ma x Mé=425x1600x300 | XVTL-MP/BF-4/3/16 | 114496 | Y7-114496 | HH6 | 368640 | 4015081138968 | db | 1 |  | 0 |  | 1 | 85381000 | CZ | 425 | 1600 | 300 | 52 | 52
Szekrény ajtóval, IP55, Szé x Ma x Mé=425x2000x300 | XVTL-MP/BF-4/3/20 | 114525 | Y7-114525 | HH6 | 391756 | 4015081139255 | db | 1 |  | 0 |  | 1 | 85381000 | CZ | 425 | 2000 | 300 | 56 | 56
Szekrény ajtóval, IP55, Szé x Ma x Mé=425x2000x400 | XVTL-MP/BF-4/4/20 | 114526 | Y7-114526 | HH6 | 400212 | 4015081139262 | db | 1 |  | 0 |  | 1 | 85381000 | CZ | 425 | 2000 | 400 | 57 | 57
Szekrény ajtóval, IP55, Szé x Ma x Mé=425x2000x500 | XVTL-MP/BF-4/5/20 | 114527 | Y7-114527 | HH6 | 404428 | 4015081139279 | db | 1 |  | 0 |  | 1 | 85381000 | CZ | 425 | 2000 | 500 | 58 | 58
Szekrény ajtóval, IP55, Szé x Ma x Mé=425x2000x600 | XVTL-MP/BF-4/6/20 | 114528 | Y7-114528 | HH6 | 411488 | 4015081139286 | db | 1 |  | 0 |  | 1 | 85381000 | CZ | 425 | 2000 | 600 | 60 | 60
Szekrény ajtóval, IP55, Szé x Ma x Mé=425x2000x800 | XVTL-MP/BF-4/8/20 | 114529 | Y7-114529 | HH6 | 432528 | 4015081139293 | db | 1 |  | 0 |  | 1 | 85381000 | CZ | 425 | 2000 | 800 | 63 | 63
Szekrény ajtóval, IP55, Szé x Ma x Mé=600x1400x300 | XVTL-MP/BF-6/3/14 | 114495 | Y7-114495 | HH6 | 380200 | 4015081138951 | db | 1 |  | 0 |  | 1 | 85381000 | CZ | 600 | 1400 | 300 | 49 | 49
Szekrény ajtóval, IP55, Szé x Ma x Mé=600x1600x300 | XVTL-MP/BF-6/3/16 | 114497 | Y7-114497 | HH6 | 400276 | 4015081138975 | db | 1 |  | 0 |  | 1 | 85381000 | CZ | 600 | 1600 | 300 | 55 | 55
Szekrény ajtóval, IP55, Szé x Ma x Mé=600x1800x300 | XVTL-MP/BF-6/3/18 | 114509 | Y7-114509 | HH6 | 419952 | 4015081139095 | db | 1 |  | 0 |  | 1 | 85381000 | CZ | 600 | 1800 | 300 | 61 | 61
Szekrény ajtóval, IP55, Szé x Ma x Mé=600x2000x300 | XVTL-MP/BF-6/3/20 | 114530 | Y7-114530 | HH6 | 429812 | 4015081139309 | db | 1 |  | 0 |  | 1 | 85381000 | CZ | 600 | 2000 | 300 | 67 | 67
Szekrény ajtóval, IP55, Szé x Ma x Mé=600x1600x400 | XVTL-MP/BF-6/4/16 | 114498 | Y7-114498 | HH6 | 407628 | 4015081138982 | db | 1 |  | 0 |  | 1 | 85381000 | CZ | 600 | 1600 | 400 | 56 | 56
Szekrény ajtóval, IP55, Szé x Ma x Mé=600x1800x400 | XVTL-MP/BF-6/4/18 | 114510 | Y7-114510 | HH6 | 427292 | 4015081139101 | db | 1 |  | 0 |  | 1 | 85381000 | CZ | 600 | 1800 | 400 | 62 | 62
Szekrény ajtóval, IP55, Szé x Ma x Mé=600x2000x400 | XVTL-MP/BF-6/4/20 | 114531 | Y7-114531 | HH6 | 437168 | 4015081139316 | db | 1 |  | 0 |  | 1 | 85381000 | CZ | 600 | 2000 | 400 | 68 | 68
Szekrény ajtóval, IP55, Szé x Ma x Mé=600x1800x500 | XVTL-MP/BF-6/5/18 | 114511 | Y7-114511 | HH6 | 432220 | 4015081139118 | db | 1 |  | 0 |  | 1 | 85381000 | CZ | 600 | 1800 | 500 | 63 | 63
Szekrény ajtóval, IP55, Szé x Ma x Mé=600x2000x500 | XVTL-MP/BF-6/5/20 | 114532 | Y7-114532 | HH6 | 442056 | 4015081139323 | db | 1 |  | 0 |  | 1 | 85381000 | CZ | 600 | 2000 | 500 | 69.5 | 69.5
Szekrény ajtóval, IP55, Szé x Ma x Mé=600x1600x600 | XVTL-MP/BF-6/6/16 | 114499 | Y7-114499 | HH6 | 427248 | 4015081138999 | db | 1 |  | 0 |  | 1 | 85381000 | CZ | 600 | 1600 | 600 | 59 | 59
Szekrény ajtóval, IP55, Szé x Ma x Mé=600x1800x600 | XVTL-MP/BF-6/6/18 | 114512 | Y7-114512 | HH6 | 446876 | 4015081139125 | db | 1 |  | 0 |  | 1 | 85381000 | CZ | 600 | 1800 | 600 | 65 | 65
Szekrény ajtóval, IP55, Szé x Ma x Mé=600x2000x600 | XVTL-MP/BF-6/6/20 | 114533 | Y7-114533 | HH6 | 456748 | 4015081139330 | db | 1 |  | 0 |  | 1 | 85381000 | CZ | 600 | 2000 | 600 | 71 | 71
Szekrény ajtóval, IP55, Szé x Ma x Mé=600x2000x800 | XVTL-MP/BF-6/8/20 | 114534 | Y7-114534 | HH6 | 482004 | 4015081139347 | db | 1 |  | 0 |  | 1 | 85381000 | CZ | 600 | 2000 | 800 | 74 | 74
Szekrény ajtóval, IP55, Szé x Ma x Mé=800x1600x300 | XVTL-MP/BF-8/3/16 | 114500 | Y7-114500 | HH6 | 447188 | 4015081139002 | db | 1 |  | 0 |  | 1 | 85381000 | CZ | 800 | 1600 | 300 | 70 | 70
Szekrény ajtóval, IP55, Szé x Ma x Mé=800x1800x300 | XVTL-MP/BF-8/3/18 | 114513 | Y7-114513 | HH6 | 469308 | 4015081139132 | db | 1 |  | 0 |  | 1 | 85381000 | CZ | 800 | 1800 | 300 | 76 | 76
Szekrény ajtóval, IP55, Szé x Ma x Mé=800x2000x300 | XVTL-MP/BF-8/3/20 | 114535 | Y7-114535 | HH6 | 491336 | 4015081139354 | db | 1 |  | 0 |  | 1 | 85381000 | CZ | 800 | 2000 | 300 | 82 | 82
Szekrény ajtóval, IP55, Szé x Ma x Mé=800x1600x400 | XVTL-MP/BF-8/4/16 | 114501 | Y7-114501 | HH6 | 456888 | 4015081139019 | db | 1 |  | 0 |  | 1 | 85381000 | CZ | 800 | 1600 | 400 | 71 | 71
Szekrény ajtóval, IP55, Szé x Ma x Mé=800x1800x400 | XVTL-MP/BF-8/4/18 | 114514 | Y7-114514 | HH6 | 479068 | 4015081139149 | db | 1 |  | 0 |  | 1 | 85381000 | CZ | 800 | 1800 | 400 | 77 | 77
Szekrény ajtóval, IP55, Szé x Ma x Mé=800x2000x400 | XVTL-MP/BF-8/4/20 | 114536 | Y7-114536 | HH6 | 501124 | 4015081139361 | db | 1 |  | 0 |  | 1 | 85381000 | CZ | 800 | 2000 | 400 | 83 | 83
Szekrény ajtóval, IP55, Szé x Ma x Mé=800x1800x500 | XVTL-MP/BF-8/5/18 | 114515 | Y7-114515 | HH6 | 484456 | 4015081139156 | db | 1 |  | 0 |  | 1 | 85381000 | CZ | 800 | 1800 | 500 | 78 | 78
Szekrény ajtóval, IP55, Szé x Ma x Mé=800x2000x500 | XVTL-MP/BF-8/5/20 | 114537 | Y7-114537 | HH6 | 506456 | 4015081139378 | db | 1 |  | 0 |  | 1 | 85381000 | CZ | 800 | 2000 | 500 | 84 | 84
Szekrény ajtóval, IP55, Szé x Ma x Mé=800x1600x600 | XVTL-MP/BF-8/6/16 | 114502 | Y7-114502 | HH6 | 474080 | 4015081139026 | db | 1 |  | 0 |  | 1 | 85381000 | CZ | 800 | 1600 | 600 | 75 | 75
Szekrény ajtóval, IP55, Szé x Ma x Mé=800x1800x600 | XVTL-MP/BF-8/6/18 | 114516 | Y7-114516 | HH6 | 496272 | 4015081139163 | db | 1 |  | 0 |  | 1 | 85381000 | CZ | 800 | 1800 | 600 | 81 | 81
Szekrény ajtóval, IP55, Szé x Ma x Mé=800x2000x600 | XVTL-MP/BF-8/6/20 | 114538 | Y7-114538 | HH6 | 518260 | 4015081139385 | db | 1 |  | 0 |  | 1 | 85381000 | CZ | 800 | 2000 | 600 | 87 | 87
Szekrény ajtóval, IP55, Szé x Ma x Mé=800x2000x800 | XVTL-MP/BF-8/8/20 | 114539 | Y7-114539 | HH6 | 541588 | 4015081139392 | db | 1 |  | 0 |  | 1 | 85381000 | CZ | 800 | 2000 | 800 | 90 | 90
Szekrény ajtóval, IP55, szerelőpanel, felső fedél F3A karimákhoz, Szé/Ma/Mé=1000x1600x300 | XVTL-MP/BX/IC-10/3/16 | 114558 | Y7-114558 | HH6 | 893760 | 4015081139583 | db | 1 |  | 0 |  | 1 | 85381000 | CZ | 1000 | 1600 | 300 | 115 | 115
Szekrény ajtóval, IP55, szerelőpanel, felső fedél F3A karimákhoz, Szé/Ma/Mé=1000x1800x300 | XVTL-MP/BX/IC-10/3/18 | 114572 | Y7-114572 | HH6 | 939884 | 4015081139729 | db | 1 |  | 0 |  | 1 | 85381000 | CZ | 1000 | 1800 | 300 | 121 | 121
Szekrény ajtóval, IP55, szerelőpanel, felső fedél F3A karimákhoz, Szé/Ma/Mé=1000x2000x300 | XVTL-MP/BX/IC-10/3/20 | 114595 | Y7-114595 | HH6 | 977204 | 4015081139958 | db | 1 |  | 0 |  | 1 | 85381000 | CZ | 1000 | 2000 | 300 | 127 | 127
Szekrény ajtóval, IP55, szerelőpanel, felső fedél F3A karimákhoz, Szé/Ma/Mé=1000x1600x400 | XVTL-MP/BX/IC-10/4/16 | 114559 | Y7-114559 | HH6 | 909568 | 4015081139590 | db | 1 |  | 0 |  | 1 | 85381000 | CZ | 1000 | 1600 | 400 | 119 | 119
Szekrény ajtóval, IP55, szerelőpanel, felső fedél F3A karimákhoz, Szé/Ma/Mé=1000x1800x400 | XVTL-MP/BX/IC-10/4/18 | 114573 | Y7-114573 | HH6 | 955524 | 4015081139736 | db | 1 |  | 0 |  | 1 | 85381000 | CZ | 1000 | 1800 | 400 | 125 | 125
Szekrény ajtóval, IP55, szerelőpanel, felső fedél F3A karimákhoz, Szé/Ma/Mé=1000x2000x400 | XVTL-MP/BX/IC-10/4/20 | 114596 | Y7-114596 | HH6 | 992808 | 4015081139965 | db | 1 |  | 0 |  | 1 | 85381000 | CZ | 1000 | 2000 | 400 | 131 | 131
Szekrény ajtóval, IP55, szerelőpanel, felső fedél F3A karimákhoz, Szé/Ma/Mé=1000x1800x500 | XVTL-MP/BX/IC-10/5/18 | 114574 | Y7-114574 | HH6 | 963428 | 4015081139743 | db | 1 |  | 0 |  | 1 | 85381000 | CZ | 1000 | 1800 | 500 | 129 | 129
Szekrény ajtóval, IP55, szerelőpanel, felső fedél F3A karimákhoz, Szé/Ma/Mé=1000x2000x500 | XVTL-MP/BX/IC-10/5/20 | 114597 | Y7-114597 | HH6 | 1000752 | 4015081139972 | db | 1 |  | 0 |  | 1 | 85381000 | CZ | 1000 | 2000 | 500 | 135 | 135
Szekrény ajtóval, IP55, szerelőpanel, felső fedél F3A karimákhoz, Szé/Ma/Mé=1000x1600x600 | XVTL-MP/BX/IC-10/6/16 | 114560 | Y7-114560 | HH6 | 940880 | 4015081139606 | db | 1 |  | 0 |  | 1 | 85381000 | CZ | 1000 | 1600 | 600 | 124 | 124
Szekrény ajtóval, IP55, szerelőpanel, felső fedél F3A karimákhoz, Szé/Ma/Mé=1000x1800x600 | XVTL-MP/BX/IC-10/6/18 | 114575 | Y7-114575 | HH6 | 986824 | 4015081139750 | db | 1 |  | 0 |  | 1 | 85381000 | CZ | 1000 | 1800 | 600 | 130 | 130
Szekrény ajtóval, IP55, szerelőpanel, felső fedél F3A karimákhoz, Szé/Ma/Mé=1000x2000x600 | XVTL-MP/BX/IC-10/6/20 | 114598 | Y7-114598 | HH6 | 1024128 | 4015081139989 | db | 1 |  | 0 |  | 1 | 85381000 | CZ | 1000 | 2000 | 600 | 136 | 136
Szekrény ajtóval, IP55, szerelőpanel, felső fedél F3A karimákhoz, Szé/Ma/Mé=1000x2000x800 | XVTL-MP/BX/IC-10/8/20 | 114599 | Y7-114599 | HH6 | 1065740 | 4015081139996 | db | 1 |  | 0 |  | 1 | 85381000 | CZ | 1000 | 2000 | 800 | 140 | 140
Szekrény ajtóval, IP55, szerelőpanel, felső fedél F3A karimákhoz, Szé/Ma/Mé=1200x1600x300 | XVTL-MP/BX/IC-12/3/16 | 114561 | Y7-114561 | HH6 | 972944 | 4015081139613 | db | 1 |  | 0 |  | 1 | 85381000 | CZ | 1200 | 1600 | 300 | 115 | 115
Szekrény ajtóval, IP55, szerelőpanel, felső fedél F3A karimákhoz, Szé/Ma/Mé=1200x1800x300 | XVTL-MP/BX/IC-12/3/18 | 114576 | Y7-114576 | HH6 | 1031640 | 4015081139767 | db | 1 |  | 0 |  | 1 | 85381000 | CZ | 1200 | 1800 | 300 | 141 | 141
Szekrény ajtóval, IP55, szerelőpanel, felső fedél F3A karimákhoz, Szé/Ma/Mé=1200x2000x300 | XVTL-MP/BX/IC-12/3/20 | 114600 | Y7-114600 | HH6 | 1068448 | 4015081140008 | db | 1 |  | 0 |  | 1 | 85381000 | CZ | 1200 | 2000 | 300 | 147 | 147
Szekrény ajtóval, IP55, szerelőpanel, felső fedél F3A karimákhoz, Szé/Ma/Mé=1200x1600x400 | XVTL-MP/BX/IC-12/4/16 | 114562 | Y7-114562 | HH6 | 990344 | 4015081139620 | db | 1 |  | 0 |  | 1 | 85381000 | CZ | 1200 | 1600 | 400 | 119 | 119
Szekrény ajtóval, IP55, szerelőpanel, felső fedél F3A karimákhoz, Szé/Ma/Mé=1200x1800x400 | XVTL-MP/BX/IC-12/4/18 | 114577 | Y7-114577 | HH6 | 1049012 | 4015081139774 | db | 1 |  | 0 |  | 1 | 85381000 | CZ | 1200 | 1800 | 400 | 145 | 145
Szekrény ajtóval, IP55, szerelőpanel, felső fedél F3A karimákhoz, Szé/Ma/Mé=1200x2000x400 | XVTL-MP/BX/IC-12/4/20 | 114601 | Y7-114601 | HH6 | 1085812 | 4015081140015 | db | 1 |  | 0 |  | 1 | 85381000 | CZ | 1200 | 2000 | 400 | 151 | 151
Szekrény ajtóval, IP55, szerelőpanel, felső fedél F3A karimákhoz, Szé/Ma/Mé=1200x1800x500 | XVTL-MP/BX/IC-12/5/18 | 114578 | Y7-114578 | HH6 | 1059852 | 4015081139781 | db | 1 |  | 0 |  | 1 | 85381000 | CZ | 1200 | 1800 | 500 | 149 | 149
Szekrény ajtóval, IP55, szerelőpanel, felső fedél F3A karimákhoz, Szé/Ma/Mé=1200x2000x500 | XVTL-MP/BX/IC-12/5/20 | 114602 | Y7-114602 | HH6 | 1096652 | 4015081140022 | db | 1 |  | 0 |  | 1 | 85381000 | CZ | 1200 | 2000 | 500 | 155 | 155
Szekrény ajtóval, IP55, szerelőpanel, felső fedél F3A karimákhoz, Szé/Ma/Mé=1200x1600x600 | XVTL-MP/BX/IC-12/6/16 | 114563 | Y7-114563 | HH6 | 1028328 | 4015081139637 | db | 1 |  | 0 |  | 1 | 85381000 | CZ | 1200 | 1600 | 600 | 124 | 124
Szekrény ajtóval, IP55, szerelőpanel, felső fedél F3A karimákhoz, Szé/Ma/Mé=1200x1800x600 | XVTL-MP/BX/IC-12/6/18 | 114579 | Y7-114579 | HH6 | 1087872 | 4015081139798 | db | 1 |  | 0 |  | 1 | 85381000 | CZ | 1200 | 1800 | 600 | 154 | 154
Szekrény ajtóval, IP55, szerelőpanel, felső fedél F3A karimákhoz, Szé/Ma/Mé=1200x2000x600 | XVTL-MP/BX/IC-12/6/20 | 114603 | Y7-114603 | HH6 | 1124672 | 4015081140039 | db | 1 |  | 0 |  | 1 | 85381000 | CZ | 1200 | 2000 | 600 | 160 | 160
Szekrény ajtóval, IP55, szerelőpanel, felső fedél F3A karimákhoz, Szé/Ma/Mé=1200x2000x800 | XVTL-MP/BX/IC-12/8/20 | 114604 | Y7-114604 | HH6 | 1162268 | 4015081140046 | db | 1 |  | 0 |  | 1 | 85381000 | CZ | 1200 | 2000 | 800 | 164 | 164
Szekrény ajtóval, IP55, szerelőpanel, felső fedél F3A karimákhoz, Szé/Ma/Mé=425x1600x300 | XVTL-MP/BX/IC-4/3/16 | 114551 | Y7-114551 | HH6 | 589752 | 4015081139514 | db | 1 |  | 0 |  | 1 | 85381000 | CZ | 425 | 1600 | 300 | 70 | 70
Szekrény ajtóval, IP55, szerelőpanel, felső fedél F3A karimákhoz, Szé/Ma/Mé=425x2000x300 | XVTL-MP/BX/IC-4/3/20 | 114580 | Y7-114580 | HH6 | 627168 | 4015081139804 | db | 1 |  | 0 |  | 1 | 85381000 | CZ | 425 | 2000 | 300 | 80 | 80
Szekrény ajtóval, IP55, szerelőpanel, felső fedél F3A karimákhoz, Szé/Ma/Mé=425x2000x400 | XVTL-MP/BX/IC-4/4/20 | 114581 | Y7-114581 | HH6 | 638544 | 4015081139811 | db | 1 |  | 0 |  | 1 | 85381000 | CZ | 425 | 2000 | 400 | 81 | 81
Szekrény ajtóval, IP55, szerelőpanel, felső fedél F3A karimákhoz, Szé/Ma/Mé=425x2000x500 | XVTL-MP/BX/IC-4/5/20 | 114582 | Y7-114582 | HH6 | 644672 | 4015081139828 | db | 1 |  | 0 |  | 1 | 85381000 | CZ | 425 | 2000 | 500 | 82 | 82
Szekrény ajtóval, IP55, szerelőpanel, felső fedél F3A karimákhoz, Szé/Ma/Mé=425x2000x600 | XVTL-MP/BX/IC-4/6/20 | 114583 | Y7-114583 | HH6 | 658732 | 4015081139835 | db | 1 |  | 0 |  | 1 | 85381000 | CZ | 425 | 2000 | 600 | 84 | 84
Szekrény ajtóval, IP55, szerelőpanel, felső fedél F3A karimákhoz, Szé/Ma/Mé=425x2000x800 | XVTL-MP/BX/IC-4/8/20 | 114584 | Y7-114584 | HH6 | 687320 | 4015081139842 | db | 1 |  | 0 |  | 1 | 85381000 | CZ | 425 | 2000 | 800 | 88 | 88
Szekrény ajtóval, IP55, szerelőpanel, felső fedél F3A karimákhoz, Szé/Ma/Mé=600x1400x300 | XVTL-MP/BX/IC-6/3/14 | 114550 | Y7-114550 | HH6 | 618332 | 4015081139507 | db | 1 |  | 0 |  | 1 | 85381000 | CZ | 600 | 1400 | 300 | 67 | 67
Szekrény ajtóval, IP55, szerelőpanel, felső fedél F3A karimákhoz, Szé/Ma/Mé=600x1600x300 | XVTL-MP/BX/IC-6/3/16 | 114552 | Y7-114552 | HH6 | 651204 | 4015081139521 | db | 1 |  | 0 |  | 1 | 85381000 | CZ | 600 | 1600 | 300 | 73 | 73
Szekrény ajtóval, IP55, szerelőpanel, felső fedél F3A karimákhoz, Szé/Ma/Mé=600x1800x300 | XVTL-MP/BX/IC-6/3/18 | 114564 | Y7-114564 | HH6 | 694716 | 4015081139644 | db | 1 |  | 0 |  | 1 | 85381000 | CZ | 600 | 1800 | 300 | 79 | 79
Szekrény ajtóval, IP55, szerelőpanel, felső fedél F3A karimákhoz, Szé/Ma/Mé=600x2000x300 | XVTL-MP/BX/IC-6/3/20 | 114585 | Y7-114585 | HH6 | 701316 | 4015081139859 | db | 1 |  | 0 |  | 1 | 85381000 | CZ | 600 | 2000 | 300 | 85 | 85
Szekrény ajtóval, IP55, szerelőpanel, felső fedél F3A karimákhoz, Szé/Ma/Mé=600x1600x400 | XVTL-MP/BX/IC-6/4/16 | 114553 | Y7-114553 | HH6 | 661860 | 4015081139538 | db | 1 |  | 0 |  | 1 | 85381000 | CZ | 600 | 1600 | 400 | 74 | 74
Szekrény ajtóval, IP55, szerelőpanel, felső fedél F3A karimákhoz, Szé/Ma/Mé=600x1800x400 | XVTL-MP/BX/IC-6/4/18 | 114565 | Y7-114565 | HH6 | 694128 | 4015081139651 | db | 1 |  | 0 |  | 1 | 85381000 | CZ | 600 | 1800 | 400 | 80 | 80
Szekrény ajtóval, IP55, szerelőpanel, felső fedél F3A karimákhoz, Szé/Ma/Mé=600x2000x400 | XVTL-MP/BX/IC-6/4/20 | 114586 | Y7-114586 | HH6 | 712012 | 4015081139866 | db | 1 |  | 0 |  | 1 | 85381000 | CZ | 600 | 2000 | 400 | 86 | 86
Szekrény ajtóval, IP55, szerelőpanel, felső fedél F3A karimákhoz, Szé/Ma/Mé=600x1800x500 | XVTL-MP/BX/IC-6/5/18 | 114566 | Y7-114566 | HH6 | 700980 | 4015081139668 | db | 1 |  | 0 |  | 1 | 85381000 | CZ | 600 | 1800 | 500 | 81 | 81
Szekrény ajtóval, IP55, szerelőpanel, felső fedél F3A karimákhoz, Szé/Ma/Mé=600x2000x500 | XVTL-MP/BX/IC-6/5/20 | 114587 | Y7-114587 | HH6 | 718816 | 4015081139873 | db | 1 |  | 0 |  | 1 | 85381000 | CZ | 600 | 2000 | 500 | 87 | 87
Szekrény ajtóval, IP55, szerelőpanel, felső fedél F3A karimákhoz, Szé/Ma/Mé=600x1600x600 | XVTL-MP/BX/IC-6/6/16 | 114554 | Y7-114554 | HH6 | 694224 | 4015081139545 | db | 1 |  | 0 |  | 1 | 85381000 | CZ | 600 | 1600 | 600 | 78 | 78
Szekrény ajtóval, IP55, szerelőpanel, felső fedél F3A karimákhoz, Szé/Ma/Mé=600x1800x600 | XVTL-MP/BX/IC-6/6/18 | 114567 | Y7-114567 | HH6 | 726276 | 4015081139675 | db | 1 |  | 0 |  | 1 | 85381000 | CZ | 600 | 1800 | 600 | 83 | 83
Szekrény ajtóval, IP55, szerelőpanel, felső fedél F3A karimákhoz, Szé/Ma/Mé=600x2000x600 | XVTL-MP/BX/IC-6/6/20 | 114588 | Y7-114588 | HH6 | 744408 | 4015081139880 | db | 1 |  | 0 |  | 1 | 85381000 | CZ | 600 | 2000 | 600 | 89 | 89
Szekrény ajtóval, IP55, szerelőpanel, felső fedél F3A karimákhoz, Szé/Ma/Mé=600x2000x800 | XVTL-MP/BX/IC-6/8/20 | 114589 | Y7-114589 | HH6 | 780200 | 4015081139897 | db | 1 |  | 0 |  | 1 | 85381000 | CZ | 600 | 2000 | 800 | 93 | 93
Szekrény ajtóval, IP55, szerelőpanel, felső fedél F3A karimákhoz, Szé/Ma/Mé=800x1600x300 | XVTL-MP/BX/IC-8/3/16 | 114555 | Y7-114555 | HH6 | 735764 | 4015081139552 | db | 1 |  | 0 |  | 1 | 85381000 | CZ | 800 | 1600 | 300 | 93 | 93
Szekrény ajtóval, IP55, szerelőpanel, felső fedél F3A karimákhoz, Szé/Ma/Mé=800x1800x300 | XVTL-MP/BX/IC-8/3/18 | 114568 | Y7-114568 | HH6 | 772340 | 4015081139682 | db | 1 |  | 0 |  | 1 | 85381000 | CZ | 800 | 1800 | 300 | 99 | 99
Szekrény ajtóval, IP55, szerelőpanel, felső fedél F3A karimákhoz, Szé/Ma/Mé=800x2000x300 | XVTL-MP/BX/IC-8/3/20 | 114590 | Y7-114590 | HH6 | 804340 | 4015081139903 | db | 1 |  | 0 |  | 1 | 85381000 | CZ | 800 | 2000 | 300 | 105 | 105
Szekrény ajtóval, IP55, szerelőpanel, felső fedél F3A karimákhoz, Szé/Ma/Mé=800x1600x400 | XVTL-MP/BX/IC-8/4/16 | 114556 | Y7-114556 | HH6 | 749924 | 4015081139569 | db | 1 |  | 0 |  | 1 | 85381000 | CZ | 800 | 1600 | 400 | 94 | 94
Szekrény ajtóval, IP55, szerelőpanel, felső fedél F3A karimákhoz, Szé/Ma/Mé=800x1800x400 | XVTL-MP/BX/IC-8/4/18 | 114569 | Y7-114569 | HH6 | 786528 | 4015081139699 | db | 1 |  | 0 |  | 1 | 85381000 | CZ | 800 | 1800 | 400 | 100 | 100
Szekrény ajtóval, IP55, szerelőpanel, felső fedél F3A karimákhoz, Szé/Ma/Mé=800x2000x400 | XVTL-MP/BX/IC-8/4/20 | 114591 | Y7-114591 | HH6 | 821808 | 4015081139910 | db | 1 |  | 0 |  | 1 | 85381000 | CZ | 800 | 2000 | 400 | 106 | 106
Szekrény ajtóval, IP55, szerelőpanel, felső fedél F3A karimákhoz, Szé/Ma/Mé=800x1800x500 | XVTL-MP/BX/IC-8/5/18 | 114570 | Y7-114570 | HH6 | 795440 | 4015081139705 | db | 1 |  | 0 |  | 1 | 85381000 | CZ | 800 | 1800 | 500 | 101 | 101
Szekrény ajtóval, IP55, szerelőpanel, felső fedél F3A karimákhoz, Szé/Ma/Mé=800x2000x500 | XVTL-MP/BX/IC-8/5/20 | 114592 | Y7-114592 | HH6 | 830708 | 4015081139927 | db | 1 |  | 0 |  | 1 | 85381000 | CZ | 800 | 2000 | 500 | 107 | 107
Szekrény ajtóval, IP55, szerelőpanel, felső fedél F3A karimákhoz, Szé/Ma/Mé=800x1600x600 | XVTL-MP/BX/IC-8/6/16 | 114557 | Y7-114557 | HH6 | 782220 | 4015081139576 | db | 1 |  | 0 |  | 1 | 85381000 | CZ | 800 | 1600 | 600 | 98 | 98
Szekrény ajtóval, IP55, szerelőpanel, felső fedél F3A karimákhoz, Szé/Ma/Mé=800x1800x600 | XVTL-MP/BX/IC-8/6/18 | 114571 | Y7-114571 | HH6 | 820244 | 4015081139712 | db | 1 |  | 0 |  | 1 | 85381000 | CZ | 800 | 1800 | 600 | 104 | 104
Szekrény ajtóval, IP55, szerelőpanel, felső fedél F3A karimákhoz, Szé/Ma/Mé=800x2000x600 | XVTL-MP/BX/IC-8/6/20 | 114593 | Y7-114593 | HH6 | 855536 | 4015081139934 | db | 1 |  | 0 |  | 1 | 85381000 | CZ | 800 | 2000 | 600 | 110 | 110
Szekrény ajtóval, IP55, szerelőpanel, felső fedél F3A karimákhoz, Szé/Ma/Mé=800x2000x800 | XVTL-MP/BX/IC-8/8/20 | 114594 | Y7-114594 | HH6 | 891704 | 4015081139941 | db | 1 |  | 0 |  | 1 | 85381000 | CZ | 800 | 2000 | 800 | 113 | 113
Vízszintes elválasztó lemez Szé=600, Mé=300 | XVTL-MP/PH-6/3 | 174319 | Y7-174319 | HH6 | 10456 | 4015081707812 | db | 1 |  | 0 |  | 1 | 85381000 |  | 600 | 0 | 300 | 2.3 | 2.3
Vízszintes elválasztó lemez Szé=800, Mé=300 | XVTL-MP/PH-8/3 | 174322 | Y7-174322 | HH6 | 11348 | 4015081707843 | db | 1 |  | 0 |  | 1 | 85381000 |  | 800 | 0 | 300 | 3.1 | 3.1
Szerelőlap a teljes kábelrekeszre Szé=200mm, szekrény Ma=1200 | XVTL-MPL1200-200 | 191045 | Y7-191045 | HH6 | 15360 | 4015081914234 | db | 1 |  | 0 |  | 1 | 85389099 | CZ | 200 | 1200 | 0 | 2.35 | 2.585
Szerelőlap a teljes kábelrekeszre Szé=200mm, szekrény Ma=1400 | XVTL-MPL1400-200 | 191046 | Y7-191046 | HH6 | 17056 | 4015081914241 | db | 1 |  | 0 |  | 1 | 85381000 | CZ | 200 | 1400 | 0 | 2.8 | 3.08
Szerelőlap a teljes kábelrekeszre Szé=200mm, szekrény Ma=1600 | XVTL-MPL1600-200 | 191047 | Y7-191047 | HH6 | 18796 | 4015081914258 | db | 1 |  | 0 |  | 1 | 85381000 | CZ | 200 | 1600 | 0 | 3.22 | 3.542
Szerelőlap a teljes kábelrekeszre Szé=200mm, szekrény Ma=1800 | XVTL-MPL1800-200 | 191048 | Y7-191048 | HH6 | 20528 | 4015081914265 | db | 1 |  | 0 |  | 1 | 85381000 | CZ | 200 | 1800 | 0 | 3.65 | 4.015
Szerelőlap a teljes kábelrekeszre Szé=200mm, szekrény Ma=2000 | XVTL-MPL2000-200 | 191049 | Y7-191049 | HH6 | 22312 | 4015081914272 | db | 1 |  | 0 |  | 1 | 85381000 | CZ | 200 | 2000 | 0 | 4.85 | 5.335
Hátfal, IP40, Szé x Ma=1000x1600 | XVTL-R-10/16 | 116195 | Y7-116195 | HH6 | 76448 | 4015081159345 | db | 1 |  | 0 |  | 1 | 85381000 | CZ | 1000 | 1600 | 0 | 18 | 18
Hátfal, IP40, Szé x Ma=1000x1800 | XVTL-R-10/18 | 116196 | Y7-116196 | HH6 | 79912 | 4015081159352 | db | 1 |  | 0 |  | 1 | 85381000 | RO | 1000 | 1800 | 0 | 20 | 20
Hátfal, IP40, Szé x Ma=1000x2000 | XVTL-R-10/20 | 116197 | Y7-116197 | HH6 | 85528 | 4015081159369 | db | 1 |  | 0 |  | 1 | 85381000 | RO | 1000 | 2000 | 0 | 22 | 22
Hátfal, IP40, Szé x Ma=1200x1600 | XVTL-R-12/16 | 116198 | Y7-116198 | HH6 | 90604 | 4015081159376 | db | 1 |  | 0 |  | 1 | 85381000 | CZ | 1200 | 1600 | 0 | 23 | 23
Hátfal, IP40, Szé x Ma=1200x1800 | XVTL-R-12/18 | 116199 | Y7-116199 | HH6 | 94692 | 4015081159383 | db | 1 |  | 0 |  | 1 | 85381000 | CZ | 1200 | 1800 | 0 | 25 | 25
Hátfal, IP40, Szé x Ma=1200x2000 | XVTL-R-12/20 | 116200 | Y7-116200 | HH6 | 99256 | 4015081159390 | db | 1 |  | 0 |  | 1 | 85381000 | RO | 1200 | 2000 | 0 | 27 | 27
Hátfal, IP40, Szé x Ma=425x1600 | XVTL-R-4/16 | 116186 | Y7-116186 | HH6 | 36928 | 4015081159253 | db | 1 |  | 0 |  | 1 | 85381000 | CZ | 400 | 1600 | 0 | 8.5 | 8.5
Hátfal, IP40, Szé x Ma=425x2000 | XVTL-R-4/20 | 116187 | Y7-116187 | HH6 | 37904 | 4015081159260 | db | 1 |  | 0 |  | 1 | 85381000 | RO | 400 | 2000 | 0 | 13.5 | 13.5
Hátfal, IP40, Szé x Ma=600x1400 | XVTL-R-6/14 | 116188 | Y7-116188 | HH6 | 45380 | 4015081159277 | db | 1 |  | 0 |  | 1 | 85381000 | CZ | 600 | 1400 | 0 | 9 | 9
Hátfal, IP40, Szé x Ma=600x1600 | XVTL-R-6/16 | 116189 | Y7-116189 | HH6 | 46380 | 4015081159284 | db | 1 |  | 0 |  | 1 | 85381000 | RO | 600 | 1600 | 0 | 12 | 12
Hátfal, IP40, Szé x Ma=600x1800 | XVTL-R-6/18 | 116190 | Y7-116190 | HH6 | 48824 | 4015081159291 | db | 1 |  | 0 |  | 1 | 85381000 | RO | 600 | 1800 | 0 | 14 | 14
Hátfal, IP40, Szé x Ma=600x2000 | XVTL-R-6/20 | 116191 | Y7-116191 | HH6 | 51156 | 4015081159307 | db | 1 |  | 0 |  | 1 | 85381000 | RO | 600 | 2000 | 0 | 16 | 16
Hátfal, IP40, Szé x Ma=800x1600 | XVTL-R-8/16 | 116192 | Y7-116192 | HH6 | 63052 | 4015081159314 | db | 1 |  | 0 |  | 1 | 85381000 | RO | 800 | 1600 | 0 | 15 | 15
Hátfal, IP40, Szé x Ma=800x1800 | XVTL-R-8/18 | 116193 | Y7-116193 | HH6 | 65660 | 4015081159321 | db | 1 |  | 0 |  | 1 | 85381000 | RO | 800 | 1800 | 0 | 17 | 17
Hátfal, IP40, Szé x Ma=800x2000 | XVTL-R-8/20 | 116194 | Y7-116194 | HH6 | 69980 | 4015081159338 | db | 1 |  | 0 |  | 1 | 85381000 | RO | 800 | 2000 | 0 | 19 | 19
Oldalfal - pár, IP40, Ma x Mé=1400x300 | XVTL-S-3/14-PAIR | 116166 | Y7-116166 | HH6 | 47440 | 4015081159055 | db | 1 |  | 0 |  | 1 | 85381000 | CZ | 0 | 1400 | 300 | 11 | 11
Oldalfal - pár, IP40, Ma x Mé=1600x300 | XVTL-S-3/16-PAIR | 116167 | Y7-116167 | HH6 | 49616 | 4015081159062 | db | 1 |  | 0 |  | 1 | 85381000 | CZ | 0 | 1600 | 300 | 10.6 | 10.6
Oldalfal - pár, IP40, Ma x Mé=1800x300 | XVTL-S-3/18-PAIR | 116168 | Y7-116168 | HH6 | 56400 | 4015081159079 | db | 1 |  | 0 |  | 1 | 85381000 | CZ | 0 | 1800 | 300 | 12.8 | 12.8
Oldalfal - pár, IP40, Ma x Mé=2000x300 | XVTL-S-3/20-PAIR | 116169 | Y7-116169 | HH6 | 58088 | 4015081159086 | db | 1 |  | 0 |  | 1 | 85381000 | RO | 0 | 2000 | 300 | 15 | 15
Oldalfal - pár, IP40, Ma x Mé=1600x400 | XVTL-S-4/16-PAIR | 116171 | Y7-116171 | HH6 | 64664 | 4015081159109 | db | 1 |  | 0 |  | 1 | 85381000 | RO | 0 | 1600 | 400 | 12.4 | 12.4
Oldalfal - pár, IP40, Ma x Mé=1800x400 | XVTL-S-4/18-PAIR | 116172 | Y7-116172 | HH6 | 73856 | 4015081159116 | db | 1 |  | 0 |  | 1 | 85381000 | RO | 0 | 1800 | 400 | 14.6 | 14.6
Oldalfal - pár, IP40, Ma x Mé=2000x400 | XVTL-S-4/20-PAIR | 116173 | Y7-116173 | HH6 | 76148 | 4015081159123 | db | 1 |  | 0 |  | 1 | 85381000 | RO | 0 | 2000 | 400 | 14.8 | 14.8
Oldalfal - pár, IP40, Ma x Mé=1800x500 | XVTL-S-5/18-PAIR | 116176 | Y7-116176 | HH6 | 89204 | 4015081159154 | db | 1 |  | 0 |  | 1 | 85381000 | CZ | 0 | 1800 | 500 | 19.4 | 19.4
Oldalfal - pár, IP40, Ma x Mé=2000x500 | XVTL-S-5/20-PAIR | 116177 | Y7-116177 | HH6 | 94456 | 4015081159161 | db | 1 |  | 0 |  | 1 | 85381000 | RO | 0 | 2000 | 500 | 21.6 | 21.6
Oldalfal - pár, IP40, Ma x Mé=1600x600 | XVTL-S-6/16-PAIR | 116179 | Y7-116179 | HH6 | 96668 | 4015081159185 | db | 1 |  | 0 |  | 1 | 85381000 | CZ | 0 | 1600 | 600 | 20 | 20
Oldalfal - pár, IP40, Ma x Mé=1800x600 | XVTL-S-6/18-PAIR | 116180 | Y7-116180 | HH6 | 107104 | 4015081159192 | db | 1 |  | 0 |  | 1 | 85381000 | RO | 0 | 1800 | 600 | 22.2 | 22.2
Oldalfal - pár, IP40, Ma x Mé=2000x600 | XVTL-S-6/20-PAIR | 116181 | Y7-116181 | HH6 | 112480 | 4015081159208 | db | 1 |  | 0 |  | 1 | 85381000 | RO | 0 | 2000 | 600 | 22.4 | 22.4
Oldalfal - pár, IP40, Ma x Mé=2000x800 | XVTL-S-8/20-PAIR | 116185 | Y7-116185 | HH6 | 158052 | 4015081159246 | db | 1 |  | 0 |  | 1 | 85381000 | RO | 0 | 2000 | 800 | 36 | 36
Rögzítőkonzol vízszintes rögzítéséhez SASY60 | XVTL-SASY60-HORIZONTAL | 180584 | Y7-180584 | HH6 | 4608 | 4015081757497 | db | 1 |  | 0 |  | 1 | 85381000 |  | 0 | 0 | 0 | 0.185 | 0.185
Rögzítőkonzol függőleges rögzítéséhez SASY60 | XVTL-SASY60-VERTIKAL | 180583 | Y7-180583 | HH6 | 3768 | 4015081757480 | db | 1 |  | 0 |  | 1 | 85381000 |  | 0 | 0 | 0 | 0.295 | 0.295
Síntartó, 4 pólusú (1600A, 2db 5mm-es rézsínhez) | XVTL-SC2X5 | 179535 | Y7-179535 | HH6 | 48876 | 4015081746200 | db | 1 |  | 0 |  | 1 | 85389099 | IT | 0 | 0 | 0 | 0.85 | 0.85
Tartalék csavar készlet | XVTL-SCREW-SET | 116894 | Y7-116894 | HH6 | 2556 | 4015081166343 | db | 1 |  | 0 |  | 1 | 85381000 | DE | 80 | 20 | 100 | 0.5 | 0.5
Szerelőkészlet osztott szerkezethez, szekrény Ma=1200, Mé= 400…800 | XVTL-SF-12 | 191043 | Y7-191043 | HH6 | 34284 | 4015081914210 | db | 1 |  | 0 |  | 1 | 85389099 | CZ | 0 | 1200 | 0 | 5.25 | 5.775
Szerelőkészlet osztott szerkezethez, szekrény Ma=1400, Mé= 400…800 | XVTL-SF-14 | 187952 | Y7-187952 | HH6 | 36960 | 4015081856374 | db | 1 |  | 0 |  | 1 | 85381000 | CZ | 0 | 1400 | 0 | 6.2 | 6.82
Szerelőkészlet osztott szerkezethez, szekrény Ma=1600, Mé= 400…800 | XVTL-SF-16 | 173663 | Y7-173663 | HH6 | 38440 | 4015081700707 | db | 1 |  | 0 |  | 1 | 85381000 | CZ | 0 | 1600 | 0 | 7.2 | 7.2
Szerelőkészlet osztott szerkezethez, szekrény Ma=1600, Mé=300 | XVTL-SF-16/3 | 173657 | Y7-173657 | HH6 | 45632 | 4015081700646 | db | 1 |  | 0 |  | 1 | 85381000 | CZ | 0 | 1600 | 0 | 7.5 | 7.5
Szerelőkészlet osztott szerkezethez, kábelrekesszel Szé=200, szekrény Ma=1600, Mé=300 | XVTL-SF-16/3-200 | 173660 | Y7-173660 | HH6 | 30144 | 4015081700677 | db | 1 |  | 0 |  | 1 | 85381000 | CZ | 0 | 1600 | 0 | 4.6 | 4.6
Szerelőkészlet osztott szerkezethez, kábelrekesszel Szé=200, szekrény Ma=1600, Mé= 400…800 | XVTL-SF-16-200 | 173666 | Y7-173666 | HH6 | 27832 | 4015081700738 | db | 1 |  | 0 |  | 1 | 85381000 | CZ | 0 | 1600 | 0 | 4 | 4
Szerelőkészlet osztott szerkezethez, szekrény Ma=1800, Mé= 400…800 | XVTL-SF-18 | 173664 | Y7-173664 | HH6 | 41572 | 4015081700714 | db | 1 |  | 0 |  | 1 | 85381000 | CZ | 0 | 1800 | 0 | 8.1 | 8.1
Szerelőkészlet osztott szerkezethez, szekrény Ma=1800, Mé=300 | XVTL-SF-18/3 | 173658 | Y7-173658 | HH6 | 49788 | 4015081700653 | db | 1 |  | 0 |  | 1 | 85381000 | CZ | 0 | 1800 | 0 | 8.6 | 8.6
Szerelőkészlet osztott szerkezethez, kábelrekesszel Szé=200, szekrény Ma=1800, Mé=300 | XVTL-SF-18/3-200 | 173661 | Y7-173661 | HH6 | 32504 | 4015081700684 | db | 1 |  | 0 |  | 1 | 85381000 | CZ | 0 | 1800 | 0 | 5.2 | 5.2
Szerelőkészlet osztott szerkezethez, kábelrekesszel Szé=200, szekrény Ma=1800, Mé= 400…800 | XVTL-SF-18-200 | 173667 | Y7-173667 | HH6 | 33464 | 4015081700745 | db | 1 |  | 0 |  | 1 | 85381000 | CZ | 0 | 1800 | 0 | 4.5 | 4.5
Szerelőkészlet osztott szerkezethez, szekrény Ma=2000, Mé= 400…800 | XVTL-SF-20 | 173665 | Y7-173665 | HH6 | 50748 | 4015081700721 | db | 1 |  | 0 |  | 1 | 85381000 | CZ | 0 | 2000 | 0 | 9 | 9
Szerelőkészlet osztott szerkezethez, szekrény Ma=2000, Mé=300 | XVTL-SF-20/3 | 173659 | Y7-173659 | HH6 | 56400 | 4015081700660 | db | 1 |  | 0 |  | 1 | 85381000 | CZ | 0 | 2000 | 0 | 9.4 | 9.4
Szerelőkészlet osztott szerkezethez, kábelrekesszel Szé=200, szekrény Ma=2000, Mé=300 | XVTL-SF-20/3-200 | 173662 | Y7-173662 | HH6 | 41876 | 4015081700691 | db | 1 |  | 0 |  | 1 | 85381000 | CZ | 0 | 2000 | 0 | 5.8 | 5.8
Szerelőkészlet osztott szerkezethez, kábelrekesszel Szé=200, szekrény Ma=2000, Mé= 400…800 | XVTL-SF-20-200 | 173668 | Y7-173668 | HH6 | 38512 | 4015081700752 | db | 1 |  | 0 |  | 1 | 85381000 | CZ | 0 | 2000 | 0 | 5 | 5
Elülső fedél vízszintes gyűjtősíntérhez, Ma=200, Szé=1000 | XVTL-SH/P/F-10 | 187967 | Y7-187967 | HH6 | 19844 | 4015081856527 | db | 1 |  | 0 |  | 1 | 85381000 | CZ | 1000 | 0 | 0 | 1.5 | 1.65
Elülső fedél vízszintes gyűjtősíntérhez, Ma=200, Szé=1200 | XVTL-SH/P/F-12 | 187968 | Y7-187968 | HH6 | 21556 | 4015081856534 | db | 1 |  | 0 |  | 1 | 85381000 | CZ | 1200 | 0 | 0 | 1.8 | 1.98
Elülső fedél vízszintes gyűjtősíntérhez, Ma=200, Szé=425 | XVTL-SH/P/F-4 | 187964 | Y7-187964 | HH6 | 14880 | 4015081856497 | db | 1 |  | 0 |  | 1 | 85381000 | CZ | 425 | 0 | 0 | 0.65 | 0.715
Elülső fedél vízszintes gyűjtősíntérhez, Ma=200, Szé=600 | XVTL-SH/P/F-6 | 187965 | Y7-187965 | HH6 | 16680 | 4015081856503 | db | 1 |  | 0 |  | 1 | 85381000 | CZ | 600 | 0 | 0 | 0.95 | 1.045
Elülső fedél vízszintes gyűjtősíntérhez, Ma=200, Szé=800 | XVTL-SH/P/F-8 | 187966 | Y7-187966 | HH6 | 18176 | 4015081856510 | db | 1 |  | 0 |  | 1 | 85381000 | CZ | 800 | 0 | 0 | 1.2 | 1.32
Elválasztófal a vízszintes gyűjtősíntérhez, Ma=200, Szé=1000 | XVTL-SH/P-10 | 187962 | Y7-187962 | HH6 | 18232 | 4015081856473 | db | 1 |  | 0 |  | 1 | 85381000 | CZ | 1000 | 0 | 0 | 1.5 | 1.65
Elválasztófal a vízszintes gyűjtősíntérhez, Ma=200, Szé=1200 | XVTL-SH/P-12 | 187963 | Y7-187963 | HH6 | 20344 | 4015081856480 | db | 1 |  | 0 |  | 1 | 85381000 | CZ | 1200 | 0 | 0 | 1.8 | 1.98
Elválasztófal a vízszintes gyűjtősíntérhez, Ma=200, Szé=425 | XVTL-SH/P-4 | 187959 | Y7-187959 | HH6 | 11604 | 4015081856442 | db | 1 |  | 0 |  | 1 | 85381000 | CZ | 425 | 0 | 0 | 0.6 | 0.66
Elválasztófal a vízszintes gyűjtősíntérhez, Ma=200, Szé=600 | XVTL-SH/P-6 | 187960 | Y7-187960 | HH6 | 13996 | 4015081856459 | db | 1 |  | 0 |  | 1 | 85381000 | CZ | 600 | 0 | 0 | 0.9 | 0.99
Elválasztófal a vízszintes gyűjtősíntérhez, Ma=200, Szé=800 | XVTL-SH/P-8 | 187961 | Y7-187961 | HH6 | 16216 | 4015081856466 | db | 1 |  | 0 |  | 1 | 85381000 | CZ | 800 | 0 | 0 | 1.2 | 1.32
Szerelőkészlet vízszintes gyűjtősíntérhez, Ma=200, Szé=1000 | XVTL-SH-10 | 187957 | Y7-187957 | HH6 | 51128 | 4015081856428 | db | 1 |  | 0 |  | 1 | 85381000 | CZ | 1000 | 0 | 0 | 4 | 4.4
Szerelőkészlet vízszintes gyűjtősíntérhez, Ma=200, Szé=1200 | XVTL-SH-12 | 187958 | Y7-187958 | HH6 | 53148 | 4015081856435 | db | 1 |  | 0 |  | 1 | 85381000 | CZ | 1200 | 0 | 0 | 4.6 | 5.06
Szerelőkészlet vízszintes gyűjtősíntérhez, Ma=200, Szé=425 | XVTL-SH-4 | 187954 | Y7-187954 | HH6 | 42804 | 4015081856398 | db | 1 |  | 0 |  | 1 | 85381000 | CZ | 425 | 0 | 0 | 2.2 | 2.42
Szerelőkészlet vízszintes gyűjtősíntérhez, Ma=200, Szé=600 | XVTL-SH-6 | 187955 | Y7-187955 | HH6 | 46264 | 4015081856404 | db | 1 |  | 0 |  | 1 | 85381000 | CZ | 600 | 0 | 0 | 2.8 | 3.08
Szerelőkészlet vízszintes gyűjtősíntérhez, Ma=200, Szé=800 | XVTL-SH-8 | 187956 | Y7-187956 | HH6 | 49224 | 4015081856411 | db | 1 |  | 0 |  | 1 | 85381000 | CZ | 800 | 0 | 0 | 3.4 | 3.74
Függőleges / vízszintes műanyag válaszfal, BPM-O / xEffect XVTL szekrényhez, Mé=270/300 | XVTL-SCH203 | 144016 | Y7-144016 | HH6 | 15284 | 4015081405503 | db | 1 |  | 0 |  | 1 | 85381000 | CZ | 0 | 1850 | 270 | 0.58 | 0.58
Függőleges / vízszintes műanyag válaszfal, BPM-F / xEffect XVTL szekrényhez, Mé=400 | XVTL-SCH204 | 144017 | Y7-144017 | HH6 | 25788 | 4015081405510 | db | 1 |  | 0 |  | 1 | 85381000 | CZ | 0 | 1850 | 400 | 0.97 | 0.97
Függőleges / vízszintes műanyag válaszfal xEffect XVTL szekrényhez, Mé=600 | XVTL-SCH206 | 144019 | Y7-144019 | HH6 | 43888 | 4015081405534 | db | 1 |  | 0 |  | 1 | 85381000 | CZ | 0 | 1850 | 600 | 1.75 | 1.75
Szerelőkészlet C-sín rögzítéséhez XAP... talapzaton, Mé=300 | XVTL-SO/AT-3 | 116554 | Y7-116554 | HH6 | 7396 | 4015081162963 | db | 1 |  | 0 |  | 1 | 85381000 | RO | 0 | 0 | 300 | 0.4 | 0.4
Szerelőkészlet C-sín rögzítéséhez XAP... talapzaton, Mé=400 | XVTL-SO/AT-4 | 116555 | Y7-116555 | HH6 | 7516 | 4015081162970 | db | 1 |  | 0 |  | 1 | 85381000 | RO | 0 | 0 | 400 | 0.5 | 0.5
Szerelőkészlet C-sín rögzítéséhez XAP... talapzaton, Mé=500 | XVTL-SO/AT-5 | 116556 | Y7-116556 | HH6 | 8592 | 4015081162987 | db | 1 |  | 0 |  | 1 | 85381000 | CZ | 0 | 0 | 500 | 0.55 | 0.55
Szerelőkészlet C-sín rögzítéséhez XAP... talapzaton, Mé=600 | XVTL-SO/AT-6 | 116557 | Y7-116557 | HH6 | 9292 | 4015081162994 | db | 1 |  | 0 |  | 1 | 85381000 | CZ | 0 | 0 | 600 | 0.6 | 0.6
Szerelőkészlet C-sín rögzítéséhez XAP... talapzaton, Mé=800 | XVTL-SO/AT-8 | 116558 | Y7-116558 | HH6 | 9808 | 4015081163007 | db | 1 |  | 0 |  | 1 | 85381000 | CZ | 0 | 0 | 800 | 0.75 | 0.75
Fém tervtartó zseb, csavarral rögzíthető | XVTL-SPT6 | 115247 | Y7-115247 | HH6 | 16412 | 4015081146475 | db | 1 |  | 0 |  | 1 | 85381000 | CZ | 385 | 32 | 310 | 2.9 | 2.9
Elülső fedél függőleges gyűjtősíntérhez, Szé=200, Ma=1200 | XVTL-SV/P/F-12 | 191038 | Y7-191038 | HH6 | 31128 | 4015081914166 | db | 1 |  | 0 |  | 1 | 85389099 | CZ | 0 | 1200 | 0 | 2.62 | 2.882
Elülső fedél függőleges gyűjtősíntérhez, Szé=200, Ma=1400 | XVTL-SV/P/F-14 | 191039 | Y7-191039 | HH6 | 32992 | 4015081914173 | db | 1 |  | 0 |  | 1 | 85389099 | CZ | 0 | 1400 | 0 | 3.07 | 3.377
Elülső fedél függőleges gyűjtősíntérhez, Szé=200, Ma=1600 | XVTL-SV/P/F-16 | 191040 | Y7-191040 | HH6 | 37164 | 4015081914180 | db | 1 |  | 0 |  | 1 | 85389099 | CZ | 0 | 1600 | 0 | 3.55 | 3.905
Elülső fedél függőleges gyűjtősíntérhez, Szé=200, Ma=1800 | XVTL-SV/P/F-18 | 191041 | Y7-191041 | HH6 | 39176 | 4015081914197 | db | 1 |  | 0 |  | 1 | 85389099 | CZ | 0 | 1800 | 0 | 4 | 4.4
Elülső fedél függőleges gyűjtősíntérhez, Szé=200, Ma=2000 | XVTL-SV/P/F-20 | 191042 | Y7-191042 | HH6 | 41108 | 4015081914203 | db | 1 |  | 0 |  | 1 | 85389099 | CZ | 0 | 2000 | 0 | 4.47 | 4.917
Szerelőkészlet függőleges gyűjtősíntérhez Szé=200, Ma=1200 | XVTL-SV-12 | 191033 | Y7-191033 | HH6 | 35348 | 4015081914111 | db | 1 |  | 0 |  | 1 | 85389099 | CZ | 0 | 1200 | 0 | 2.62 | 2.882
Szerelőkészlet függőleges gyűjtősíntérhez Szé=200, Ma=1400 | XVTL-SV-14 | 191034 | Y7-191034 | HH6 | 40332 | 4015081914128 | db | 1 |  | 0 |  | 1 | 85389099 | CZ | 0 | 1400 | 0 | 3.07 | 3.377
Szerelőkészlet függőleges gyűjtősíntérhez Szé=200, Ma=1600 | XVTL-SV-16 | 191035 | Y7-191035 | HH6 | 43620 | 4015081914135 | db | 1 |  | 0 |  | 1 | 85389099 | CZ | 0 | 1600 | 0 | 3.55 | 3.905
Szerelőkészlet függőleges gyűjtősíntérhez Szé=200, Ma=1800 | XVTL-SV-18 | 191036 | Y7-191036 | HH6 | 47016 | 4015081914142 | db | 1 |  | 0 |  | 1 | 85389099 | CZ | 0 | 1800 | 0 | 3.91 | 4.301
Szerelőkészlet függőleges gyűjtősíntérhez Szé=200, Ma=2000 | XVTL-SV-20 | 191037 | Y7-191037 | HH6 | 50028 | 4015081914159 | db | 1 |  | 0 |  | 1 | 85389099 | CZ | 0 | 2000 | 0 | 4.26 | 4.686
Függőleges tartóoszlop, magasság: 1000 | XVTL-VP10 | 115158 | Y7-115158 | HH6 | 11916 | 4015081145584 | db | 1 |  | 0 |  | 1 | 85381000 | CZ | 0 | 1000 | 0 | 2.2 | 2.2
Függőleges tartóoszlop, készlet a felerősítő könyökökkel, magasság: 1000 | XVTL-VP10/SET | 115164 | Y7-115164 | HH6 | 31060 | 4015081145645 | db | 1 |  | 0 |  | 1 | 85381000 | CZ | 0 | 1000 | 0 | 2.5 | 2.5
Függőleges tartóoszlop, magasság: 1400 | XVTL-VP14 | 115159 | Y7-115159 | HH6 | 13368 | 4015081145591 | db | 1 |  | 0 |  | 1 | 85381000 | CZ | 0 | 1400 | 0 | 2.9 | 2.9
Függőleges tartóoszlop, készlet a felerősítő könyökökkel, magasság: 1400 | XVTL-VP14/SET | 115165 | Y7-115165 | HH6 | 37076 | 4015081145652 | db | 1 |  | 0 |  | 1 | 85381000 | CZ | 0 | 1400 | 0 | 3.5 | 3.5
Függőleges tartóoszlop, magasság: 1600 | XVTL-VP16 | 115160 | Y7-115160 | HH6 | 14780 | 4015081145607 | db | 1 |  | 0 |  | 1 | 85381000 | CZ | 0 | 1600 | 0 | 3.3 | 3.3
Függőleges tartóoszlop, készlet a felerősítő könyökökkel, magasság: 1600 | XVTL-VP16/SET | 115166 | Y7-115166 | HH6 | 39692 | 4015081145669 | db | 1 |  | 0 |  | 1 | 85381000 | CZ | 0 | 1600 | 0 | 3.9 | 3.9
Függőleges tartóoszlop, magasság: 1800 | XVTL-VP18 | 115161 | Y7-115161 | HH6 | 16308 | 4015081145614 | db | 1 |  | 0 |  | 1 | 85381000 | CZ | 0 | 1800 | 0 | 3.7 | 3.7
Függőleges tartóoszlop, készlet a felerősítő könyökökkel, magasság: 1800 | XVTL-VP18/SET | 115167 | Y7-115167 | HH6 | 42972 | 4015081145676 | db | 1 |  | 0 |  | 1 | 85381000 | CZ | 0 | 1800 | 0 | 4.4 | 4.4
Függőleges tartóoszlop, magasság: 2000 | XVTL-VP20 | 115162 | Y7-115162 | HH6 | 18436 | 4015081145621 | db | 1 |  | 0 |  | 1 | 85381000 | CZ | 0 | 2000 | 0 | 4.1 | 4.1
Függőleges tartóoszlop, készlet a felerősítő könyökökkel, magasság: 2000 | XVTL-VP20/SET | 115168 | Y7-115168 | HH6 | 47224 | 4015081145683 | db | 1 |  | 0 |  | 1 | 85381000 | CZ | 0 | 2000 | 0 | 9 | 9
Függőleges tartóoszlop, magasság: 600 | XVTL-VP6 | 115157 | Y7-115157 | HH6 | 9728 | 4015081145577 | db | 1 |  | 0 |  | 1 | 85381000 | CZ | 0 | 600 | 0 | 1.2 | 1.2
Függőleges tartóoszlop, készlet a felerősítő könyökökkel, magasság: 600 | XVTL-VP6/SET | 115163 | Y7-115163 | HH6 | 25948 | 4015081145638 | db | 1 |  | 0 |  | 1 | 85381000 | CZ | 0 | 600 | 0 | 1.5 | 1.5
Rögzítőkonzol a szekrény falra rögzítéséhez | XVTL-WFB | 177324 | Y7-177324 | HH6 | 16628 | 4015081717842 | db | 1 |  | 0 |  | 1 | 85381000 | CZ | 0 | 0 | 0 | 0.31 | 0.31
1 fázisú vezérlő, megerősített szigetelésű, biztonsági transzformátor 400/24V; P=0,16kVA | STI0,16(400/24) | 046634 | Y7-46634 | HH1 | 61372 | 4015080466345 | db | 1 |  | 0 |  | 1 | 85043180 | HU | 97 | 85 | 91 | 2.446 | 2.506
1 fázisú vezérlő, megerősített szigetelésű, biztonsági transzformátor 230/230V; P=0,2kVA | STI0,2(230/230) | 035248 | Y7-35248 | HH1 | 67696 | 4015080352488 | db | 1 |  | 0 |  | 1 | 85043180 | AT | 83 | 106 | 112 | 2.977 | 3.067
1 fázisú vezérlő, megerősített szigetelésű, biztonsági transzformátor 230/24V; P=0,2kVA | STI0,2(230/24) | 046635 | Y7-46635 | HH1 | 67696 | 4015080466352 | db | 1 |  | 0 |  | 1 | 85043180 | HU | 83 | 106 | 112 | 3.036 | 3.096
1 fázisú vezérlő, megerősített szigetelésű, biztonsági transzformátor 400/230V; P=0,2kVA | STI0,2(400/230) | 046636 | Y7-46636 | HH1 | 67696 | 4015080466369 | db | 1 |  | 0 |  | 1 | 85043180 | HU | 83 | 106 | 112 | 2.95 | 3.01
1 fázisú vezérlő, megerősített szigetelésű, biztonsági transzformátor 400/24V; P=0,2kVA | STI0,2(400/24) | 046637 | Y7-46637 | HH1 | 67696 | 4015080466376 | db | 1 |  | 0 |  | 1 | 85043180 | HU | 83 | 106 | 112 | 2.968 | 3.028
1 fázisú vezérlő, megerősített szigetelésű, biztonsági transzformátor 230/230V; P=0,25kVA | STI0,25(230/230) | 036400 | Y7-36400 | HH1 | 77164 | 4015080364009 | db | 1 |  | 0 |  | 1 | 85043180 | HU | 91 | 106 | 112 | 3.567 | 3.627
1 fázisú vezérlő, megerősített szigetelésű, biztonsági transzformátor 230/24V; P=0,25kVA | STI0,25(230/24) | 035262 | Y7-35262 | HH1 | 77164 | 4015080352624 | db | 1 |  | 0 |  | 1 | 85043180 | HU | 91 | 106 | 112 | 3.625 | 3.685
1 fázisú vezérlő, megerősített szigetelésű, biztonsági transzformátor 400/230V; P=0,25kVA | STI0,25(400/230) | 046638 | Y7-46638 | HH1 | 77164 | 4015080466383 | db | 1 |  | 0 |  | 1 | 85043180 | HU | 91 | 106 | 112 | 3.565 | 3.625
1 fázisú vezérlő, megerősített szigetelésű, biztonsági transzformátor 400/24V; P=0,25kVA | STI0,25(400/24) | 035249 | Y7-35249 | HH1 | 77164 | 4015080352495 | db | 1 |  | 0 |  | 1 | 85043180 | HU | 91 | 106 | 112 | 3.612 | 3.672
1 fázisú vezérlő, megerősített szigetelésű, biztonsági transzformátor 230/230V; P=0,315kVA | STI0,315(230/230) | 040641 | Y7-40641 | HH1 | 83640 | 4015080406419 | db | 1 |  | 0 |  | 1 | 85043180 | AT | 88 | 121 | 119 | 3.949 | 4.549
1 fázisú vezérlő, megerősített szigetelésű, biztonsági transzformátor 230/24V; P=0,315kVA | STI0,315(230/24) | 036392 | Y7-36392 | HH1 | 83640 | 4015080363927 | db | 1 |  | 0 |  | 1 | 85043180 | AT | 88 | 121 | 119 | 4.579 | 4.639
1 fázisú vezérlő, megerősített szigetelésű, biztonsági transzformátor 400/230V; P=0,315kVA | STI0,315(400/230) | 046639 | Y7-46639 | HH1 | 83640 | 4015080466390 | db | 1 |  | 0 |  | 1 | 85043180 | HU | 88 | 121 | 119 | 4.615 | 4.675
1 fázisú vezérlő, megerősített szigetelésű, biztonsági transzformátor 400/24V; P=0,315kVA | STI0,315(400/24) | 035250 | Y7-35250 | HH1 | 83640 | 4015080352501 | db | 1 |  | 0 |  | 1 | 85043180 | AT | 88 | 121 | 119 | 4.49 | 4.55
1 fázisú vezérlő, megerősített szigetelésű, biztonsági transzformátor 230/230V; P=0,4kVA | STI0,4(230/230) | 040642 | Y7-40642 | HH1 | 86316 | 4015080406426 | db | 1 |  | 0 |  | 1 | 85043180 | HU | 100 | 121 | 119 | 5.02 | 5.52
1 fázisú vezérlő, megerősített szigetelésű, biztonsági transzformátor 230/24V; P=0,4kVA | STI0,4(230/24) | 036393 | Y7-36393 | HH1 | 86316 | 4015080363934 | db | 1 |  | 0 |  | 1 | 85043180 | HU | 100 | 121 | 119 | 5.054 | 5.554
1 fázisú vezérlő, megerősített szigetelésű, biztonsági transzformátor 400/230V; P=0,4kVA | STI0,4(400/230) | 046640 | Y7-46640 | HH1 | 86316 | 4015080466406 | db | 1 |  | 0 |  | 1 | 85043180 | HU | 100 | 121 | 119 | 5.425 | 5.485
Érintőképernyő (ismétlő) CF3000, DF6000 vezérlő panelhez címezhető ETR-hez | ZADF6SCREEN-LWIN | ZADF6SCREEN-LWIN | ZADF6SCREEN-LWIN | HHS | 115220 | 5018987055192 | db | 1 |  | 0 |  | 1 |  |  | 109 | 160 | 11 | 0.225 | 0.329
Segédérintkező 1Z 1Ny - FI-2p -hoz | Z-AHK | 248433 | Y7-248433 | HH5 | 7196 | 4015082484330 | db | 4 | 9007912228189 | 120 | 9007912228196 | 4 | 85365080 | RS | 8.8 | 80 | 44 | 0.038 | 0.044
Kioldókapcsoló mod. megszak., bal oldali szerelés, ragasztásos szerelés, 110-415V AC / 110-220V DC | Z-ASA/230 | 248287 | Y7-248287 | HH5 | 8976 | 4015082482879 | db | 1 |  | 0 |  | 1 | 85363010 | RO | 17.5 | 80 | 44 | 0.106 | 0.106
Kioldókapcsoló mod. megszak., bal oldali szerelés, ragasztásos szerelés, 12-110V AC / 12-60V DC | Z-ASA/24 | 248286 | Y7-248286 | HH5 | 9140 | 4015082482862 | db | 1 |  | 0 |  | 1 | 85363010 | RO | 17.5 | 80 | 44 | 0.092 | 0.106
1 fázisú vezérlő, megerősített szigetelésű, biztonsági transzformátor 400/24V; P=0,4kVA | STI0,4(400/24) | 035251 | Y7-35251 | HH1 | 86316 | 4015080352518 | db | 1 |  | 0 |  | 1 | 85043180 | HU | 100 | 121 | 119 | 5.49 | 5.555
1 fázisú vezérlő, megerősített szigetelésű, biztonsági transzformátor 230/230V; P=0,5kVA | STI0,5(230/230) | 040643 | Y7-40643 | HH1 | 98264 | 4015080406433 | db | 1 |  | 0 |  | 1 | 85043180 | HU | 120 | 121 | 119 | 6.589 | 7.089
1 fázisú vezérlő, megerősített szigetelésű, biztonsági transzformátor 230/24V; P=0,5kVA | STI0,5(230/24) | 036394 | Y7-36394 | HH1 | 98264 | 4015080363941 | db | 1 |  | 0 |  | 1 | 85043180 | HU | 140 | 121 | 131 | 6.638 | 7.138
1 fázisú vezérlő, megerősített szigetelésű, biztonsági transzformátor 400/230V; P=0,5kVA | STI0,5(400/230) | 046641 | Y7-46641 | HH1 | 98264 | 4015080466413 | db | 1 |  | 0 |  | 1 | 85043180 | HU | 120 | 121 | 119 | 6.64 | 7.14
1 fázisú vezérlő, megerősített szigetelésű, biztonsági transzformátor 400/24V; P=0,5kVA | STI0,5(400/24) | 035252 | Y7-35252 | HH1 | 98264 | 4015080352525 | db | 1 |  | 0 |  | 1 | 85043180 | HU | 140 | 121 | 131 | 6.767 | 7.267
1 fázisú vezérlő, megerősített szigetelésű, biztonsági transzformátor 230/230V; P=0,63kVA | STI0,63(230/230) | 040644 | Y7-40644 | HH1 | 123468 | 4015080406440 | db | 1 |  | 0 |  | 1 | 85043180 | HU | 107 | 151 | 145 | 7.71 | 8.21
1 fázisú vezérlő, megerősített szigetelésű, biztonsági transzformátor 230/24V; P=0,63kVA | STI0,63(230/24) | 036395 | Y7-36395 | HH1 | 123468 | 4015080363958 | db | 1 |  | 0 |  | 1 | 85043180 | HU | 121 | 151 | 157 | 7.702 | 8.202
1 fázisú vezérlő, megerősített szigetelésű, biztonsági transzformátor 400/230V; P=0,63kVA | STI0,63(400/230) | 046883 | Y7-46883 | HH1 | 123468 | 4015080468837 | db | 1 |  | 0 |  | 1 | 85043180 | HU | 107 | 151 | 145 | 7.449 | 7.949
1 fázisú vezérlő, megerősített szigetelésű, biztonsági transzformátor 400/24V; P=0,63kVA | STI0,63(400/24) | 035253 | Y7-35253 | HH1 | 123468 | 4015080352532 | db | 1 |  | 0 |  | 1 | 85043180 | HU | 121 | 151 | 157 | 9.161 | 9.661
1 fázisú vezérlő, megerősített szigetelésű, biztonsági transzformátor 230/230V; P=0,8kVA | STI0,8(230/230) | 026641 | Y7-26641 | HH1 | 136076 | 4015080266419 | db | 1 |  | 0 |  | 1 | 85043180 | HU | 124 | 151 | 145 | 10.045 | 10.464
1 fázisú vezérlő, megerősített szigetelésű, biztonsági transzformátor 230/24V; P=0,8kVA | STI0,8(230/24) | 036396 | Y7-36396 | HH1 | 136076 | 4015080363965 | db | 1 |  | 0 |  | 1 | 85043180 | HU | 138 | 151 | 157 | 11.637 | 12.237
1 fázisú vezérlő, megerősített szigetelésű, biztonsági transzformátor 400/230V; P=0,8kVA | STI0,8(400/230) | 046889 | Y7-46889 | HH1 | 136076 | 4015080468899 | db | 1 |  | 0 |  | 1 | 85043180 | HU | 124 | 151 | 145 | 9.872 | 10.472
1 fázisú vezérlő, megerősített szigetelésű, biztonsági transzformátor 400/24V; P=0,8kVA | STI0,8(400/24) | 035254 | Y7-35254 | HH1 | 136076 | 4015080352549 | db | 1 |  | 0 |  | 1 | 85043180 | AT | 138 | 151 | 157 | 9.489 | 9.989
1 fázisú vezérlő, megerősített szigetelésű, biztonsági transzformátor 230/230V; P=1,0kVA | STI1,0(230/230) | 026642 | Y7-26642 | HH1 | 150488 | 4015080266426 | db | 1 |  | 0 |  | 1 | 85043180 | HU | 150 | 151 | 145 | 13.289 | 13.843
1 fázisú vezérlő, megerősített szigetelésű, biztonsági transzformátor 230/24V; P=1,0kVA | STI1,0(230/24) | 036397 | Y7-36397 | HH1 | 150488 | 4015080363972 | db | 1 |  | 0 |  | 1 | 85043180 | AT | 164 | 151 | 157 | 14.468 | 15.068
1 fázisú vezérlő, megerősített szigetelésű, biztonsági transzformátor 400/230V; P=1,0kVA | STI1,0(400/230) | 046895 | Y7-46895 | HH1 | 150488 | 4015080468950 | db | 1 |  | 0 |  | 1 | 85043180 | HU | 150 | 151 | 145 | 13.549 | 14.049
1 fázisú vezérlő, megerősített szigetelésű, biztonsági transzformátor 400/24V; P=1,0kVA | STI1,0(400/24) | 035255 | Y7-35255 | HH1 | 150488 | 4015080352556 | db | 1 |  | 0 |  | 1 | 85043180 | AT | 164 | 151 | 157 | 14.527 | 15.127
1 fázisú vezérlő, megerősített szigetelésű, biztonsági transzformátor 230/230V; P=1,3kVA | STI1,3(230/230) | 035256 | Y7-35256 | HH1 | 191052 | 4015080352563 | db | 1 |  | 0 |  | 1 | 85043200 | HU | 138 | 175 | 157 | 14.607 | 15.307
1 fázisú vezérlő, megerősített szigetelésű, biztonsági transzformátor 400/230V; P=1,3kVA | STI1,3(400/230) | 046918 | Y7-46918 | HH1 | 191052 | 4015080469186 | db | 1 |  | 0 |  | 1 | 85043200 | HU | 138 | 175 | 157 | 14.961 | 15.561
1 fázisú vezérlő, megerősített szigetelésű, biztonsági transzformátor 230/230V; P=1,6kVA | STI1,6(230/230) | 035257 | Y7-35257 | HH1 | 257740 | 4015080352570 | db | 1 |  | 0 |  | 1 | 85043200 | HU | 142 | 195 | 174 | 17.43 | 18.03
1 fázisú vezérlő, megerősített szigetelésű, biztonsági transzformátor 400/230V; P=1,6kVA | STI1,6(400/230) | 046952 | Y7-46952 | HH1 | 257740 | 4015080469520 | db | 1 |  | 0 |  | 1 | 85043200 | HU | 142 | 195 | 174 | 17.558 | 18.158
1 fázisú vezérlő, megerősített szigetelésű, biztonsági transzformátor 230/230V; P=2,0kVA | STI2,0(230/230) | 036398 | Y7-36398 | HH1 | 300080 | 4015080363989 | db | 1 |  | 0 |  | 1 | 85043200 | HU | 154 | 195 | 174 | 19.972 | 20.672
1 fázisú vezérlő, megerősített szigetelésű, biztonsági transzformátor 400/230V; P=2,0kVA | STI2,0(400/230) | 035258 | Y7-35258 | HH1 | 300080 | 4015080352587 | db | 1 |  | 0 |  | 1 | 85043200 | HU | 154 | 195 | 174 | 19.908 | 20.507
1 fázisú vezérlő, megerősített szigetelésű, biztonsági transzformátor 230/230V; P=2,5kVA | STI2,5(230/230) | 036399 | Y7-36399 | HH1 | 337040 | 4015080363996 | db | 1 |  | 0 |  | 1 | 85043200 | HU | 154 | 195 | 174 | 20.944 | 21.644
1 fázisú vezérlő, megerősített szigetelésű, biztonsági transzformátor 400/230V; P=2,5kVA | STI2,5(400/230) | 035259 | Y7-35259 | HH1 | 337040 | 4015080352594 | db | 1 |  | 0 |  | 1 | 85043200 | HU | 154 | 195 | 174 | 20.476 | 21.176
1 fázisú vezérlő, megerősített szigetelésű, biztonsági transzformátor 400/230V; P=3,0kVA | STI3,0(400/230) | 035260 | Y7-35260 | HH1 | 486612 | 4015080352600 | db | 1 |  | 0 |  | 1 | 85043200 | HU | 230 | 255 | 170 | 27.588 | 28.488
1 fázisú vezérlő, megerősített szigetelésű, biztonsági transzformátor 400/230V; P=4,0kVA | STI4,0(400/230) | 035261 | Y7-35261 | HH1 | 605560 | 4015080352617 | db | 1 |  | 0 |  | 1 | 85043200 | HU | 230 | 255 | 200 | 32.9 | 34
1 fázisú vezérlő transzformátor, egyedi feszültségekkel; P=0,06kVA | STN0,06(*/*) | 204938 | Y7-204938 | HH1 | 35456 | 9008790282621 | db | 1 |  | 0 |  | 1 | 85043180 | AT | 79 | 66 | 78 | 1 | 1.156
1 fázisú vezérlő transzformátor 230/230V; P=0,06kVA | STN0,06(230/230) | 204934 | Y7-204934 | HH1 | 26568 | 4015082049348 | db | 1 |  | 0 |  | 1 | 85043180 | AT | 79 | 66 | 78 | 1.125 | 1.156
1 fázisú vezérlő transzformátor 230/24V; P=0,06kVA | STN0,06(230/24) | 204935 | Y7-204935 | HH1 | 26568 | 4015082049355 | db | 1 |  | 0 |  | 1 | 85043180 | HU | 79 | 66 | 78 | 1.125 | 1.156
1 fázisú vezérlő transzformátor 400/230V; P=0,06kVA | STN0,06(400/230) | 204936 | Y7-204936 | HH1 | 26568 | 4015082049362 | db | 1 |  | 0 |  | 1 | 85043180 | HU | 79 | 66 | 78 | 1.125 | 1.156
1 fázisú vezérlő transzformátor 400/24V; P=0,06kVA | STN0,06(400/24) | 204937 | Y7-204937 | HH1 | 26568 | 4015082049379 | db | 1 |  | 0 |  | 1 | 85043180 | HU | 79 | 66 | 78 | 1.125 | 1.156
1 fázisú vezérlő transzformátor, egyedi feszültségekkel; P=0,1kVA | STN0,1(*/*) | 204939 | Y7-204939 | HH1 | 43028 | 9008790316616 | db | 1 |  | 0 |  | 1 | 85043180 | AT | 75 | 85 | 91 | 1.5 | 1.602
1 fázisú vezérlő transzformátor 230/230V; P=0,1kVA | STN0,1(230/230) | 204940 | Y7-204940 | HH1 | 31256 | 4015082049409 | db | 1 |  | 0 |  | 1 | 85043180 | AT | 75 | 85 | 91 | 1.567 | 1.602
1 fázisú vezérlő transzformátor 230/24V; P=0,1kVA | STN0,1(230/24) | 204941 | Y7-204941 | HH1 | 31256 | 4015082049416 | db | 1 |  | 0 |  | 1 | 85043180 | HU | 75 | 85 | 91 | 1.567 | 1.602
1 fázisú vezérlő transzformátor 400/230V; P=0,1kVA | STN0,1(400/230) | 204942 | Y7-204942 | HH1 | 31256 | 4015082049423 | db | 1 |  | 0 |  | 1 | 85043180 | HU | 75 | 85 | 91 | 1.567 | 1.602
1 fázisú vezérlő transzformátor 400/24V; P=0,1kVA | STN0,1(400/24) | 204943 | Y7-204943 | HH1 | 31256 | 4015082049430 | db | 1 |  | 0 |  | 1 | 85043180 | HU | 75 | 85 | 91 | 1.567 | 1.602
1 fázisú vezérlő transzformátor, egyedi feszültségekkel; P=0,16kVA | STN0,16(*/*) | 204944 | Y7-204944 | HH1 | 50516 | 9008790292347 | db | 1 |  | 0 |  | 1 | 85043180 | AT | 97 | 85 | 91 | 2.4 | 2.544
1 fázisú vezérlő transzformátor 230/230V; P=0,16kVA | STN0,16(230/230) | 204945 | Y7-204945 | HH1 | 34532 | 4015082049454 | db | 1 |  | 0 |  | 1 | 85043180 | AT | 97 | 85 | 91 | 2.358 | 2.544
1 fázisú vezérlő transzformátor 230/24V; P=0,16kVA | STN0,16(230/24) | 204947 | Y7-204947 | HH1 | 36724 | 4015082049478 | db | 1 |  | 0 |  | 1 | 85043180 | HU | 97 | 85 | 91 | 2.358 | 2.544
1 fázisú vezérlő transzformátor 400/230V; P=0,16kVA | STN0,16(400/230) | 204948 | Y7-204948 | HH1 | 36724 | 4015082049485 | db | 1 |  | 0 |  | 1 | 85043180 | HU | 97 | 85 | 91 | 2.358 | 2.544
1 fázisú vezérlő transzformátor 400/24V; P=0,16kVA | STN0,16(400/24) | 204949 | Y7-204949 | HH1 | 36724 | 4015082049492 | db | 1 |  | 0 |  | 1 | 85043180 | HU | 97 | 85 | 91 | 2.358 | 2.544
1 fázisú vezérlő transzformátor, egyedi feszültségekkel; P=0,2kVA | STN0,2(*/*) | 204950 | Y7-204950 | HH1 | 59248 | 9008790314421 | db | 1 |  | 0 |  | 1 | 85043180 | AT | 83 | 106 | 112 | 2.8 | 3.091
Rögzítő konzolok vezérlőrelé Easy rögzítéséhez rögzíthető szerelőlapra | ZB4-101-GF1 | 061360 | Y7-61360 | HH3 | 1204 | 4015080613602 | db | 9 |  | 0 |  | 9 | 85389099 | DE | 0 | 0 | 0 | 0.118 | 0.31
Árnyékoló földelő készlet, EMC-kompatibilis kábelárnyékolás csatlakozás | ZB4-102-KS1 | 081038 | Y7-81038 | HH3 | 11568 | 4015080810384 | db | 1 |  | 0 |  | 1 | 85389099 | DE | 0 | 0 | 0 | 0.033 | 0.052
Tartalék akkumulátor kompakt PLC PS4-hez | ZB4-600-BT1 | 049822 | Y7-49822 | HH3 | 17892 | 4015080498223 | db | 1 |  | 0 |  | 1 | 85065030 | DE | 0 | 0 | 0 | 0.019 | 0.027
1 fázisú vezérlő transzformátor 230/230V; P=0,2kVA | STN0,2(230/230) | 204951 | Y7-204951 | HH1 | 37496 | 4015082049515 | db | 1 |  | 0 |  | 1 | 85043180 | HU | 83 | 106 | 112 | 2.996 | 3.091
1 fázisú vezérlő transzformátor 230/24V; P=0,2kVA | STN0,2(230/24) | 204976 | Y7-204976 | HH1 | 43028 | 4015082049768 | db | 1 |  | 0 |  | 1 | 85043180 | AT | 83 | 106 | 112 | 2.996 | 3.091
1 fázisú vezérlő transzformátor 400/230V; P=0,2kVA | STN0,2(400/230) | 204977 | Y7-204977 | HH1 | 43028 | 4015082049775 | db | 1 |  | 0 |  | 1 | 85043180 | HU | 83 | 106 | 112 | 2.996 | 3.091
1 fázisú vezérlő transzformátor 400/24V; P=0,2kVA | STN0,2(400/24) | 204978 | Y7-204978 | HH1 | 43028 | 4015082049782 | db | 1 |  | 0 |  | 1 | 85043180 | AT | 83 | 106 | 112 | 2.996 | 3.091
1 fázisú vezérlő transzformátor, egyedi feszültségekkel; P=0,25kVA | STN0,25(*/*) | 204979 | Y7-204979 | HH1 | 63936 | 9008790280702 | db | 1 |  | 0 |  | 1 | 85043180 | AT | 103 | 106 | 121 | 2.9 | 5.339
1 fázisú vezérlő transzformátor 230/24V; P=0,25kVA | STN0,25(230/24) | 221508 | Y7-221508 | HH1 | 59020 | 4015082215088 | db | 1 |  | 0 |  | 1 | 85043180 | HU | 83 | 106 | 112 | 2.996 | 3.091
1 fázisú vezérlő transzformátor 400/230V; P=0,25kVA | STN0,25(400/230) | 204980 | Y7-204980 | HH1 | 46140 | 4015082049805 | db | 1 |  | 0 |  | 1 | 85043180 | HU | 83 | 106 | 112 | 2.996 | 3.091
1 fázisú vezérlő transzformátor 400/24V; P=0,25kVA | STN0,25(400/24) | 221509 | Y7-221509 | HH1 | 59020 | 4015082215095 | db | 1 |  | 0 |  | 1 | 85043180 | HU | 83 | 106 | 112 | 2.996 | 3.091
Összekötő sín 1m, 1-pól, In=80A, 18mm2 | Z-BB/UL18/1P1MU/57 | 171128 | Y7-171128 | HH5 | 56816 | 4015081676187 | db | 1 |  | 0 |  | 1 | 85369095 | DE | 19.3 | 56.8 | 1009.8 | 0.74 | 0.76
Összekötő sín 1m, 1-pól + segédérintkező, In=80A, 18mm2 | Z-BB/UL18/1P1MU+AUX/37 | 171134 | Y7-171134 | HH5 | 50340 | 4015081676354 | db | 1 |  | 0 |  | 1 | 85369095 | DE | 19.3 | 56.8 | 974.6 | 0.62 | 0.64
Összekötő sín 1m, 2-pól, In=80A, 18mm2 | Z-BB/UL18/2P1MU/56 | 171129 | Y7-171129 | HH5 | 84504 | 4015081676194 | db | 1 |  | 0 |  | 1 | 85369095 | DE | 19.3 | 56.8 | 992.2 | 0.879 | 0.9
Összekötő sín 1m, 2-pól + segédérintkező, In=80A, 18mm2 | Z-BB/UL18/2P1MU+AUX/46 | 171135 | Y7-171135 | HH5 | 66608 | 4015081676248 | db | 1 |  | 0 |  | 1 | 85369095 | DE | 19.3 | 56.8 | 1040.6 | 0.846 | 0.87
Összekötő sín 1m, 2x1-pól + segédérintkező, In=80A, 18mm2 | Z-BB/UL18/2X1P1MU+AUX/38 | 171142 | Y7-171142 | HH5 | 58936 | 4015081676316 | db | 1 |  | 0 |  | 1 | 85369095 | DE | 19.3 | 56.8 | 1001 | 0.787 | 0.8
Összekötő sín 1m, 3-pól, In=80A, 18mm2 | Z-BB/UL18/3P1MU/57 | 171130 | Y7-171130 | HH5 | 111824 | 4015081676200 | db | 1 |  | 0 |  | 1 | 85369095 | DE | 19.3 | 56.8 | 1009.8 | 1.051 | 1.075
Összekötő sín 1m, 3-pól + segédérintkező, In=80A, 18mm2 | Z-BB/UL18/3P1MU+AUX/48 | 171136 | Y7-171136 | HH5 | 82836 | 4015081676255 | db | 1 |  | 0 |  | 1 | 85369095 | DE | 19.3 | 56.8 | 983.4 | 0.982 | 1
Összekötő sín 1m, 3x1-pól + segédérintkező, In=80A, 18mm2 | Z-BB/UL18/3X1P1MU+AUX/39 | 171140 | Y7-171140 | HH5 | 80420 | 4015081676293 | db | 1 |  | 0 |  | 1 | 85369095 | DE | 19.3 | 56.8 | 1027.4 | 0.959 | 0.98
Összekötő sín 1m, 1-pól, In=100A, 25mm2 | Z-BB/UL25/1P1MU/57 | 171131 | Y7-171131 | HH5 | 72880 | 4015081676217 | db | 1 |  | 0 |  | 1 | 85369095 | DE | 19.3 | 56.8 | 1009.8 | 0.773 | 0.79
Összekötő sín 1m, 1-pól + segédérintkező, In=100A, 25mm2 | Z-BB/UL25/1P1MU+AUX/37 | 171137 | Y7-171137 | HH5 | 66664 | 4015081676262 | db | 1 |  | 0 |  | 1 | 85369095 | DE | 19.3 | 56.8 | 974.6 | 0.66 | 0.68
Összekötő sín 1m, 2-pól, In=100A, 25mm2 | Z-BB/UL25/2P1MU/56 | 171132 | Y7-171132 | HH5 | 99916 | 4015081676224 | db | 1 |  | 0 |  | 1 | 85369095 | DE | 19.3 | 56.8 | 992.2 | 0.969 | 0.99
Összekötő sín 1m, 2-pól + segédérintkező, In=100A, 25mm2 | Z-BB/UL25/2P1MU+AUX/46 | 171138 | Y7-171138 | HH5 | 82892 | 4015081676279 | db | 1 |  | 0 |  | 1 | 85369095 | DE | 19.3 | 56.8 | 1040.6 | 0.943 | 0.965
Összekötő sín 1m, 2x1-pól + segédérintkező, In=100A, 25mm2 | Z-BB/UL25/2X1P1MU+AUX/38 | 171143 | Y7-171143 | HH5 | 74188 | 4015081676361 | db | 1 |  | 0 |  | 1 | 85369095 | DE | 19.3 | 56.8 | 1001 | 0.886 | 0.9
Összekötő sín 1m, 3-pól, In=100A, 25mm2 | Z-BB/UL25/3P1MU/57 | 171133 | Y7-171133 | HH5 | 127808 | 4015081676231 | db | 1 |  | 0 |  | 1 | 85369095 | DE | 19.3 | 56.8 | 1009.8 | 1.199 | 1.22
Összekötő sín 1m, 3-pól + segédérintkező, In=100A, 25mm2 | Z-BB/UL25/3P1MU+AUX/48 | 171139 | Y7-171139 | HH5 | 96988 | 4015081676286 | db | 1 |  | 0 |  | 1 | 85369095 | DE | 19.3 | 56.8 | 983.4 | 1.13 | 1.15
Összekötő sín 1m, 3x1-pól + segédérintkező, In=100A, 25mm2 | Z-BB/UL25/3X1P1MU+AUX/39 | 171141 | Y7-171141 | HH5 | 93956 | 4015081676309 | db | 1 |  | 0 |  | 1 | 85369010 | DE | 19.3 | 56.8 | 1027.4 | 1.115 | 1.135
Végzáró sapka BB összek. sínhez, 4 pólusú | Z-BB-EC/4P | 183116 | Y7-183116 | HH5 | 416 | 4015081780433 | db | 10 |  | 0 |  | 10 | 39269097 | AT | 0 | 0 | 0 | 0.003 | 0.003
Jelzőlámpa, egylámpás, beépített villogó zöld, Un=230V AC/DC | Z-BEL/G230 | 284930 | Y7-284930 | HH5 | 13484 | 4015082849306 | db | 2 | 9007912488545 | 120 | 9007912488552 | 1 | 85318070 | RO | 17.5 | 90 | 44 | 0.065 | 0.072
Jelzőlámpa, egylámpás, beépített villogó zöld, Un=24V AC/DC | Z-BEL/G24 | 284932 | Y7-284932 | HH5 | 11120 | 4015082849320 | db | 2 | 9007912488583 | 120 | 9007912488590 | 1 | 85318070 | RO | 17.5 | 90 | 44 | 0.065 | 0.072
Jelzőlámpa, egylámpás, beépített villogó piros, Un=230V AC/DC | Z-BEL/R230 | 284929 | Y7-284929 | HH5 | 10756 | 4015082849290 | db | 2 | 9007912488521 | 120 | 9007912488538 | 1 | 85318070 | RO | 17.5 | 90 | 44 | 0.065 | 0.072
Jelzőlámpa, egylámpás, beépített villogó piros, Un=24V AC/DC | Z-BEL/R24 | 284931 | Y7-284931 | HH5 | 9956 | 4015082849313 | db | 2 | 9007912488569 | 120 | 9007912488576 | 1 | 85318070 | RO | 17.5 | 90 | 44 | 0.065 | 0.072
Munkaáramú kioldó PBHT-hoz Un=110-415V | Z-BHASA/230 | 248445 | Y7-248445 | HH5 | 17740 | 4015082484453 | db | 8 | 9007912242963 | 0 |  | 1 | 85363010 | RO | 27 | 90 | 44 | 0.157 | 0.166
Munkaáramú kioldó PBHT-hoz Un=12-60V | Z-BHASA/24 | 248444 | Y7-248444 | HH5 | 24624 | 4015082484446 | db | 8 | 9007912242970 | 0 |  | 1 | 85389099 | RO | 27 | 90 | 44 | 0.158 | 0.167
Műanyag doboz kék | Z-BOX/BLA | 286062 | Y7-286062 | HH5 | 1711 | 4015082860622 | db | 12 |  | 0 |  | 12 | 85389099 | DE | 0 | 0 | 0 | 0.042 | 0.042
Fogyasztásmérő óra tartó tábla (torx csavarokkal) | ZBR | 279261 | Y7-279261 | HH6 | 7224 | 4015082792619 | db | 1 |  | 0 |  | 1 | 85381000 | CZ | 210 | 20 | 370 | 0.39 | 0.39
1 fázisú vezérlő transzformátor, egyedi feszültségekkel; P=0,315kVA | STN0,315(*/*) | 204981 | Y7-204981 | HH1 | 67892 | 9008790373756 | db | 1 |  | 0 |  | 1 | 85043180 | AT | 111 | 106 | 121 | 3.5 | 5.339
Biztosító betét, illesztőgyűrűD01, In=10+13A | Z-D01/PE-10 | 288912 | Y7-288912 | HH5 | 360 | 4015082889128 | db | 12 | 9007912577249 | 288 | 9007912621324 | 12 | 39269097 | DE | 12 | 10.5 | 12 | 0.001 | 0.00308
Biztosító betét, illesztőgyűrűD01, In=2A | Z-D01/PE-2 | 288909 | Y7-288909 | HH5 | 360 | 4015082889098 | db | 12 | 9007912577188 | 288 | 9007912621263 | 12 | 39269097 | DE | 12 | 10.5 | 12 | 0.001 | 0.00308
Biztosító betét, illesztőgyűrűD01, In=4A | Z-D01/PE-4 | 288910 | Y7-288910 | HH5 | 360 | 4015082889104 | db | 12 | 9007912577201 | 288 | 9007912621287 | 12 | 39269097 | DE | 12 | 10.5 | 12 | 0.001 | 0.00308
Biztosító betét, illesztőgyűrűD01, In=6A | Z-D01/PE-6 | 288911 | Y7-288911 | HH5 | 360 | 4015082889111 | db | 12 | 9007912577225 | 288 | 9007912621300 | 12 | 39269097 | DE | 12 | 10.5 | 12 | 0.001 | 0.00308
Biztosító betét,D01, 400V AC / 220V DC, In=10A | Z-D01/SE-10 | 288937 | Y7-288937 | HH5 | 446 | 4015082889371 | db | 12 | 9007912577584 | 288 | 9007912621133 | 12 | 85369095 | DE | 11 | 11 | 36 | 0.0063 | 0.00833
Biztosító betét,D01, 400V AC / 220V DC, In=13A | Z-D01/SE-13 | 288938 | Y7-288938 | HH5 | 446 | 4015082889388 | db | 12 | 9007912577607 | 288 | 9007912621157 | 12 | 85369095 | DE | 11 | 11 | 36 | 0.0063 | 0.00842
Biztosító betét,D01, 400V AC / 220V DC, In=16A | Z-D01/SE-16 | 288939 | Y7-288939 | HH5 | 407 | 4015082889395 | db | 12 | 9007912577621 | 288 | 9007912621171 | 12 | 85369095 | DE | 11 | 11 | 36 | 0.007 | 0.009
Biztosító betét,D01, 400V AC / 220V DC, In=2A | Z-D01/SE-2 | 288934 | Y7-288934 | HH5 | 446 | 4015082889340 | db | 12 | 9007912577522 | 288 | 9007912621072 | 12 | 85369095 | DE | 11 | 11 | 36 | 0.006 | 0.008
Biztosító betét,D01, 400V AC / 220V DC, In=4A | Z-D01/SE-4 | 288935 | Y7-288935 | HH5 | 446 | 4015082889357 | db | 12 | 9007912577546 | 288 | 9007912621096 | 12 | 85369095 | DE | 11 | 11 | 36 | 0.006 | 0.00808
Biztosító betét,D01, 400V AC / 220V DC, In=6A | Z-D01/SE-6 | 288936 | Y7-288936 | HH5 | 446 | 4015082889364 | db | 12 | 9007912577560 | 288 | 9007912621119 | 12 | 85369095 | DE | 11 | 11 | 36 | 0.006 | 0.00808
Csavaros sapka D01, In=16A | Z-D01/SK | 100650 | Y7-100650 | HH5 | 815 | 4015081005512 | db | 20 | 9007912673767 | 500 | 9007912673774 | 20 | 85369095 | SI | 25.5 | 30 | 25.5 | 0.018 | 0.018
Biztosító betét, illesztőgyűrűD02, In=20A | Z-D02/PE-20 | 288913 | Y7-288913 | HH5 | 360 | 4015082889135 | db | 12 | 9007912577263 | 288 | 9007912621348 | 12 | 39269097 | DE | 16.6 | 10.5 | 16.6 | 0.001 | 0.00308
Biztosító betét, illesztőgyűrűD02, In=25A | Z-D02/PE-25 | 288914 | Y7-288914 | HH5 | 360 | 4015082889142 | db | 12 | 9007912577287 | 288 | 9007912621362 | 12 | 39269097 | DE | 16.6 | 10.5 | 16.6 | 0.001 | 0.00308
Biztosító betét, illesztőgyűrűD02, In=32+35A | Z-D02/PE-35 | 288915 | Y7-288915 | HH5 | 360 | 4015082889159 | db | 12 | 9007912577300 | 288 | 9007912621386 | 12 | 39269097 | DE | 16.6 | 10.5 | 16.6 | 0.001 | 0.00308
Biztosító betét, illesztőgyűrűD02, In=40A | Z-D02/PE-40 | 288916 | Y7-288916 | HH5 | 360 | 4015082889166 | db | 12 | 9007912577324 | 288 | 9007912621409 | 12 | 39269097 | DE | 16.6 | 10.5 | 16.6 | 0.001 | 0.00308
Biztosító betét, illesztőgyűrűD02, In=50A | Z-D02/PE-50 | 288917 | Y7-288917 | HH5 | 360 | 4015082889173 | db | 12 | 9007912577348 | 288 | 9007912621423 | 12 | 39269097 | DE | 16.6 | 10.5 | 16.6 | 0.001 | 0.00308
Biztosító aljzat D02, 3-pólus, szélesség = 36mm, 60mm osztású sínre, 63A | Z-D02/R/3-36 | 100663 | Y7-100663 | HH5 | 13012 | 4015081005642 | db | 1 |  | 0 |  | 1 | 85369095 | DE | 36 | 201 | 44 | 0.184 | 0.193
Biztosító aljzat D02, 3-pólus, szélesség = 54mm, 60mm osztású sínre, 63A | Z-D02/R/3-54 | 100664 | Y7-100664 | HH5 | 14516 | 4015081005659 | db | 1 |  | 0 |  | 1 | 85369095 | DE | 54 | 201 | 44 | 0.205 | 0.217
Biztosító betét,D02, 400V AC / 220V DC, In=20A | Z-D02/SE-20 | 288940 | Y7-288940 | HH5 | 467 | 4015082889401 | db | 12 | 9007912577645 | 144 | 9007912577652 | 12 | 85369095 | DE | 16 | 16 | 36 | 0.012 | 0.015
Biztosító betét,D02, 400V AC / 220V DC, In=25A | Z-D02/SE-25 | 288941 | Y7-288941 | HH5 | 467 | 4015082889418 | db | 12 | 9007912577669 | 144 | 9007912577676 | 12 | 85369095 | DE | 16 | 16 | 36 | 0.012 | 0.016
Biztosító betét,D02, 400V AC / 220V DC, In=32A | Z-D02/SE-32 | 288942 | Y7-288942 | HH5 | 695 | 4015082889425 | db | 12 | 9007912577683 | 144 | 9007912577690 | 12 | 85369095 | DE | 16 | 16 | 36 | 0.013 | 0.017
Biztosító betét,D02, 400V AC / 220V DC, In=35A | Z-D02/SE-35 | 288943 | Y7-288943 | HH5 | 613 | 4015082889432 | db | 12 | 9007912577706 | 144 | 9007912577713 | 12 | 85369095 | DE | 16 | 16 | 36 | 0.013 | 0.017
Biztosító betét,D02, 400V AC / 220V DC, In=40A | Z-D02/SE-40 | 288944 | Y7-288944 | HH5 | 467 | 4015082889449 | db | 12 | 9007912577720 | 144 | 9007912577737 | 12 | 85369095 | DE | 16 | 16 | 36 | 0.013 | 0.017
Biztosító betét,D02, 400V AC / 220V DC, In=50A | Z-D02/SE-50 | 288945 | Y7-288945 | HH5 | 613 | 4015082889456 | db | 12 | 9007912577744 | 144 | 9007912577751 | 12 | 85369095 | DE | 16 | 16 | 36 | 0.014 | 0.017
Biztosító betét,D02, 400V AC / 220V DC, In=63A | Z-D02/SE-63 | 288946 | Y7-288946 | HH5 | 648 | 4015082889463 | db | 12 | 9007912577768 | 144 | 9007912577775 | 12 | 85369095 | DE | 16 | 16 | 36 | 0.014 | 0.018
Adapter rugó D01 to D02 | Z-D02/SIKA-HF | 263149 | Y7-263149 | HH5 | 429 | 4015082631499 | db | 50 | 9007912256892 | 3000 | 9007912256908 | 50 | 73209090 | FR | 17 | 13 | 13 | 0.001 | 0.001
Csavaros sapka D02, In=63A | Z-D02/SK | 100651 | Y7-100651 | HH5 | 901 | 4015081005529 | db | 20 | 9007912674788 | 500 | 9007912674795 | 20 | 85369095 | SI | 25.5 | 30 | 25.5 | 0.018 | 0.018
Biztosító betét, illesztőgyűrűD02->D01, In=10A | Z-D02-D01/PE-10 | 263151 | Y7-263151 | HH5 | 446 | 4015082631512 | db | 12 | 9007912627784 | 288 | 9007912627791 | 12 | 39269097 | DE | 16.6 | 10.5 | 16.6 | 0.001 | 0.00308
Biztosító betét, illesztőgyűrűD02->D01, In=16A | Z-D02-D01/PE-16 | 263152 | Y7-263152 | HH5 | 446 | 4015082631529 | db | 12 | 9007912627814 | 288 | 9007912627821 | 12 | 39269097 | DE | 16.6 | 10.5 | 16.6 | 0.001 | 0.00308
Biztosító betét, illesztőgyűrűD02->D01, In=2A | Z-D02-D01/PE-2 | 263112 | Y7-263112 | HH5 | 446 | 4015082631123 | db | 12 | 9007912627692 | 288 | 9007912627708 | 12 | 39269097 | DE | 16.6 | 10.5 | 16.6 | 0.001 | 0.00308
Biztosító betét, illesztőgyűrűD02->D01, In=4A | Z-D02-D01/PE-4 | 263113 | Y7-263113 | HH5 | 446 | 4015082631130 | db | 12 | 9007912627722 | 288 | 9007912627739 | 12 | 39269097 | DE | 16.6 | 10.5 | 16.6 | 0.001 | 0.00308
Biztosító betét, illesztőgyűrűD02->D01, In=6A | Z-D02-D01/PE-6 | 263150 | Y7-263150 | HH5 | 446 | 4015082631505 | db | 12 | 9007912627753 | 288 | 9007912627760 | 12 | 39269097 | DE | 16.6 | 10.5 | 16.6 | 0.001 | 0.00308
Adapter D01 betétekhez a D02-LTS szakaszolókban | Z-D02-LTS-HF | 114323 | Y7-114323 | HH5 | 695 | 4015081137237 | db | 12 | 9008790001598 | 288 |  | 12 | 73209090 | DE | 16 | 15 | 16 | 0.001 | 0.00292
Előlapfedél gy.sínre ép.biztaljz.-hoz D02-SO/63/3-R-27 | Z-D02-S-AB-SET | 100662 | Y7-100662 | HH5 | 2483 | 4015081005635 | db | 10 | 9007912674993 | 0 |  | 10 | 85472000 | DE | 72 | 15 | 202 | 0.045 | 0.052
Biztosító betét, illesztőgyűrűPlier | Z-D0-PE-Z | 114324 | Y7-114324 | HH5 | 3139 | 4015081137244 | db | 10 |  | 10 |  | 10 | 82055980 | DE | 14 | 19 | 96 | 0.006 | 0.009
Átvezetők nullavezetőkhöz, In=63A | Z-D63 | 248267 | Y7-248267 | HH5 | 3984 | 4015082482671 | db | 12 | 9007912206507 | 120 | 9007912206514 | 1 | 85369010 | CZ | 17.5 | 80 | 44 | 0.073 | 0.073
Átvezetők nullavezetőkhöz, In=63A | Z-D63/P | 248268 | Y7-248268 | HH5 | 7192 | 4015082482688 | db | 12 | 9007912206521 | 120 | 9007912206538 | 1 | 85369010 | CZ | 17.5 | 80 | 44 | 0.116 | 0.12
Átvezetők nullavezetőkhöz, In=80A | Z-D80 | 248269 | Y7-248269 | HH5 | 5927 | 4015082482695 | db | 12 | 9007912206545 | 120 | 9007912206552 | 1 | 85369010 | CZ | 17.5 | 80 | 44 | 0.127 | 0.131
Jelzőlámpa, kétlámpás, két LED piros+zöld, Un=230V AC/DC | Z-DLD/2/230 | 284925 | Y7-284925 | HH5 | 10052 | 4015082849252 | db | 2 | 9007912488446 | 120 | 9007912488453 | 2 | 85318070 | RO | 17.5 | 90 | 44 | 0.065 | 0.072
Jelzőlámpa, kétlámpás, két LED piros+zöld, Un=24V AC/DC | Z-DLD/2/24 | 284926 | Y7-284926 | HH5 | 11248 | 4015082849269 | db | 2 | 9007912488460 | 120 | 9007912488477 | 2 | 85318070 | RO | 17.5 | 90 | 44 | 0.065 | 0.072
Jelzőlámpa, kétlámpás, két LED fehér+fehér, Un=230V AC/DC | Z-DLD/WH230 | 108898 | Y7-108898 | HH5 | 10400 | 4015081085163 | db | 2 | 9007912839354 | 120 | 9007912839361 | 1 | 85365011 | RO | 17.5 | 90 | 44 | 0.06 | 0.067
Jelzőlámpa, kétlámpás, két LED fehér+fehér, Un=24V AC/DC | Z-DLD/WH24 | 108897 | Y7-108897 | HH5 | 10400 | 4015081085156 | db | 2 | 9007912839330 | 120 | 9007912839347 | 1 | 85365011 | RO | 17.5 | 90 | 44 | 0.06 | 0.067
Mérővezeték védő 1 mérőhöz | ZDS-1 | 279262 | Y7-279262 | HH6 | 2960 | 4015082792626 | db | 1 |  | 0 |  | 1 | 85389099 | CZ | 0 | 0 | 0 | 0.13 | 0.13
Mérővezeték védő 2 mérőhöz | ZDS-2 | 279263 | Y7-279263 | HH6 | 4144 | 4015082792633 | db | 1 |  | 0 |  | 1 | 85389099 | CZ | 0 | 0 | 0 | 0.26 | 0.26
Mérővezeték védő 3 mérőhöz | ZDS-3 | 279264 | Y7-279264 | HH6 | 5420 | 4015082792640 | db | 1 |  | 0 |  | 1 | 85389099 | CZ | 0 | 0 | 0 | 0.4 | 0.4
Forgókapcsoló, Kapcsoló, 1-pólus | Z-DSA1-01 | 248868 | Y7-248868 | HH5 | 11068 | 4015082488680 | db | 1 |  | 40 | 9007912220725 | 1 | 85365080 | AT | 52 | 65 | 44 | 0.12 | 0.12
Forgókapcsoló, Kapcsoló, 2-pólus | Z-DSA2-01 | 248872 | Y7-248872 | HH5 | 12864 | 4015082488727 | db | 1 |  | 40 | 9007912220763 | 1 | 85365080 | AT | 52 | 65 | 44 | 0.12 | 0.12
Forgókapcsoló, Kapcsoló, 2-pólus | Z-DSA2-01-SL | 248873 | Y7-248873 | HH5 | 37220 | 4015082488734 | db | 1 |  | 40 | 9007912220770 | 1 | 85365080 | AT | 52 | 65 | 44 | 0.12 | 0.12
Forgókapcsoló, ampermérő Átkapcsoló, 0-L1,L2,L3 | Z-DSAM1-0123 | 129712 | Y7-129712 | HH5 | 27580 | 4015081270231 | db | 1 |  | 40 | 9008790177743 | 1 | 85365080 | AT | 52 | 65 | 44 | 0.12 | 0.12
Távtartó relékhez/kontaktorokhoz | Z-DST | 248949 | Y7-248949 | HH5 | 844 | 4015082489496 | db | 10 | 9008790880209 | 0 |  | 10 | 39269097 | AT | 8.8 | 55 | 44 | 0.031 | 0.033
Forgókapcsoló, Átkapcsoló, 1-pólus, 20A | Z-DSU1-102 | 248869 | Y7-248869 | HH5 | 12652 | 4015082488697 | db | 1 |  | 40 | 9007912220732 | 1 | 85365080 | AT | 52 | 65 | 44 | 0.12 | 0.12
Forgókapcsoló, Átkapcsoló, 1-pólus, 1-0-2 (H-0-A), 20A | Z-DSU1-H0A | 248870 | Y7-248870 | HH5 | 13104 | 4015082488703 | db | 1 |  | 0 |  | 1 | 85365015 | AT | 52 | 65 | 44 | 0.12 | 0.12
Forgókapcsoló, Átkapcsoló, 1-pólus, 1-0-2 (T-0-N), 20A | Z-DSU1-T0N | 248871 | Y7-248871 | HH5 | 16980 | 4015082488710 | db | 1 |  | 0 |  | 1 | 85365015 | AT | 52 | 65 | 44 | 0.12 | 0.12
Forgókapcsoló, Átkapcsoló, 2-pólus, 1-0-2 | Z-DSU2-102 | 248875 | Y7-248875 | HH5 | 18272 | 4015082488758 | db | 1 |  | 40 | 9007912220794 | 1 | 85365080 | AT | 52 | 65 | 44 | 0.12 | 0.12
Forgókapcsoló, Átkapcsoló, 2-pólus, 1-2 | Z-DSU2-12 | 248874 | Y7-248874 | HH5 | 18916 | 4015082488741 | db | 1 |  | 40 | 9007912220787 | 1 | 85365080 | AT | 52 | 65 | 44 | 0.12 | 0.12
Forgókapcsoló, Átkapcsoló, 2-pólus, 1-0-2 (H-0-A) | Z-DSU2-H0A | 248876 | Y7-248876 | HH5 | 17116 | 4015082488765 | db | 1 |  | 40 | 9007912220800 | 1 | 85365080 | AT | 52 | 65 | 44 | 0.12 | 0.12
Forgókapcsoló, Átkapcsoló, 3-pólus, 1-0-2 | Z-DSU3-102 | 248877 | Y7-248877 | HH5 | 25368 | 4015082488772 | db | 1 |  | 40 | 9007912220817 | 1 | 85365080 | AT | 52 | 65 | 44 | 0.12 | 0.12
Forgókapcsoló, voltmérő átkapcsoló, L-L | Z-DSV-LL | 248879 | Y7-248879 | HH5 | 19592 | 4015082488796 | db | 1 |  | 40 | 9007912220831 | 1 | 85365080 | AT | 52 | 65 | 44 | 0.12 | 0.12
Forgókapcsoló, voltmérő átkapcsoló, L+N | Z-DSV-LLLN | 248880 | Y7-248880 | HH5 | 26400 | 4015082488802 | db | 1 |  | 40 | 9007912220848 | 1 | 85365080 | AT | 52 | 65 | 44 | 0.12 | 0.12
Forgókapcsoló, voltmérő átkapcsoló, L-N | Z-DSV-LN | 248878 | Y7-248878 | HH5 | 18840 | 4015082488789 | db | 1 |  | 40 | 9007912220824 | 1 | 85365080 | AT | 52 | 65 | 44 | 0.12 | 0.12
1 fázisú vezérlő transzformátor 230/24V; P=0,315kVA | STN0,315(230/24) | 221510 | Y7-221510 | HH1 | 62856 | 4015082215101 | db | 1 |  | 0 |  | 1 | 85043180 | HU | 91 | 106 | 112 | 4.52 | 4.654
1 fázisú vezérlő transzformátor 400/230V; P=0,315kVA | STN0,315(400/230) | 204982 | Y7-204982 | HH1 | 51488 | 4015082049829 | db | 1 |  | 0 |  | 1 | 85043180 | HU | 91 | 106 | 112 | 3.539 | 3.66
1 fázisú vezérlő transzformátor 400/24V; P=0,315kVA | STN0,315(400/24) | 221511 | Y7-221511 | HH1 | 62856 | 4015082215118 | db | 1 |  | 0 |  | 1 | 85043180 | AT | 91 | 106 | 112 | 4.52 | 4.654
1 fázisú vezérlő transzformátor, egyedi feszültségekkel; P=0,4kVA | STN0,4(*/*) | 204983 | Y7-204983 | HH1 | 75444 | 9008790299643 | db | 1 |  | 0 |  | 1 | 85043180 | AT | 108 | 121 | 133 | 4.2 | 5.339
1 fázisú vezérlő transzformátor 230/24V; P=0,4kVA | STN0,4(230/24) | 221513 | Y7-221513 | HH1 | 68756 | 4015082215132 | db | 1 |  | 0 |  | 1 | 85043180 | HU | 88 | 121 | 124 | 5.07 | 5.218
1 fázisú vezérlő transzformátor 400/230V; P=0,4kVA | STN0,4(400/230) | 204984 | Y7-204984 | HH1 | 56108 | 4015082049843 | db | 1 |  | 0 |  | 1 | 85043180 | HU | 88 | 121 | 124 | 5.139 | 5.339
1 fázisú vezérlő transzformátor 400/24V; P=0,4kVA | STN0,4(400/24) | 221514 | Y7-221514 | HH1 | 68756 | 4015082215149 | db | 1 |  | 0 |  | 1 | 85043180 | HU | 88 | 121 | 124 | 5.07 | 5.218
1 fázisú vezérlő transzformátor, egyedi feszültségekkel; P=0,5kVA | STN0,5(*/*) | 204985 | Y7-204985 | HH1 | 79972 | 9008790280757 | db | 1 |  | 0 |  | 1 | 85043180 | AT | 120 | 121 | 133 | 5.1 | 5.339
1 fázisú vezérlő transzformátor 230/24V; P=0,5kVA | STN0,5(230/24) | 221515 | Y7-221515 | HH1 | 73976 | 4015082215156 | db | 1 |  | 0 |  | 1 | 85043180 | HU | 120 | 121 | 133 | 5.139 | 5.339
1 fázisú vezérlő transzformátor 400/230V; P=0,5kVA | STN0,5(400/230) | 204986 | Y7-204986 | HH1 | 63368 | 4015082049867 | db | 1 |  | 0 |  | 1 | 85043180 | HU | 100 | 121 | 124 | 5.349 | 5.54
1 fázisú vezérlő transzformátor 400/24V; P=0,5kVA | STN0,5(400/24) | 221516 | Y7-221516 | HH1 | 73976 | 4015082215163 | db | 1 |  | 0 |  | 1 | 85043180 | HU | 120 | 121 | 133 | 5.139 | 5.339
Betápkapocs gyűjtősínhez Z-SV/UL-., (1,5-50mm2) | Z-EB/50/UL | 104902 | Y7-104902 | HH5 | 7516 | 4015081047123 | db | 3 | 9007912743651 | 0 |  | 3 | 85369010 | DE | 17.7 | 30 | 40 | 0.03 | 0.03
1 fázisú vezérlő transzformátor, egyedi feszültségekkel; P=0,63kVA | STN0,63(*/*) | 204987 | Y7-204987 | HH1 | 86488 | 9008790283505 | db | 1 |  | 0 |  | 1 | 85043180 | HU | 121 | 151 | 157 | 7.1 | 7.919
1 fázisú vezérlő transzformátor 230/24V; P=0,63kVA | STN0,63(230/24) | 221517 | Y7-221517 | HH1 | 82508 | 4015082215170 | db | 1 |  | 0 |  | 1 | 85043180 | HU | 121 | 151 | 157 | 7.816 | 8.9
1 fázisú vezérlő transzformátor 400/230V; P=0,63kVA | STN0,63(400/230) | 204988 | Y7-204988 | HH1 | 71768 | 4015082049881 | db | 1 |  | 0 |  | 1 | 85043180 | HU | 107 | 151 | 145 | 7.31 | 7.919
1 fázisú vezérlő transzformátor 400/24V; P=0,63kVA | STN0,63(400/24) | 221518 | Y7-221518 | HH1 | 82508 | 4015082215187 | db | 1 |  | 0 |  | 1 | 85043180 | AT | 121 | 151 | 157 | 7.816 | 8.9
1 fázisú vezérlő transzformátor, egyedi feszültségekkel; P=0,8kVA | STN0,8(*/*) | 204989 | Y7-204989 | HH1 | 116428 | 9008790359408 | db | 1 |  | 0 |  | 1 | 85043180 | AT | 138 | 151 | 190 | 9.8 | 10.72
1 fázisú vezérlő transzformátor 230/24V; P=0,8kVA | STN0,8(230/24) | 221519 | Y7-221519 | HH1 | 109788 | 4015082215194 | db | 1 |  | 0 |  | 1 | 85043180 | HU | 138 | 151 | 157 | 9.6 | 10.72
1 fázisú vezérlő transzformátor 400/230V; P=0,8kVA | STN0,8(400/230) | 204990 | Y7-204990 | HH1 | 97580 | 4015082049904 | db | 1 |  | 0 |  | 1 | 85043180 | HU | 124 | 151 | 145 | 7.78 | 8.3
1 fázisú vezérlő transzformátor 400/24V; P=0,8kVA | STN0,8(400/24) | 221520 | Y7-221520 | HH1 | 109788 | 4015082215200 | db | 1 |  | 0 |  | 1 | 85043180 | AT | 138 | 151 | 157 | 9.6 | 10.72
1 fázisú vezérlő transzformátor, egyedi feszültségekkel; P=1,0kVA | STN1,0(*/*) | 204991 | Y7-204991 | HH1 | 126724 | 9008790280764 | db | 1 |  | 0 |  | 1 | 85043180 | AT | 150 | 151 | 190 | 12.4 | 10.72
1 fázisú vezérlő transzformátor 230/24V; P=1,0kVA | STN1,0(230/24) | 221521 | Y7-221521 | HH1 | 121584 | 4015082215217 | db | 1 |  | 0 |  | 1 | 85043180 | HU | 164 | 151 | 157 | 9.6 | 10.72
1 fázisú vezérlő transzformátor 400/230V; P=1,0kVA | STN1,0(400/230) | 204992 | Y7-204992 | HH1 | 111428 | 4015082049928 | db | 1 |  | 0 |  | 1 | 85043180 | HU | 150 | 151 | 145 | 9.6 | 10.72
1 fázisú vezérlő transzformátor 400/24V; P=1,0kVA | STN1,0(400/24) | 221522 | Y7-221522 | HH1 | 121584 | 4015082215224 | db | 1 |  | 0 |  | 1 | 85043180 | AT | 164 | 151 | 157 | 9.6 | 10.72
1 fázisú vezérlő transzformátor, egyedi feszültségekkel; P=1,3kVA | STN1,3(*/*) | 204993 | Y7-204993 | HH1 | 145592 | 9008790295768 | db | 1 |  | 0 |  | 1 | 85043200 | AT | 148 | 175 | 213 | 14.1 | 17.843
1 fázisú vezérlő transzformátor 400/230V; P=1,3kVA | STN1,3(400/230) | 221523 | Y7-221523 | HH1 | 136120 | 4015082215231 | db | 1 |  | 0 |  | 1 | 85043200 | HU | 138 | 175 | 157 | 13.6 | 14.12
1 fázisú vezérlő transzformátor, egyedi feszültségekkel; P=1,6kVA | STN1,6(*/*) | 204994 | Y7-204994 | HH1 | 156684 | 9008790295744 | db | 1 |  | 0 |  | 1 | 85043200 | AT | 183 | 175 | 216 | 14.3 | 17.848
1 fázisú vezérlő transzformátor 400/230V; P=1,6kVA | STN1,6(400/230) | 221524 | Y7-221524 | HH1 | 149012 | 4015082215248 | db | 1 |  | 0 |  | 1 | 85043200 | HU | 138 | 175 | 157 | 15.1 | 16.66
1 fázisú vezérlő transzformátor, egyedi feszültségekkel; P=2,0kVA | STN2,0(*/*) | 204995 | Y7-204995 | HH1 | 186640 | 9008790282157 | db | 1 |  | 0 |  | 1 | 85043200 | AT | 213 | 175 | 216 | 19.9 | 21.114
1 fázisú vezérlő transzformátor 400/230V; P=2,0kVA | STN2,0(400/230) | 221525 | Y7-221525 | HH1 | 178044 | 4015082215255 | db | 1 |  | 0 |  | 1 | 85043200 | HU | 168 | 175 | 157 | 20.2 | 21.499
1 fázisú vezérlő transzformátor, egyedi feszültségekkel; P=2,5kVA | STN2,5(*/*) | 204996 | Y7-204996 | HH1 | 285884 | 9008790307683 | db | 1 |  | 0 |  | 1 | 85043200 | AT | 230 | 275 | 205 | 20 | 33.5
1 fázisú vezérlő transzformátor 400/230V; P=2,5kVA | STN2,5(400/230) | 221526 | Y7-221526 | HH1 | 280740 | 4015082215262 | db | 1 |  | 0 |  | 1 | 85043200 | HU | 230 | 255 | 145 | 25 | 27
1 fázisú vezérlő transzformátor, egyedi feszültségekkel; P=3,0kVA | STN3,0(*/*) | 204997 | Y7-204997 | HH1 | 344072 | 9008790414435 | db | 1 |  | 0 |  | 1 | 85043200 | AT | 230 | 275 | 230 | 23 | 32.032
1 fázisú vezérlő transzformátor 400/230V; P=3,0kVA | STN3,0(400/230) | 221527 | Y7-221527 | HH1 | 335520 | 4015082215279 | db | 1 |  | 0 |  | 1 | 85043200 | HU | 230 | 255 | 170 | 26.614 | 33
1 fázisú vezérlő transzformátor, egyedi feszültségekkel; P=4,0kVA | STN4,0(*/*) | 204998 | Y7-204998 | HH1 | 395632 | 9008790316791 | db | 1 |  | 0 |  | 1 | 85043200 | AT | 230 | 275 | 245 | 27 | 38
1 fázisú vezérlő transzformátor 400/230V; P=4,0kVA | STN4,0(400/230) | 221528 | Y7-221528 | HH1 | 387932 | 4015082215286 | db | 1 |  | 0 |  | 1 | 85043200 | HU | 230 | 255 | 185 | 35.114 | 38
1-f vezérlő, megerősített szigetelésű, biztonsági transzformátor, egyedi feszültségekkel; P=0,06kVA | STZ0,06(*/*) | 914761 | Y7-914761 | HH1 | 51696 | 9008790188732 | db | 1 |  | 0 |  | 1 | 85043180 | AT | 75 | 85 | 91 | 1.5 | 1.4
1-f vezérlő, megerősített szigetelésű, biztonsági transzformátor, egyedi feszültségekkel; P=0,1kVA | STZ0,1(*/*) | 914762 | Y7-914762 | HH1 | 58568 | 9008790185557 | db | 1 |  | 0 |  | 1 | 85043180 | AT | 89 | 85 | 91 | 2 | 1.602
1-f vezérlő, megerősített szigetelésű, biztonsági transzformátor, egyedi feszültségekkel; P=0,16kVA | STZ0,16(*/*) | 914763 | Y7-914763 | HH1 | 71824 | 9008790194894 | db | 1 |  | 0 |  | 1 | 85043180 | AT | 97 | 85 | 91 | 2.3 | 2.6
1-f vezérlő, megerősített szigetelésű, biztonsági transzformátor, egyedi feszültségekkel; P=0,2kVA | STZ0,2(*/*) | 914764 | Y7-914764 | HH1 | 80380 | 9008790230141 | db | 1 |  | 0 |  | 1 | 85043180 | AT | 83 | 106 | 112 | 3 | 3.4
1-f vezérlő, megerősített szigetelésű, biztonsági transzformátor, egyedi feszültségekkel; P=0,25kVA | STZ0,25(*/*) | 914765 | Y7-914765 | HH1 | 87436 | 9008790195990 | db | 1 |  | 0 |  | 1 | 85043180 | AT | 111 | 106 | 124 | 3.8 | 4.2
1-f vezérlő, megerősített szigetelésű, biztonsági transzformátor, egyedi feszültségekkel; P=0,315kVA | STZ0,315(*/*) | 914766 | Y7-914766 | HH1 | 94616 | 9008790188749 | db | 1 |  | 0 |  | 1 | 85043180 | AT | 88 | 121 | 119 | 4.3 | 4.7
1-f vezérlő, megerősített szigetelésű, biztonsági transzformátor, egyedi feszültségekkel; P=0,4kVA | STZ0,4(*/*) | 914767 | Y7-914767 | HH1 | 98264 | 9008790185571 | db | 1 |  | 0 |  | 1 | 85043180 | AT | 100 | 121 | 119 | 5.2 | 5.4
1-f vezérlő, megerősített szigetelésű, biztonsági transzformátor, egyedi feszültségekkel; P=0,5kVA | STZ0,5(*/*) | 914768 | Y7-914768 | HH1 | 111780 | 9008790185519 | db | 1 |  | 0 |  | 1 | 85043180 | AT | 140 | 121 | 131 | 6.8 | 6.9
1-f vezérlő, megerősített szigetelésű, biztonsági transzformátor, egyedi feszültségekkel; P=0,63kVA | STZ0,63(*/*) | 914769 | Y7-914769 | HH1 | 135180 |  | db | 1 |  | 0 |  | 1 | 85043180 | AT | 121 | 151 | 157 | 7.7 | 7.919
1-f vezérlő, megerősített szigetelésű, biztonsági transzformátor, egyedi feszültségekkel; P=0,8kVA | STZ0,8(*/*) | 914770 | Y7-914770 | HH1 | 153244 | 9008790185526 | db | 1 |  | 0 |  | 1 | 85043180 | AT | 138 | 151 | 157 | 9.6 | 9.645
1-f vezérlő, megerősített szigetelésű, biztonsági transzformátor, egyedi feszültségekkel; P=1,0kVA | STZ1,0(*/*) | 914771 | Y7-914771 | HH1 | 166712 | 9008790186950 | db | 1 |  | 0 |  | 1 | 85043180 | AT | 164 | 151 | 157 | 13.4 | 13.7
1-f vezérlő, megerősített szigetelésű, biztonsági transzformátor, egyedi feszültségekkel; P=1,3kVA | STZ1,3(*/*) | 914772 | Y7-914772 | HH1 | 210892 | 9008790368462 | db | 1 |  | 0 |  | 1 | 85043200 | AT | 148 | 175 | 169 | 14.9 | 14.9
1-f vezérlő, megerősített szigetelésű, biztonsági transzformátor, egyedi feszültségekkel; P=1,6kVA | STZ1,6(*/*) | 914773 | Y7-914773 | HH1 | 285680 | 9008790279799 | db | 1 |  | 0 |  | 1 | 85043200 | AT | 149 | 195 | 240 | 17.4 | 17.4
Z-BB sín végzáró sapka | Z-ECUL | 171145 | Y7-171145 | HH5 | 604 | 4015081676330 | db | 10 | 9008790534577 | 0 |  | 10 | 85472000 | DE | 10 | 32.9 | 22 | 0.003 | 0.004
Betápkapocs gyűjtősínhez Z-SV/UL-., 25mm2, hosszú egyenes | Z-EK/25 | 264935 | Y7-264935 | HH5 | 1920 | 4015082649357 | db | 10 |  | 0 |  | 10 | 85369010 | DE | 0 | 0 | 0 | 0.013 | 0.013
Betápkapocs gyűjtősínhez Z-SV/UL-., 25mm2, rövid egyenes | Z-EK/25/K | 269525 | Y7-269525 | HH5 | 2064 | 4015082695255 | db | 10 |  | 0 |  | 10 | 85363010 | DE | 0 | 0 | 0 | 0.012 | 0.012
Betápkapocs gyűjtősínhez Z-SV/UL-., 25mm2, rövid oldalirányú | Z-EK/25/Q | 264936 | Y7-264936 | HH5 | 1988 | 4015082649364 | db | 10 |  | 0 |  | 10 | 85369010 | DE | 0 | 0 | 0 | 0.012 | 0.012
Betápkapocs gyűjtősínhez Z-SV/UL-., 25mm2, hosszú oldalirányú | Z-EK/25/QL | 264937 | Y7-264937 | HH5 | 2064 | 4015082649371 | db | 10 |  | 0 |  | 10 | 85369010 | DE | 0 | 0 | 0 | 0.013 | 0.013
Betápkapocs gyűjtősínhez Z-SV/UL-., (2,5-35mm2) | Z-EK/35/UL | 104901 | Y7-104901 | HH5 | 1284 | 4015081047116 | db | 3 | 9007912743637 | 0 |  | 3 | 85369010 | DE | 16.2 | 29 | 67 | 0.033 | 0.033
Csatlakozókapocs 6-50mm2, Z-SV-16/3P | Z-EK/50 | 264934 | Y7-264934 | HH5 | 5460 | 4015082649340 | db | 3 | 9007912312161 | 180 |  | 3 | 85369010 | DE | 16 | 54 | 27 | 0.032 | 0.032
Csatlakozókapocs 25-70mm2, Z-SV-… 3P | Z-EK/95 | 264933 | Y7-264933 | HH5 | 8888 | 4015082649333 | db | 3 | 9007912312147 | 90 |  | 1 | 85369010 | AT | 21 | 28.5 | 75.5 | 0.088 | 0.096
Csatlakozókapocs 25-70mm2, Z-SV-35/1P | Z-EK/95-1 | 113136 | Y7-113136 | HH5 | 12564 | 4015081126729 | db | 3 | 9007912939610 | 90 |  | 1 | 85369010 | AT | 21 | 28.5 | 56.5 | 0.077 | 0.11
Csatlakozókapocs 25-70mm2, Z-SV-35/3P+N | Z-EK/95-3N | 264911 | Y7-264911 | HH5 | 11072 | 4015082649111 | db | 4 | 9007912311799 | 120 |  | 1 | 85369010 | AT | 21 | 28.5 | 74 | 0.072 | 0.078
Jelzőlámpa, egylámpás Blue, Un=230V AC/DC | Z-EL/BL230 | 103131 | Y7-103131 | HH5 | 7124 | 4015081029907 | db | 2 | 9007912710387 | 120 | 9007912710394 | 1 | 85318070 | RO | 17.5 | 90 | 44 | 0.055 | 0.062
Jelzőlámpa, egylámpás Green, Un=230V AC/DC | Z-EL/G230 | 284922 | Y7-284922 | HH5 | 7124 | 4015082849221 | db | 2 | 9007912488385 | 120 | 9007912488392 | 2 | 85318070 | RO | 17.5 | 90 | 44 | 0.055 | 0.062
Jelzőlámpa, egylámpás Orange, Un=230V AC/DC | Z-EL/OR230 | 275865 | Y7-275865 | HH5 | 7124 | 4015082758653 | db | 2 | 9007912419952 | 120 | 9007912419969 | 2 | 85318070 | RO | 17.5 | 90 | 44 | 0.055 | 0.062
Jelzőlámpa, egylámpás Orange Un=24V AC/DC | Z-EL/OR24 | 275444 | Y7-275444 | HH5 | 7124 | 4015082754440 | db | 2 | 9007912419914 | 120 | 9007912419921 | 2 | 85318070 | RO | 17.5 | 90 | 44 | 0.055 | 0.062
Jelzőlámpa, egylámpás Red, Un=230V AC/DC | Z-EL/R230 | 284921 | Y7-284921 | HH5 | 7124 | 4015082849214 | db | 2 | 9007912488361 | 120 | 9007912488378 | 2 | 85318070 | RO | 17.5 | 90 | 44 | 0.055 | 0.062
Jelzőlámpa, egylámpás White, Un=230V AC/DC | Z-EL/WH230 | 107494 | Y7-107494 | HH5 | 7124 | 4015081072293 | db | 2 | 9007912802648 | 120 | 9007912802655 | 2 | 85318070 | RO | 17.5 | 90 | 44 | 0.055 | 0.062
Jelzőlámpa, egylámpás White Un=24V AC/DC | Z-EL/WH24 | 107493 | Y7-107493 | HH5 | 7124 | 4015081072286 | db | 2 | 9007912802624 | 120 | 9007912802631 | 2 | 85318070 | RO | 17.5 | 90 | 44 | 0.055 | 0.062
Kioldó modul PF6,PF7,FI, dRCM-4p -hoz | Z-FAM | 248293 | Y7-248293 | HH5 | 11384 | 4015082482930 | db | 4 | 9007912226734 | 120 | 9007912226741 | 4 | 85365080 | RS | 8.8 | 80 | 44 | 0.05 | 0.05
Fedél a Z-BB sínhez tartozó szabad kivezetésekhez | Z-FPUL | 171146 | Y7-171146 | HH5 | 1052 | 4015081676347 | db | 10 | 9008790534591 | 0 |  | 10 | 39269097 | DE | 16 | 24 | 48.2 | 0.003 | 0.005
1-f vezérlő, megerősített szigetelésű, biztonsági transzformátor, egyedi feszültségekkel; P=13,3kVA | STZ13,3(*/*) | 201064 | Y7-201064 | HH1 | 1329168 |  | db | 1 |  | 0 |  | 1 | 85043200 | AT | 320 | 270 | 440 | 80 | 105
1-f vezérlő, megerősített szigetelésű, biztonsági transzformátor, egyedi feszültségekkel; P=2,0kVA | STZ2,0(*/*) | 914774 | Y7-914774 | HH1 | 333432 | 9008790305900 | db | 1 |  | 0 |  | 1 | 85043200 | AT | 161 | 195 | 240 | 21.5 | 23
1-f vezérlő, megerősített szigetelésű, biztonsági transzformátor, egyedi feszültségekkel; P=2,5kVA | STZ2,5(*/*) | 914775 | Y7-914775 | HH1 | 367672 | 9008790228001 | db | 1 |  | 0 |  | 1 | 85043200 | AT | 161 | 195 | 240 | 21.5 | 23
1-f vezérlő, megerősített szigetelésű, biztonsági transzformátor, egyedi feszültségekkel; P=3,0kVA | STZ3,0(*/*) | 914776 | Y7-914776 | HH1 | 528972 | 9008790363894 | db | 1 |  | 0 |  | 1 | 85043200 | AT | 230 | 275 | 230 | 26 | 27.5
1-f vezérlő, megerősített szigetelésű, biztonsági transzformátor, egyedi feszültségekkel; P=4,0kVA | STZ4,0(*/*) | 914777 | Y7-914777 | HH1 | 657828 | 9008790302251 | db | 1 |  | 0 |  | 1 | 85043200 | AT | 230 | 275 | 255 | 35 | 33.5
1-f vezérlő, megerősített szigetelésű, biztonsági transzformátor, egyedi feszültségekkel; P=5,3kVA | STZ5,3(*/*) | 201060 | Y7-201060 | HH1 | 783992 | 9008790414008 | db | 1 |  | 0 |  | 1 | 85043200 | AT | 260 | 214 | 374 | 40 | 65
1-f vezérlő, megerősített szigetelésű, biztonsági transzformátor, egyedi feszültségekkel; P=8,3kVA | STZ8,3(*/*) | 201062 | Y7-201062 | HH1 | 1033592 | 9008790368479 | db | 1 |  | 0 |  | 1 | 85043200 | AT | 260 | 244 | 374 | 55 | 80
Gyűjtősín-szerelvény 2 db SA dobozhoz SKA | SVS250630-5 | 002066 | Y7-2066 | HH1 | 59588 | 4015080020660 | db | 1 |  | 0 |  | 1 | 85389099 | FI | 0 | 0 | 0 | 1.717 | 1.789
Úszó kapcsoló, IP65 | SW | 088594 | Y7-88594 | HH1 | 44680 | 4015080885948 | db | 1 |  | 0 |  | 1 | 85365080 | HU | 140 | 60 | 120 | 0.6 | 0.638
DIN szerelősín adapter CI-K | TB-CI-K | 206918 | Y7-206918 | HH1 | 4512 | 4015082069186 | db | 1 |  | 0 |  | 1 | 85389099 | DE | 45 | 10 | 115 | 0.025 | 0.025
Transport-Kit incl. 2x szemcsavar a CI házhoz | TOB/XAT-CI | 193464 | Y7-193464 | HH1 | 44628 | 9010238024120 | db | 1 |  | 0 |  | 1 | 85389099 | CZ | 0 | 0 | 0 | 0.6 | 0.6
DIN készüléktartósín, kis tokozat CI-K | TS-CI-K1 | 206901 | Y7-206901 | HH1 | 1660 | 4015082069018 | db | 1 |  | 0 |  | 1 | 39269097 | DE | 35 | 7.5 | 73 | 0.023 | 0.026
DIN készüléktartósín, kis tokozat CI-K | TS-CI-K2 | 206902 | Y7-206902 | HH1 | 1840 | 4015082069025 | db | 10 |  | 0 |  | 10 | 85389099 | DE | 35 | 7.5 | 92 | 0.031 | 0.036
DIN készüléktartósín, kis tokozat CI-K | TS-CI-K3 | 206903 | Y7-206903 | HH1 | 2004 | 4015082069032 | db | 1 |  | 0 |  | 1 | 85389099 | DE | 35 | 7.5 | 108 | 0.04 | 0.047
DIN készüléktartósín, kis tokozat CI-K | TS-CI-K4 | 206904 | Y7-206904 | HH1 | 2576 | 4015082069049 | db | 1 |  | 0 |  | 1 | 85389099 | DE | 35 | 7.5 | 143 | 0.048 | 0.051
DIN készüléktartósín, kis tokozat CI-K | TS-CI-K5 | 206905 | Y7-206905 | HH1 | 3772 | 4015082069056 | db | 1 |  | 0 |  | 1 | 83024900 | DE | 35 | 7.5 | 183 | 0.07 | 0.073
Többcsapolású/tekercselésű transzformátor 208-600/2x115V; P=0,1kVA | UTI0,1-115 | 206923 | Y7-206923 | HH1 | 67696 | 4015082069230 | db | 1 |  | 0 |  | 1 | 85043180 | HU | 89 | 85 | 93 | 2 | 2.43
Többcsapolású/tekercselésű transzformátor 208-600/2x115V; P=0,2kVA | UTI0,2-115 | 206924 | Y7-206924 | HH1 | 80380 | 4015082069247 | db | 1 |  | 0 |  | 1 | 85043180 | HU | 82 | 106 | 112 | 3 | 3.43
Többcsapolású/tekercselésű transzformátor 208-600/24V; P=0,2kVA | UTI0,2-24 | 206931 | Y7-206931 | HH1 | 61780 | 4015082069315 | db | 1 |  | 0 |  | 1 | 85043180 | AT | 82 | 106 | 112 | 3 | 3.15
Többcsapolású/tekercselésű transzformátor 208-600/2x115V; P=0,315kVA | UTI0,315-115 | 206925 | Y7-206925 | HH1 | 91948 | 4015082069254 | db | 1 |  | 0 |  | 1 | 85043180 | HU | 88 | 121 | 124 | 4.3 | 5.18
Többcsapolású/tekercselésű transzformátor 208-600/24V; P=0,315kVA | UTI0,315-24 | 206932 | Y7-206932 | HH1 | 75216 | 4015082069322 | db | 1 |  | 0 |  | 1 | 85043180 | HU | 88 | 121 | 124 | 4.3 | 4.648
Többcsapolású/tekercselésű transzformátor 208-600/2x115V; P=0,5kVA | UTI0,5-115 | 206926 | Y7-206926 | HH1 | 112636 | 4015082069261 | db | 1 |  | 0 |  | 1 | 85043180 | HU | 120 | 121 | 124 | 6.8 | 7.803
Többcsapolású/tekercselésű transzformátor 208-600/2x115V; P=0,63kVA | UTI0,63-115 | 206927 | Y7-206927 | HH1 | 130672 | 4015082069278 | db | 1 |  | 0 |  | 1 | 85043180 | HU | 107 | 151 | 150 | 7.7 | 8.2
Többcsapolású/tekercselésű transzformátor 208-600/2x115V; P=0,8kVA | UTI0,8-115 | 206928 | Y7-206928 | HH1 | 149592 | 4015082069285 | db | 1 |  | 0 |  | 1 | 85043180 | HU | 124 | 151 | 150 | 9.6 | 10.858
Többcsapolású/tekercselésű transzformátor 208-600/24V; P=0,8kVA | UTI0,8-24 | 206935 | Y7-206935 | HH1 | 119088 | 4015082069353 | db | 1 |  | 0 |  | 1 | 85043180 | AT | 124 | 151 | 150 | 9.6 | 10.051
Többcsapolású/tekercselésű transzformátor 208-600/2x115V; P=1,0kVA | UTI1,0-115 | 206929 | Y7-206929 | HH1 | 174828 | 4015082069292 | db | 1 |  | 0 |  | 1 | 85043180 | HU | 150 | 151 | 150 | 13.4 | 14.8
Késl. egys. fesz.csökk.kioldóhoz | UVU-NZM | 260154 | Y7-260154 | HH1 | 230260 | 4015082601546 | db | 1 |  | 0 |  | 1 | 85363090 | DE | 100 | 78 | 115 | 0.847 | 0.882
Vaktakaró 1 készülékegység helyre f.CI-K2-80-A | VST1 | 211258 | Y7-211258 | HH1 | 320 | 4015082112585 | db | 5 |  | 0 |  | 5 | 39235090 | DE | 18.2 | 5.8 | 52 | 0.004 | 0.006
Fali rögzítő sín CI tokozatokhoz Max, 5 x CI43 = | W10/20-CI | 193454 | Y7-193454 | HH1 | 29840 | 9010238024052 | db | 1 |  | 0 |  | 1 | 85389099 | RO | 95 | 50 | 1375 | 1.5 | 1.5
Fali rögzítő sín CI tokozatokhoz 2125 mm | W16/32-CI | 193455 | Y7-193455 | HH1 | 21888 | 9010238024069 | db | 1 |  | 0 |  | 1 | 85389099 | RO | 95 | 50 | 2125 | 4.24 | 4.24
Fali rögzítő sín CI tokozatokhoz Max, 2 x CI43 = | W4/8-CI | 193451 | Y7-193451 | HH1 | 15416 | 9010238024038 | db | 1 |  | 0 |  | 1 | 85389099 | CZ | 95 | 50 | 625 | 0.96 | 0.96
Fali rögzítő sín CI tokozatokhoz Max, 2 x CI44 = | W6/12-CI | 193452 | Y7-193452 | HH1 | 19976 | 9010238024045 | db | 1 |  | 0 |  | 1 | 85389099 | RO | 95 | 50 | 875 | 1 | 1
Fali rögzítő sín CI tokozatokhoz Max, 4 x CI43 = | W8/16-CI | 193453 | Y7-193453 | HH1 | 25164 | 9010238024205 | db | 1 |  | 0 |  | 1 | 85389099 | RO | 95 | 50 | 1125 | 1.3 | 1.3
Fali rögzítő készlet, 90°,MCS | W-MCS | 050665 | Y7-50665 | HH1 | 2920 | 4015080506652 | db | 10 |  | 0 |  | 10 | 83024900 | DE | 40 | 40 | 60 | 0.022 | 0.023
Szerelőkeret profil, függőleges, L=750mm, CI házhoz | WS6-ID | 098594 | Y7-98594 | HH1 | 16744 | 4015080985945 | db | 1 |  | 0 |  | 1 | 85472000 | DE | 0 | 0 | 0 | 1.361 | 1.418
Szerelőkeret profil, vízszintes, L=1400mm, CI házhoz | WW12-ID | 070120 | Y7-70120 | HH1 | 49716 | 4015080701200 | db | 1 |  | 0 |  | 1 | 85472000 | CZ | 0 | 0 | 0 | 2.531 | 2.636
CI szekrény 2x NH00 biztosítékos szakaszolókapcsolóval Ma x Szé x Mé=250x375x225mm | XNH00-2X-CI43E | 184456 | Y7-184456 | HH1 | 246616 | 4015081784943 | db | 1 |  | 0 |  | 1 | 85365080 | FI | 375 | 250 | 225 | 4.81 | 5.06
CI szekrény 1x NH00 biztosítékos szakaszolókapcsolóval Ma x Szé x Mé=250x187,5x175mm | XNH00-CI23E | 184460 | Y7-184460 | HH1 | 137524 | 4015081784981 | db | 1 |  | 0 |  | 1 | 85365080 | FI | 187.5 | 250 | 175 | 2.8 | 2.94
CI szekrény 1x NH00 biztosítékos szakaszolókapcsolóval Ma x Szé x Mé=250x375x150mm | XNH00-CI43E | 184457 | Y7-184457 | HH1 | 213396 | 4015081784950 | db | 1 |  | 0 |  | 1 | 85365080 | FI | 375 | 250 | 150 | 4.1 | 4.31
CI szekrény 1x NH00 biztosítékos szakaszolókapcsolóval Ma x Szé x Mé=250x375x150mm | XNH00-CI43E-G | 184458 | Y7-184458 | HH1 | 213396 | 4015081784967 | db | 1 |  | 0 |  | 1 | 85365080 | FI | 375 | 250 | 150 | 4.1 | 4.31
CI szekrény 1x NH00 biztosítékos szakaszolókapcsolóval Ma x Szé x Mé=375x375x150mm | XNH00-CI44E | 184459 | Y7-184459 | HH1 | 231272 | 4015081784974 | db | 1 |  | 0 |  | 1 | 85365080 | FI | 375 | 375 | 150 | 4.86 | 5.1
CI szekrény 1x NH1 biztosítékos szakaszolókapcsolóval Ma x Szé x Mé=500x375x225mm | XNH1-CI45E | 184461 | Y7-184461 | HH1 | 411300 | 4015081784998 | db | 1 |  | 0 |  | 1 | 85381000 | FI | 375 | 500 | 225 | 9.16 | 9.64
CI szekrény 1x NH2 biztosítékos szakaszolókapcsolóval Ma x Szé x Mé=500x375x225mm | XNH2-CI45E | 184462 | Y7-184462 | HH1 | 513832 | 4015081785001 | db | 1 |  | 0 |  | 1 | 85381000 | FI | 375 | 500 | 225 | 10.24 | 10.78
CI szekrény 1x NH2 biztosítékos szakaszolókapcsolóval Ma x Szé x Mé=750x375x225mm | XNH2-CI48E | 184463 | Y7-184463 | HH1 | 585276 | 4015081785018 | db | 1 |  | 0 |  | 1 | 85381000 | FI | 375 | 750 | 225 | 11.02 | 11.6
CI szekrény 1x NH3 biztosítékos szakaszolókapcsolóval Ma x Szé x Mé=750x375x225mm | XNH3-CI48E | 184464 | Y7-184464 | HH1 | 800168 | 4015081785025 | db | 1 |  | 0 |  | 1 | 85381000 | FI | 375 | 750 | 225 | 12.24 | 12.88
Figyelmeztető címke „Főkapcsoló”, cseh nyelven | ZFS*-NZM7 | 999978 | Y7-999978 | HH1 | 2824 |  | db | 1 |  | 0 |  | 1 | 39269097 | DE | 64 | 27 | 5 | 0.003 | 0.003
Táv-teszt modul Z-FW-LP-hez, Idn=0.01A | Z-FW/001 | 248297 | Y7-248297 | HH5 | 10788 | 4015082482978 | db | 4 | 9007912226796 | 120 | 9007912226802 | 1 | 85365080 | RS | 8.8 | 80 | 44 | 0.04 | 0.046
Táv-teszt modul Z-FW-LP-hez, Idn=0.03A | Z-FW/003 | 248298 | Y7-248298 | HH5 | 10448 | 4015082482985 | db | 4 | 9007912226819 | 120 | 9007912226826 | 1 | 85365080 | RS | 8.8 | 80 | 44 | 0.04 | 0.046
Táv-teszt modul Z-FW-LP-hez, Idn=0.1A | Z-FW/010 | 248299 | Y7-248299 | HH5 | 10788 | 4015082482992 | db | 4 | 9007912226833 | 120 | 9007912226840 | 1 | 85365080 | RS | 8.8 | 80 | 44 | 0.04 | 0.046
Táv-teszt modul Z-FW-LP-hez, Idn=0.3A | Z-FW/030 | 248300 | Y7-248300 | HH5 | 10788 | 4015082483005 | db | 4 | 9007912226857 | 120 | 9007912226864 | 1 | 85365080 | RS | 8.8 | 80 | 44 | 0.04 | 0.046
Táv-teszt modul Z-FW-LP-hez, Idn=0.5A | Z-FW/050 | 248301 | Y7-248301 | HH5 | 10788 | 4015082483012 | db | 4 | 9007912226871 | 120 | 9007912226888 | 1 | 85365080 | RS | 8.8 | 80 | 44 | 0.04 | 0.046
Automatikus visszakapcsoló moduláris készülékhez 240V AC | Z-FW-LP | 248296 | Y7-248296 | HH5 | 250204 | 4015082482961 | db | 1 |  | 20 | 9007912226789 | 1 | 85363010 | AT | 70 | 80 | 44 | 0.298 | 0.33
Automatikus visszakapcsoló távműködtetéssel 240V AC | Z-FW-LP/MO | 290171 | Y7-290171 | HH5 | 269636 | 4015082901714 | db | 1 |  | 12 | 9007912612384 | 1 | 85437090 | AT | 105 | 80 | 44 | 0.375 | 0.415
Automatikus visszakapcsoló moduláris készülékhez 48V DC | Z-FW-LPD | 265244 | Y7-265244 | HH5 | 258532 | 4015082652449 | db | 1 |  | 20 | 9007912315230 | 1 | 85437090 | AT | 70 | 80 | 44 | 0.247 | 0.279
Automatikus visszakapcsoló távműködtetéssel 48V DC | Z-FW-LPD/MO | 290172 | Y7-290172 | HH5 | 345584 | 4015082901721 | db | 1 |  | 12 | 9007912612391 | 1 | 85389099 | AT | 105 | 80 | 44 | 0.324 | 0.364
Előszerelt újra-bekapcsoló készlet 240V AC | Z-FW-LPE/MO | 108104 | Y7-108104 | HH5 | 235316 | 4015081077588 | db | 1 |  | 0 |  | 1 | 85365080 | AT | 105 | 80 | 44 | 0.373 | 0.373
Előszerelt újra-bekapcsoló készlet 24-48V DC | Z-FW-LPS/MO | 100052 | Y7-100052 | HH5 | 331856 | 4015081000425 | db | 1 |  | 0 |  | 1 | 85365080 | AT | 105 | 80 | 44 | 0.375 | 0.415
Távvezérlő modul automatikus visszakapcsolóhoz Z-FW | Z-FW-MO | 284730 | Y7-284730 | HH5 | 67296 | 4015082847302 | db | 1 |  | 60 | 9007912480938 | 1 | 85437090 | AT | 35 | 80 | 44 | 0.076 | 0.094
Mérőhely tokozat ZG/I HxSzé x Mé= = 375x250x175 | ZG/I43E-G-150 | 013151 | Y7-13151 | HH6 | 84872 | 4015080131519 | db | 1 |  | 0 |  | 1 | 85381000 | FI | 250 | 375 | 175 | 4.027 | 4.152
Mérőhely tokozat ZG/I HxSzé x Mé= = 375x250x225 | ZG/I43E-G-200 | 015524 | Y7-15524 | HH6 | 110680 | 4015080155249 | db | 1 |  | 0 |  | 1 | 85381000 | FI | 250 | 375 | 225 | 4.269 | 4.401
Mérőhely tokozat ZG/I HxSzé x Mé= = 375x375x175 | ZG/I44E-150 | 017897 | Y7-17897 | HH6 | 123564 | 4015080178972 | db | 1 |  | 0 |  | 1 | 85381000 | FI | 375 | 375 | 175 | 5.473 | 5.473
Mérőhely tokozat ZG/I HxSzé x Mé= = 375x375x225 | ZG/I44E-200 | 020270 | Y7-20270 | HH6 | 138288 | 4015080202707 | db | 1 |  | 0 |  | 1 | 85381000 | FI | 375 | 375 | 225 | 0.005 | 0.005
Mérőhely tokozat ZG/I HxSzé x Mé= = 500x375x225 | ZG/I45E-200 | 098479 | Y7-98479 | HH6 | 165076 | 4015080984795 | db | 1 |  | 0 |  | 1 | 85381000 | FI | 375 | 500 | 225 | 0.007 | 0.007
Mérőhely tokozat ZG/I HxSzé x Mé= = 750x375x225 | ZG/I48-200 | 022643 | Y7-22643 | HH6 | 265544 | 4015080226437 | db | 1 |  | 0 |  | 1 | 85381000 | FI | 375 | 750 | 225 | 10.385 | 10.385
Blokk-sorolósín/felső | Z-GSV-10/1P+N/12-O | 274402 | Y7-274402 | HH5 | 10604 | 4015082744021 | db | 1 |  | 0 |  | 1 | 85369010 | AT | 0 | 0 | 0 | 0.083 | 0.083
Blokk-sorolósín/alsó | Z-GSV-10/1P+N/12-U | 274299 | Y7-274299 | HH5 | 14360 | 4015082742997 | db | 1 |  | 0 |  | 1 | 85369010 | AT | 0 | 0 | 0 | 0.083 | 0.083
Blokk-sorolósín (2p ÁVK + 11xPLG.-hez) 2+11TE, 10mm2, In=63A | Z-GSV-10/1P+N-F/13 | 264920 | Y7-264920 | HH5 | 12644 | 4015082649203 | db | 10 |  | 0 |  | 10 | 85369010 | AT | 0 | 0 | 0 | 0.005 | 0.005
Blokk-sorolósín/alsó (2p ÁVK + 4xPLN.-hez) 2+4TE, 10mm2, In=63A | Z-GSV-10/1P+N-NL/6 | 274297 | Y7-274297 | HH5 | 8080 | 4015082742973 | db | 10 |  | 0 |  | 10 | 85369010 | AT | 0 | 0 | 0 | 0.046 | 0.046
Blokk-sorolósín/alsó (4p ÁVK + 4xPLN.-hez) 4+4TE, 10mm2, In=63A | Z-GSV-10/3P+3N-NL/8 | 116858 | Y7-116858 | HH5 | 14368 | 4015081166121 | db | 10 |  | 0 |  | 10 | 85369010 | AT | 0 | 0 | 0 | 0.07 | 0.072
Blokk-sorolósín/alsó | Z-GSV-10/3P+N/12H-U | 274401 | Y7-274401 | HH5 | 27784 | 4015082744014 | db | 1 |  | 0 |  | 1 | 85369010 | AT | 0 | 0 | 0 | 0.122 | 0.122
Blokk-sorolósín/felső | Z-GSV-10/3P+N/12-O | 274403 | Y7-274403 | HH5 | 16836 | 4015082744038 | db | 1 |  | 0 |  | 1 | 85369010 | AT | 0 | 0 | 0 | 0.121 | 0.121
Fázis-sorolósín 1xRCD+8xPLN=1x4+8x(1+0,5), 10mm2, In=63A | Z-GSV-10/3P+N/12-U | 274400 | Y7-274400 | HH5 | 27784 | 4015082744007 | db | 1 |  | 0 |  | 1 | 85369095 | AT | 32 | 20 | 210 | 0.121 | 0.16
Fázis-sorolósín, 2x4+2x(1+N),2x(4x1)+2x(1+0,5), 10mm2, In=63A | Z-GSV-10/FI+EH+2XLS1N | 113138 | Y7-113138 | HH5 | 21224 | 4015081126743 | db | 10 | 9007912939658 | 0 |  | 1 | 85369095 | AT | 32 | 20 | 195 | 0.101 | 0.107
Fázis-sorolósín, 2x4+4x(1+N),2x(4x1)+4x(1+0,5), 10mm2, In=63A | Z-GSV-10/FI+EH+4XLS1N | 113139 | Y7-113139 | HH5 | 25304 | 4015081126750 | db | 10 | 9007912939665 | 0 |  | 1 | 85369095 | AT | 32 | 20 | 250 | 0.131 | 0.137
Fázis-sorolósín, 1p+N, 1.5 modul, 1m, 63A | Z-GSV-16/1P+N | 271067 | Y7-271067 | HH5 | 30192 | 4015082710675 | db | 10 | 9007912358633 | 0 |  | 1 | 85369095 | DE | 1000 | 17 | 28.5 | 0.5 | 0.5
Fázis-sorolósín, 3x 1p+N, 1.5 modul, 1m, 63A | Z-GSV-16/3P+3N | 271068 | Y7-271068 | HH5 | 42164 | 4015082710682 | db | 10 | 9007912358640 | 0 |  | 1 | 85369095 | DE | 1000 | 23 | 28.5 | 0.79 | 0.79
Fázis-sorolósín, 3x(1+N), 3x(3x(1+0,5)), 16mm2, 16mm2, In=80A | Z-GSV-16/3P+3N/9 | 271079 | Y7-271079 | HH5 | 24096 | 4015082710798 | db | 15 | 9007912358756 | 0 |  | 1 | 85369095 | DE | 245 | 23 | 28.5 | 0.16 | 0.16
Fázis-sorolósín 3x4+30x(1+N)+3x(4x1)+30x(1+0.5),1m,80A | Z-GSV-16/FI+EH+KR+30XLS1N | 113137 | Y7-113137 | HH5 | 59508 | 4015081126736 | db | 7 | 9007912939634 | 0 |  | 1 | 85369095 | AT | 32 | 20 | 1002 | 0.8 | 0.8
Fázis-sorolósín | Z-GV/SPC-EFN/TN-S | 285521 | Y7-285521 | HH5 | 6652 | 4015082855215 | db | 1 |  | 0 |  | 1 | 85369010 |  | 0 | 0 | 0 | 0.058 | 0.058
Fázis-sorolósín, 1m, 1-pólus, In=63A, 10mm2 | Z-GV-10/1P-1TE | 270339 | Y7-270339 | HH5 | 8056 | 4015082703394 | db | 10 | 9007912358459 | 0 |  | 10 | 85369095 | DE | 1016 | 14.4 | 16.8 | 0.22 | 0.22
Fázis-sorolósín, 1m, 3-pólus, In=63A, 10mm2 | Z-GV-10/3P-3TE | 271060 | Y7-271060 | HH5 | 29112 | 4015082710606 | db | 20 | 9007912358466 | 0 |  | 1 | 85369095 | DE | 1016 | 14.9 | 27 | 0.447 | 0.44
Fázis-sorolósín | Z-GV-10/3P-4TE | 271080 | Y7-271080 | HH5 | 67772 | 4015082710804 | db | 1 |  | 0 |  | 1 | 85369095 | DE | 0 | 0 | 0 | 0.406 | 0.406
Fázis-sorolósín, 1m, 1-pólus+ seg.érintkező., In=80A, 16mm2 | Z-GV-16/1P+HS | 271062 | Y7-271062 | HH5 | 20620 | 4015082710620 | db | 10 | 9007912358589 | 0 |  | 10 | 85369095 | DE | 1016 | 14.4 | 17.3 | 0.26 | 0.26
Fázis-sorolósín, 1m, 1p+N, In=80A | Z-GV-16/1P+N-2TE | 271063 | Y7-271063 | HH5 | 17436 | 4015082710637 | db | 20 | 9007912358596 | 0 |  | 1 | 85369095 | DE | 1016 | 14.9 | 30 | 0.47 | 0.47
Fázis-sorolósín, 8x 1+N pólus, In=80A, 16mm2 | Z-GV-16/1P+N-2TE/16 | 271075 | Y7-271075 | HH5 | 9732 | 4015082710750 | db | 20 | 9007912358718 | 0 |  | 1 | 85369095 | DE | 287 | 14.9 | 30 | 0.12 | 0.12
Fázis-sorolósín, 1m, 1-pólus, In=80A, 16mm2 | Z-GV-16/1P-1TE | 271061 | Y7-271061 | HH5 | 9592 | 4015082710613 | db | 10 | 9007912358473 | 0 |  | 10 | 85369095 | DE | 1016 | 14.4 | 17.3 | 0.275 | 0.27
Fázis-sorolósín, 16x 1 pólus, In=80A, 16mm2 | Z-GV-16/1P-1TE/16 | 271074 | Y7-271074 | HH5 | 3764 | 4015082710743 | db | 50 | 9007912358701 | 0 |  | 1 | 85369095 | DE | 267 | 14.4 | 17.3 | 0.08 | 0.08
Fázis-sorolósín, 1m, 3x(1+Npólus), In=80A, 16mm2 | Z-GV-16/3P+3N-6TE | 263142 | Y7-263142 | HH5 | 50976 | 4015082631420 | db | 15 | 9007912262169 | 0 |  | 1 | 85369095 | DE | 1018 | 15 | 31 | 0.767 | 0.767
Fázis-sorolósín, 1m, 3-pólus+ seg.érintkező., In=80A, 16mm2 | Z-GV-16/3P+HS | 271065 | Y7-271065 | HH5 | 39984 | 4015082710651 | db | 20 | 9007912358619 | 0 |  | 1 | 85369095 | DE | 1016 | 14.9 | 30 | 0.6 | 0.6
Fázis-sorolósín, 1m, 3p+N, In=80A | Z-GV-16/3P+N-4TE | 271066 | Y7-271066 | HH5 | 38676 | 4015082710668 | db | 15 | 9007912358626 | 0 |  | 1 | 85369095 | DE | 1000 | 20.5 | 30 | 0.76 | 0.76
Fázis-sorolósín, 4x 3+N pólus, In=80A, 16mm2 | Z-GV-16/3P+N-4TE/16 | 271078 | Y7-271078 | HH5 | 19468 | 4015082710781 | db | 15 | 9007912358749 | 0 |  | 1 | 85369095 | DE | 287 | 20.5 | 30 | 0.23 | 0.23
Fázis-sorolósín, 1m, 3pólus, In=80A, 16mm2 | Z-GV-16/3P-3TE | 271064 | Y7-271064 | HH5 | 22436 | 4015082710644 | db | 20 | 9007912358602 | 0 |  | 1 | 85369095 | DE | 1016 | 14.9 | 30 | 0.6 | 0.6
Fázis-sorolósín | Z-GV-16/3P-3TE/6 | 267511 | Y7-267511 | HH5 | 6668 | 4015082675110 | db | 1 |  | 0 |  | 1 | 85365080 | DE | 0 | 0 | 0 | 0.055 | 0.055
Fázis-sorolósín | Z-GV-16/PKPX/4PHAS | 116882 | Y7-116882 | HH5 | 59796 | 4015081166220 | db | 10 |  | 0 |  | 10 | 85369095 | DE | 0 | 0 | 0 | 0.658 | 0.678
Segédérintkező 1váltó érintkez +1nyitó érintkez PFDM, FRCmM-125 számára | Z-HD | 265620 | Y7-265620 | HH5 | 18080 | 4015082656201 | db | 1 |  | 0 |  | 1 | 85365080 | DE | 8.8 | 80 | 44 | 0.043 | 0.043
Segédérintkező 1Z 1Ny - PF6,PF7,PHF7-4p,PFR-hez | Z-HK | 248432 | Y7-248432 | HH5 | 7196 | 4015082484323 | db | 4 | 9007912206804 | 120 | 9007912206811 | 4 | 85365080 | RS | 8.8 | 80 | 44 | 0.04 | 0.046
Figyelmeztető felirat | Z-HWS-FI | 236980 | Y7-236980 | HH5 | 39 | 4015082369804 | db | 10 |  | 0 |  | 10 | 85364900 | AT | 80 | 0.5 | 140 | 0.002 | 2
Segédérintkező rápattintós 1Z 1Ny - FAZ…-NA, FAZ…-RT | Z-IHK-NA | 113895 | Y7-113895 | HH5 | 11024 | 4015081134052 | db | 1 |  | 0 |  | 1 | 85365080 | RS | 8.8 | 98 | 44 | 0.048 | 0.062
Sorkapocs fedél | Z-IS/AK-1TE | 276290 | Y7-276290 | HH5 | 133 | 4015082762902 | db | 10 | 9007912419532 | 600 | 9007912419549 | 1 | 39269097 | AT | 11 | 19 | 17.5 | 0.145 | 0.146
Zárókar PL, FAZ, IS moduláris megszakítókhoz (zár nélkül) | Z-IS/SPE-1TE | 274418 | Y7-274418 | HH5 | 2912 | 4015082744182 | db | 10 | 9007912416647 | 600 | 9007912416654 | 10 | 83024900 | AT | 24.6 | 7.1 | 17.5 | 0.004 | 0.025
Külső figyelmeztető felirati tábla, üres | ZFS60-NZM7 | 065896 | Y7-65896 | HH1 | 2824 | 4015080658962 | db | 10 |  | 0 |  | 10 | 39269097 | RO | 64 | 27 | 5 | 0.005 | 0.005
Külső figyelmeztető felirati tábla, Német+Angol | ZFS61/62-NZM7 | 272525 | Y7-272525 | HH1 | 2824 | 4015082725259 | db | 10 |  | 0 |  | 10 | 39269097 | RO | 64 | 27 | 5 | 0.005 | 0.005
Kioldó modul PFL6,PFL7-2p -hoz | Z-KAM | 248294 | Y7-248294 | HH5 | 11440 | 4015082482947 | db | 4 | 9007912226758 | 120 | 9007912226765 | 1 | 85365080 | RS | 8.8 | 80 | 44 | 0.05 | 0.05
Terhelésleválasztó-relé, 1 nyitó érintkez | Z-LAR16-O | 248257 | Y7-248257 | HH5 | 21908 | 4015082482572 | db | 1 |  | 60 | 9007912206446 | 1 | 85364900 | CZ | 17.5 | 80 | 44 | 0.106 | 0.12
Terhelésleválasztó-relé, 1 záró érintkez | Z-LAR16-S | 248260 | Y7-248260 | HH5 | 21908 | 4015082482602 | db | 1 |  | 60 | 9007912206477 | 1 | 85364900 | CZ | 17.5 | 80 | 44 | 0.106 | 0.12
Terhelésleválasztó-relé, 1 nyitó érintkez | Z-LAR32-O | 248258 | Y7-248258 | HH5 | 22984 | 4015082482589 | db | 1 |  | 60 | 9007912206453 | 1 | 85364900 | CZ | 17.5 | 80 | 44 | 0.109 | 0.123
Terhelésleválasztó-relé, 1 záró érintkez | Z-LAR32-S | 248261 | Y7-248261 | HH5 | 22984 | 4015082482619 | db | 1 |  | 60 | 9007912206484 | 1 | 85364900 | CZ | 17.5 | 80 | 44 | 0.109 | 0.123
Terhelésleválasztó-relé, 1 nyitó érintkez | Z-LAR8-O | 248256 | Y7-248256 | HH5 | 24500 | 4015082482565 | db | 1 |  | 60 | 9007912206439 | 1 | 85364900 | CZ | 17.5 | 80 | 44 | 0.104 | 0.118
Terhelésleválasztó-relé, 1 záró érintkez | Z-LAR8-S | 248259 | Y7-248259 | HH5 | 25004 | 4015082482596 | db | 1 |  | 60 | 9007912206460 | 1 | 85364900 | CZ | 17.5 | 80 | 44 | 0.104 | 0.118
Terhelésleválasztó-relé, 1 váltó érintkező | Z-LAR8-W | 248262 | Y7-248262 | HH5 | 25004 | 4015082482626 | db | 1 |  | 60 | 9007912206491 | 1 | 85364900 | CZ | 17.5 | 80 | 44 | 0.104 | 0.118
Kioldószerkezet PLHT, AZ mod. megszak., bal oldali szerelés, rögzítés ragasztással, Un=110-415V AC | Z-LHASA/230 | 248442 | Y7-248442 | HH5 | 8976 | 4015082484422 | db | 8 | 9007912228349 | 0 |  | 8 | 85363010 | RO | 27 | 90 | 44 | 0.158 | 0.167
Kioldószerkezet PLHT, AZ mod. megszak., bal oldali szerelés, rögzítés ragasztással, Un=12-60V AC | Z-LHASA/24 | 248441 | Y7-248441 | HH5 | 24648 | 4015082484415 | db | 8 | 9007912228318 | 0 |  | 1 | 85363010 | RO | 27 | 90 | 44 | 0.159 | 0.168
Segédérintkezők PLHT, AZ -hoz | Z-LHK | 248440 | Y7-248440 | HH5 | 7536 | 4015082484408 | db | 4 | 9007912228301 | 0 |  | 4 | 85365080 | RS | 9 | 90 | 44 | 0.041 | 0.047
gy.sínLTS | Z-LTS-00/3-SV | 264929 | Y7-264929 | HH5 | 47888 | 4015082649296 | db | 4 | 9007912312079 | 0 |  | 1 | 85369010 | AT | 328 | 22 | 61 | 0.456 | 0.456
Peremes kapocs, LTS00-hoz | Z-LTS-160-BK | 286812 | Y7-286812 | HH5 | 1016 | 4015082868123 | db | 3 | 9007912539551 | 180 | 9007912539568 | 3 | 85369010 | CZ | 12 | 3 | 15 | 0.003 | 0.003
Peremes kapocs LTS-L..1-hez | Z-LTS-250-BK | 286813 | Y7-286813 | HH5 | 9688 | 4015082868130 | db | 3 | 9007912539575 | 180 | 9007912539681 | 3 | 85389099 | CZ | 15 | 2.5 | 38 | 0.019 | 0.019
Körmös kapocs | Z-LTS-L-KR | 269353 | Y7-269353 | HH5 | 5996 | 4015082693534 | db | 3 | 9007912350194 | 90 |  | 3 | 85369010 | CZ | 50 | 50 | 75 | 0.18 | 0.18
Takaróelem LTS | Z-LTS-SAB/70-90 | 288908 | Y7-288908 | HH5 | 4799 | 4015082889081 | db | 2 | 9007912577171 | 0 |  | 1 | 85389099 | CZ | 15 | 25 | 350 | 0.08 | 0.08
V-kapocs, LTS-L…1,2,3-hez | Z-LTS-V-KL | 263127 | Y7-263127 | HH5 | 6797 | 4015082631277 | db | 3 | 9007912257462 | 180 | 9007912257479 | 3 | 85369010 | CZ | 34 | 60 | 23 | 0.078 | 0.078
V-kapocsburkolat, LTS-L…1,2,3-hez | Z-LTS-V-KLA | 263131 | Y7-263131 | HH5 | 4460 | 4015082631314 | db | 3 | 9007912257547 | 90 | 9007912350217 | 3 | 83024900 | CZ | 38 | 40 | 60 | 0.01 | 0.01
V-heveder, LTS-L…1,2,3-hez | Z-LTS-V-LA | 263129 | Y7-263129 | HH5 | 4533 | 4015082631291 | db | 3 | 9007912257509 | 180 | 9007912257516 | 3 | 85369095 | CZ | 76 | 25 | 4 | 0.061 | 0.061
Fali, padlóra szerelhető tartó, ajtótartó mágneshez FSMD/ MDR | ZMDRFBB | ZMDRFBB | ZMDRFBB | HHS | 16624 | 5021181024895 | db | 1 |  | 0 |  | 1 | 85311030 | GB | 0 | 0 | 0 | 0.349 | 0.38
Mágnes ajtóállapot-jelzővel MDR | ZMDRSWIV | ZMDRSWIV | ZMDRSWIV | HHS | 5324 | 5021181024901 | db | 1 |  | 0 |  | 1 | 85318070 | RO | 0 | 0 | 0 | 0 | 0
Szabotázs érzékelő (előlaphelyzet-kapcsoló) | Z-MFPA | 248302 | Y7-248302 | HH5 | 8708 | 4015082483029 | db | 6 | 9007912226895 | 60 | 9007912226901 | 1 | 85363010 | CZ | 17.5 | 80 | 44 | 0.091 | 0.099
Motorvédők 2-pólus (1-fázisú motorokhoz), Ir=0.10-0.16A | Z-MS-0,16/2 | 248389 | Y7-248389 | HH5 | 23656 | 4015082483890 | db | 1 |  | 60 | 9007912227717 | 1 | 85362010 | RS | 35 | 80 | 44 | 0.244 | 0.244
Motorvédők 3-pólus, Ir=0.10-0.16A | Z-MS-0,16/3 | 248402 | Y7-248402 | HH5 | 28452 | 4015082484026 | db | 1 |  | 40 | 9007912227847 | 1 | 85362010 | RS | 52.5 | 80 | 44 | 0.366 | 0.366
Motorvédők 2-pólus (1-fázisú motorokhoz), Ir=0.16-0.25A | Z-MS-0,25/2 | 248390 | Y7-248390 | HH5 | 23656 | 4015082483906 | db | 1 |  | 60 | 9007912227724 | 1 | 85362010 | RS | 35 | 80 | 44 | 0.244 | 0.244
Motorvédők 3-pólus, Ir=0.16-0.25A | Z-MS-0,25/3 | 248403 | Y7-248403 | HH5 | 28452 | 4015082484033 | db | 1 |  | 40 | 9007912227854 | 1 | 85362010 | RS | 52.5 | 80 | 44 | 0.366 | 0.366
Motorvédők 2-pólus (1-fázisú motorokhoz), Ir=0.25-0.40A | Z-MS-0,40/2 | 248391 | Y7-248391 | HH5 | 18764 | 4015082483913 | db | 1 |  | 60 | 9007912227731 | 1 | 85362010 | RS | 35 | 80 | 44 | 0.244 | 0.244
Motorvédők 3-pólus, Ir=0.25-0.40A | Z-MS-0,40/3 | 248404 | Y7-248404 | HH5 | 23088 | 4015082484040 | db | 1 |  | 40 | 9007912227861 | 1 | 85362010 | RS | 52.5 | 80 | 44 | 0.366 | 0.366
Motorvédők 2-pólus (1-fázisú motorokhoz), Ir=0.40-0.63A | Z-MS-0,63/2 | 248392 | Y7-248392 | HH5 | 18764 | 4015082483920 | db | 1 |  | 60 | 9007912227748 | 1 | 85362010 | RS | 35 | 80 | 44 | 0.244 | 0.244
Motorvédők 3-pólus, Ir=0.40-0.63A | Z-MS-0,63/3 | 248405 | Y7-248405 | HH5 | 23088 | 4015082484057 | db | 1 |  | 40 | 9007912227878 | 1 | 85362010 | RS | 52.5 | 80 | 44 | 0.366 | 0.366
Motorvédők 2-pólus (1-fázisú motorokhoz), Ir=0.63-1.00A | Z-MS-1,0/2 | 248393 | Y7-248393 | HH5 | 17748 | 4015082483937 | db | 1 |  | 60 | 9007912227755 | 1 | 85362010 | RS | 35 | 80 | 44 | 0.244 | 0.244
Motorvédők 3-pólus, Ir=0.63-1.00A | Z-MS-1,0/3 | 248406 | Y7-248406 | HH5 | 22272 | 4015082484064 | db | 1 |  | 40 | 9007912227885 | 1 | 85362010 | RS | 52.5 | 80 | 44 | 0.366 | 0.366
Motorvédők 2-pólus (1-fázisú motorokhoz), Ir=1.00-1.60A | Z-MS-1,6/2 | 248394 | Y7-248394 | HH5 | 16776 | 4015082483944 | db | 1 |  | 60 | 9007912227762 | 1 | 85362010 | RS | 35 | 80 | 44 | 0.244 | 0.244
Motorvédők 3-pólus, Ir=1.00-1.60A | Z-MS-1,6/3 | 248407 | Y7-248407 | HH5 | 22272 | 4015082484071 | db | 1 |  | 40 | 9007912227892 | 1 | 85362010 | RS | 52.5 | 80 | 44 | 0.366 | 0.366
Motorvédők 2-pólus (1-fázisú motorokhoz), Ir=6.30-10.0A | Z-MS-10/2 | 248398 | Y7-248398 | HH5 | 14608 | 4015082483982 | db | 1 |  | 60 | 9007912227809 | 1 | 85362010 | RS | 35 | 80 | 44 | 0.244 | 0.244
Motorvédők 3-pólus, Ir=6.30-10.0A | Z-MS-10/3 | 248411 | Y7-248411 | HH5 | 17816 | 4015082484118 | db | 1 |  | 40 |  | 1 | 85362010 | RS | 52.5 | 80 | 44 | 0.366 | 0.366
Motorvédők 2-pólus (1-fázisú motorokhoz), Ir=10.0-16.0A | Z-MS-16/2 | 248399 | Y7-248399 | HH5 | 14608 | 4015082483999 | db | 1 |  | 60 | 9007912227816 | 1 | 85362010 | RS | 35 | 80 | 44 | 0.244 | 0.244
Motorvédők 3-pólus, Ir=10.0-16.0A | Z-MS-16/3 | 248412 | Y7-248412 | HH5 | 17984 | 4015082484125 | db | 1 |  | 40 | 9007912227946 | 1 | 85362010 | RS | 52.5 | 80 | 44 | 0.366 | 0.366
Motorvédők 2-pólus (1-fázisú motorokhoz), Ir=1.60-2.50A | Z-MS-2,5/2 | 248395 | Y7-248395 | HH5 | 16024 | 4015082483951 | db | 1 |  | 60 | 9007912227779 | 1 | 85362010 | RS | 35 | 80 | 44 | 0.244 | 0.244
Motorvédők 3-pólus, Ir=1.60-2.50A | Z-MS-2,5/3 | 248408 | Y7-248408 | HH5 | 22272 | 4015082484088 | db | 1 |  | 40 | 9007912227908 | 1 | 85362010 | RS | 52.5 | 80 | 44 | 0.366 | 0.366
Motorvédők 2-pólus (1-fázisú motorokhoz), Ir=16.0-25.0A | Z-MS-25/2 | 248400 | Y7-248400 | HH5 | 17196 | 4015082484002 | db | 1 |  | 60 | 9007912227823 | 1 | 85362010 | RS | 35 | 80 | 44 | 0.244 | 0.244
Motorvédők 3-pólus, Ir=16.0-25.0A | Z-MS-25/3 | 248413 | Y7-248413 | HH5 | 19344 | 4015082484132 | db | 1 |  | 40 |  | 1 | 85362010 | RS | 52.5 | 80 | 44 | 0.366 | 0.366
Motorvédők 2-pólus (1-fázisú motorokhoz), Ir=2.50-4.00A | Z-MS-4,0/2 | 248396 | Y7-248396 | HH5 | 14416 | 4015082483968 | db | 1 |  | 60 |  | 1 | 85362010 | RS | 35 | 80 | 44 | 0.244 | 0.244
Motorvédők 3-pólus, Ir=2.50-4.00A | Z-MS-4,0/3 | 248409 | Y7-248409 | HH5 | 20352 | 4015082484095 | db | 1 |  | 40 |  | 1 | 85362010 | RS | 52.5 | 80 | 44 | 0.366 | 0.366
Motorvédők 2-pólus (1-fázisú motorokhoz), Ir=25.0-40.0A | Z-MS-40/2 | 248401 | Y7-248401 | HH5 | 21732 | 4015082484019 | db | 1 |  | 60 | 9007912227830 | 1 | 85362010 | RS | 35 | 80 | 44 | 0.244 | 0.244
Motorvédők 3-pólus, Ir=25.0-40.0A | Z-MS-40/3 | 248414 | Y7-248414 | HH5 | 21052 | 4015082484149 | db | 1 |  | 40 | 9007912227960 | 1 | 85362010 | RS | 52.5 | 80 | 44 | 0.366 | 0.366
Motorvédők 2-pólus (1-fázisú motorokhoz), Ir=4.00-6.30A | Z-MS-6,3/2 | 248397 | Y7-248397 | HH5 | 14484 | 4015082483975 | db | 1 |  | 60 | 9007912227793 | 1 | 85362010 | RS | 35 | 80 | 44 | 0.244 | 0.244
Motorvédők 3-pólus, Ir=4.00-6.30A | Z-MS-6,3/3 | 248410 | Y7-248410 | HH5 | 19344 | 4015082484101 | db | 1 |  | 40 |  | 1 | 85362010 | RS | 52.5 | 80 | 44 | 0.366 | 0.366
Segédérintkező 2V - PHF7,PF6,PF7,PFR-hez | Z-NHK | 248434 | Y7-248434 | HH5 | 12628 | 4015082484347 | db | 4 | 9007912206828 | 96 | 9007912239390 | 1 | 85365080 | RS | 8.8 | 80 | 44 | 0.045 | 0.059
Burkolat | Z-NH-SLS-00-BC | 106229 | Y7-106229 | HH5 | 1460 | 4015081059997 | db | 3 |  | 0 |  | 3 | 85389099 | DE | 0 | 0 | 0 | 0.004 | 0.004
Rögzítőbilincs NHW-SLS-hez, 00 méret, 1,5-70mm2 | Z-NHW-00-BK | 179773 | Y7-179773 | HH5 | 1196 | 4015081748891 | db | 1 |  | 0 |  | 3 | 85369095 | DE | 50 | 50 | 50 | 0.015 | 0.015
M8-as csatlakozócsavarok NHW-SLS-hez, 00 méret | Z-NHW-SCREW-M8 | 179772 | Y7-179772 | HH5 | 792 | 4015081748884 | db | 1 |  | 0 |  | 3 | 73181558 | DE | 50 | 30 | 50 | 0.014 | 0.014
Dupla adapter NHW-SLS-hez, 00 méret, 185 mm síntávolság, 1,2,3-es mérethez való mélységállítással | Z-NHW-SLS-00-185/185-SADD | 179764 | Y7-179764 | HH5 | 23268 | 4015081748808 | db | 1 |  | 0 |  | 1 | 85389099 | DE | 120 | 58 | 480 | 0.56 | 0.61
Sínkapcsok NHW-SLS-hez, 00 méret, gyűjtősín távolság 185mm | Z-NHW-SLS-00-BBC | 179770 | Y7-179770 | HH5 | 2720 | 4015081748860 | db | 3 |  | 0 |  | 3 | 85369010 | DE | 70 | 50 | 150 | 0.05 | 0.05
NHW-SLS alsó kábelbevezető burkolat, 00 méret, 185 mm-es síntávolság, alacsony | Z-NHW-SLS-00-TC/F/D | 179767 | Y7-179767 | HH5 | 6336 | 4015081748839 | db | 1 |  | 0 |  | 1 | 85472000 | DE | 80 | 50 | 150 | 0.028 | 0.028
Felső kábelbevezető burkolat NHW-SLS-hez, 00 méret, 185 mm-es síntávolság, alacsony | Z-NHW-SLS-00-TC/F/U | 179768 | Y7-179768 | HH5 | 6336 | 4015081748846 | db | 1 |  | 0 |  | 1 | 85472000 | DE | 80 | 50 | 150 | 0.028 | 0.028
NHW-SLS alsó kábelbevezető burkolat, 00 méret, síntávolság 185mm, magas | Z-NHW-SLS-00-TC/H/D | 179752 | Y7-179752 | HH5 | 6336 | 4015081748686 | db | 1 |  | 0 |  | 1 | 85472000 | DE | 80 | 50 | 150 | 0.135 | 0.18
Felső kábelbevezető burkolat NHW-SLS-hez, 00 méret, síntávolság 185mm, magas | Z-NHW-SLS-00-TC/H/U | 179753 | Y7-179753 | HH5 | 6336 | 4015081748693 | db | 1 |  | 0 |  | 1 | 85472000 | DE | 80 | 50 | 150 | 0.098 | 0.143
Sínkapocs bilincsek NHW-SLS-hez, 1,2,3-es méret, gyűjtősín távolság 185mm | Z-NHW-SLS-1+2+3-BBC | 179771 | Y7-179771 | HH5 | 7896 | 4015081748877 | db | 3 |  | 0 |  | 3 | 85369010 | DE | 80 | 50 | 80 | 0.21 | 0.21
Kábelbevezető burkolat NHW-SLS-hez, 1,2,3-es méret, gyűjtősín távolság 185mm | Z-NHW-SLS-1+2+3-TC | 179769 | Y7-179769 | HH5 | 11560 | 4015081748853 | db | 1 |  | 0 |  | 1 | 85472000 | DE | 200 | 100 | 200 | 0.23 | 0.28
V-kapocs NHW-SLS-hez, 1,2-es méret, 1x50-185mm2 Cu/Al | Z-NHW-SLS-1+2-VT | 179765 | Y7-179765 | HH5 | 14376 | 4015081748815 | db | 3 |  | 0 |  | 3 | 85369095 | DE | 120 | 50 | 150 | 0.124 | 0.145
V-kapocs NHW-SLS-hez, 3-es méret, 1x120-300mm2 Cu/Al | Z-NHW-SLS-3-VT | 179766 | Y7-179766 | HH5 | 17344 | 4015081748822 | db | 3 |  | 0 |  | 3 | 85369095 | DE | 120 | 50 | 150 | 0.255 | 0.255
Univerzális csatlakozó (kábel közvetlen Cu-sínre) NHW-SLS-hez | Z-NHW-SPK | 182491 | Y7-182491 | HH5 | 14224 | 4015081774197 | db | 1 |  | 0 |  | 1 | 85389099 | DE | 0 | 0 | 0 | 3.666 | 3.697
Nullavezető-szakaszoló, In=63A (szélesség = 0,5TE) | Z-NTS | 248443 | Y7-248443 | HH5 | 8907 | 4015082484439 | db | 4 |  | 0 |  | 4 | 85389099 | RO | 9 | 80 | 44 | 0.065 | 0.071
Kapcsolók, 1-pólus, In=40A | ZP-A40/1 | 248263 | Y7-248263 | HH5 | 7033 | 4015082482633 | db | 12 | 9007912226666 | 120 | 9007912226673 | 1 | 85365080 | RO | 17.5 | 80 | 44 | 0.093 | 0.093
Kapcsolók, 2-pólus, In=40A | ZP-A40/2 | 248264 | Y7-248264 | HH5 | 14212 | 4015082482640 | db | 1 |  | 0 |  | 1 | 85365080 | RO | 35 | 80 | 44 | 0.187 | 0.187
Kapcsolók, 3-pólus, In=40A | ZP-A40/3 | 248265 | Y7-248265 | HH5 | 21189 | 4015082482657 | db | 1 |  | 40 | 9007912226697 | 1 | 85365080 | RO | 52.5 | 80 | 44 | 0.282 | 0.282
Kapcsolók, 3+N pólus, In=40A | ZP-A40/3N | 248266 | Y7-248266 | HH5 | 28767 | 4015082482664 | db | 1 |  | 30 | 9007912226703 | 1 | 85365080 | RO | 70 | 80 | 44 | 0.38 | 0.38
Kapcsolók, 1-pólus, In=63A | ZP-A63/1 | 284906 | Y7-284906 | HH5 | 8414 | 4015082849061 | db | 12 | 9007912488255 | 120 | 9007912488262 | 1 | 85365080 | RO | 17.5 | 80 | 44 | 0.095 | 0.095
Kapcsolók, 2-pólus, In=63A | ZP-A63/2 | 284907 | Y7-284907 | HH5 | 17025 | 4015082849078 | db | 1 |  | 60 | 9007912488293 | 1 | 85365080 | RO | 35 | 80 | 44 | 0.19 | 0.19
Kapcsolók, 3-pólus, In=63A | ZP-A63/3 | 284908 | Y7-284908 | HH5 | 25447 | 4015082849085 | db | 1 |  | 40 | 9007912488309 | 1 | 85365080 | RO | 52.5 | 80 | 44 | 0.285 | 0.285
Kapcsolók, 3+N pólus, In=63A | ZP-A63/3N | 284909 | Y7-284909 | HH5 | 34522 | 4015082849092 | db | 1 |  | 30 | 9007912488316 | 1 | 85365080 | RO | 70 | 80 | 44 | 0.38 | 0.38
Kioldókapcsoló mod. megszak., bal oldali szerelés, retesz. szer., 110-415V AC / 110-220V DC | ZP-ASA/230 | 248439 | Y7-248439 | HH5 | 9560 | 4015082484392 | db | 1 |  | 0 |  | 1 | 85363010 | RO | 17.5 | 80 | 44 | 0.087 | 0.101
Kioldókapcsoló moduláris megszakítókhoz, bal oldali szerelés, retesz. szer., 12-110V AC / 12-60V DC | ZP-ASA/24 | 248438 | Y7-248438 | HH5 | 6092 | 4015082484385 | db | 1 |  | 0 |  | 1 | 85363090 | RO | 17.5 | 80 | 44 | 0.087 | 0.101
Kártya kijelzővel a CF3000 vezérlőpanelhez | ZPCB2137 | ZPCB2137 | ZPCB2137 | HHS | 80296 | 5018986917255 | db | 1 |  | 0 |  | 1 |  |  | 0 | 0 | 0 | 0.036 | 0.06
Alaplap címezhető ETR-hez, DF6100 | ZPCB213761 | ZPCB213761 | ZPCB213761 | HHS | 80296 | 5018986772830 | db | 1 |  | 0 |  | 1 | 85311030 | GB | 0 | 0 | 0 | 0.036 | 0.06
Alaplap címezhető ETR-hez, DF6000 LED | ZPCB2145LED | ZPCB2145LED | ZPCB2145LED | HHS | 112552 | 5018987105866 | db | 1 |  | 0 |  | 1 | 85311030 | GB | 0 | 0 | 0 | 0.185 | 0.283
Alaplap címezhető ETR-hez, DF6000 PSU CPD | ZPCB2147CPD | ZPCB2147CPD | ZPCB2147CPD | HHS | 140564 | 5018986896413 | db | 1 |  | 0 |  | 1 | 85311030 | GB | 0 | 0 | 0 | 0.64 | 0.64
Tűzjelzőközport (vezérlőpanel) bővítőkártya CF3000 +2 hurok, 2. fázis | ZPCB2148P2 | ZPCB2148P2 | ZPCB2148P2 | HHS | 235680 | 5018987310475 | db | 1 |  | 0 |  | 1 | 85389091 | GB | 0 | 0 | 0 | 0.036 | 0.07
Alaplap a CF3000 vezérlőpanelhez | ZPCB2153 | ZPCB2153 | ZPCB2153 | HHS | 106572 | 5018986789692 | db | 1 |  | 0 |  | 1 | 85389091 | GB | 0 | 0 | 0 | 0.01 | 0.01
Töltőkártya CF1100, CF1200 vezérlőpanelhez | ZPCB2209CPD | ZPCB2209CPD | ZPCB2209CPD | HHS | 79080 | 5018986881976 | db | 1 |  | 0 |  | 1 | 85044083 | CN | 0 | 0 | 0 | 0.298 | 0.402
Alaplap címezhető ETR-hez, DF6000 LOOP SPLITTER | ZPCB2222 | ZPCB2222 | ZPCB2222 | HHS | 65464 | 5018986781856 | db | 1 |  | 0 |  | 1 | 85311030 | GB | 0 | 0 | 0 | 0.208 | 0.242
Alaplap címezhető ETR-hez, MIMIC MASTER LED | ZPCB2252-MML | ZPCB2252-MML | ZPCB2252-MML | HHS | 188776 | 5018986775671 | db | 1 |  | 0 |  | 1 | 85389091 |  | 0 | 0 | 0 | 0.306 | 0.462
Alaplap címezhető ETR-hez, MIMIC SLAVE LED | ZPCB2252-MSL | ZPCB2252-MSL | ZPCB2252-MSL | HHS | 100124 | 5018986775664 | db | 1 |  | 0 |  | 1 | 85389091 |  | 0 | 0 | 0 | 0.262 | 0.418
Alaplap címezhető ETR-hez, DF6100 | ZPCB2258-01LED | ZPCB2258-01LED | ZPCB2258-01LED | HHS | 180228 | 5018986973527 | db | 1 |  | 0 |  | 1 | 85311030 | GB | 0 | 0 | 0 | 0.756 | 0.996
Alaplap a CF1100 vezérlőpanelhez, 1 hurok | ZPCB2305-01 | ZPCB2305-01 | ZPCB2305-01 | HHS | 194332 | 5018987021913 | db | 1 |  | 0 |  | 1 | 85311030 | GB | 0 | 0 | 0 | 0.378 | 0.532
Alaplemez címezhető ETR-hez, CF1100 | ZPCB2305-02 | ZPCB2305-02 | ZPCB2305-02 | HHS | 210304 | 5018987021920 | db | 1 |  | 0 |  | 1 | 85311030 | GB | 0 | 0 | 0 | 0.396 | 0.55
Segédérintkező rápattintós 1Z 1Ny - PL,PFL,ZP-A,Z-MS | ZP-IHK | 286052 | Y7-286052 | HH5 | 9592 | 4015082860523 | db | 4 | 9007912525851 | 120 | 9007912525868 | 4 | 85365080 | RS | 8.8 | 80 | 44 | 0.043 | 0.049
Segédérintkező univ. 2V - PL,PFL,ZP-A,Z-MS -hez | ZP-NHK | 248437 | Y7-248437 | HH5 | 15120 | 4015082484378 | db | 4 | 9007912228240 | 120 | 9007912228257 | 4 | 85365080 | RS | 8.8 | 80 | 44 | 0.044 | 0.05
Nyomógomb, 2 nc érint. | Z-PU/OO | 276294 | Y7-276294 | HH5 | 6964 | 4015082762940 | db | 2 | 9007912419617 | 120 | 9007912419624 | 1 | 85365080 | RO | 17.5 | 90 | 44 | 0.07 | 0.077
Nyomógomb, 1 no érint. | Z-PU/S | 276291 | Y7-276291 | HH5 | 5000 | 4015082762919 | db | 2 | 9007912419556 | 120 | 9007912419563 | 2 | 85365080 | RO | 17.5 | 90 | 44 | 0.07 | 0.077
Nyomógomb, 1 no érint. 1 nc érint. | Z-PU/SO | 276293 | Y7-276293 | HH5 | 6192 | 4015082762933 | db | 2 | 9007912419594 | 120 | 9007912419600 | 2 | 85365080 | RO | 17.5 | 90 | 44 | 0.07 | 0.077
Nyomógomb, 2 no érint. | Z-PU/SS | 276292 | Y7-276292 | HH5 | 6964 | 4015082762926 | db | 2 | 9007912419570 | 120 | 9007912419587 | 2 | 85365080 | RO | 17.5 | 90 | 44 | 0.07 | 0.077
Nyomógomb LED jelzőlámpával, 2 nc érint., Un=230V AC/DC | Z-PUL230/OO | 276299 | Y7-276299 | HH5 | 9908 | 4015082762995 | db | 2 | 9007912419716 | 120 | 9007912419723 | 1 | 85365080 | RO | 17.5 | 90 | 44 | 0.08 | 0.087
Nyomógomb LED jelzőlámpával, 1 no érint. 1 nc érint., Un=230V AC/DC | Z-PUL230/SO | 276298 | Y7-276298 | HH5 | 9908 | 4015082762988 | db | 2 | 9007912419693 | 120 | 9007912419709 | 2 | 85365080 | RO | 17.5 | 90 | 44 | 0.08 | 0.087
Nyomógomb LED jelzőlámpával, 2 no érint., Un=230V AC/DC | Z-PUL230/SS | 276297 | Y7-276297 | HH5 | 9908 | 4015082762971 | db | 2 | 9007912419679 | 120 | 9007912419686 | 2 | 85365080 | RO | 17.5 | 90 | 44 | 0.08 | 0.087
Nyomógomb LED jelzőlámpával, 1 no érint. 1 nc érint., Un=24V AC/DC | Z-PUL24/SO | 276296 | Y7-276296 | HH5 | 9908 | 4015082762964 | db | 2 | 9007912419655 | 120 | 9007912419662 | 1 | 85365080 | RO | 17.5 | 90 | 44 | 0.08 | 0.087
Nyomógomb LED jelzőlámpával, 2 no érint., Un=24V AC/DC | Z-PUL24/SS | 276295 | Y7-276295 | HH5 | 9908 | 4015082762957 | db | 2 | 9007912419631 | 120 | 9007912419648 | 1 | 85365080 | RO | 17.5 | 90 | 44 | 0.08 | 0.087
Segédérintkező rápattintós 1V - PL,PFL,ZP-A,Z-MS | ZP-WHK | 286053 | Y7-286053 | HH5 | 9732 | 4015082860530 | db | 4 | 9007912525875 | 120 | 9007912526186 | 4 | 85365080 | RS | 8.8 | 80 | 44 | 0.038 | 0.044
Zavarszűrő elem RC-kombináció 12-250V AC | Z-RC/230 | 101428 | Y7-101428 | HH5 | 22696 | 4015081013487 | db | 2 | 9007912689867 | 120 | 9007912689874 | 1 | 85437090 | AT | 17.5 | 87.5 | 43.5 | 0.05 | 0.05
Plombafedél PF7, PFR, 2p | Z-RC/AK-2TE | 285385 | Y7-285385 | HH5 | 519 | 4015082853853 | db | 30 | 9007912503538 | 30 | 9007912503545 | 30 | 39269097 | CZ | 15 | 19 | 35 | 0.003 | 0.0035
Plombafedél PF7, PFR, 4p | Z-RC/AK-4TE | 101062 | Y7-101062 | HH5 | 545 | 4015081009572 | db | 10 | 9007912680277 | 600 | 9007912680284 | 10 | 85389099 | AT | 15 | 19 | 70 | 0.18 | 0.181
Időrelé, 1 co érint. | ZRER/W | 110405 | Y7-110405 | HH5 | 46912 | 4015081099450 | db | 2 | 9007912887409 | 120 | 9007912887416 | 2 | 91070000 | AT | 17.5 | 87 | 44 | 0.067 | 0.082
Távtartó, 25 mm magas, kibővíti a kábelbekötési teret, FL3-.. Kábelátvezetőhőz | ZRF3 | 067734 | Y7-67734 | HH6 | 8472 | 4015080677345 | db | 2 |  | 0 |  | 2 | 85472000 | FI | 250 | 25 | 150 | 0.209 | 0.218
Távtartó, 25 mm magas, kibővíti a kábelbekötési teret, FL4-.. Kábelátvezetőhőz | ZRF4 | 070107 | Y7-70107 | HH6 | 10896 | 4015080701071 | db | 2 |  | 0 |  | 2 | 85472000 | FI | 375 | 25 | 150 | 0.276 | 0.288
Időrelé, 1 co érint. | ZRMF1/W | 110406 | Y7-110406 | HH5 | 49732 | 4015081099467 | db | 2 | 9007912887423 | 120 | 9007912887430 | 1 | 91070000 | AT | 17.5 | 87 | 44 | 0.069 | 0.084
Időrelé, 2 co érint. | ZRMF2/WW | 110408 | Y7-110408 | HH5 | 56036 | 4015081099481 | db | 1 |  | 60 | 9007912887454 | 1 | 91070000 | AT | 35 | 87 | 44 | 0.1 | 0.115
Időrelé, 1 co érint. | ZRTAK/W | 110747 | Y7-110747 | HH5 | 49732 | 4015081102853 | db | 1 |  | 60 | 9007912887744 | 1 | 91070000 | AT | 17.5 | 87 | 44 | 0.067 | 0.082
Átkapcsoló 2 co érint., 16A | Z-S/2WM | 248346 | Y7-248346 | HH5 | 7460 | 4015082483463 | db | 12 | 9007912227656 | 120 | 9007912227663 | 1 | 85365080 | CZ | 17.5 | 80 | 44 | 0.079 | 0.083
Átkapcsoló 2 co érint. (DAY-0-NIGHT), 16A | Z-S/2WTN | 248348 | Y7-248348 | HH5 | 10632 | 4015082483487 | db | 12 | 9007912227694 | 120 | 9007912227700 | 1 | 85365080 | CZ | 17.5 | 80 | 44 | 0.079 | 0.083
Kapcsoló, 3 no érint., In=16A | Z-S/3S | 248334 | Y7-248334 | HH5 | 7752 | 4015082483340 | db | 12 | 9007912227410 | 120 | 9007912227427 | 12 | 85365080 | CZ | 17.5 | 80 | 44 | 0.075 | 0.079
Kapcsoló, 3 no érint., 1 no érint., In=16A | Z-S/3S1O | 248338 | Y7-248338 | HH5 | 7180 | 4015082483388 | db | 12 | 9007912227496 | 120 | 9007912227502 | 1 | 85365080 | CZ | 17.5 | 80 | 44 | 0.085 | 0.089
Kapcsoló, 4 no érint., In=16A | Z-S/4S | 248335 | Y7-248335 | HH5 | 9356 | 4015082483357 | db | 12 | 9007912227434 | 120 | 9007912227441 | 1 | 85365080 | CZ | 17.5 | 80 | 44 | 0.085 | 0.089
Kompenzációs blokk Z-S reléhez | Z-S/KO | 270588 | Y7-270588 | HH5 | 18608 | 4015082705886 | db | 12 | 9007912353843 | 120 | 9007912353850 | 1 | 85364900 | RO | 17.5 | 90 | 44 | 0.065 | 0.072
Kapcsoló, 2 no érint., 2 no érint., In=16A | Z-S/SSOO | 248337 | Y7-248337 | HH5 | 8776 | 4015082483371 | db | 12 | 9007912227472 | 120 | 9007912227489 | 1 | 85365080 | CZ | 17.5 | 80 | 44 | 0.086 | 0.089
Átkapcsoló 1 co érint., 16A | Z-S/WM | 248345 | Y7-248345 | HH5 | 7388 | 4015082483456 | db | 12 | 9007912227632 | 120 | 9007912227649 | 12 | 85365080 | CZ | 17.5 | 80 | 44 | 0.063 | 0.067
Átkapcsoló 1 co érint. (DAY-0-NIGHT), 16A | Z-S/WTN | 248347 | Y7-248347 | HH5 | 7704 | 4015082483470 | db | 12 | 9007912227670 | 120 | 9007912227687 | 1 | 85365080 | CZ | 17.5 | 80 | 44 | 0.063 | 0.067
Impulzusrelé, nyomógomb, 110V DC, 2 záró érintkez, 16A | Z-S109/SS | 265274 | Y7-265274 | HH5 | 18908 | 4015082652746 | db | 1 |  | 0 |  | 1 | 85364900 | RO | 17.5 | 90 | 44 | 0.136 | 0.143
Impulzusrelé, nyomógomb, 110V DC, 1 váltó érintkező, 16A | Z-S109/W | 265292 | Y7-265292 | HH5 | 20388 | 4015082652920 | db | 1 |  | 0 |  | 1 | 85364900 | ES | 17.5 | 90 | 44 | 0.136 | 0.143
Impulzusrelé, nyomógomb, 110V DC, 2 váltó érintkező, 16A | Z-S109/WW | 265314 | Y7-265314 | HH5 | 32524 | 4015082653149 | db | 1 |  | 0 |  | 1 | 85364900 | RO | 35 | 90 | 44 | 0.263 | 0.277
Impulzusrelé, nyomógomb, 110V AC, 50Hz, 2 záró érintkez 2 nyitó érintkez, 16A | Z-S110/2S2O | 265306 | Y7-265306 | HH5 | 32524 | 4015082653064 | db | 1 |  | 0 |  | 1 | 85364900 | ES | 35 | 90 | 44 | 0.263 | 0.277
Impulzusrelé, nyomógomb, 110V AC, 50Hz, 1 záró érintkez, 16A | Z-S110/S | 265263 | Y7-265263 | HH5 | 17328 | 4015082652630 | db | 1 |  | 0 |  | 1 | 85364900 | RO | 17.5 | 90 | 44 | 0.125 | 0.132
Impulzusrelé, nyomógomb, 110V AC, 50Hz, 1 záró érintkez 1 nyitó érintkez, 16A | Z-S110/SO | 265284 | Y7-265284 | HH5 | 20388 | 4015082652845 | db | 1 |  | 0 |  | 1 | 85364900 | RO | 17.5 | 90 | 44 | 0.136 | 0.143
Impulzusrelé, nyomógomb, 110V AC, 50Hz, 2 záró érintkez, 16A | Z-S110/SS | 265273 | Y7-265273 | HH5 | 20388 | 4015082652739 | db | 1 |  | 0 |  | 1 | 85364900 | RO | 17.5 | 90 | 44 | 0.136 | 0.143
Impulzusrelé, nyomógomb, 110V AC, 50Hz, 1 váltó érintkező, 16A | Z-S110/W | 265291 | Y7-265291 | HH5 | 20388 | 4015082652913 | db | 1 |  | 0 |  | 1 | 85364900 | RO | 17.5 | 90 | 44 | 0.136 | 0.143
Impulzusrelé, nyomógomb, 110V AC, 50Hz, 2 váltó érintkező, 16A | Z-S110/WW | 265313 | Y7-265313 | HH5 | 32524 | 4015082653132 | db | 1 |  | 0 |  | 1 | 85364900 | ES | 35 | 90 | 44 | 0.263 | 0.277
Impulzusrelé, nyomógomb, 110V AC, 60Hz, 2 záró érintkez, 16A | Z-S111/SS | 265272 | Y7-265272 | HH5 | 20388 | 4015082652722 | db | 1 |  | 0 |  | 1 | 85364900 | RO | 17.5 | 90 | 44 | 0.136 | 0.143
Impulzusrelé, nyomógomb, 12V AC, 50Hz, 2 záró érintkez 2 nyitó érintkez, 16A | Z-S12/2S2O | 265309 | Y7-265309 | HH5 | 32524 | 4015082653095 | db | 1 |  | 0 |  | 1 | 85364900 | RO | 35 | 90 | 44 | 0.263 | 0.277
Impulzusrelé, nyomógomb, 12V AC, 50Hz, 1 záró érintkez, 16A | Z-S12/S | 265266 | Y7-265266 | HH5 | 17328 | 4015082652661 | db | 2 |  | 0 |  | 2 | 85364900 | RO | 17.5 | 90 | 44 | 0.125 | 0.132
Impulzusrelé, nyomógomb, 12V AC, 50Hz, 1 záró érintkez 1 nyitó érintkez, 16A | Z-S12/SO | 265287 | Y7-265287 | HH5 | 20388 | 4015082652876 | db | 1 |  | 0 |  | 1 | 85364900 | RO | 17.5 | 90 | 44 | 0.136 | 0.143
Impulzusrelé, nyomógomb, 12V AC, 50Hz, 2 záró érintkez, 16A | Z-S12/SS | 265278 | Y7-265278 | HH5 | 24152 | 4015082652784 | db | 2 | 9007912318347 | 120 | 9007912318354 | 2 | 85364900 | RO | 17.5 | 90 | 44 | 0.136 | 0.143
Impulzusrelé, nyomógomb, 12V AC, 50Hz, 1 váltó érintkező, 16A | Z-S12/W | 265296 | Y7-265296 | HH5 | 20388 | 4015082652968 | db | 1 |  | 0 |  | 1 | 85364900 | ES | 17.5 | 90 | 44 | 0.136 | 0.143
Impulzusrelé, nyomógomb, 12V AC, 50Hz, 2 váltó érintkező, 16A | Z-S12/WW | 265317 | Y7-265317 | HH5 | 32524 | 4015082653170 | db | 1 |  | 0 |  | 1 | 85364900 | RO | 35 | 90 | 44 | 0.263 | 0.277
Impulzusrelé, nyomógomb, 230V AC, 50Hz, 2 záró érintkez 2 nyitó érintkez, 16A | Z-S230/2S2O | 265305 | Y7-265305 | HH5 | 26796 | 4015082653057 | db | 1 |  | 60 | 9007912318996 | 1 | 85364900 | RO | 35 | 90 | 44 | 0.263 | 0.277
Impulzusrelé, nyomógomb, 230V AC, 50Hz, 4 záró érintkez, 16A | Z-S230/4S | 270335 | Y7-270335 | HH5 | 26044 | 4015082703356 | db | 1 |  | 60 | 9007912358398 | 1 | 85364900 | RO | 35 | 90 | 44 | 0.263 | 0.277
Impulzusrelé, nyomógomb, 230V AC, 50Hz, 1 záró érintkez, 16A | Z-S230/S | 265262 | Y7-265262 | HH5 | 13660 | 4015082652623 | db | 2 | 9007912318101 | 120 | 9007912318118 | 2 | 85364900 | RO | 17.5 | 90 | 44 | 0.131 | 0.132
Impulzusrelé, nyomógomb, 230V AC, 50Hz, 1 záró érintkez 1 nyitó érintkez, 16A | Z-S230/SO | 265283 | Y7-265283 | HH5 | 17108 | 4015082652838 | db | 2 | 9007912318446 | 120 | 9007912318453 | 2 | 85364900 | RO | 17.5 | 90 | 44 | 0.142 | 0.143
Impulzusrelé, nyomógomb, 230V AC, 50Hz, 2 záró érintkez, 16A | Z-S230/SS | 265271 | Y7-265271 | HH5 | 16700 | 4015082652715 | db | 2 | 9007912318248 | 120 | 9007912318255 | 2 | 85364900 | RO | 17.5 | 90 | 44 | 0.136 | 0.143
Impulzusrelé, nyomógomb, 230V AC, 50Hz, 1 váltó érintkező, 16A | Z-S230/W | 265290 | Y7-265290 | HH5 | 16536 | 4015082652906 | db | 2 | 9007912318545 | 120 | 9007912318552 | 2 | 85364900 | RO | 17.5 | 90 | 44 | 0.136 | 0.143
Impulzusrelé, nyomógomb, 230V AC, 50Hz, 2 váltó érintkező, 16A | Z-S230/WW | 265312 | Y7-265312 | HH5 | 24872 | 4015082653125 | db | 1 |  | 60 | 9007912319047 | 1 | 85364900 | RO | 35 | 90 | 44 | 0.263 | 0.277
Impulzusrelé, nyomógomb, 230V AC, 60Hz, 2 záró érintkez, 16A | Z-S231/SS | 265270 | Y7-265270 | HH5 | 16700 | 4015082652708 | db | 1 |  | 0 |  | 1 | 85364900 | RO | 17.5 | 90 | 44 | 0.136 | 0.143
Impulzusrelé, nyomógomb, 24V AC / 12V DC, 2 záró érintkez 2 nyitó érintkez, 16A | Z-S24/2S2O | 265541 | Y7-265541 | HH5 | 32520 | 4015082655419 | db | 1 |  | 60 | 9007912319207 | 1 | 85364900 | RO | 35 | 90 | 44 | 0.263 | 0.277
Impulzusrelé, nyomógomb, 24V AC / 12V DC, 1 záró érintkez, 16A | Z-S24/S | 265535 | Y7-265535 | HH5 | 17328 | 4015082655358 | db | 2 | 9007912319252 | 120 | 9007912319269 | 2 | 85364900 | RO | 17.5 | 90 | 44 | 0.125 | 0.132
Impulzusrelé, nyomógomb, 24V AC / 12V DC, 1 záró érintkez 1 nyitó érintkez, 16A | Z-S24/SO | 265539 | Y7-265539 | HH5 | 25308 | 4015082655396 | db | 2 | 9007912319535 | 120 | 9007912319542 | 1 | 85364900 | RO | 17.5 | 90 | 44 | 0.136 | 0.143
Impulzusrelé, nyomógomb, 24V AC / 12V DC, 2 záró érintkez, 16A | Z-S24/SS | 265537 | Y7-265537 | HH5 | 20368 | 4015082655372 | db | 2 | 9007912319498 | 120 | 9007912319504 | 2 | 85364900 | RO | 17.5 | 90 | 44 | 0.136 | 0.143
Impulzusrelé, nyomógomb, 24V AC / 12V DC, 1 váltó érintkező, 16A | Z-S24/W | 265545 | Y7-265545 | HH5 | 21264 | 4015082655457 | db | 2 | 9007912319573 | 120 | 9007912319580 | 1 | 85364900 | RO | 17.5 | 90 | 44 | 0.136 | 0.143
Impulzusrelé, nyomógomb, 24V AC / 12V DC, 2 váltó érintkező, 16A | Z-S24/WW | 265543 | Y7-265543 | HH5 | 30160 | 4015082655433 | db | 1 |  | 60 | 9007912319221 | 1 | 85364900 | RO | 35 | 90 | 44 | 0.263 | 0.277
Impulzusrelé, nyomógomb, 240V AC, 50Hz, 2 záró érintkez 2 nyitó érintkez, 16A | Z-S240/2S2O | 265304 | Y7-265304 | HH5 | 26796 | 4015082653040 | db | 1 |  | 0 |  | 1 | 85364900 | RO | 35 | 90 | 44 | 0.263 | 0.277
Impulzusrelé, nyomógomb, 240V AC, 50Hz, 1 záró érintkez, 16A | Z-S240/S | 265261 | Y7-265261 | HH5 | 13660 | 4015082652616 | db | 1 |  | 0 |  | 1 | 85364900 | RO | 17.5 | 90 | 44 | 0.125 | 0.132
Impulzusrelé, nyomógomb, 240V AC, 50Hz, 1 záró érintkez 1 nyitó érintkez, 16A | Z-S240/SO | 265282 | Y7-265282 | HH5 | 17108 | 4015082652821 | db | 1 |  | 0 |  | 1 | 85364900 | RO | 17.5 | 90 | 44 | 0.136 | 0.143
Impulzusrelé, nyomógomb, 240V AC, 50Hz, 2 záró érintkez, 16A | Z-S240/SS | 265269 | Y7-265269 | HH5 | 16700 | 4015082652692 | db | 1 |  | 0 |  | 1 | 85364900 | RO | 17.5 | 90 | 44 | 0.136 | 0.143
Impulzusrelé, nyomógomb, 240V AC, 50Hz, 1 váltó érintkező, 16A | Z-S240/W | 265289 | Y7-265289 | HH5 | 16536 | 4015082652890 | db | 1 |  | 0 |  | 1 | 85364900 | RO | 17.5 | 90 | 44 | 0.136 | 0.143
Impulzusrelé, nyomógomb, 240V AC, 50Hz, 2 váltó érintkező, 16A | Z-S240/WW | 265311 | Y7-265311 | HH5 | 24872 | 4015082653118 | db | 1 |  | 0 |  | 1 | 85364900 | RO | 35 | 90 | 44 | 0.263 | 0.277
Impulzusrelé, nyomógomb, 240V AC, 60Hz, 2 záró érintkez, 16A | Z-S241/SS | 265268 | Y7-265268 | HH5 | 16700 | 4015082652685 | db | 1 |  | 0 |  | 1 | 85364900 | RO | 17.5 | 90 | 44 | 0.136 | 0.143
Impulzusrelé, nyomógomb, 24V AC, 60Hz, 2 záró érintkez, 16A | Z-S25/SS | 265276 | Y7-265276 | HH5 | 20368 | 4015082652760 | db | 1 |  | 0 |  | 1 | 85364900 | ES | 17.5 | 90 | 44 | 0.136 | 0.143
Impulzusrelé, nyomógomb, 48V AC / 24V DC, 2 záró érintkez 2 nyitó érintkez, 16A | Z-S48/2S2O | 265540 | Y7-265540 | HH5 | 32520 | 4015082655402 | db | 1 |  | 60 | 9007912319191 | 1 | 85364900 | RO | 35 | 90 | 44 | 0.263 | 0.277
Impulzusrelé, nyomógomb, 48V AC / 24V DC, 4 záró érintkez, 16A | Z-S48/4S | 100665 | Y7-100665 | HH5 | 32520 | 4015081005666 | db | 1 |  | 0 |  | 1 | 85364900 | RO | 35 | 90 | 44 | 0.263 | 0.277
Impulzusrelé, nyomógomb, 48V AC / 24V DC, 1 záró érintkez, 16A | Z-S48/S | 265534 | Y7-265534 | HH5 | 18792 | 4015082655341 | db | 2 | 9007912319238 | 120 | 9007912319245 | 1 | 85364900 | RO | 17.5 | 90 | 44 | 0.125 | 0.132
Impulzusrelé, nyomógomb, 48V AC / 24V DC, 1 záró érintkez 1 nyitó érintkez, 16A | Z-S48/SO | 265538 | Y7-265538 | HH5 | 25308 | 4015082655389 | db | 2 | 9007912319511 | 120 | 9007912319528 | 1 | 85364900 | RO | 17.5 | 90 | 44 | 0.136 | 0.143
Impulzusrelé, nyomógomb, 48V AC / 24V DC, 2 záró érintkez, 16A | Z-S48/SS | 265536 | Y7-265536 | HH5 | 24152 | 4015082655365 | db | 2 | 9007912319276 | 120 | 9007912319481 | 1 | 85364900 | RO | 17.5 | 90 | 44 | 0.136 | 0.143
Impulzusrelé, nyomógomb, 48V AC / 24V DC, 1 váltó érintkező, 16A | Z-S48/W | 265544 | Y7-265544 | HH5 | 25308 | 4015082655440 | db | 2 | 9007912319559 | 120 | 9007912319566 | 1 | 85364900 | RO | 17.5 | 90 | 44 | 0.136 | 0.143
Impulzusrelé, nyomógomb, 48V AC / 24V DC, 2 váltó érintkező, 16A | Z-S48/WW | 265542 | Y7-265542 | HH5 | 25188 | 4015082655426 | db | 1 |  | 60 | 9007912319214 | 1 | 85364900 | RO | 35 | 90 | 44 | 0.263 | 0.277
Impulzusrelé, nyomógomb, 8V DC, 2 záró érintkez, 16A | Z-S7/SS | 265281 | Y7-265281 | HH5 | 20388 | 4015082652814 | db | 1 |  | 0 |  | 1 | 85364900 | RO | 17.5 | 90 | 44 | 0.136 | 0.143
Impulzusrelé, nyomógomb, 8V DC, 1 váltó érintkező, 16A | Z-S7/W | 265298 | Y7-265298 | HH5 | 20388 | 4015082652982 | db | 1 |  | 0 |  | 1 | 85364900 | ES | 17.5 | 90 | 44 | 0.136 | 0.143
Impulzusrelé, nyomógomb, 8V DC, 2 váltó érintkező, 16A | Z-S7/WW | 265319 | Y7-265319 | HH5 | 32524 | 4015082653194 | db | 1 |  | 0 |  | 1 | 85364900 | RO | 35 | 90 | 44 | 0.263 | 0.277
Impulzusrelé, nyomógomb, 8V AC, 50Hz, 2 záró érintkez 2 nyitó érintkez, 16A | Z-S8/2S2O | 265310 | Y7-265310 | HH5 | 32524 | 4015082653101 | db | 1 |  | 0 |  | 1 | 85364900 | ES | 35 | 90 | 44 | 0.263 | 0.277
Impulzusrelé, nyomógomb, 8V AC, 50Hz, 1 záró érintkez, 16A | Z-S8/S | 265267 | Y7-265267 | HH5 | 17328 | 4015082652678 | db | 1 |  | 0 |  | 1 | 85364900 | RO | 17.5 | 90 | 44 | 0.125 | 0.132
Impulzusrelé, nyomógomb, 8V AC, 50Hz, 1 záró érintkez 1 nyitó érintkez, 16A | Z-S8/SO | 265288 | Y7-265288 | HH5 | 20388 | 4015082652883 | db | 1 |  | 0 |  | 1 | 85364900 | RO | 17.5 | 90 | 44 | 0.136 | 0.143
Impulzusrelé, nyomógomb, 8V AC, 50Hz, 2 záró érintkez, 16A | Z-S8/SS | 265280 | Y7-265280 | HH5 | 20388 | 4015082652807 | db | 1 |  | 0 |  | 1 | 85364900 | RO | 17.5 | 90 | 44 | 0.136 | 0.143
Impulzusrelé, nyomógomb, 8V AC, 50Hz, 1 váltó érintkező, 16A | Z-S8/W | 265297 | Y7-265297 | HH5 | 20388 | 4015082652975 | db | 1 |  | 0 |  | 1 | 85364900 | ES | 17.5 | 90 | 44 | 0.136 | 0.143
Impulzusrelé, nyomógomb, 8V AC, 50Hz, 2 váltó érintkező, 16A | Z-S8/WW | 265318 | Y7-265318 | HH5 | 32524 | 4015082653187 | db | 1 |  | 0 |  | 1 | 85364900 | ES | 35 | 90 | 44 | 0.263 | 0.277
Impulzus relé, nyomógomb+LED, 24V DC, 2 záró érintkez, 16A | Z-SB23/SS | 265303 | Y7-265303 | HH5 | 21536 | 4015082653033 | db | 2 | 9007912318767 | 120 | 9007912318774 | 1 | 85364900 | RO | 17.5 | 90 | 44 | 0.139 | 0.146
Impulzus relé, nyomógomb+LED, 230V AC, 2 záró érintkez, 16A | Z-SB230/SS | 265301 | Y7-265301 | HH5 | 19524 | 4015082653019 | db | 2 | 9007912318729 | 120 | 9007912318736 | 1 | 85364900 | RO | 17.5 | 90 | 44 | 0.139 | 0.146
Impulzus relé, nyomógomb+LED, 24V DC, 2 záró érintkez, 16A | Z-SB24/SS | 265302 | Y7-265302 | HH5 | 20488 | 4015082653026 | db | 2 | 9007912318743 | 120 | 9007912318750 | 1 | 85364900 | RO | 17.5 | 90 | 44 | 0.139 | 0.146
Segédérintkezők kontaktorokhoz, 1z érintkezõ + 1 ny érintkezõ | Z-SC | 248862 | Y7-248862 | HH5 | 13596 | 4015082488628 | db | 3 | 9007912225874 | 180 | 9007912225881 | 3 | 85365080 | AT | 8.8 | 87.5 | 43.5 | 0.026 | 0.026
Központi műk. modul Z-S reléhez | Z-SC/GP | 270587 | Y7-270587 | HH5 | 19920 | 4015082705879 | db | 12 | 9007912353829 | 120 | 9007912353836 | 1 | 85437090 | RO | 17.5 | 90 | 44 | 0.07 | 0.077
Impulzus relé, központi vezérlés, 230V AC, 50/60Hz, 1 záró érintkez 1 váltó érintkező, 16A | Z-SC230/1S1W | 265324 | Y7-265324 | HH5 | 35760 | 4015082653248 | db | 1 |  | 60 | 9007912319146 | 1 | 85364900 | RO | 35 | 90 | 44 | 0.263 | 0.277
Impulzus relé, központi vezérlés, 230V AC, 50/60Hz, 2 záró érintkez 1 nyitó érintkez, 16A | Z-SC230/2S1O | 265327 | Y7-265327 | HH5 | 35760 | 4015082653279 | db | 1 |  | 60 | 9007912319177 | 1 | 85364900 | RO | 35 | 90 | 44 | 0.263 | 0.277
Impulzus relé, központi vezérlés, 230V AC, 50/60Hz, 3 záró érintkez, 16A | Z-SC230/3S | 265321 | Y7-265321 | HH5 | 35760 | 4015082653217 | db | 1 |  | 60 | 9007912319115 | 1 | 85364900 | RO | 35 | 90 | 44 | 0.263 | 0.277
Impulzus relé, központi vezérlés, 230V AC, 50/60Hz, 1 záró érintkez, 16A | Z-SC230/S | 265299 | Y7-265299 | HH5 | 30532 | 4015082652999 | db | 2 | 9007912318682 | 120 | 9007912318699 | 2 | 85364900 | RO | 17.5 | 90 | 44 | 0.136 | 0.143
Impulzus relé, központi vezérlés, 24V AC, 1 záró érintkez, 16A | Z-SC24/S | 265300 | Y7-265300 | HH5 | 32044 | 4015082653002 | db | 2 | 9007912318705 | 120 | 9007912318712 | 1 | 85364900 | RO | 17.5 | 90 | 44 | 0.136 | 0.143
Impulzus relé, központi vezérlés, 240V AC, 50/60Hz, 1 záró érintkez 1 váltó érintkező, 16A | Z-SC240/1S1W | 265323 | Y7-265323 | HH5 | 35760 | 4015082653231 | db | 1 |  | 0 |  | 1 | 85364900 | RO | 35 | 90 | 44 | 0.263 | 0.277
Impulzus relé, központi vezérlés, 240V AC, 50/60Hz, 2 záró érintkez 1 nyitó érintkez, 16A | Z-SC240/2S1O | 265326 | Y7-265326 | HH5 | 35760 | 4015082653262 | db | 1 |  | 0 |  | 1 | 85364900 | ES | 35 | 90 | 44 | 0.263 | 0.277
Impulzus relé, központi vezérlés, 240V AC, 50/60Hz, 3 záró érintkez, 16A | Z-SC240/3S | 265320 | Y7-265320 | HH5 | 35760 | 4015082653200 | db | 1 |  | 0 |  | 1 | 85364900 | RO | 35 | 90 | 44 | 0.263 | 0.277
Schuko aljzat DIN-sínhez | Z-SD230 | 266875 | Y7-266875 | HH5 | 5515 | 4015082668754 | db | 10 | 9007912329404 | 50 | 9007912329411 | 10 | 85366990 | DE | 44 | 76 | 44 | 0.125 | 0.132
DIN-sín aljzat nyílással és csappal | Z-SD230-BS | 266876 | Y7-266876 | HH5 | 8465 | 4015082668761 | db | 10 | 9007912329428 | 50 | 9007912329435 | 10 | 85366990 | DE | 44 | 76 | 44 | 0.127 | 0.134
Kábelkarima műanyag, lyukasztott, kör alakú kivágásokkal 14xØ11, 8xØ15, 2xØ28 | ZSD-2K/FLA | 272166 | Y7-272166 | HH6 | 2764 | 4015082721664 | db | 1 |  | 0 |  | 1 | 39269097 | DE | 215 | 80 | 18 | 0.05 | 0.05
Cserélhető műanyag forgó zár xEnergy Basic IP30, EWK elosztótáblához | ZSD-TUER/DR/RG | 226876 | Y7-226876 | HH6 | 4108 | 4015082268763 | db | 1 |  | 0 |  | 1 | 39269097 | CZ | 150 | 50 | 100 | 0.053 | 0.053
Csere zsanérkészlet xEnergy Basic IP30, EWK elosztótáblához | ZSD-TUER/SHN/PKT | 226877 | Y7-226877 | HH6 | 4996 | 4015082268770 | db | 1 |  | 0 |  | 1 | 83021000 | CZ | 150 | 50 | 100 | 0.073 | 0.073
Biztosítós-sz.kapcs. heng.betét C10 10x38, 32A, 1-pólus | Z-SH/1 | 263876 | Y7-263876 | HH5 | 3615 | 4015082638764 | db | 12 |  | 0 |  | 12 | 85365080 | AT | 17.5 | 74 | 44 | 0.085 | 0.085
Biztosítós-sz.kapcs. heng.betét C10 10x38, 32A, 1+N-pólus | Z-SH/1N | 263877 | Y7-263877 | HH5 | 3615 | 4015082638771 | db | 12 |  | 0 |  | 12 | 85365080 | RO | 17.5 | 74 | 44 | 0.092 | 0.092
Biztosítós-sz.kapcs. heng.betét C10 10x38, 32A, 2-pólus | Z-SH/2 | 263878 | Y7-263878 | HH5 | 8075 | 4015082638788 | db | 6 |  | 0 |  | 6 | 85365080 | RO | 35 | 74 | 44 | 0.17 | 0.17
Biztosítós-sz.kapcs. heng.betét C10 10x38, 32A, 3-pólus | Z-SH/3 | 263879 | Y7-263879 | HH5 | 11236 | 4015082638795 | db | 4 |  | 0 |  | 4 | 85365080 | AT | 52.5 | 74 | 44 | 0.238 | 0.238
Biztosítós-sz.kapcs. heng.betét C10 10x38, 32A, 3+N-pólus | Z-SH/3N | 263880 | Y7-263880 | HH5 | 15974 | 4015082638801 | db | 4 |  | 0 |  | 4 | 85365080 | RO | 52.5 | 74 | 44 | 0.24 | 0.24
Biztosítós-sz.kapcs. heng.betét C10 10x38, 32A, 1-pólus + kioldás jelző | Z-SHL/1 | 263883 | Y7-263883 | HH5 | 6450 | 4015082638832 | db | 1 |  | 0 |  | 1 | 85365080 | RO | 17.5 | 74 | 44 | 0.092 | 0.092
Biztosítós-sz.kapcs. heng.betét C10 10x38, 32A, 1+N-pólus + kioldás jelző | Z-SHL/1N | 263884 | Y7-263884 | HH5 | 9679 | 4015082638849 | db | 1 |  | 0 |  | 1 | 85365080 | RO | 17.5 | 74 | 44 | 0.092 | 0.092
Biztosítós-sz.kapcs. heng.betét C10 10x38, 32A, 2-pólus + kioldás jelző | Z-SHL/2 | 263885 | Y7-263885 | HH5 | 12582 | 4015082638856 | db | 1 |  | 0 |  | 1 | 85365080 | RO | 35 | 74 | 44 | 0.164 | 0.164
Biztosítós-sz.kapcs. heng.betét C10 10x38, 32A, 3-pólus + kioldás jelző | Z-SHL/3 | 263886 | Y7-263886 | HH5 | 19066 | 4015082638863 | db | 4 |  | 0 |  | 4 | 85365080 | RO | 52.5 | 74 | 44 | 0.244 | 0.244
Biztosítós-sz.kapcs. heng.betét C10 10x38, 32A, 3+N-pólus + kioldás jelző | Z-SHL/3N | 263887 | Y7-263887 | HH5 | 23350 | 4015082638870 | db | 1 |  | 0 |  | 1 | 85365080 | RO | 52.5 | 74 | 44 | 0.245 | 0.245
Installációs kontaktorok, Uc=230V AC, In=25A, 0z2ny érintkezõ | Z-SCH230/1/25-02 | 193887 | Y7-193887 | HH5 | 12368 | 9010238040304 | db | 1 | 9010238038820 | 120 | 9010238138421 | 1 | 85364900 | AT | 17.5 | 85 | 43.5 | 0.14 | 0.14
Installációs kontaktorok, Uc=230V AC, In=25A, 1z1ny érintkezõ | Z-SCH230/1/25-11 | 193886 | Y7-193886 | HH5 | 12368 | 9010238040090 | db | 1 |  | 0 |  | 1 | 85364900 | AT | 17.5 | 85 | 43.5 | 0.14 | 0.14
Installációs kontaktorok, Uc=230V AC, In=25A, 2z0ny érintkezõ | Z-SCH230/1/25-20 | 120853 | Y7-120853 | HH5 | 11540 | 4015081186839 | db | 2 | 9008790163418 | 120 | 9008790163425 | 2 | 85364900 | AT | 17.5 | 85 | 43.5 | 0.14 | 0.14
Installációs kontaktorok, Uc=230V AC, In=25A, 0z4ny érintkezõ | Z-SCH230/25-04 | 248848 | Y7-248848 | HH5 | 19384 | 4015082488482 | db | 1 |  | 60 | 9007912220572 | 1 | 85364900 | AT | 35 | 85 | 43.5 | 0.22 | 0.22
Installációs kontaktorok, Uc=230V AC, In=25A, 2z2ny érintkezõ | Z-SCH230/25-22 | 248849 | Y7-248849 | HH5 | 25324 | 4015082488499 | db | 1 |  | 60 | 9007912220589 | 1 | 85364900 | AT | 35 | 85 | 43.5 | 0.22 | 0.22
Installációs kontaktorok, Uc=230V AC, In=25A, 3z1ny érintkezõ | Z-SCH230/25-31 | 248846 | Y7-248846 | HH5 | 25324 | 4015082488468 | db | 1 |  | 60 | 9007912220558 | 1 | 85364900 | AT | 35 | 85 | 43.5 | 0.22 | 0.22
Installációs kontaktorok, Uc=230V AC, In=25A, 4z0ny érintkezõ | Z-SCH230/25-40 | 248847 | Y7-248847 | HH5 | 19248 | 4015082488475 | db | 1 |  | 60 | 9007912220565 | 1 | 85364900 | AT | 35 | 85 | 43.5 | 0.22 | 0.22
Installációs kontaktorok, Uc=230V AC, In=40A, 2z0ny érintkezõ | Z-SCH230/40-20 | 248855 | Y7-248855 | HH5 | 41596 | 4015082488550 | db | 1 |  | 40 | 9007912220640 | 1 | 85364900 | AT | 52.5 | 85 | 43.5 | 0.36 | 0.36
Installációs kontaktorok, Uc=230V AC, In=40A, 2z2ny érintkezõ | Z-SCH230/40-22 | 248853 | Y7-248853 | HH5 | 50724 | 4015082488536 | db | 1 |  | 40 | 9007912220626 | 1 | 85364900 | AT | 52.5 | 85 | 43.5 | 0.36 | 0.36
Installációs kontaktorok, Uc=230V AC, In=40A, 3z1ny érintkezõ | Z-SCH230/40-31 | 248854 | Y7-248854 | HH5 | 50724 | 4015082488543 | db | 1 |  | 40 | 9007912220633 | 1 | 85364900 | AT | 52.5 | 85 | 43.5 | 0.36 | 0.36
Installációs kontaktorok, Uc=230V AC, In=40A, 4z0ny érintkezõ | Z-SCH230/40-40 | 248852 | Y7-248852 | HH5 | 40292 | 4015082488529 | db | 1 |  | 40 | 9007912220619 | 1 | 85364900 | AT | 52.5 | 85 | 43.5 | 0.36 | 0.36
Installációs kontaktorok, Uc=230V AC, In=63A, 0z4ny érintkezõ | Z-SCH230/63-04 | 285735 | Y7-285735 | HH5 | 42172 | 4015082857356 | db | 1 |  | 40 | 9007912534099 | 1 | 85364900 | AT | 52.5 | 85 | 43.5 | 0.35 | 0.35
Installációs kontaktorok, Uc=230V AC, In=63A, 2z0ny érintkezõ | Z-SCH230/63-20 | 248859 | Y7-248859 | HH5 | 53636 | 4015082488598 | db | 1 |  | 40 | 9007912220688 | 1 | 85364900 | AT | 52.5 | 85 | 43.5 | 0.36 | 0.36
Installációs kontaktorok, Uc=230V AC, In=63A, 2z2ny érintkezõ | Z-SCH230/63-22 | 248857 | Y7-248857 | HH5 | 61500 | 4015082488574 | db | 1 |  | 40 | 9007912220664 | 1 | 85364900 | AT | 52.5 | 85 | 43.5 | 0.36 | 0.36
Installációs kontaktorok, Uc=230V AC, In=63A, 3z1ny érintkezõ | Z-SCH230/63-31 | 248858 | Y7-248858 | HH5 | 61500 | 4015082488581 | db | 1 |  | 40 | 9007912220671 | 1 | 85364900 | AT | 52.5 | 85 | 43.5 | 0.36 | 0.36
Installációs kontaktorok, Uc=230V AC, In=63A, 4z0ny érintkezõ | Z-SCH230/63-40 | 248856 | Y7-248856 | HH5 | 46020 | 4015082488567 | db | 1 |  | 40 | 9007912220657 | 1 | 85364900 | AT | 52.5 | 85 | 43.5 | 0.36 | 0.36
Installációs kontaktorok, Uc=24V AC, In=25A, 0z2ny érintkezõ | Z-SCH24/1/25-02 | 193984 | Y7-193984 | HH5 | 12368 | 9010238043800 | db | 1 |  | 0 |  | 1 | 85364900 | AT | 17.5 | 85 | 43.5 | 0.14 | 0.14
Installációs kontaktorok, Uc=24V AC, In=25A, 1z1ny érintkezõ | Z-SCH24/1/25-11 | 193888 | Y7-193888 | HH5 | 12368 | 9010238040311 | db | 1 |  | 0 |  | 1 | 85364900 | AT | 17.5 | 85 | 43.5 | 0.14 | 0.14
Installációs kontaktorok, Uc=24V AC, In=25A, 2z0ny érintkezõ | Z-SCH24/1/25-20 | 193885 | Y7-193885 | HH5 | 12368 | 9010238040083 | db | 2 |  | 0 |  | 2 | 85364900 | AT | 17.5 | 85 | 43.5 | 0.14 | 0.14
Installációs kontaktorok, Uc=24V AC, In=25A, 2z2ny érintkezõ | Z-SCH24/25-22 | 248850 | Y7-248850 | HH5 | 25048 | 4015082488505 | db | 1 |  | 60 | 9007912220596 | 1 | 85364900 | AT | 35 | 85 | 43.5 | 0.22 | 0.22
Installációs kontaktorok, Uc=24V AC, In=25A, 4z0ny érintkezõ | Z-SCH24/25-40 | 248851 | Y7-248851 | HH5 | 20368 | 4015082488512 | db | 1 |  | 60 | 9007912220602 | 1 | 85364900 | AT | 35 | 85 | 43.5 | 0.22 | 0.22
Plombálható fedél Z-SCH, 25A, 2TE | Z-SCHAK-2TE | 248860 | Y7-248860 | HH5 | 312 | 4015082488604 | db | 10 | 9007912225850 | 0 |  | 10 | 39269097 | AT | 35 | 20 | 20 | 0.017 | 0.017
Plombálható fedél Z-SCH, 40A,63A, 3TE | Z-SCHAK-3TE | 248861 | Y7-248861 | HH5 | 312 | 4015082488611 | db | 10 | 9007912225867 | 0 |  | 10 | 39269097 | AT | 52.5 | 20 | 20 | 0.01 | 0.01
Biztosítós-sz.kapcs. heng.betét D01,D02, 230V AC / 10A, 1-pólus | Z-SI/10/1 | 263889 | Y7-263889 | HH5 | 3366 | 4015082638894 | db | 1 |  | 0 |  | 1 | 85365080 | RO | 17.5 | 74 | 44 | 0.085 | 0.085
Biztosítós-sz.kapcs. heng.betét D01,D02, 230V AC / 10A, 1+N-pólus | Z-SI/10/1N | 263894 | Y7-263894 | HH5 | 5944 | 4015082638948 | db | 1 |  | 0 |  | 1 | 85365080 | RO | 17.5 | 74 | 44 | 0.092 | 0.092
Biztosítós-sz.kapcs. heng.betét D01,D02, 230V AC / 16A, 1-pólus | Z-SI/16/1 | 263890 | Y7-263890 | HH5 | 3366 | 4015082638900 | db | 1 |  | 0 |  | 1 | 85365080 | RO | 17.5 | 74 | 44 | 0.085 | 0.085
Biztosítós-sz.kapcs. heng.betét D01,D02, 230V AC / 16A, 1+N-pólus | Z-SI/16/1N | 263895 | Y7-263895 | HH5 | 5944 | 4015082638955 | db | 1 |  | 0 |  | 1 | 85365080 | RO | 17.5 | 74 | 44 | 0.092 | 0.092
Biztosítós-sz.kapcs. heng.betét D01,D02, 230V AC / 20A, 1-pólus | Z-SI/20/1 | 263891 | Y7-263891 | HH5 | 3366 | 4015082638917 | db | 1 |  | 0 |  | 1 | 85365080 | RO | 17.5 | 74 | 44 | 0.085 | 0.085
Biztosítós-sz.kapcs. heng.betét D01,D02, 230V AC / 20A, 1+N-pólus | Z-SI/20/1N | 263896 | Y7-263896 | HH5 | 5944 | 4015082638962 | db | 1 |  | 0 |  | 1 | 85365080 | RO | 17.5 | 74 | 44 | 0.092 | 0.092
Biztosítós-sz.kapcs. heng.betét D01,D02, 230V AC / 25A, 1-pólus | Z-SI/25/1 | 263892 | Y7-263892 | HH5 | 3366 | 4015082638924 | db | 1 |  | 0 |  | 1 | 85365080 | RO | 17.5 | 74 | 44 | 0.085 | 0.085
Biztosítós-sz.kapcs. heng.betét D01,D02, 230V AC / 25A, 1+N-pólus | Z-SI/25/1N | 263897 | Y7-263897 | HH5 | 5944 | 4015082638979 | db | 1 |  | 0 |  | 1 | 85365080 | RO | 17.5 | 74 | 44 | 0.092 | 0.092
Biztosítós-sz.kapcs. heng.betét D01,D02, 230V AC / 32A, 1-pólus | Z-SI/32/1 | 263893 | Y7-263893 | HH5 | 3366 | 4015082638931 | db | 1 |  | 0 |  | 1 | 85365080 | RO | 17.5 | 74 | 44 | 0.085 | 0.085
Biztosítós-sz.kapcs. heng.betét D01,D02, 230V AC / 32A, 1+N-pólus | Z-SI/32/1N | 263898 | Y7-263898 | HH5 | 6608 | 4015082638986 | db | 1 |  | 0 |  | 1 | 85365080 | RO | 17.5 | 74 | 44 | 0.092 | 0.092
Biztosítós-sz.kapcs. heng.betét D01,D02, 230V AC / 20A, 1-pólus + kioldás jelző | Z-SIL/20/1 | 263901 | Y7-263901 | HH5 | 8585 | 4015082639013 | db | 1 |  | 0 |  | 1 | 85365080 | RO | 17.5 | 74 | 44 | 0.078 | 0.078
Biztosítós-sz.kapcs. heng.betét D01,D02, 230V AC / 20A, 1+N-pólus + kioldás jelző | Z-SIL/20/1N | 263938 | Y7-263938 | HH5 | 7488 | 4015082639389 | db | 1 |  | 0 |  | 1 | 85365080 | RO | 17.5 | 74 | 44 | 0.091 | 0.091
Biztosítós-sz.kapcs. heng.betét D01,D02, 230V AC / 25A, 1-pólus + kioldás jelző | Z-SIL/25/1 | 263902 | Y7-263902 | HH5 | 8585 | 4015082639020 | db | 1 |  | 0 |  | 1 | 85365080 | RO | 17.5 | 74 | 44 | 0.078 | 0.078
Biztosítós-sz.kapcs. heng.betét D01,D02, 230V AC / 25A, 1+N-pólus + kioldás jelző | Z-SIL/25/1N | 263939 | Y7-263939 | HH5 | 8174 | 4015082639396 | db | 1 |  | 0 |  | 1 | 85365080 | RO | 17.5 | 74 | 44 | 0.091 | 0.091
Biztosítós-sz.kapcs. heng.betét D01,D02, 230V AC / 32A, 1-pólus + kioldás jelző | Z-SIL/32/1 | 263903 | Y7-263903 | HH5 | 8585 | 4015082639037 | db | 1 |  | 0 |  | 1 | 85365080 | RO | 17.5 | 74 | 44 | 0.078 | 0.078
Biztosítós-sz.kapcs. heng.betét D01,D02, 230V AC / 32A, 1+N-pólus + kioldás jelző | Z-SIL/32/1N | 263940 | Y7-263940 | HH5 | 8868 | 4015082639402 | db | 1 |  | 0 |  | 1 | 85365080 | RO | 17.5 | 74 | 44 | 0.091 | 0.091
Biztosítós-sz.kapcs.heng.betét, D01 és D02 el. felügyelettel, 230V AC; 110V DC / 63A, 1-pólus | Z-SLK/NEOZ/1 | 248238 | Y7-248238 | HH5 | 154618 | 4015082482381 | db | 6 | 9007912231875 | 60 |  | 1 | 85365080 | DE | 54 | 86 | 44 | 0.224 | 0.235
Biztosítós-sz.kapcs.heng.betét, D01 és D02 el. felügyelettel, 400V AC; 250V DC / 63A, 2-pólus | Z-SLK/NEOZ/2 | 248239 | Y7-248239 | HH5 | 173963 | 4015082482398 | db | 4 | 9007912231882 | 40 |  | 1 | 85371098 | DE | 81 | 86 | 44 | 0.345 | 0.361
Biztosítós-sz.kapcs.heng.betét, D01 és D02 el. felügyelettel, 400V AC / 63A, 3-pólus | Z-SLK/NEOZ/3 | 248240 | Y7-248240 | HH5 | 162166 | 4015082482404 | db | 3 | 9007912231899 | 30 |  | 1 | 85365080 | DE | 108 | 86 | 44 | 0.45 | 0.471
Biztosítós-sz.kapcs.heng.betét, D01 és D02 el. felügyelettel, 400V AC / 63A, 3+N-pólus | Z-SLK/NEOZ/3+N | 248241 | Y7-248241 | HH5 | 212662 | 4015082482411 | db | 2 | 9007912231905 | 20 |  | 1 | 85365080 | DE | 135 | 86 | 44 | 0.59 | 0.622
Biztosító betét készlet, D0, kioldásjelzővel, 24-60 V AC/DC | Z-SLS/B/24-10A | 268998 | Y7-268998 | HH5 | 28711 | 4015082689988 | db | 12 | 9007912347835 | 120 |  | 1 | 85361050 | DE | 54 | 80 | 45 | 0.13 | 0.135
Biztosító betét készlet, D0, kioldásjelzővel, 24-60 V AC/DC | Z-SLS/B/24-13A | 289975 | Y7-289975 | HH5 | 17299 | 4015082899752 | db | 12 | 9007912600350 | 120 | 9007912621010 | 1 | 85363010 | DE | 54 | 80 | 45 | 0.13 | 0.135
Biztosító betét készlet, D0, kioldásjelzővel, 24-60 V AC/DC | Z-SLS/B/24-16A | 268999 | Y7-268999 | HH5 | 28711 | 4015082689995 | db | 12 | 9007912347842 | 120 |  | 1 | 85361050 | DE | 54 | 80 | 45 | 0.13 | 0.135
Biztosító betét készlet, D0, kioldásjelzővel, 24-60 V AC/DC | Z-SLS/B/24-20A | 269000 | Y7-269000 | HH5 | 28711 | 4015082690007 | db | 12 | 9007912347859 | 120 |  | 1 | 85361050 | DE | 54 | 80 | 45 | 0.141 | 0.146
Biztosító betét készlet, D0, kioldásjelzővel, 24-60 V AC/DC | Z-SLS/B/24-25A | 269001 | Y7-269001 | HH5 | 28711 | 4015082690014 | db | 12 | 9007912347866 | 120 |  | 1 | 85361050 | DE | 54 | 80 | 45 | 0.141 | 0.146
Biztosító betét készlet, D0, kioldásjelzővel, 24-60 V AC/DC | Z-SLS/B/24-32A | 289976 | Y7-289976 | HH5 | 17299 | 4015082899769 | db | 12 | 9007912600367 | 120 | 9007912621027 | 1 | 85361050 | DE | 54 | 80 | 45 | 0.145 | 0.15
Biztosító betét készlet, D0, kioldásjelzővel, 24-60 V AC/DC | Z-SLS/B/24-35A | 269002 | Y7-269002 | HH5 | 28711 | 4015082690021 | db | 12 | 9007912347873 | 120 |  | 1 | 85361050 | DE | 54 | 80 | 45 | 0.145 | 0.15
Biztosító betét készlet, D0, kioldásjelzővel, 24-60 V AC/DC | Z-SLS/B/24-40A | 289977 | Y7-289977 | HH5 | 17299 | 4015082899776 | db | 12 | 9007912600374 | 120 | 9007912621034 | 1 | 85361050 | DE | 54 | 80 | 45 | 0.145 | 0.15
Biztosító betét készlet, D0, kioldásjelzővel, 24-60 V AC/DC | Z-SLS/B/24-50A | 269003 | Y7-269003 | HH5 | 28711 | 4015082690038 | db | 12 | 9007912347880 | 120 |  | 1 | 85361050 | DE | 54 | 80 | 45 | 0.148 | 0.153
Biztosító betét készlet, D0, kioldásjelzővel, 24-60 V AC/DC | Z-SLS/B/24-63A | 269004 | Y7-269004 | HH5 | 28711 | 4015082690045 | db | 12 | 9007912347897 | 120 |  | 1 | 85361050 | DE | 54 | 80 | 45 | 0.148 | 0.153
Biztosító betét készlet, D0, kioldásjelzővel, 24-60 V AC/DC | Z-SLS/B/24-6A | 268997 | Y7-268997 | HH5 | 28711 | 4015082689971 | db | 12 | 9007912347828 | 120 |  | 1 | 85361010 | DE | 54 | 80 | 45 | 0.13 | 0.135
Biztosító betét készlet, D0, kioldásjelzővel, Un=50-400V AC / 50-250V DC, In=10A | Z-SLS/B-10A | 268987 | Y7-268987 | HH5 | 17299 | 4015082689872 | db | 12 | 9007912347729 | 120 | 9007912620761 | 1 | 85361010 | DE | 54 | 80 | 45 | 0.13 | 0.135
Biztosító betét készlet, D0, kioldásjelzővel, Un=50-400V AC / 50-250V DC, In=13A | Z-SLS/B-13A | 289972 | Y7-289972 | HH5 | 17299 | 4015082899721 | db | 12 | 9007912600329 | 120 | 9007912620983 | 1 | 85361010 | DE | 54 | 80 | 45 | 0.13 | 0.135
Biztosító betét készlet, D0, kioldásjelzővel, Un=50-400V AC / 50-250V DC, In=16A | Z-SLS/B-16A | 268988 | Y7-268988 | HH5 | 17299 | 4015082689889 | db | 12 | 9007912347736 | 120 |  | 1 | 85361050 | DE | 54 | 80 | 45 | 0.13 | 0.135
Biztosító betét készlet, D0, kioldásjelzővel, Un=50-400V AC / 50-250V DC, In=1A | Z-SLS/B-1A | 268983 | Y7-268983 | HH5 | 21313 | 4015082689834 | db | 12 | 9007912347682 | 120 |  | 1 | 85361010 | DE | 54 | 80 | 45 | 0.13 | 0.135
Biztosító betét készlet, D0, kioldásjelzővel, Un=50-400V AC / 50-250V DC, In=20A | Z-SLS/B-20A | 268989 | Y7-268989 | HH5 | 17299 | 4015082689896 | db | 12 | 9007912347743 | 120 |  | 1 | 85361050 | DE | 54 | 80 | 45 | 0.141 | 0.146
Biztosító betét készlet, D0, kioldásjelzővel, 24-60 V AC/DC | Z-SLS/B-24-2A | 268995 | Y7-268995 | HH5 | 28711 | 4015082689957 | db | 12 | 9007912347804 | 120 |  | 1 | 85361050 | DE | 54 | 80 | 45 | 0.13 | 0.135
Biztosító betét készlet, D0, kioldásjelzővel, 24-60 V AC/DC | Z-SLS/B-24-4A | 268996 | Y7-268996 | HH5 | 28711 | 4015082689964 | db | 12 | 9007912347811 | 120 |  | 1 | 85354000 | DE | 54 | 80 | 45 | 0.13 | 0.135
Biztosító betét készlet, D0, kioldásjelzővel, Un=50-400V AC / 50-250V DC, In=25A | Z-SLS/B-25A | 268990 | Y7-268990 | HH5 | 17274 | 4015082689902 | db | 12 | 9007912347750 | 120 |  | 1 | 85361050 | DE | 54 | 80 | 45 | 0.141 | 0.146
Biztosító betét készlet, D0, kioldásjelzővel, Un=50-400V AC / 50-250V DC, In=2A | Z-SLS/B-2A | 268984 | Y7-268984 | HH5 | 17299 | 4015082689841 | db | 12 | 9007912347699 | 120 |  | 1 | 85361010 | DE | 54 | 80 | 45 | 0.13 | 0.135
Biztosító betét készlet, D0, kioldásjelzővel, Un=50-400V AC / 50-250V DC, In=32A | Z-SLS/B-32A | 289973 | Y7-289973 | HH5 | 17299 | 4015082899738 | db | 12 | 9007912600336 | 120 | 9007912620990 | 1 | 85361050 | DE | 54 | 80 | 45 | 0.145 | 0.15
Biztosító betét készlet, D0, kioldásjelzővel, Un=50-400V AC / 50-250V DC, In=35A | Z-SLS/B-35A | 268991 | Y7-268991 | HH5 | 17299 | 4015082689919 | db | 12 | 9007912347767 | 120 |  | 1 | 85361050 | DE | 54 | 80 | 45 | 0.145 | 0.15
Biztosító betét készlet, D0, kioldásjelzővel, Un=50-400V AC / 50-250V DC, In=40A | Z-SLS/B-40A | 289974 | Y7-289974 | HH5 | 17299 | 4015082899745 | db | 12 | 9007912600343 | 120 | 9007912621003 | 1 | 85361050 | DE | 54 | 80 | 45 | 0.145 | 0.15
Biztosító betét készlet, D0, kioldásjelzővel, Un=50-400V AC / 50-250V DC, In=4A | Z-SLS/B-4A | 268985 | Y7-268985 | HH5 | 21313 | 4015082689858 | db | 12 | 9007912347705 | 120 |  | 1 | 85361010 | DE | 54 | 80 | 45 | 0.13 | 0.135
Biztosító betét készlet, D0, kioldásjelzővel, Un=50-400V AC / 50-250V DC, In=50A | Z-SLS/B-50A | 268992 | Y7-268992 | HH5 | 17299 | 4015082689926 | db | 12 | 9007912347774 | 120 |  | 1 | 85361050 | DE | 54 | 80 | 45 | 0.148 | 0.153
Biztosító betét készlet, D0, kioldásjelzővel, Un=50-400V AC / 50-250V DC, In=63A | Z-SLS/B-63A | 268993 | Y7-268993 | HH5 | 17299 | 4015082689933 | db | 12 | 9007912347781 | 120 |  | 1 | 85361050 | DE | 54 | 80 | 45 | 0.148 | 0.153
Biztosító betét készlet, D0, kioldásjelzővel, Un=50-400V AC / 50-250V DC, In=6A | Z-SLS/B-6A | 268986 | Y7-268986 | HH5 | 17299 | 4015082689865 | db | 12 | 9007912347712 | 120 |  | 1 | 85361010 | DE | 54 | 80 | 45 | 0.13 | 0.135
Biztosítós-sz.kapcs.heng.betét, D01, 400V AC / 63A, 1-pólus | Z-SLS/CB/1 | 248247 | Y7-248247 | HH5 | 16682 | 4015082482473 | db | 12 | 9007912231967 | 120 |  | 1 | 85365080 | DE | 27 | 86 | 44 | 0.116 | 0.121
Biztosítós-sz.kapcs.heng.betét, D01, 400V AC / 63A, 1+N-pólus | Z-SLS/CB/1+N | 167282 | Y7-167282 | HH5 | 28046 | 4015081637850 | db | 6 |  | 0 |  | 6 | 85365080 | DE | 54 | 86 | 44 | 0.231 | 0.242
Biztosítós-sz.kapcs.heng.betét, D01, 400V AC / 63A, 2-pólus | Z-SLS/CB/2 | 248248 | Y7-248248 | HH5 | 33407 | 4015082482480 | db | 6 | 9007912231974 | 60 |  | 1 | 85365080 | DE | 54 | 86 | 44 | 0.236 | 0.247
Biztosítós-sz.kapcs.heng.betét, D01, 400V AC / 63A, 3-pólus | Z-SLS/CB/3 | 248249 | Y7-248249 | HH5 | 47563 | 4015082482497 | db | 4 | 9007912231981 | 40 |  | 1 | 85365080 | DE | 81 | 86 | 44 | 0.355 | 0.371
Biztosítós-sz.kapcs.heng.betét, D01, 400V AC / 63A, 3+N-pólus | Z-SLS/CB/3+N | 167283 | Y7-167283 | HH5 | 58331 | 4015081637867 | db | 3 |  | 0 |  | 3 | 85365080 | DE | 108 | 86 | 44 | 0.448 | 0.469
Tartórugó D01 in Z-SLS/CB | Z-SLS/CB-HF | 263154 | Y7-263154 | HH5 | 429 | 4015082631543 | db | 12 |  | 0 |  | 12 | 73209090 | DE | 21 | 15 | 16 | 0.0009 | 0.003
Biztosítós-sz.kapcs.heng.betét, D01 és D02, 1-pólus, 230V AC; 110V DC / 10A | Z-SLS/CEK10/1 | 272587 | Y7-272587 | HH5 | 17480 | 4015082725877 | db | 12 | 9007912384342 | 120 |  | 1 | 85365080 | DE | 27 | 86 | 44 | 0.147 | 0.152
Biztosítós-sz.kapcs.heng.betét, D01 és D02, 1-pólus, 230V AC; 110V DC / 16A | Z-SLS/CEK16/1 | 263135 | Y7-263135 | HH5 | 17480 | 4015082631352 | db | 12 | 9007912262060 | 120 |  | 1 | 85365080 | DE | 27 | 86 | 44 | 0.147 | 0.152
Biztosítós-sz.kapcs.heng.betét, D01 és D02, 3-pólus, 400V AC / 16A | Z-SLS/CEK16/3 | 248243 | Y7-248243 | HH5 | 47348 | 4015082482435 | db | 4 | 9007912231929 | 120 |  | 1 | 85365080 | DE | 81 | 86 | 44 | 0.441 | 0.457
Biztosítós-sz.kapcs.heng.betét, D01 és D02, 1-pólus, 230V AC; 110V DC / 25A | Z-SLS/CEK25/1 | 263136 | Y7-263136 | HH5 | 17480 | 4015082631369 | db | 12 | 9007912262077 | 120 |  | 1 | 85365080 | DE | 27 | 86 | 44 | 0.147 | 0.152
Biztosítós-sz.kapcs.heng.betét, D01 és D02, 3-pólus, 400V AC / 25A | Z-SLS/CEK25/3 | 248244 | Y7-248244 | HH5 | 47348 | 4015082482442 | db | 4 | 9007912231936 | 40 |  | 1 | 85365080 | DE | 81 | 86 | 44 | 0.441 | 0.457
Biztosítós-sz.kapcs.heng.betét, D01 és D02, 3-pólus, 400V AC / 35A | Z-SLS/CEK35/3 | 248245 | Y7-248245 | HH5 | 47348 | 4015082482459 | db | 4 | 9007912231943 | 40 |  | 1 | 85361050 | DE | 81 | 86 | 44 | 0.441 | 0.457
Biztosítós-sz.kapcs.heng.betét, D01 és D02, 3-pólus, 400V AC / 40A | Z-SLS/CEK40/3 | 150687 | Y7-150687 | HH5 | 47910 | 4015081474721 | db | 4 |  | 0 |  | 4 | 85365080 | DE | 81 | 86 | 44 | 0.441 | 0.457
Biztosítós-sz.kapcs.heng.betét, D01 és D02, 3-pólus, 400V AC / 50A | Z-SLS/CEK50/3 | 248246 | Y7-248246 | HH5 | 47910 | 4015082482466 | db | 4 | 9007912231950 | 40 |  | 1 | 85365080 | DE | 81 | 86 | 44 | 0.441 | 0.457
Biztosítós-sz.kapcs.heng.betét, D01 és D02, 3-pólus, 400V AC / 63A | Z-SLS/CEK63/3 | 263160 | Y7-263160 | HH5 | 52357 | 4015082631604 | db | 4 | 9007912262251 | 40 | 9007912620518 | 1 | 85365080 | DE | 81 | 86 | 44 | 0.441 | 0.457
Szakaszoló Kapcsoló,-biztosító D01, 400V AC / 16A, 1-pólus | Z-SLS/D01/1 | 263155 | Y7-263155 | HH5 | 14293 | 4015082631550 | db | 18 | 9007912262206 | 180 |  | 1 | 85365080 | DE | 17.5 | 85 | 44 | 0.09 | 0.09
Szakaszoló Kapcsoló,-biztosító D01, 400V AC / 16A, 1+N-pólus | Z-SLS/D01/1+N | 263158 | Y7-263158 | HH5 | 25893 | 4015082631581 | db | 9 | 9007912262237 | 90 |  | 1 | 85365080 | DE | 35 | 85 | 44 | 0.17 | 0.17
Szakaszoló Kapcsoló,-biztosító D01, 400V AC / 16A, 2-pólus | Z-SLS/D01/2 | 263156 | Y7-263156 | HH5 | 28231 | 4015082631567 | db | 9 | 9007912262213 | 90 |  | 1 | 85365080 | DE | 35 | 85 | 44 | 0.18 | 0.18
Szakaszoló Kapcsoló,-biztosító D01, 400V AC / 16A, 3-pólus | Z-SLS/D01/3 | 263157 | Y7-263157 | HH5 | 42185 | 4015082631574 | db | 6 | 9007912262220 | 60 |  | 1 | 85365080 | DE | 52.5 | 85 | 44 | 0.27 | 0.27
Szakaszoló Kapcsoló,-biztosító D01, 400V AC / 16A, 3+N-pólus | Z-SLS/D01/3+N | 263159 | Y7-263159 | HH5 | 53794 | 4015082631598 | db | 4 | 9007912262244 | 40 |  | 1 | 85365080 | DE | 70 | 85 | 44 | 0.35 | 0.35
Biztosítós-sz.kapcs.heng.betét, D01 és D02, 230V AC; 110V DC / 63A, 1-pólus | Z-SLS/NEOZ/1 | 248235 | Y7-248235 | HH5 | 11677 | 4015082482350 | db | 12 | 9007912231844 | 120 | 9007912620297 | 1 | 85365080 | DE | 27 | 86 | 44 | 0.113 | 0.118
Biztosítós-sz.kapcs.heng.betét, D01 és D02, 230V AC; 110V DC / 63A, 1+N-pólus | Z-SLS/NEOZ/1+N | 248237 | Y7-248237 | HH5 | 24435 | 4015082482374 | db | 6 | 9007912231868 | 60 |  | 1 | 85365080 | DE | 54 | 86 | 44 | 0.224 | 0.235
Biztosítós-sz.kapcs.heng.betét, D01 és D02, 400V AC; 250V DC / 63A, 2-pólus | Z-SLS/NEOZ/2 | 248233 | Y7-248233 | HH5 | 24435 | 4015082482336 | db | 6 | 9007912231820 | 60 | 9007912620266 | 1 | 85365080 | DE | 54 | 86 | 44 | 0.224 | 0.235
Biztosítós-sz.kapcs.heng.betét, D01 és D02, 400V AC / 63A, 3-pólus | Z-SLS/NEOZ/3 | 248234 | Y7-248234 | HH5 | 35028 | 4015082482343 | db | 4 | 9007912231837 | 40 | 9007912620273 | 1 | 85365080 | DE | 81 | 86 | 44 | 0.35 | 0.366
Biztosítós-sz.kapcs.heng.betét, D01 és D02, 400V AC / 63A, 3+N-pólus | Z-SLS/NEOZ/3+N | 248236 | Y7-248236 | HH5 | 47395 | 4015082482367 | db | 3 | 9007912231851 | 30 |  | 1 | 85365080 | DE | 108 | 86 | 44 | 0.472 | 0.493
Biztosítós-sz.kapcs.heng.betét, D01 és D02, 400V AC / 63A, 3+PEN-pólus | Z-SLS/NEOZ/3+PEN | 182399 | Y7-182399 | HH5 | 39338 | 4015081773251 | db | 3 |  | 0 |  | 3 | 85365080 | DE | 81 | 86 | 44 | 0.395 | 0.42
Szakaszoló kés készlet | Z-SLS/TR-SET | 100660 | Y7-100660 | HH5 | 20460 | 4015081005611 | db | 12 | 9007912674962 | 120 | 9007912674979 | 1 | 85369095 | DE | 54 | 80 | 45 | 0.172 | 0.177
Kettős betáp (v. soroló) csatlakozó kapocs Z-SLS, Z-SLK | Z-SLZ/KL | 268982 | Y7-268982 | HH5 | 9374 | 4015082689827 | db | 15 | 9007912347477 | 150 |  | 1 | 85369010 | DE | 81 | 43.5 | 43.5 | 0.135 | 0.139
Lakatoló készlet, műanyag | Z-SLZ/SP | 268981 | Y7-268981 | HH5 | 4357 | 4015082689810 | db | 12 | 9007912347460 | 120 |  | 1 | 39269097 | DE | 54 | 80 | 45 | 0.06 | 0.065
Univerzális dupla készülékadapter, SASY Ie=35A, Szé=45 | Z-SS-60-ADD/6-45 | 288790 | Y7-288790 | HH5 | 28544 | 4015082887902 | db | 1 |  | 0 |  | 1 | 85369010 | DE | 45 | 200 | 32 | 0.34 | 0.34
Univerzális dupla készülékadapter, SASY Ie=35A, Szé=54 | Z-SS-60-ADD/6-54 | 288791 | Y7-288791 | HH5 | 30684 | 4015082887919 | db | 1 |  | 0 |  | 1 | 85369095 | DE | 54 | 200 | 32 | 0.38 | 0.38
Univerzális dupla készülékadapter, SASY Ie=35A, Szé=72 | Z-SS-60-ADD/6-72 | 288792 | Y7-288792 | HH5 | 34860 | 4015082887926 | db | 1 |  | 0 |  | 1 | 85369095 | DE | 72 | 200 | 32 | 0.46 | 0.46
Univerzális dupla készülékadapter, SASY Ie=35A, Szé=81 | Z-SS-60-ADD/6-81 | 288793 | Y7-288793 | HH5 | 36996 | 4015082887933 | db | 1 |  | 0 |  | 1 | 85369010 | DE | 81 | 200 | 32 | 0.5 | 0.5
Összekötő sín hossza 12 TE, 1-pól, In=80A, 16mm2 | Z-SV/UL-16/1P-1TE/12 | 104893 | Y7-104893 | HH5 | 2876 | 4015081047031 | db | 10 |  | 0 |  | 10 | 85369095 | DE | 15.5 | 46 | 206 | 0.108 | 0.108
Összekötő sín hossza 18 TE, 1-pól, In=80A, 16mm2 | Z-SV/UL-16/1P-1TE/18 | 104894 | Y7-104894 | HH5 | 4700 | 4015081047048 | db | 10 |  | 0 |  | 10 | 85369095 | DE | 15.5 | 54 | 311.6 | 0.164 | 0.164
Összekötő sín hossza 6 TE, 1-pól, In=80A, 186mm2 | Z-SV/UL-16/1P-1TE/6 | 104892 | Y7-104892 | HH5 | 1964 | 4015081047024 | db | 10 |  | 0 |  | 10 | 85369095 | DE | 15.5 | 46 | 100.4 | 0.053 | 0.053
Összekötő sín hossza 12 TE, 2-pól, In=80A, 16mm2 | Z-SV/UL-16/2P-2TE/12 | 104896 | Y7-104896 | HH5 | 5916 | 4015081047062 | db | 1 |  | 0 |  | 1 | 85369095 | DE | 15.5 | 46 | 206 | 0.133 | 0.133
Összekötő sín hossza 18 TE, 2-pól, In=80A, 16mm2 | Z-SV/UL-16/2P-2TE/18 | 104897 | Y7-104897 | HH5 | 8472 | 4015081047079 | db | 1 |  | 0 |  | 1 | 85369095 | DE | 15.5 | 54 | 311.6 | 0.204 | 0.204
Összekötő sín hossza 6 TE, 2-pól, In=80A, 16mm2 | Z-SV/UL-16/2P-2TE/6 | 104895 | Y7-104895 | HH5 | 3648 | 4015081047055 | db | 10 |  | 0 |  | 10 | 85369095 | DE | 15.5 | 46 | 104.4 | 0.063 | 0.063
Összekötő sín hossza 12 TE, 3-pól, In=80A, 16mm2 | Z-SV/UL-16/3P-3TE/12 | 104899 | Y7-104899 | HH5 | 9460 | 4015081047093 | db | 10 |  | 0 |  | 10 | 85369095 | DE | 15.5 | 46 | 206 | 0.154 | 0.154
Összekötő sín hossza 18 TE, 3-pól, In=80A, 16mm2 | Z-SV/UL-16/3P-3TE/18 | 104900 | Y7-104900 | HH5 | 13544 | 4015081047109 | db | 10 |  | 0 |  | 10 | 85369095 | DE | 15.5 | 54 | 311.6 | 0.24 | 0.24
Összekötő sín hossza 6 TE, 3-pól, In=80A, 16mm2 | Z-SV/UL-16/3P-3TE/6 | 104898 | Y7-104898 | HH5 | 5320 | 4015081047086 | db | 10 |  | 0 |  | 10 | 85369095 | DE | 15.5 | 46 | 100.4 | 0.065 | 0.065
Sorolósín blokk, 1+N, 10mm2, 50A, 13 modul, PFGC + 11x PLGC | Z-SV-10/1P+N-F/13 | 107942 | Y7-107942 | HH5 | 12980 | 4015081075386 | db | 10 |  | 0 |  | 10 | 85369095 | MK | 0 | 0 | 0 | 0.084 | 0.089
Sorolósín blokk, 1+N, 10mm2, 50A, 6 modul, PFGC + 4x PLGC | Z-SV-10/1P+N-F/6 | 107944 | Y7-107944 | HH5 | 7136 | 4015081075706 | db | 1 |  | 0 |  | 1 | 85369095 | DE | 0 | 0 | 0 | 0.039 | 0.045
Sorolósín blokk, 1+N, 10mm2, 50A, 9 modul, PFGC + 7x PLGC | Z-SV-10/1P+N-F/9 | 107943 | Y7-107943 | HH5 | 9644 | 4015081075393 | db | 10 |  | 0 |  | 10 | 85369095 | MK | 0 | 0 | 0 | 0.059 | 0.064
Sorolósín blokk aljzatokhoz, 1+N, In=50A | Z-SV-10/1P+N-SD | 269526 | Y7-269526 | HH5 | 22688 | 4015082695262 | db | 10 | 9007912352082 | 0 |  | 1 | 85369095 | AT | 1020 | 15 | 29 | 0.354 | 0.354
Sorolósín blokk, AZ,PLHT-hoz (csatlakozási távolság 1.5TE), 10mm2, 63A | Z-SV-10/1P-1TE/13 | 264916 | Y7-264916 | HH5 | 2312 | 4015082649166 | db | 10 |  | 0 |  | 10 | 85369010 | AT | 0 | 0 | 0 | 0.038 | 0.038
Sorolósín blokk, AZ,PLHT-hoz (csatlakozási távolság 1.5TE), 10mm2, 63A | Z-SV-10/1P-F/13 | 264918 | Y7-264918 | HH5 | 2312 | 4015082649180 | db | 10 |  | 0 |  | 10 | 85369010 | AT | 0 | 0 | 0 | 0.036 | 0.036
Sorolósín blokk, AZ,PLHT-hoz (csatlakozási távolság 1.5TE), 10mm2, 63A | Z-SV-10/2P-2TE/13 | 264922 | Y7-264922 | HH5 | 4768 | 4015082649227 | db | 10 |  | 0 |  | 10 | 85369010 | AT | 0 | 0 | 0 | 0.08 | 0.08
Sorolósín blokk, AZ,PLHT-hoz (csatlakozási távolság 1.5TE), 10mm2, 63A | Z-SV-10/3P+3N-3TE/13 | 264927 | Y7-264927 | HH5 | 8572 | 4015082649272 | db | 10 |  | 0 |  | 10 | 85369010 | AT | 0 | 0 | 0 | 0.141 | 0.141
Sorolósín blokk, AZ,PLHT-hoz (csatlakozási távolság 1.5TE), 10mm2, 63A | Z-SV-10/3P+N-4TE/12 | 264926 | Y7-264926 | HH5 | 8572 | 4015082649265 | db | 10 |  | 0 |  | 10 | 85369010 | AT | 0 | 0 | 0 | 0.117 | 0.117
Sorolósín blokk, AZ,PLHT-hoz (csatlakozási távolság 1.5TE), 10mm2, 63A | Z-SV-10/3P-3TE/13 | 264924 | Y7-264924 | HH5 | 6120 | 4015082649241 | db | 10 |  | 0 |  | 10 | 85369010 | AT | 0 | 0 | 0 | 0.105 | 0.105
Sorolósín blokk, AZ,PLHT-hoz (csatlakozási távolság 1.5TE), 10mm2, 63A | Z-SV-10/N-1TE/13 | 264917 | Y7-264917 | HH5 | 2312 | 4015082649173 | db | 10 |  | 0 |  | 10 | 85369010 | AT | 0 | 0 | 0 | 0.038 | 0.038
Sorolósín blokk, AZ,PLHT-hoz (csatlakozási távolság 1.5TE), 10mm2, 63A | Z-SV-10/N-F/13 | 264919 | Y7-264919 | HH5 | 2312 | 4015082649197 | db | 10 |  | 0 |  | 10 | 85369010 | AT | 0 | 0 | 0 | 0.036 | 0.036
Sorolósín blokk, AZ,PLHT-hoz (csatlakozási távolság 1.5TE), 16mm2, 63A | Z-SV-16/1N-1TE/F | 269524 | Y7-269524 | HH5 | 11412 | 4015082695248 | db | 1 |  | 0 |  | 1 | 85369010 | AT | 0 | 0 | 0 | 0.233 | 0.234
Sorolósín blokk, AZ,PLHT-hoz (csatlakozási távolság 1.5TE), 16mm2, 63A (2p PFGC.+8xPLGC.-hez) 2+8TE | Z-SV-16/1P+N-F/10 | 191246 | Y7-191246 | HH5 | 10064 | 4015081917587 | db | 1 |  | 0 |  | 1 | 85369010 | MK | 0 | 0 | 0 | 0.089 | 0.092
Sorolósín blokk, AZ,PLHT-hoz (csatlakozási távolság 1.5TE), 16mm2, 63A (2p PFGC+11xPLGC-hez) 2+11TE | Z-SV-16/1P+N-F/13 | 191243 | Y7-191243 | HH5 | 13116 | 4015081917556 | db | 1 |  | 0 |  | 1 | 85369010 | MK | 0 | 0 | 0 | 0.115 | 0.118
Sorolósín blokk, AZ,PLHT-hoz (csatlakozási távolság 1.5TE), 16mm2, 63A (2p PFGC.+4xPLGC.-hez) 2+4TE | Z-SV-16/1P+N-F/6 | 191245 | Y7-191245 | HH5 | 6764 | 4015081917570 | db | 1 |  | 0 |  | 1 | 85369010 | MK | 0 | 0 | 0 | 0.054 | 0.057
Sorolósín blokk, AZ,PLHT-hoz (csatlakozási távolság 1.5TE), 16mm2, 63A (2p PFGC.+7xPLGC.-hez) 2+7TE | Z-SV-16/1P+N-F/9 | 191244 | Y7-191244 | HH5 | 8988 | 4015081917563 | db | 1 |  | 0 |  | 1 | 85369010 | MK | 0 | 0 | 0 | 0.081 | 0.084
Sorolósín blokk, AZ,PLHT-hoz (csatlakozási távolság 1.5TE), 16mm2, 63A | Z-SV-16/1P-1TE | 264912 | Y7-264912 | HH5 | 11208 | 4015082649128 | db | 1 |  | 0 |  | 1 | 85369010 | AT | 0 | 0 | 0 | 0.228 | 0.228
Sorolósín blokk, AZ,PLHT-hoz (csatlakozási távolság 1.5TE), 16mm2, 63A | Z-SV-16/1P-1TE/F | 269523 | Y7-269523 | HH5 | 11412 | 4015082695231 | db | 1 |  | 0 |  | 1 | 85369010 | AT | 0 | 0 | 0 | 0.233 | 0.234
Sorolósín blokk, AZ,PLHT-hoz (csatlakozási távolság 1.5TE), 16mm2, 63A | Z-SV-16/2P+2N-2TE | 264914 | Y7-264914 | HH5 | 40704 | 4015082649142 | db | 1 |  | 0 |  | 1 | 85369010 | AT | 0 | 0 | 0 | 0.729 | 0.729
Sorolósín blokk, AZ,PLHT-hoz (csatlakozási távolság 1.5TE), 16mm2, 63A | Z-SV-16/2P-2TE | 264923 | Y7-264923 | HH5 | 29868 | 4015082649234 | db | 1 |  | 0 |  | 1 | 85369010 | AT | 0 | 0 | 0 | 0.485 | 0.485
Sorolósín blokk, AZ,PLHT-hoz (csatlakozási távolság 1.5TE), 16mm2, 63A, 3-pólus | Z-SV-16/3P | 271072 | Y7-271072 | HH5 | 30580 | 4015082710729 | db | 20 | 9007912358688 | 0 |  | 1 | 85369095 | DE | 971 | 16.4 | 31 | 0.56 | 0.56
Sorolósín blokk, AZ,PLHT-hoz (csatlakozási távolság 1.5TE), 16mm2, 63A | Z-SV-16/3P+3N-3TE | 264915 | Y7-264915 | HH5 | 44772 | 4015082649159 | db | 1 |  | 0 |  | 1 | 85369010 | AT | 0 | 0 | 0 | 0.87 | 0.88
Sorolósín blokk, AZ,PLHT-hoz (csatlakozási távolság 1.5TE), 16mm2, 63A | Z-SV-16/3P+N-4TE | 264928 | Y7-264928 | HH5 | 51548 | 4015082649289 | db | 1 |  | 0 |  | 1 | 85369010 | AT | 0 | 0 | 0 | 0.78 | 0.78
Sorolósín blokk, AZ,PLHT-hoz (csatlakozási távolság 1.5TE), 16mm2, 63A, 3-pólus | Z-SV-16/3P-3TE | 264925 | Y7-264925 | HH5 | 26064 | 4015082649258 | db | 1 |  | 10 | 9007912312031 | 1 | 85369095 | AT | 0 | 0 | 0 | 0.652 | 0
Sorolósín blokk, AZ,PLHT-hoz (csatlakozási távolság 1.5TE), 16mm2, 63A | Z-SV-16/N-1TE | 264913 | Y7-264913 | HH5 | 11260 | 4015082649135 | db | 1 |  | 0 |  | 1 | 85369010 | AT | 0 | 0 | 0 | 0.228 | 0.228
Sorolósín blokk, AZ,PLHT-hoz (csatlakozási távolság 1.5TE), 35mm2, 1-pólus, max. 110A | Z-SV-35/1P | 113135 | Y7-113135 | HH5 | 28440 | 4015081126712 | db | 10 | 9007912939603 | 0 |  | 1 | 85369095 | AT | 23 | 20 | 1007 | 0.428 | 0.447
Sorolósín blokk, AZ,PLHT-hoz (csatlakozási távolság 1.5TE), 35mm2, 3-pólus, max. 110A | Z-SV-35/3P | 264938 | Y7-264938 | HH5 | 79640 | 4015082649388 | db | 4 | 9007912312246 | 0 |  | 1 | 85369095 | AT | 985 | 19.9 | 39.3 | 1.202 | 1.202
Sorolósín blokk, AZ,PLHT-hoz (csatlakozási távolság 1.5TE), 35mm2, 3+N-pólus, max. 110A | Z-SV-35/3P+N-6TE | 263110 | Y7-263110 | HH5 | 50464 | 4015082631109 | db | 4 | 9007912256946 | 0 |  | 1 | 85369095 | AT | 25 | 38.4 | 429 | 0.591 | 0.624
Sorolósín blokk, AZ,PLHT-hoz (csatlakozási távolság 1.5TE), 35mm2, 3-pólus, max. 110A | Z-SV-35/PLHT-V | 264939 | Y7-264939 | HH5 | 94864 | 4015082649395 | db | 4 | 9007912312253 | 0 |  | 1 | 85369095 | AT | 1005 | 19.9 | 39.3 | 1.223 | 1.223
Kapcsoló, 1 no érint. | Z-SW/S | 276300 | Y7-276300 | HH5 | 4456 | 4015082763008 | db | 2 | 9007912419730 | 120 | 9007912419747 | 2 | 85365080 | RO | 17.5 | 90 | 44 | 0.06 | 0.067
Kapcsoló, 1 no érint., 1 nc érint. | Z-SW/SO | 276302 | Y7-276302 | HH5 | 5464 | 4015082763022 | db | 2 | 9007912419778 | 120 | 9007912419785 | 2 | 85364900 | RO | 17.5 | 90 | 44 | 0.06 | 0.067
Kapcsoló, 2 no érint. | Z-SW/SS | 276301 | Y7-276301 | HH5 | 5784 | 4015082763015 | db | 2 | 9007912419754 | 120 | 9007912419761 | 2 | 85365080 | RO | 17.5 | 90 | 44 | 0.06 | 0.067
Kapcsoló, 1 co érint. | Z-SW/W | 276303 | Y7-276303 | HH5 | 6332 | 4015082763039 | db | 2 | 9007912419792 | 120 | 9007912419808 | 2 | 85364900 | RO | 17.5 | 90 | 44 | 0.06 | 0.067
Kapcsoló, LED jelzőlámpával, 1 no érint. | Z-SWL230/S | 292300 | Y7-292300 | HH5 | 11980 | 4015082923006 | db | 2 | 9007912614180 | 120 | 9007912614197 | 2 | 85365080 | RO | 17.5 | 90 | 44 | 0.065 | 0.072
Kapcsoló, LED jelzőlámpával, 1 no érint. 1 nc érint. | Z-SWL230/SO | 276307 | Y7-276307 | HH5 | 9012 | 4015082763077 | db | 2 | 9007912419877 | 120 | 9007912419884 | 2 | 85364900 | RO | 17.5 | 90 | 44 | 0.065 | 0.072
Kapcsoló, LED jelzőlámpával, 2 no érint. | Z-SWL230/SS | 276306 | Y7-276306 | HH5 | 9012 | 4015082763060 | db | 2 | 9007912419853 | 120 | 9007912419860 | 2 | 85364900 | RO | 17.5 | 90 | 44 | 0.065 | 0.072
Kapcsoló, LED jelzőlámpával, 1 no érint. 1 nc érint. | Z-SWL24/SO | 276305 | Y7-276305 | HH5 | 9012 | 4015082763053 | db | 2 | 9007912419839 | 120 | 9007912419846 | 1 | 85389099 | RO | 17.5 | 90 | 44 | 0.065 | 0.072
Kapcsoló, LED jelzőlámpával, 2 no érint. | Z-SWL24/SS | 276304 | Y7-276304 | HH5 | 9012 | 4015082763046 | db | 2 | 9007912419815 | 120 | 9007912419822 | 1 | 85364900 | RO | 17.5 | 90 | 44 | 0.065 | 0.072
Nyomógomb fekete, 3 no érint. 1 nc érint. | Z-T/3S1O | 248330 | Y7-248330 | HH5 | 9028 | 4015082483302 | db | 12 | 9007912227335 | 120 | 9007912227342 | 1 | 85365080 | CZ | 17.5 | 80 | 44 | 0.085 | 0.088
Nyomógomb zöld, 4 no érint. | Z-T/4S-G | 248328 | Y7-248328 | HH5 | 11652 | 4015082483289 | db | 12 | 9007912227298 | 120 | 9007912227304 | 1 | 85365080 | CZ | 17.5 | 80 | 44 | 0.085 | 0.088
Kapocsfedél FAZ megszakítókhoz, 2-pólusú | Z-TC/AO-2P | 178097 | Y7-178097 | HH5 | 270 | 4015081733729 | db | 10 |  | 0 |  | 10 | 85389099 | CZ | 22.5 | 15.5 | 35.2 | 0.003 | 0.004
Kapocsfedél FAZ megszakítókhoz, 3-pólusú, 4-pólusú | Z-TC/AO-3-4P | 178098 | Y7-178098 | HH5 | 232 | 4015081733736 | db | 10 |  | 0 |  | 10 | 85389099 | CZ | 22.5 | 15.5 | 55 | 0.005 | 0.007
Kapocsfedél FAZ megszakítókhoz, 1,5-modul | Z-TC/MCB-1,5TE | 178103 | Y7-178103 | HH5 | 262 | 4015081733781 | db | 10 |  | 0 |  | 10 | 39269097 | AT | 22.3 | 26.8 | 25.5 | 0.004 | 0.006
Kapocsfedél FAZ megszakítókhoz, 1-modul | Z-TC/MCB-1TE | 178102 | Y7-178102 | HH5 | 163 | 4015081733774 | db | 10 |  | 0 |  | 10 | 85389099 | CZ | 19.3 | 28.8 | 17.3 | 0.003 | 0.004
Kapocsfedél FAZ megszakítókhoz, 2-pólusú | Z-TC/SD-2P | 178099 | Y7-178099 | HH5 | 214 | 4015081733743 | db | 10 |  | 0 |  | 10 | 85389099 | CZ | 17.3 | 10.2 | 35.2 | 0.002 | 0.003
Kapocsfedél FAZ megszakítókhoz, 3-pólusú | Z-TC/SD-3P | 178100 | Y7-178100 | HH5 | 206 | 4015081733750 | db | 10 |  | 0 |  | 10 | 85389099 | CZ | 17.3 | 10.2 | 52.8 | 0.003 | 0.004
Kapocsfedél FAZ megszakítókhoz, 4-pólusú | Z-TC/SD-4P | 178101 | Y7-178101 | HH5 | 214 | 4015081733767 | db | 10 |  | 0 |  | 10 | 85389099 | CZ | 17.3 | 10.2 | 70.4 | 0.007 | 0.008
Csatlakozó kapocs a Z-BB összek. sínhez | Z-TEUL35 | 171144 | Y7-171144 | HH5 | 4580 | 4015081676323 | db | 10 |  | 0 |  | 10 | 85369010 | DE | 16.2 | 82.6 | 31.1 | 0.036 | 0.04
Installációs relé, 230V AC, 1 záró érintkez 1 nyitó érintkez, 20A, BE/AUT/KI | Z-TN230/1S1O | 267975 | Y7-267975 | HH5 | 15252 | 4015082679750 | db | 2 | 9007912342502 | 120 | 9007912342519 | 2 | 85364900 | RO | 17.5 | 90 | 44 | 0.136 | 0.143
Installációs relé, 230V AC, 2 záró érintkez 2 nyitó érintkez, 20A, BE/AUT/KI | Z-TN230/2S2O | 103168 | Y7-103168 | HH5 | 26284 | 4015081030071 | db | 1 |  | 0 |  | 1 | 85364900 | RO | 35 | 90 | 44 | 0.246 | 0.246
Installációs relé, 230V AC, 3 záró érintkez, 20A, BE/AUT/KI | Z-TN230/3S | 265576 | Y7-265576 | HH5 | 24992 | 4015082655761 | db | 1 |  | 60 | 9007912324027 | 1 | 85364900 | RO | 35 | 90 | 44 | 0.263 | 0.277
Installációs relé, 230V AC, 4 záró érintkez, 20A, BE/AUT/KI | Z-TN230/4S | 265579 | Y7-265579 | HH5 | 26284 | 4015082655792 | db | 1 |  | 60 | 9007912324034 | 1 | 85364900 | RO | 35 | 90 | 44 | 0.263 | 0.277
Installációs relé, 230V AC, 2 záró érintkez, 20A, BE/AUT/KI | Z-TN230/SS | 265574 | Y7-265574 | HH5 | 15252 | 4015082655747 | db | 2 | 9007912324003 | 120 | 9007912324010 | 2 | 85364900 | RO | 17.5 | 90 | 44 | 0.136 | 0.143
Installációs relé, 24V AC, 1 záró érintkez 1 nyitó érintkez, 20A, BE/AUT/KI | Z-TN24/1S1O | 267979 | Y7-267979 | HH5 | 15980 | 4015082679798 | db | 2 | 9007912342564 | 120 | 9007912342571 | 1 | 85364190 | RO | 17.5 | 90 | 44 | 0.136 | 0.143
Installációs relé, 24V AC, 3 záró érintkez, 20A, BE/AUT/KI | Z-TN24/3S | 267977 | Y7-267977 | HH5 | 26228 | 4015082679774 | db | 1 |  | 60 | 9007912342540 | 1 | 85364190 | RO | 35 | 90 | 44 | 0.263 | 0.277
Installációs relé, 24V AC, 4 záró érintkez, 20A, BE/AUT/KI | Z-TN24/4S | 267978 | Y7-267978 | HH5 | 27564 | 4015082679781 | db | 1 |  | 60 | 9007912342557 | 1 | 85364190 | RO | 35 | 90 | 44 | 0.263 | 0.277
Installációs relé, 24V AC, 2 záró érintkez, 20A, BE/AUT/KI | Z-TN24/SS | 267976 | Y7-267976 | HH5 | 15980 | 4015082679767 | db | 2 | 9007912342526 | 120 | 9007912342533 | 2 | 85364190 | RO | 17.5 | 90 | 44 | 0.136 | 0.143
Szelektív megszakító a villanyóra előtt, 1 pólusú, Icn=Iq=10kA, Ir=13-20A | Z-TS20/1 | 266850 | Y7-266850 | HH5 | 9332 | 4015082668501 | db | 1 |  | 0 |  | 1 | 85365080 | RS | 17.5 | 80 | 44 | 0.122 | 0.122
Szelektív megszakító a villanyóra előtt, 3 pólusú, Icn=Iq=10kA, Ir=13-20A | Z-TS20/3 | 266857 | Y7-266857 | HH5 | 24892 | 4015082668570 | db | 1 |  | 0 |  | 1 | 85365080 | RS | 52.5 | 80 | 44 | 0.366 | 0.366
Szelektív megszakító a villanyóra előtt, 1 pólusú, Icn=Iq=10kA, Ir=16-25A | Z-TS25/1 | 266852 | Y7-266852 | HH5 | 9332 | 4015082668525 | db | 1 |  | 0 |  | 1 | 85365080 | RS | 17.5 | 80 | 44 | 0.122 | 0.122
Szelektív megszakító a villanyóra előtt, 3 pólusú, Icn=Iq=10kA, Ir=16-25A | Z-TS25/3 | 266858 | Y7-266858 | HH5 | 24728 | 4015082668587 | db | 1 |  | 0 |  | 1 | 85365080 | RS | 52.5 | 80 | 44 | 0.366 | 0.367
Szelektív megszakító a villanyóra előtt, 1 pólusú, Icn=Iq=10kA, Ir=20-32A | Z-TS32/1 | 266853 | Y7-266853 | HH5 | 10588 | 4015082668532 | db | 1 |  | 0 |  | 1 | 85365080 | RS | 17.5 | 80 | 44 | 0.122 | 0.122
Szelektív megszakító a villanyóra előtt, 3 pólusú, Icn=Iq=10kA, Ir=20-32A | Z-TS32/3 | 266859 | Y7-266859 | HH5 | 24728 | 4015082668594 | db | 1 |  | 0 |  | 1 | 85365080 | RS | 52.5 | 80 | 44 | 0.366 | 0.367
Szelektív megszakító a villanyóra előtt, 1 pólusú, Icn=Iq=6kA, Ir=25-40A | Z-TS40/1 | 266854 | Y7-266854 | HH5 | 11660 | 4015082668549 | db | 1 |  | 0 |  | 1 | 85365080 | RS | 17.5 | 80 | 44 | 0.122 | 0.122
Szelektív megszakító a villanyóra előtt, 3 pólusú, Icn=Iq=6kA, Ir=25-40A | Z-TS40/3 | 266860 | Y7-266860 | HH5 | 32860 | 4015082668600 | db | 1 |  | 0 |  | 1 | 85365080 | RS | 52.5 | 80 | 44 | 0.366 | 0.367
Szelektív megszakító a villanyóra előtt, 1 pólusú, Icn=Iq=6kA, Ir=40-50A | Z-TS50/1 | 266855 | Y7-266855 | HH5 | 13256 | 4015082668556 | db | 1 |  | 0 |  | 1 | 85365080 | RS | 17.5 | 80 | 44 | 0.122 | 0.122
Szelektív megszakító a villanyóra előtt, 3 pólusú, Icn=Iq=6kA, Ir=40-50A | Z-TS50/3 | 266861 | Y7-266861 | HH5 | 38660 | 4015082668617 | db | 1 |  | 0 |  | 1 | 85365080 | RS | 52.5 | 80 | 44 | 0.366 | 0.367
Szelektív megszakító a villanyóra előtt, 1 pólusú, Icn=Iq=6kA, Ir=50-63A | Z-TS63/1 | 266856 | Y7-266856 | HH5 | 13256 | 4015082668563 | db | 1 |  | 0 |  | 1 | 85365080 | RS | 17.5 | 80 | 44 | 0.122 | 0.122
Szelektív megszakító a villanyóra előtt, 3 pólusú, Icn=Iq=6kA, Ir=50-63A | Z-TS63/3 | 266862 | Y7-266862 | HH5 | 38660 | 4015082668624 | db | 1 |  | 0 |  | 1 | 85365080 | RS | 52.5 | 80 | 44 | 0.366 | 0.366
Jelzőlámpa, dupla-típus, kétlámpás, Un=230V AC/DC | Z-UDL230 | 284927 | Y7-284927 | HH5 | 14244 | 4015082849276 | db | 2 | 9007912488484 | 120 | 9007912488491 | 1 | 85318070 | RO | 17.5 | 90 | 44 | 0.065 | 0.072
Jelzőlámpa, dupla-típus, kétlámpás, Un=24V AC/DC | Z-UDL24 | 284928 | Y7-284928 | HH5 | 13980 | 4015082849283 | db | 2 | 9007912488507 | 120 | 9007912488514 | 1 | 85365011 | RO | 17.5 | 90 | 44 | 0.065 | 0.072
Jelzőlámpa, kétlámpás, egy LED, Un=230V AC/DC | Z-UEL230 | 284923 | Y7-284923 | HH5 | 7124 | 4015082849238 | db | 2 | 9007912488408 | 120 | 9007912488415 | 2 | 85318070 | RO | 17.5 | 90 | 44 | 0.065 | 0.072
Jelzőlámpa, kétlámpás, egy LED, Un=24V AC/DC | Z-UEL24 | 284924 | Y7-284924 | HH5 | 7124 | 4015082849245 | db | 2 | 9007912488422 | 120 | 9007912488439 | 2 | 85318070 | RO | 17.5 | 90 | 44 | 0.065 | 0.072
Feszcsökkenési kioldó késleltetés nélkül 115V | Z-USA/115 | 248288 | Y7-248288 | HH5 | 24284 | 4015082482886 | db | 1 |  | 60 | 9007912206750 | 1 | 85363010 | CZ | 17.5 | 80 | 44 | 0.105 | 0.119
Feszcsökkenési kioldó késleltetés nélkül 230V | Z-USA/230 | 248289 | Y7-248289 | HH5 | 29200 | 4015082482893 | db | 1 |  | 60 | 9007912206767 | 1 | 85363010 | CZ | 17.5 | 80 | 44 | 0.104 | 0.118
Feszcsökkenési kioldó késleltetés nélkül 400V | Z-USA/400 | 248290 | Y7-248290 | HH5 | 31404 | 4015082482909 | db | 1 |  | 60 | 9007912206774 | 1 | 85363010 | CZ | 17.5 | 80 | 44 | 0.104 | 0.118
Feszcsökkenési kioldó 0.4s késleltetéssel 115V | Z-USD/115 | 248292 | Y7-248292 | HH5 | 24812 | 4015082482923 | db | 1 |  | 60 | 9007912206798 | 1 | 85389099 | CZ | 17.5 | 80 | 44 | 0.108 | 0.122
Feszcsökkenési kioldó 0.4s késleltetéssel 230V | Z-USD/230 | 248291 | Y7-248291 | HH5 | 29200 | 4015082482916 | db | 1 |  | 60 | 9007912206781 | 1 | 85363010 | CZ | 17.5 | 80 | 44 | 0.106 | 0.12
Végelzáró Z-SV sorolósín blokkhoz 35mm2-ig | Z-V-35/AK/3P | 264932 | Y7-264932 | HH5 | 796 | 4015082649326 | db | 10 | 9007912312123 | 600 | 9007912312130 | 10 | 85472000 | DE | 21.8 | 21.2 | 11.2 | 0.002 | 0.0038
Védőprofil ZV-SS gyűjtősínhez, 1 m | ZV-ADP | 263958 | Y7-263958 | HH5 | 2424 | 4015082639587 | db | 1 |  | 100 | 9007912770060 | 1 | 85369095 | AT | 28.6 | 22 | 1000 | 0.015 | 0.015
Sorolósín véglezáró | ZV-AEK | 263959 | Y7-263959 | HH5 | 1440 | 4015082639594 | db | 10 | 9007912348412 | 600 | 9007912348429 | 10 | 85369095 | AT | 22 | 28.6 | 6.5 | 0.015 | 0.016
Sorolósín véglap 63A 1-pólus | Z-V-AK/1P | 104905 | Y7-104905 | HH5 | 284 | 4015081047154 | db | 10 | 9007912743712 | 600 |  | 10 | 85472000 | DE | 5 | 14 | 10 | 0.001 | 0.001
Sorolósín véglap Z-SV…-SD | Z-V-AK/2+3P | 264930 | Y7-264930 | HH5 | 336 | 4015082649302 | db | 10 | 9007912312086 | 600 | 9007912312093 | 10 | 85365080 | DE | 18 | 16.5 | 5 | 0.003 | 2.8
Sorolósín véglap 80A 4+2 pólus | Z-V-AK/4P | 264931 | Y7-264931 | HH5 | 416 | 4015082649319 | db | 10 | 9007912312109 | 600 | 9007912312116 | 10 | 85472000 | DE | 9.5 | 23 | 16.5 | 0.7 | 0.7
Érintésvédelemi burkolat | ZV-BS-G | 104903 | Y7-104903 | HH5 | 1220 | 4015081047130 | db | 10 | 9007912743675 | 600 | 9007912743682 | 10 | 85472000 | DE | 12 | 24 | 85 | 0.006 | 0.003
Fedél a liště Z-SV/UL-. sínhez tartozó szabad kivezetésekhez | ZV-BS-UL | 104904 | Y7-104904 | HH5 | 1012 | 4015081047147 | db | 10 | 9007912743699 | 600 | 9007912743705 | 10 | 85472000 | DE | 28.5 | 14 | 47.6 | 0.003 | 0.003
Sorolósín SPC-hez túlfeszültség-korlátozó, 11 pólus | ZV-KSBI-11TE | 263970 | Y7-263970 | HH5 | 2852 | 4015082639709 | db | 50 | 9007912285366 | 500 | 9007912285373 | 1 | 85369010 | AT | 14.9 | 14.3 | 194.2 | 0.054 | 0.055
Sorolósín SPC-hez túlfeszültség-korlátozó, 2 pólus | ZV-KSBI-2TE | 263961 | Y7-263961 | HH5 | 1196 | 4015082639617 | db | 10 | 9007912285267 | 600 | 9007912285274 | 1 | 85369095 | AT | 35 | 15 | 18 | 0.008 | 3.72
Sorolósín SPC-hez túlfeszültség-korlátozó, 3 pólus | ZV-KSBI-3TE | 263962 | Y7-263962 | HH5 | 1160 | 4015082639624 | db | 10 | 9007912285281 | 600 | 9007912285298 | 1 | 85369095 | IN | 18 | 15 | 52.5 | 0.275 | 0.276
Sorolósín SPB, SPC-hez túlfeszültség-korlátozó, 3 pólus | ZV-KSBI-3TE/S | 263963 | Y7-263963 | HH5 | 1648 | 4015082639631 | db | 1 |  | 0 |  | 1 | 85389099 | DE | 0 | 0 | 0 | 0.026 | 0.027
Sorolósín SPB, SPC-hez túlfeszültség-korlátozó, 3 pólus | ZV-KSBI-3TE+HI | 112370 | Y7-112370 | HH5 | 1552 | 4015081119301 | db | 1 |  | 0 |  | 1 | 85369095 | DE | 0 | 0 | 0 | 0.015 | 0.016
Sorolósín SPC-hez túlfeszültség-korlátozó, 4 pólus | ZV-KSBI-4TE | 263964 | Y7-263964 | HH5 | 1668 | 4015082639648 | db | 10 | 9007912285328 | 600 | 9007912285335 | 1 | 85369095 | IN | 18 | 15 | 70 | 0.323 | 0.324
Sorolósín SPC-hez túlfeszültség-korlátozó, 5 pólus | ZV-KSBI-5TE | 263965 | Y7-263965 | HH5 | 2248 | 4015082639655 | db | 10 | 9007912285380 | 200 | 9007912285397 | 1 | 85369095 | CZ | 18 | 15 | 87.5 | 0.535 | 0.538
Sorolósín SPC-hez túlfeszültség-korlátozó, 5 pólus | ZV-KSBI-5TE/N | 263966 | Y7-263966 | HH5 | 2280 | 4015082639662 | db | 10 | 9007912285403 | 200 | 9007912285410 | 1 | 85389099 | CZ | 18 | 15 | 87.5 | 0.525 | 0.528
Sorolósín SPB, SPC-hez túlfeszültség-korlátozó, 5 pólus | ZV-KSBI-5TE+HI | 112371 | Y7-112371 | HH5 | 2420 | 4015081119318 | db | 1 |  | 0 |  | 1 | 85369095 | DE | 0 | 0 | 0 | 0.027 | 0.028
Sorolósín SPB, SPC-hez túlfeszültség-korlátozó, 6 pólus | ZV-KSBI-6TE | 113118 | Y7-113118 | HH5 | 2340 | 4015081125760 | db | 1 |  | 0 |  | 1 | 85369010 | AT | 0 | 0 | 0 | 0.029 | 0.03
Sorolósín SPC-hez túlfeszültség-korlátozó, 7 pólus | ZV-KSBI-7TE | 263967 | Y7-263967 | HH5 | 2312 | 4015082639679 | db | 50 | 9007912285342 | 500 | 9007912285359 | 1 | 85369095 | AT | 14.9 | 14.3 | 122.5 | 0.034 | 0.035
Sorolósín SPC-hez túlfeszültség-korlátozó, 7 pólus | ZV-KSBI-7TE/N | 263969 | Y7-263969 | HH5 | 2780 | 4015082639693 | db | 10 | 9007912285489 | 100 | 9007912285496 | 1 | 85389099 | CZ | 18 | 15 | 122.5 | 0.745 | 0.75
Sorolósín SPB, SPC-hez túlfeszültség-korlátozó, 7 pólus | ZV-KSBI-7TE/S | 263968 | Y7-263968 | HH5 | 2624 | 4015082639686 | db | 1 |  | 0 |  | 1 | 85369010 | AT | 0 | 0 | 0 | 0.077 | 0.082
Sorolósín SPC-hez túlfeszültség-korlátozó, 9 pólus | ZV-KSBI-9TE/N | 266874 | Y7-266874 | HH5 | 3560 | 4015082668747 | db | 10 | 9007912329381 | 500 | 9007912329398 | 10 | 85369010 | AT | 14.9 | 14.3 | 160 | 0.044 | 0.045
Csatlakozókönyök, L1, N, In=50A (10db) | ZV-L1/N-10 | 263941 | Y7-263941 | HH5 | 500 | 4015082639419 | db | 10 | 9007912285168 | 600 | 9007912285175 | 10 | 85389099 | RO | 10 | 14 | 25 | 0.004 | 0.004
Csatlakozókönyök, L1, N, In=50A (100db) | ZV-L1/N-100 | 263943 | Y7-263943 | HH5 | 392 | 4015082639433 | db | 100 |  | 0 |  | 100 | 85389099 | RO | 10 | 14 | 25 | 0.004 | 0.004
Csatlakozókönyök, L1, N, In=50A (36db) | ZV-L1/N-36 | 263942 | Y7-263942 | HH5 | 412 | 4015082639426 | db | 36 |  | 0 |  | 36 | 85389099 | RO | 10 | 14 | 25 | 0.004 | 0.004
Csatlakozókönyök, L1, N, In=80A (10db) | ZV-L1/N-80A-10 | 263950 | Y7-263950 | HH5 | 796 | 4015082639501 | db | 10 | 9007912285229 | 600 | 9007912285236 | 10 | 85389099 | RO | 10 | 14 | 25 | 0.057 | 0.058
Csatlakozókönyök, L1, N, In=80A (100db) | ZV-L1/N-80A-100 | 263952 | Y7-263952 | HH5 | 672 | 4015082639525 | db | 100 |  | 0 |  | 100 | 85389099 | RO | 10 | 14 | 25 | 0.004 | 0.004
Csatlakozókönyök, L1, N, In=80A (36db) | ZV-L1/N-80A-36 | 263951 | Y7-263951 | HH5 | 700 | 4015082639518 | db | 36 |  | 0 |  | 36 | 85389099 | RO | 10 | 14 | 25 | 0.147 | 0.147
Csatlakozókönyök, L2, L3, In=50A (10db) | ZV-L2/L3-10 | 263944 | Y7-263944 | HH5 | 652 | 4015082639440 | db | 10 | 9007912285182 | 600 | 9007912285199 | 10 | 85389099 | RO | 12 | 15 | 35 | 0.004 | 0.004
Csatlakozókönyök, L2, L3, In=50A (100db) | ZV-L2/L3-100 | 263946 | Y7-263946 | HH5 | 392 | 4015082639464 | db | 100 |  | 0 |  | 100 | 85389099 | RO | 12 | 15 | 35 | 0.004 | 0.004
Csatlakozókönyök, L2, L3, In=50A (36db) | ZV-L2/L3-36 | 263945 | Y7-263945 | HH5 | 572 | 4015082639457 | db | 36 |  | 0 |  | 36 | 85389099 | RO | 12 | 15 | 35 | 0.006 | 0.006
Csatlakozókönyök, L2, L3, In=80A (10db) | ZV-L2/L3-80A-10 | 263953 | Y7-263953 | HH5 | 864 | 4015082639532 | db | 10 | 9007912285243 | 600 | 9007912285250 | 10 | 85389099 | RO | 12 | 15 | 35 | 0.07 | 0.071
Csatlakozókönyök, L2, L3, In=80A (100db) | ZV-L2/L3-80A-100 | 263955 | Y7-263955 | HH5 | 672 | 4015082639556 | db | 100 |  | 0 |  | 100 | 85389099 | RO | 12 | 15 | 35 | 0.06 | 0.06
Csatlakozókönyök, L2, L3, In=80A (36db) | ZV-L2/L3-80A-36 | 263954 | Y7-263954 | HH5 | 804 | 4015082639549 | db | 36 |  | 0 |  | 36 | 85389099 | RO | 12 | 15 | 35 | 0.24 | 0.24
Csatlakozókönyök, N (0.5 TE), In=50A (10db) | ZV-N-05TE-10 | 263947 | Y7-263947 | HH5 | 540 | 4015082639471 | db | 10 | 9007912285205 | 600 | 9007912285212 | 10 | 85389099 | RO | 7 | 25 | 30 | 0.005 | 0.005
Csatlakozókönyök, N (0.5 TE), In=50A (100db) | ZV-N-05TE-100 | 263949 | Y7-263949 | HH5 | 308 | 4015082639495 | db | 100 |  | 0 |  | 100 | 85389099 | RO | 7 | 25 | 30 | 0.005 | 0.005
Csatlakozókönyök, N (0.5 TE), In=50A (36db) | ZV-N-05TE-36 | 263948 | Y7-263948 | HH5 | 392 | 4015082639488 | db | 36 |  | 0 |  | 36 | 85389099 | RO | 7 | 25 | 30 | 0.004 | 0.004
Sorolósín véglap Z-VP | Z-VP-AK/1p | 302377 | Y7-302377 | HH5 | 488 | 9010238159358 | db | 10 |  | 0 |  | 10 | 85369001 | DE | 0 | 0 | 0 | 0.001 | 0.001
Sorolósín blokk, aux áramkörök (csatlakozási távolság 1TE), hosszú tű, 4mm2 | Z-VPL-4/1p+HS | 302376 | Y7-302376 | HH5 | 7880 | 9010238159341 | db | 20 |  | 0 |  | 20 | 85369001 | DE | 0 | 0 | 0 | 0.09 | 0.09
Sorolósín blokk, aux áramkörök (csatlakozási távolság 1TE), rövid tű, 4mm2 | Z-VPS-4/1p+HS | 302375 | Y7-302375 | HH5 | 7780 | 9010238159334 | db | 20 |  | 0 |  | 20 | 85369001 | DE | 0 | 0 | 0 | 0.088 | 0.088
Gyűjtősín,1m 50 A | ZV-SS | 263956 | Y7-263956 | HH5 | 4000 | 4015082639563 | db | 10 | 9007912330974 | 100 | 9007912770046 | 10 | 85369095 | AT | 8 | 2 | 1000 | 0.139 | 0.14
Gyűjtősín, 1m 80 A | ZV-SS-80A | 263957 | Y7-263957 | HH5 | 14200 | 4015082639570 | db | 10 | 9007912330981 | 100 | 9007912770053 | 1 | 85369095 | AT | 11.5 | 3 | 1000 | 0.236 | 0.237
Külső figyelmeztető felirati tábla, Német | ZFS61-NZM7 | 051089 | Y7-51089 | HH1 | 2824 | 4015080510895 | db | 10 |  | 0 |  | 10 | 39269097 | RO | 64 | 27 | 5 | 0.005 | 0.005
Külső figyelmeztető felirati tábla, Angol | ZFS62-NZM7 | 065957 | Y7-65957 | HH1 | 2824 | 4015080659570 | db | 10 |  | 0 |  | 10 | 39269097 | RO | 64 | 27 | 5 | 0.005 | 0.005
Külső figyelmeztető felirati tábla, Francia | ZFS63-NZM7 | 065958 | Y7-65958 | HH1 | 2824 | 4015080659587 | db | 10 |  | 0 |  | 10 | 39269097 | RO | 64 | 27 | 5 | 0.005 | 0.005
Figyelmeztető címke „Főkapcsoló”, kínai/angol nyelven | ZFS82-NZM | 104910 | Y7-104910 | HH1 | 2220 | 4015081046294 | db | 1 |  | 0 |  | 1 | 48211010 | DE | 27 | 5 | 64 | 0.004 | 0.004
Figyelmeztető címke „Főkapcsoló”, kínai nyelven | ZFS83-NZM | 105945 | Y7-105945 | HH1 | 2220 | 4015081056972 | db | 1 |  | 0 |  | 1 | 39269097 | DE | 27 | 5 | 64 | 0.004 | 0.004
Címke megszakító szimbólummal | ZFS-LS-NZM | 104829 | Y7-104829 | HH1 | 2220 | 4015081046287 | db | 1 |  | 0 |  | 1 | 48211010 | DE | 27 | 5 | 64 | 0.004 | 0.004
Címke kapcsoló szimbólummal | ZFS-LTS-NZM | 104828 | Y7-104828 | HH1 | 2220 | 4015081046270 | db | 1 |  | 0 |  | 1 | 48211010 | DE | 27 | 5 | 64 | 0.004 | 0.004
Címke a készülékkapcsoló szimbólummal | ZFS-S27-NZM | 168550 | Y7-168550 | HH1 | 2224 | 4015081650354 | db | 10 |  | 0 |  | 10 | 39269097 | DE | 27 | 5 | 64 | 0.005 | 0.005
Címke kapcsoló szimbólummal | ZFS-TS-NZM | 115365 | Y7-115365 | HH1 | 2224 | 4015081151363 | db | 1 |  | 0 |  | 1 | 85389099 | DE | 27 | 5 | 64 | 0.004 | 0.004
Mérőkereszt CI43 szekrényhez | ZK-43-CI | 193459 | Y7-193459 | HH1 | 23608 | 9010238024106 | db | 1 |  | 0 |  | 1 | 83024900 | CZ | 375 | 250 | 0 | 0.45 | 0.45
Mérőkereszt CI44 szekrényhez | ZK-44-CI | 193460 | Y7-193460 | HH1 | 30468 | 9010238024113 | db | 1 |  | 0 |  | 1 | 85389099 | CZ | 0 | 0 | 0 | 0.55 | 0.55
Gyűrűs mérőváltók S/A típusú relékhez,60mm | Z-WFR2-S/A | 236981 | Y7-236981 | HH5 | 110579 | 4015082369811 | db | 1 |  | 0 |  | 1 | 85043180 | AT | 63 | 104 | 123 | 0.411 | 0.451
Gyűrűs mérőváltók U típusú relékhez, 60mm | Z-WFR2-U | 104386 | Y7-104386 | HH5 | 116892 | 4015081041978 | db | 1 |  | 12 | 9007912736431 | 1 | 85043180 | AT | 63 | 104 | 123 | 0.413 | 0.453
Gyűrűs mérőváltók S/A típusú relékhez,130mm | Z-WFR3-S/A | 236982 | Y7-236982 | HH5 | 207775 | 4015082369828 | db | 1 |  | 0 |  | 1 | 85043180 | AT | 84 | 185 | 208 | 1.084 | 1.194
Gyűrűs mérőváltók U típusú relékhez, 130mm | Z-WFR3-U | 104387 | Y7-104387 | HH5 | 222044 | 4015081041985 | db | 1 |  | 0 |  | 1 | 85043180 | AT | 84 | 185 | 208 | 1.074 | 1.184