## E-CONFIG
Leírás | Típus | Cikkszám | Anyag száma | Csoport | Új listaár [HUF] Érvényes: 2026.02.17-től | EAN kód (külön termék/szolgáltatás) | Mennyiségi egység | Egység csomagolás | Egység csomagolás, EAN | Gyűjtő/paletta csomagolás | Gyűjtő/paletta csomagolás, EAN | Min.rendelési mennyiség | Vámtarifaszám | Származási ország | Szélesség (W) [mm] | Magasság (H) [mm] | Szerelési mélység (D) [mm] | Tömeg [Kg] | Bruttó tömeg [Kg]
Összeköto DILE…, DILET… | V0DILE | 026634 | Y7-26634 | HH1 | 129 | 4015080266341 | db | 50 |  | 0 |  | 50 | 39269097 | DE | 17 | 7 | 8 | 0.001 | 0.002
Teszt kocka | DILM32-XMAN | 110955 | Y7-110955 | HH1 | 879 | 4015081105199 | db | 5 |  | 0 |  | 5 | 39269097 | RO | 30 | 29 | 33 | 0.01 | 0.013
Csillagponti híd (DILM17…32) | DILM32-XS1 | 281191 | Y7-281191 | HH1 | 1638 | 4015082811914 | db | 20 | 4015081830763 | 0 |  | 20 | 85369095 | ES | 33 | 26 | 6 | 0.006 | 0.007
Irányváltó huzalozó készlet DILM7..15 | DILM12-XR | 110099 | Y7-110099 | HH1 | 2167 | 4015081096657 | db | 20 |  | 0 |  | 20 | 85369095 | CZ | 7 | 31 | 90 | 0.013 | 0.015
Csatlakozótakaró klt DILM80…170, DILMP125…200 | DILM150-XIP2X | 106492 | Y7-106492 | HH1 | 1348 | 4015081062614 | db | 8 | 4015081849567 | 0 |  | 8 | 39269097 | RO | 23.5 | 34.5 | 8.5 | 0.001 | 0.004
Készülékjelölő cimkeív | XGKE-GE | 207517 | Y7-207517 | HH1 | 1486 | 4015082075170 | db | 25 |  | 0 |  | 25 | 48219010 | DE | 0 | 0 | 0 | 0.013 | 0.014
Segédérintkező DILA, DILM7…38, 0z+2ny | DILA-XHI02 | 276420 | Y7-276420 | HH1 | 3984 | 4015082764203 | db | 5 | 4015081830152 | 0 |  | 5 | 85365080 | RO | 36 | 40 | 42 | 0.038 | 0.04
Segédérintkező DILA, DILM7…38, 1z+1ny | DILA-XHI11 | 276421 | Y7-276421 | HH1 | 3984 | 4015082764210 | db | 5 | 4015081830169 | 0 |  | 5 | 85365080 | RO | 36 | 40 | 42 | 0.039 | 0.041
Segédérintkező DILA, DILM7…38, 2z+0ny | DILA-XHI20 | 276422 | Y7-276422 | HH1 | 3984 | 4015082764227 | db | 5 | 4015081830176 | 0 |  | 5 | 85365080 | RO | 36 | 40 | 42 | 0.039 | 0.04
Segédérintkező DILA, DILM7…38, 0z+2ny, magasabb | DILA-XHIT02 | 101041 | Y7-101041 | HH1 | 3984 | 4015081009367 | db | 1 |  | 0 |  | 1 | 85365080 | RO | 45 | 40 | 50 | 0.039 | 0.042
Segédérintkező DILA, DILM7…38, 1z+1ny, magasabb | DILA-XHIT11 | 101043 | Y7-101043 | HH1 | 3984 | 4015081009381 | db | 5 | 4015081842469 | 0 |  | 5 | 85365080 | RO | 45 | 40 | 50 | 0.039 | 0.042
Segédérintkező DILA, DILM7…38, 2z+0ny, magasabb | DILA-XHIT20 | 101042 | Y7-101042 | HH1 | 3984 | 4015081009374 | db | 5 | 4015081842452 | 0 |  | 5 | 85365080 | RO | 45 | 40 | 50 | 0.039 | 0.042
Segédérintkező, DILM40…170, 0z+2ny | DILM150-XHI02 | 277947 | Y7-277947 | HH1 | 4076 | 4015082779474 | db | 5 | 4015081830435 | 0 |  | 5 | 85365080 | RO | 22.5 | 38 | 33 | 0.03 | 0.034
Segédérintkező, DILM40…170, 1z+1ny | DILM150-XHI11 | 277946 | Y7-277946 | HH1 | 4076 | 4015082779467 | db | 5 | 4015081830428 | 0 |  | 5 | 85365080 | RO | 22.5 | 38 | 33 | 0.03 | 0.034
Segédérintkező, DILM40…170, 2z+0ny | DILM150-XHI20 | 277945 | Y7-277945 | HH1 | 4076 | 4015082779450 | db | 5 | 4015081830411 | 0 |  | 5 | 85365080 | RO | 22.5 | 38 | 33 | 0.03 | 0.034
Segédérintkező, DILM40…170, 1z+1ny | DILM150-XHIA11 | 283463 | Y7-283463 | HH1 | 4076 | 4015082834630 | db | 5 | 4015081831104 | 0 |  | 5 | 85365080 | RO | 22.5 | 38 | 33 | 0.03 | 0.035
RC-védőkapcs. 130-240V (DILA, DILM7…15) | DILM12-XSPR240 | 281200 | Y7-281200 | HH1 | 4145 | 4015082812003 | db | 10 |  | 0 |  | 10 | 85363090 | DE | 25 | 32 | 9 | 0.005 | 0.007
RC-védőkapcs. 24-48V (DILA, DILM7…15) | DILM12-XSPR48 | 281199 | Y7-281199 | HH1 | 4145 | 4015082811990 | db | 10 |  | 0 |  | 10 | 85363090 | DE | 25 | 32 | 9 | 0.007 | 0.009
RC-védőkapcs. 240-500V (DILA, DILM7…15) | DILM12-XSPR500 | 281201 | Y7-281201 | HH1 | 4145 | 4015082812010 | db | 10 |  | 0 |  | 10 | 85363090 | DE | 25 | 32 | 9 | 0.005 | 0.007
Varistor-védőkapcs.48-130V (DILA, DILM7..15) | DILM12-XSPV130 | 281209 | Y7-281209 | HH1 | 4145 | 4015082812096 | db | 10 |  | 0 |  | 10 | 85334010 | DE | 25 | 32 | 9 | 0.005 | 0.007
Varistor-védőkapcs.130-240V (DILA, DILM7..15) | DILM12-XSPV240 | 281210 | Y7-281210 | HH1 | 4145 | 4015082812102 | db | 10 |  | 0 |  | 10 | 85334010 | DE | 25 | 32 | 9 | 0.005 | 0.007
Varistor-védőkapcs.24-48V (DILA, DILM7..15) | DILM12-XSPV48 | 281208 | Y7-281208 | HH1 | 4145 | 4015082812089 | db | 10 |  | 0 |  | 10 | 85334010 | DE | 25 | 32 | 9 | 0.005 | 0.007
Varistor-védőkapcs.240-500V (DILA, DILM7..15) | DILM12-XSPV500 | 281211 | Y7-281211 | HH1 | 4145 | 4015082812119 | db | 1 |  | 0 |  | 1 | 85364900 | DE | 25 | 32 | 9 | 0.006 | 0.008
Varistor-védőkapcs. 110-250V | VGDILE250 | 010336 | Y7-10336 | HH1 | 5088 | 4015080103363 | db | 10 |  | 0 |  | 10 | 85363010 | CZ | 22.5 | 4.5 | 16.5 | 0.01 | 0.014
Mechanikus retesz (DILM40…72) | DILM65-XMV | 281198 | Y7-281198 | HH1 | 5548 | 4015082811983 | db | 1 |  | 0 |  | 1 | 83024900 | RO | 14 | 7 | 121 | 0.005 | 0.015
Varistor-védőkapcs. 24-48V | VGDILE48 | 010320 | Y7-10320 | HH1 | 5548 | 4015080103202 | db | 10 |  | 0 |  | 10 | 85363010 | CZ | 22.5 | 4.5 | 16.5 | 0.01 | 0.014
.3 fázisú sorolósín 3x DILM7..15 | DILM12-XDSB0/3 | 240084 | Y7-240084 | HH1 | 6261 | 4015082400842 | db | 5 |  | 0 |  | 5 | 85364900 | ES | 112 | 14 | 12.5 | 0.037 | 0.038
Ellenállás emelkedő fogyasztáshoz, 24V=(DILM17-32) | DILM32-XSPLW24 | 112419 | Y7-112419 | HH1 | 6261 | 4015081119769 | db | 1 |  | 0 |  | 1 | 85364900 | DE | 9 | 25 | 43 | 0.004 | 0.006
Csillagponti híd (DILM80…170) | DILM150-XS1 | 284768 | Y7-284768 | HH1 | 6744 | 4015082847685 | db | 1 |  | 0 |  | 1 | 85369095 | RO | 150 | 32.5 | 0 | 0.047 | 0.067
RC-védőkapcs. 240-500V (DILM17…38) | DILM32-XSPR500 | 281204 | Y7-281204 | HH1 | 7089 | 4015082812041 | db | 10 |  | 0 |  | 10 | 85363090 | DE | 25 | 28 | 9 | 0.005 | 0.007
Varistor-védőkapcs.240-500V (DILM17…38) | DILM32-XSPV500 | 281215 | Y7-281215 | HH1 | 7089 | 4015082812157 | db | 1 |  | 0 |  | 1 | 85364900 | DE | 25 | 28 | 9 | 0.006 | 0.008
Varistor+LED 130-240V (DILM17…38) | DILM32-XSPVL240 | 281223 | Y7-281223 | HH1 | 7089 | 4015082812232 | db | 10 |  | 0 |  | 10 | 85334010 | DE | 25 | 28 | 9 | 0.006 | 0.007
Varistor+LED 24-48V (DILM17…38) | DILM32-XSPVL48 | 281222 | Y7-281222 | HH1 | 7089 | 4015082812225 | db | 10 |  | 0 |  | 10 | 85334010 | DE | 25 | 28 | 9 | 0.006 | 0.007
RC-védőkapcs. 110-240V (DILM40…95) | DILM95-XSPR240 | 281206 | Y7-281206 | HH1 | 7089 | 4015082812065 | db | 1 |  | 0 |  | 1 | 85363090 | DE | 25 | 28 | 9 | 0.005 | 0.007
RC-védőkapcs. 24-48V (DILM40…95) | DILM95-XSPR48 | 281205 | Y7-281205 | HH1 | 7089 | 4015082812058 | db | 10 |  | 0 |  | 10 | 85363090 | DE | 25 | 28 | 9 | 0.006 | 0.008
Varistor-védőkapcs.48-130V (DILM40…95) | DILM95-XSPV130 | 281217 | Y7-281217 | HH1 | 7089 | 4015082812171 | db | 1 |  | 0 |  | 1 | 85389099 | DE | 25 | 28 | 9 | 0.005 | 0.007
Varistor-védőkapcs.130-240V (DILM40…95) | DILM95-XSPV240 | 281218 | Y7-281218 | HH1 | 7089 | 4015082812188 | db | 1 |  | 0 |  | 1 | 85334010 | DE | 25 | 28 | 9 | 0.005 | 0.007
Varistor-védőkapcs.24-48V (DILM40…95) | DILM95-XSPV48 | 281216 | Y7-281216 | HH1 | 7089 | 4015082812164 | db | 1 |  | 0 |  | 1 | 85334010 | DE | 25 | 28 | 9 | 0.005 | 0.007
Segédérintkező, DILM7…38 PI, 2z+2ny, Push-In (belökni) kapcsok | DILM32-XHI22-PI | 199311 | Y7-199311 | HH1 | 7802 | 4015081973958 | db | 5 |  | 0 |  | 5 | 85365080 | RO | 36 | 38 | 50.1 | 0.054 | 0.05
Segédérintkező, DILM7…38 PI, 3z+1ny, Push-In (belökni) kapcsok | DILM32-XHI31-PI | 199312 | Y7-199312 | HH1 | 7802 | 4015081973965 | db | 5 |  | 0 |  | 5 | 85364900 | RO | 36 | 38 | 50.1 | 0.043 | 0.039
RC-védőkapcs. 240-500V (DILM40…95) | DILM95-XSPR500 | 281207 | Y7-281207 | HH1 | 7802 | 4015082812072 | db | 10 |  | 0 |  | 10 | 85363090 | DE | 25 | 28 | 9 | 0.005 | 0.007
Varistor-védőkapcs.240-500V (DILM40…95) | DILM95-XSPV500 | 281219 | Y7-281219 | HH1 | 7802 | 4015082812195 | db | 1 |  | 0 |  | 1 | 85334010 | DE | 25 | 28 | 9 | 0.006 | 0.008
.3 fázisú sorolósín 5x DILM7..15 | DILM12-XDSB0/5 | 240086 | Y7-240086 | HH1 | 7825 | 4015082400866 | db | 5 |  | 0 |  | 5 | 85364900 | ES | 202 | 14 | 12.5 | 0.07 | 0.072
Irányváltó huzalozó készlet DILM40..72 | DILM65-XR | 101060 | Y7-101060 | HH1 | 8032 | 4015081009558 | db | 10 |  | 0 |  | 10 | 85389099 | ES | 110 | 27 | 20 | 0.055 | 0.06
Összekötő sín kapoccsal (DILEM) | P1DILEM | 019095 | Y7-19095 | HH1 | 8170 | 4015080190950 | db | 5 |  | 0 |  | 5 | 85369010 | DE | 28.5 | 19.5 | 25.5 | 0.039 | 0.042
Mechanikus retesz (DILM17…38) | DILM32-XMV | 281197 | Y7-281197 | HH1 | 4223 | 4015082811976 | db | 1 |  | 0 |  | 1 | 83024900 | RO | 14 | 6 | 121 | 0.005 | 0.015
Párhuzamosító (DILM17…32) | DILM32-XP2 | 239371 | Y7-239371 | HH1 | 4223 | 4015082393717 | db | 20 |  | 0 |  | 20 | 85369095 | ES | 81 | 26 | 29 | 0.029 | 0.03
Segédérintkező DILA, DILM7…38, 0z+2ny | DILM32-XHI02 | 277375 | Y7-277375 | HH1 | 4292 | 4015082773755 | db | 5 | 4015081830350 | 0 |  | 5 | 85365080 | RO | 45 | 40 | 42 | 0.038 | 0.04
Segédérintkező DILA, DILM7…38, 1z+1ny | DILM32-XHI11 | 277376 | Y7-277376 | HH1 | 4292 | 4015082773762 | db | 5 | 4015081830367 | 0 |  | 5 | 85365080 | RO | 45 | 40 | 42 | 0.038 | 0.04
Irányváltó huzalozó készlet DILM17…32 | DILM32-XR | 239373 | Y7-239373 | HH1 | 4292 | 4015082393731 | db | 20 |  | 0 |  | 20 | 85389099 | ES | 81 | 27 | 29 | 0.028 | 0.029
Normál segédérintkező 2NY 2Z | +IZM-AS22-1 | 303834 | Y7-303834 | HHA | 77598 | 9010238193246 | db | 1 |  | 0 |  | 1 | 85365080 | CN | 146.05 | 82.55 | 203.2 | 0.215 | 0.227
Normál segédérintkező 4NY 4Z | +IZM-AS44-1 | 303835 | Y7-303835 | HHA | 96993 | 9010238193253 | db | 1 |  | 0 |  | 1 | 85365080 | CN | 146.05 | 82.55 | 203.2 | 0.215 | 0.227
Kulcsos zárás KI állapotban | +IZM-KLP-SO-CASTELL-1 | 303730 | Y7-303730 | HHA | 226310 | 9010238192539 | db | 1 |  | 0 |  | 1 | 85389099 | CN | 146.05 | 82.55 | 203.2 | 0.306 | 0.322
Kulcsos zárás KI állapotban | +IZM-KLP-SO-KIRK-1 | 303735 | Y7-303735 | HHA | 129317 | 9010238192577 | db | 1 |  | 0 |  | 1 | 85389099 | CN | 146.05 | 82.55 | 203.2 | 0.315 | 0.331
Kulcsos zárás KI állapotban | +IZM-KLP-SO-RONIS-1 | 303740 | Y7-303740 | HHA | 129317 | 9010238192591 | db | 1 |  | 0 |  | 1 | 85389099 | CN | 146.05 | 82.55 | 203.2 | 0.315 | 0.331
Kilincsmű ellenőrző, "bekapcsolásra kész" kapcsoló, 1V | +IZM-LCS-1 | 303810 | Y7-303810 | HHA | 38795 | 9010238193024 | db | 1 |  | 0 |  | 1 | 85365080 | CN | 146.05 | 82.55 | 203.2 | 0.245 | 0.258
Kilincsmű ellenőrző, "bekapcsolásra kész" kapcsoló, bekötve a rúgókioldóhoz, 1V | +IZM-LCS-SR-1 | 303812 | Y7-303812 | HHA | 32333 | 9010238193048 | db | 1 |  | 0 |  | 1 | 85365080 | CN | 146.05 | 82.55 | 203.2 | 0.237 | 0.249
Motoros hajtás Un=110-127V AC | +IZM-M110AC-1 | 303770 | Y7-303770 | HHA | 323290 | 9010238192737 | db | 1 |  | 0 |  | 1 | 85365080 | CN | 177.8 | 165.1 | 190.5 | 3.159 | 3.325
Motoros hajtás Un=110-125V DC | +IZM-M110DC-1 | 303753 | Y7-303753 | HHA | 323290 | 9010238192676 | db | 1 |  | 0 |  | 1 | 85365080 | CN | 177.8 | 165.1 | 190.5 | 3.159 | 3.325
Motoros hajtás Un=220-250V DC | +IZM-M220DC-1 | 303768 | Y7-303768 | HHA | 323290 | 9010238192713 | db | 1 |  | 0 |  | 1 | 85365080 | CN | 177.8 | 165.1 | 190.5 | 3.103 | 3.266
Motoros hajtás Un=220-240V AC | +IZM-M230AC-1 | 303774 | Y7-303774 | HHA | 323290 | 9010238192751 | db | 1 |  | 0 |  | 1 | 85365080 | CN | 177.8 | 165.1 | 190.5 | 3.103 | 3.266
Motoros hajtás Un=24V DC | +IZM-M24DC-1 | 303744 | Y7-303744 | HHA | 323290 | 9010238192638 | db | 1 |  | 0 |  | 1 | 85365080 | CN | 177.8 | 165.1 | 190.5 | 2.866 | 3.016
Motoros hajtás Un=48V DC | +IZM-M48DC-1 | 303746 | Y7-303746 | HHA | 323290 | 9010238192652 | db | 1 |  | 0 |  | 1 | 85365080 | CN | 177.8 | 165.1 | 190.5 | 3.059 | 3.221
Motoros hajtás Un=60V DC | +IZM-M60DC-1 | 303754 | Y7-303754 | HHA | 355622 | 9010238192683 | db | 1 |  | 0 |  | 1 | 85365080 | CN | 177.8 | 165.1 | 190.5 | 3.059 | 3.221
Kapcsolásszámláló | +IZM-OC-1 | 303849 | Y7-303849 | HHA | 77598 | 9010238193352 | db | 1 |  | 0 |  | 1 | 90291000 | CN | 146.05 | 82.55 | 203.2 | 0.431 | 0.454
Kioldásjelző segédérintkező 2V | +IZM-OTS-1 | 303838 | Y7-303838 | HHA | 25866 | 9010238193277 | db | 1 |  | 0 |  | 1 | 85365080 | CN | 146.05 | 82.55 | 203.2 | 0.215 | 0.227
Lakatolható BE nyomógomb burkolat, Fém | +IZM-PLPC-CB-M-1 | 303712 | Y7-303712 | HHA | 84056 | 9010238192461 | db | 1 |  | 0 |  | 1 | 85389099 | US | 146.05 | 82.55 | 203.2 | 0.25 | 0.263
Lakatolható BE nyomógomb burkolat, Műanyag | +IZM-PLPC-CB-P-1 | 303711 | Y7-303711 | HHA | 84056 | 9010238192454 | db | 1 |  | 0 |  | 1 | 85389099 | US | 146.05 | 82.55 | 203.2 | 0.164 | 0.172
Lakatolható BE/KI nyomógomb burkolat, Fém | +IZM-PLPC-M-1 | 303718 | Y7-303718 | HHA | 64661 | 9010238192492 | db | 1 |  | 0 |  | 1 | 85389099 | CN | 146.05 | 82.55 | 203.2 | 0.25 | 0.263
Lakatolható BE/KI nyomógomb burkolat, Műanyag | +IZM-PLPC-P-1 | 303714 | Y7-303714 | HHA | 25866 | 9010238192478 | db | 1 |  | 0 |  | 1 | 85389099 | CN | 146.05 | 82.55 | 203.2 | 0.164 | 0.172
Automatikus nyugta/reset | +IZM-RA-1 | 303840 | Y7-303840 | HHA | 38795 | 9010238193291 | db | 1 |  | 0 |  | 1 | 85365080 | CN | 146.05 | 82.55 | 203.2 | 0.215 | 0.227
Távoli visszaállítás Un=208-250V AC/DC | +IZM-RR230AD-1 | 303847 | Y7-303847 | HHA | 53020 | 9010238193338 | db | 1 |  | 0 |  | 1 | 85365080 | CN | 146.05 | 82.55 | 203.2 | 0.5 | 0.526
Biztonsági redőny kocsiszerkezethez, IZM63, 3 pólus | +IZM-SH633-1 | 303700 | Y7-303700 | HHA | 1028072 | 9010238192355 | db | 1 |  | 0 |  | 1 | 85389099 | CN | 860 | 50 | 525 | 4.75 | 5
Biztonsági redőny kocsiszerkezethez, IZM63, 4 pólus | +IZM-SH634-1 | 303702 | Y7-303702 | HHA | 1034538 | 9010238192379 | db | 1 |  | 0 |  | 1 | 85389099 | CN | 1120 | 50 | 525 | 5.7 | 6
Rúgókioldó Un=110-125V DC, 110-127V AC | +IZM-SR110AD-1 | 303806 | Y7-303806 | HHA | 129317 | 9010238192980 | db | 1 |  | 0 |  | 1 | 85365080 | CN | 146.05 | 82.55 | 203.2 | 0.5 | 0.526
Rúgókioldó Un=220-250V DC, 208-240V AC | +IZM-SR230AD-1 | 303808 | Y7-303808 | HHA | 116388 | 9010238193000 | db | 1 |  | 0 |  | 1 | 85365080 | CN | 146.05 | 82.55 | 203.2 | 0.491 | 0.517
Rúgókioldó Un=24V DC | +IZM-SR24DC-1 | 303797 | Y7-303797 | HHA | 129317 | 9010238192928 | db | 1 |  | 0 |  | 1 | 85365080 | CN | 146.05 | 82.55 | 203.2 | 0.496 | 0.522
Rúgókioldó Un=48V DC | +IZM-SR48DC-1 | 303799 | Y7-303799 | HHA | 129317 | 9010238192942 | db | 1 |  | 0 |  | 1 | 85365080 | CN | 146.05 | 82.55 | 203.2 | 0.5 | 0.526
Rúgókioldó Un=60V DC | +IZM-SR60DC-1 | 303801 | Y7-303801 | HHA | 129317 | 9010238192966 | db | 1 |  | 0 |  | 1 | 85365080 | CN | 146.05 | 82.55 | 203.2 | 0.5 | 0.526
Első munkaáramú kioldó Un=110-125V DC, 110-127V AC | +IZM-ST110AD-1 | 303788 | Y7-303788 | HHA | 193977 | 9010238192836 | db | 1 |  | 0 |  | 1 | 85365080 | CN | 146.05 | 82.55 | 203.2 | 0.595 | 0.626
Első munkaáramú kioldó Un=220-250V DC, 208-240V AC | +IZM-ST230AD-1 | 303790 | Y7-303790 | HHA | 181049 | 9010238192850 | db | 1 |  | 0 |  | 1 | 85365080 | CN | 146.05 | 82.55 | 203.2 | 0.586 | 0.617
Első munkaáramú kioldó Un=24V DC | +IZM-ST24DC-1 | 303778 | Y7-303778 | HHA | 193977 | 9010238192775 | db | 1 |  | 0 |  | 1 | 85365080 | CN | 146.05 | 82.55 | 203.2 | 0.582 | 0.612
Első munkaáramú kioldó Un=48V DC | +IZM-ST48DC-1 | 303782 | Y7-303782 | HHA | 193977 | 9010238192799 | db | 1 |  | 0 |  | 1 | 85365080 | CN | 146.05 | 82.55 | 203.2 | 0.59 | 0.621
Első munkaáramú kioldó Un=60V DC | +IZM-ST60DC-1 | 303786 | Y7-303786 | HHA | 193977 | 9010238192812 | db | 1 |  | 0 |  | 1 | 85365080 | CN | 146.05 | 82.55 | 203.2 | 0.59 | 0.621
Második munkaáramú kioldó Un=110-125V DC, 110-127V AC | +IZM-STS110AD-1 | 303795 | Y7-303795 | HHA | 193977 | 9010238192904 | db | 1 |  | 0 |  | 1 | 85365080 | CN | 146.05 | 82.55 | 203.2 | 0.595 | 0.626
Második munkaáramú kioldó Un=220-250V DC, 208-240V AC | +IZM-STS230AD-1 | 303796 | Y7-303796 | HHA | 193977 | 9010238192911 | db | 1 |  | 0 |  | 1 | 85365080 | CN | 146.05 | 82.55 | 203.2 | 0.586 | 0.617
Második munkaáramú kioldó Un=24V DC | +IZM-STS24DC-1 | 303792 | Y7-303792 | HHA | 193977 | 9010238192874 | db | 1 |  | 0 |  | 1 | 85365080 | CN | 146.05 | 82.55 | 203.2 | 0.582 | 0.612
Második munkaáramú kioldó Un=48V DC | +IZM-STS48DC-1 | 303793 | Y7-303793 | HHA | 193977 | 9010238192881 | db | 1 |  | 0 |  | 1 | 85365080 | CN | 146.05 | 82.55 | 203.2 | 0.59 | 0.621
Második munkaáramú kioldó Un=60V DC | +IZM-STS60DC-1 | 303794 | Y7-303794 | HHA | 193977 | 9010238192898 | db | 1 |  | 0 |  | 1 | 85365080 | CN | 146.05 | 82.55 | 203.2 | 0.59 | 0.621
Feszültségcsökkenési kioldó Un=110-127V AC | +IZM-UVR110AC-1 | 303826 | Y7-303826 | HHA | 193977 | 9010238193185 | db | 1 |  | 0 |  | 1 | 85365080 | CN | 146.05 | 82.55 | 203.2 | 0.504 | 0.531
Feszültségcsökkenési kioldó Un=110-125V DC | +IZM-UVR110DC-1 | 303822 | Y7-303822 | HHA | 193977 | 9010238193147 | db | 1 |  | 0 |  | 1 | 85365080 | CN | 146.05 | 82.55 | 203.2 | 0.504 | 0.531
Feszültségcsökkenési kioldó Un=220-250V DC | +IZM-UVR220DC-1 | 303824 | Y7-303824 | HHA | 193977 | 9010238193161 | db | 1 |  | 0 |  | 1 | 85365080 | CN | 146.05 | 82.55 | 203.2 | 0.53 | 0.558
Feszültségcsökkenési kioldó Un=208-240V AC | +IZM-UVR230AC-1 | 303830 | Y7-303830 | HHA | 116388 | 9010238193208 | db | 1 |  | 0 |  | 1 | 85365080 | CN | 146.05 | 82.55 | 203.2 | 0.513 | 0.54
Feszültségcsökkenési kioldó Un=24V DC | +IZM-UVR24DC-1 | 303814 | Y7-303814 | HHA | 193977 | 9010238193062 | db | 1 |  | 0 |  | 1 | 85365080 | CN | 146.05 | 82.55 | 203.2 | 0.526 | 0.553
Feszültségcsökkenési kioldó Un=32V DC | +IZM-UVR32DC-1 | 303816 | Y7-303816 | HHA | 193977 | 9010238193086 | db | 1 |  | 0 |  | 1 | 85389099 | US | 146.05 | 82.55 | 203.2 | 0.526 | 0.553
Feszültségcsökkenési kioldó Un=380-415V AC | +IZM-UVR400AC-1 | 303832 | Y7-303832 | HHA | 193977 | 9010238193222 | db | 1 |  | 0 |  | 1 | 85365080 | CN | 146.05 | 82.55 | 203.2 | 0.53 | 0.558
Feszültségcsökkenési kioldó Un=48V DC | +IZM-UVR48DC-1 | 303818 | Y7-303818 | HHA | 193977 | 9010238193109 | db | 1 |  | 0 |  | 1 | 85365080 | CN | 146.05 | 82.55 | 203.2 | 0.521 | 0.549
Feszültségcsökkenési kioldó Un=60V DC | +IZM-UVR60DC-1 | 303820 | Y7-303820 | HHA | 193977 | 9010238193123 | db | 1 |  | 0 |  | 1 | 85365080 | CN | 146.05 | 82.55 | 203.2 | 0.521 | 0.549
Normál segédérintkező 10V | +IZMX-AS1010-1 | 184171 | Y7-184171 | HHA | 521140 | 4015081796786 | db | 1 |  | 0 |  | 1 | 85389099 | US | 100 | 100 | 100 | 0.34 | 0.355
Normál segédérintkező 2V | +IZMX-AS22-1 | 184167 | Y7-184167 | HHA | 54509 | 4015081796748 | db | 1 |  | 0 |  | 1 | 85365080 | US | 100 | 100 | 100 | 0.068 | 0.071
Normál segédérintkező 4V | +IZMX-AS44-1 | 184168 | Y7-184168 | HHA | 135329 | 4015081796755 | db | 1 |  | 0 |  | 1 | 85389099 | US | 100 | 100 | 100 | 0.136 | 0.142
Normál segédérintkező 6V | +IZMX-AS66-1 | 184169 | Y7-184169 | HHA | 312812 | 4015081796762 | db | 1 |  | 0 |  | 1 | 85389099 | US | 100 | 100 | 100 | 0.204 | 0.213
Normál segédérintkező 8V | +IZMX-AS88-1 | 184170 | Y7-184170 | HHA | 416660 | 4015081796779 | db | 1 |  | 0 |  | 1 | 85389099 | US | 100 | 100 | 100 | 0.272 | 0.284
Kocsiszerkezet, IZMX16, 3-pólus, In=1600A | +IZMX-CAS163-1600-1 | 183939 | Y7-183939 | HHA | 661607 | 4015081790784 | db | 1 |  | 0 |  | 1 | 85381000 | US | 254 | 385.5 | 339.7 | 17.575 | 18.5
Kocsiszerkezet, IZMX16, 4-pólus, In=1600A | +IZMX-CAS164-1600-1 | 183954 | Y7-183954 | HHA | 838012 | 4015081790838 | db | 1 |  | 0 |  | 1 | 85389099 | CN | 323.9 | 385.5 | 339.7 | 20.9 | 22
Kocsiszerkezet, IZMX40, 3-pólus, In=2000A | +IZMX-CAS403-2000-1 | 183942 | Y7-183942 | HHA | 1246208 | 4015081790791 | db | 1 |  | 0 |  | 1 | 85381000 | US | 425.8 | 471 | 393.2 | 29 | 30
Kocsiszerkezet, IZMX40, 3-pólus, In=2500A | +IZMX-CAS403-2500-1 | 183945 | Y7-183945 | HHA | 1372049 | 4015081790807 | db | 1 |  | 0 |  | 1 | 85381000 | US | 425.8 | 471 | 393.2 | 29 | 30
Kocsiszerkezet, IZMX40, 3-pólus, In=3200A | +IZMX-CAS403-3200-1 | 183948 | Y7-183948 | HHA | 1869261 | 4015081790814 | db | 1 |  | 0 |  | 1 | 85381000 | US | 425.8 | 471 | 393.2 | 29 | 30
Kocsiszerkezet, IZMX40, 3-pólus, In=4000A | +IZMX-CAS403-4000-1 | 183951 | Y7-183951 | HHA | 2196531 | 4015081790821 | db | 1 |  | 0 |  | 1 | 85381000 | US | 425.8 | 471 | 393.2 | 29 | 30
Kocsiszerkezet, IZMX40, 4-pólus, In=2000A | +IZMX-CAS404-2000-1 | 183957 | Y7-183957 | HHA | 1661562 | 4015081790845 | db | 1 |  | 0 |  | 1 | 85381000 | US | 540.8 | 471 | 393.2 | 35 | 38
Kocsiszerkezet, IZMX40, 4-pólus, In=2500A | +IZMX-CAS404-2500-1 | 183960 | Y7-183960 | HHA | 1829598 | 4015081790852 | db | 1 |  | 0 |  | 1 | 85381000 | CZ | 540.8 | 471 | 393.2 | 35 | 38
Kocsiszerkezet, IZMX40, 4-pólus, In=3200A | +IZMX-CAS404-3200-1 | 183963 | Y7-183963 | HHA | 2492341 | 4015081790869 | db | 1 |  | 0 |  | 1 | 85389099 | CZ | 540.8 | 471 | 393.2 | 35 | 38
Kocsiszerkezet, IZMX40, 4-pólus, In=4000A | +IZMX-CAS404-4000-1 | 183966 | Y7-183966 | HHA | 2929122 | 4015081790876 | db | 1 |  | 0 |  | 1 | 85381000 | US | 540.8 | 471 | 393.2 | 35 | 38
Segédérintkező kocsiszerkezethez | +IZMX-CS16-1 | 184194 | Y7-184194 | HHA | 178348 | 4015081796830 | db | 1 |  | 0 |  | 1 | 85389099 | US | 25 | 125 | 125 | 0.1 | 0.15
Segédérintkező kocsiszerkezethez | +IZMX-CS40-1 | 184195 | Y7-184195 | HHA | 119615 | 4015081796847 | db | 1 |  | 0 |  | 1 | 85389099 | US | 10 | 100 | 125 | 0.1 | 0.15
Kilincsmű ellenőrző, "bekapcsolásra kész" kapcsoló, 1V | +IZMX-LCS-1 | 184103 | Y7-184103 | HHA | 59322 | 4015081796427 | db | 1 |  | 0 |  | 1 | 85389099 | US | 100 | 100 | 100 | 0.023 | 0.024
Kilincsmű ellenőrző, "bekapcsolásra kész" kapcsoló, 1V | +IZMX-LCS-SR-1 | 184105 | Y7-184105 | HHA | 79305 | 4015081796434 | db | 1 |  | 0 |  | 1 | 85389099 | US | 100 | 100 | 100 | 0.023 | 0.024
Motoros hajtás Un=110 - 127 V AC 50/60 Hz, 110 - 125 V DC | +IZMX-M16-110AD-1 | 184251 | Y7-184251 | HHA | 499601 | 4015081796915 | db | 1 |  | 0 |  | 1 | 85012000 | US | 150 | 100 | 200 | 0.907 | 0.953
Motoros hajtás Un=220 - 240 V AC 50/60 Hz, 220 - 250 V DC | +IZMX-M16-230AD-1 | 184253 | Y7-184253 | HHA | 499601 | 4015081796922 | db | 1 |  | 0 |  | 1 | 85012000 | CN | 150 | 100 | 200 | 0.907 | 0.953
Motoros hajtás Un=24V DC | +IZMX-M16-24DC-1 | 184245 | Y7-184245 | HHA | 521296 | 4015081796885 | db | 1 |  | 0 |  | 1 | 85013100 | US | 150 | 100 | 200 | 0.907 | 0.953
Motoros hajtás Un=48V DC | +IZMX-M16-48DC-1 | 184247 | Y7-184247 | HHA | 521296 | 4015081796892 | db | 1 |  | 0 |  | 1 | 85013100 | US | 150 | 100 | 200 | 0.907 | 0.953
Motoros hajtás Un=60V DC | +IZMX-M16-60DC-1 | 184249 | Y7-184249 | HHA | 521296 | 4015081796908 | db | 1 |  | 0 |  | 1 | 85013100 | US | 150 | 100 | 200 | 0.907 | 0.953
Motoros hajtás Un=110 - 127 V AC 50/60 Hz, 110 - 125 V DC | +IZMX-M40-110AD-1 | 184261 | Y7-184261 | HHA | 555126 | 4015081796960 | db | 1 |  | 0 |  | 1 | 85012000 | US | 150 | 100 | 200 | 1.25 | 1.5
Motoros hajtás Un=220 - 240 V AC 50/60 Hz, 220 - 250 V DC | +IZMX-M40-230AD-1 | 184263 | Y7-184263 | HHA | 610040 | 4015081796977 | db | 1 |  | 0 |  | 1 | 85012000 | US | 150 | 100 | 200 | 0.907 | 0.953
Motoros hajtás Un=24V DC | +IZMX-M40-24DC-1 | 184255 | Y7-184255 | HHA | 592873 | 4015081796939 | db | 1 |  | 0 |  | 1 | 85013100 | US | 150 | 100 | 200 | 1.25 | 1.5
Motoros hajtás Un=48V DC | +IZMX-M40-48DC-1 | 184257 | Y7-184257 | HHA | 592873 | 4015081796946 | db | 1 |  | 0 |  | 1 | 85013100 | US | 150 | 100 | 200 | 1.25 | 1.5
Motoros hajtás Un=60V DC | +IZMX-M40-60DC-1 | 184259 | Y7-184259 | HHA | 592873 | 4015081796953 | db | 1 |  | 0 |  | 1 | 85013100 | US | 150 | 100 | 200 | 1.25 | 1.5
Kapcsolásszámláló | +IZMX-OC-1 | 184128 | Y7-184128 | HHA | 151693 | 4015081796533 | db | 1 |  | 0 |  | 1 | 90291000 | US | 100 | 100 | 100 | 0.03 | 0.04
Kioldásjelző segédérintkező 2V | +IZMX-OTS-1 | 184116 | Y7-184116 | HHA | 43577 | 4015081796489 | db | 1 |  | 0 |  | 1 | 85389099 | US | 100 | 100 | 100 | 0.023 | 0.024
Zárható fedél a KI/BE gombokhoz - fém | +IZMX-PLPC-M-1 | 184225 | Y7-184225 | HHA | 48020 | 4015081796861 | db | 1 |  | 0 |  | 1 | 85389099 | US | 146.05 | 82.55 | 203.2 | 0.25 | 0.263
Zárható fedél a BE/KI gombhoz - fém (blokkolja a megszak. kapcsolótekercs általi távkapcsolását is) | +IZMX-PLPC-M-OFF-1 | 184228 | Y7-184228 | HHA | 61064 | 4015081796878 | db | 1 |  | 0 |  | 1 | 85389099 | US | 146.05 | 82.55 | 203.2 | 0.25 | 0.263
Zárható fedél a KI/BE gombokhoz - műanyagból | +IZMX-PLPC-P-1 | 184222 | Y7-184222 | HHA | 48020 | 4015081796854 | db | 1 |  | 0 |  | 1 | 39269097 | US | 146.05 | 82.55 | 203.2 | 0.164 | 0.172
Arc-flash reduction maintenance system (ARMS), P kioldó | +IZMX-PXRP-A-1 | 183928 | Y7-183928 | HHA | 689238 | 4015081790722 | db | 1 |  | 0 |  | 1 | 85389099 | US | 100 | 58 | 200 | 0.3 | 0.315
Földzárlat elleni védelem a P kioldóhoz | +IZMX-PXRP-T-1 | 183927 | Y7-183927 | HHA | 544671 | 4015081790715 | db | 1 |  | 0 |  | 1 | 85389099 | US | 100 | 58 | 200 | 0.3 | 0.315
Földzárlat elleni védelem + Arc-flash reduction maintenance system (ARMS), P kioldó | +IZMX-PXRP-TA-1 | 183929 | Y7-183929 | HHA | 959334 | 4015081790739 | db | 1 |  | 0 |  | 1 | 85389099 | US | 100 | 58 | 200 | 0.3 | 0.315
Arc-flash reduction maintenance system (ARMS), V kioldó | +IZMX-PXRV-A-1 | 184948 | Y7-184948 | HHA | 288025 | 4015081803569 | db | 1 |  | 0 |  | 1 | 85389099 | US | 100 | 50 | 200 | 0.3 | 0.315
Arc-flash reduction maintenance system (ARMS) + interfész Modbus V kioldóhoz | +IZMX-PXRV-AM-1 | 184949 | Y7-184949 | HHA | 614158 | 4015081803576 | db | 1 |  | 0 |  | 1 | 85389099 | US | 100 | 50 | 200 | 0.3 | 0.315
Interfész Modbus V kioldóhoz | +IZMX-PXRV-M-1 | 183930 | Y7-183930 | HHA | 188282 | 4015081790746 | db | 1 |  | 0 |  | 1 | 85389099 | US | 100 | 50 | 200 | 0.3 | 0.315
Földzárlat elleni védelem a V kioldóhoz | +IZMX-PXRV-T-1 | 183926 | Y7-183926 | HHA | 145886 | 4015081790708 | db | 1 |  | 0 |  | 1 | 85363030 | US | 100 | 58 | 200 | 0.3 | 0.315
Földzárlat elleni védelem + Arc-flash reduction maintenance system (ARMS), V kioldó | +IZMX-PXRV-TA-1 | 183932 | Y7-183932 | HHA | 558121 | 4015081790760 | db | 1 |  | 0 |  | 1 | 85363030 | US | 100 | 50 | 200 | 0.3 | 0.315
Földzárlatvédelem + ARMS + Modbus interfész, V kioldóhoz | +IZMX-PXRV-TAM-1 | 183933 | Y7-183933 | HHA | 894334 | 4015081790777 | db | 1 |  | 0 |  | 1 | 85389099 | US | 100 | 50 | 200 | 0.3 | 0.315
Földzárlat elleni védelem + Modbus interfész V kioldóhoz | +IZMX-PXRV-TM-1 | 183931 | Y7-183931 | HHA | 468463 | 4015081790753 | db | 1 |  | 0 |  | 1 | 85389099 | US | 100 | 50 | 200 | 0.3 | 0.315
A berendezésjelző automatikus visszaállítása | +IZMX-RA-1 | 184119 | Y7-184119 | HHA | 41500 | 4015081796496 | db | 1 |  | 0 |  | 1 | 85389099 | US | 40 | 10 | 50 | 0.01 | 0.011
Biztonsági redőny kocsiszerkezethez, 3 pólus | +IZMX-SH163-1 | 184186 | Y7-184186 | HHA | 127146 | 4015081796793 | db | 1 |  | 0 |  | 1 | 85389099 | US | 250 | 50 | 300 | 0.5 | 0.525
Biztonsági redőny kocsiszerkezethez, 4 pólus | +IZMX-SH164-1 | 184190 | Y7-184190 | HHA | 153110 | 4015081796816 | db | 1 |  | 0 |  | 1 | 85389099 | US | 250 | 50 | 300 | 0.5 | 0.525
Biztonsági redőny kocsiszerkezethez, 3 pólus | +IZMX-SH403-1 | 184188 | Y7-184188 | HHA | 166159 | 4015081796809 | db | 1 |  | 0 |  | 1 | 85389099 | US | 250 | 50 | 300 | 0.625 | 0.725
Biztonsági redőny kocsiszerkezethez, 4 pólus | +IZMX-SH404-1 | 184192 | Y7-184192 | HHA | 191985 | 4015081796823 | db | 1 |  | 0 |  | 1 | 85389099 | US | 250 | 50 | 350 | 0.65 | 0.75
Rúgókioldó Un=110-125V DC, 110-127V AC | +IZMX-SR110AD-1 | 184286 | Y7-184286 | HHA | 132334 | 4015081797110 | db | 1 |  | 0 |  | 1 | 85363000 | US | 100 | 100 | 100 | 0.068 | 0.071
Rúgókioldó Un=220-250V DC, 208-240V AC | +IZMX-SR230AD-1 | 184288 | Y7-184288 | HHA | 132334 | 4015081797127 | db | 1 |  | 0 |  | 1 | 85365011 | CZ | 100 | 100 | 100 | 0.068 | 0.071
Rúgókioldó Un=24V DC | +IZMX-SR24DC-1 | 184280 | Y7-184280 | HHA | 133559 | 4015081797080 | db | 1 |  | 0 |  | 1 | 85389099 | US | 100 | 100 | 100 | 0.068 | 0.071
Rúgókioldó Un=48V DC | +IZMX-SR48DC-1 | 184282 | Y7-184282 | HHA | 133479 | 4015081797097 | db | 1 |  | 0 |  | 1 | 85389099 | US | 100 | 100 | 100 | 0.068 | 0.071
Rúgókioldó Un=60V DC | +IZMX-SR60DC-1 | 184284 | Y7-184284 | HHA | 133479 | 4015081797103 | db | 1 |  | 0 |  | 1 | 85389099 | US | 100 | 100 | 100 | 0.068 | 0.071
Első munkaáramú kioldó Un=110-125V DC, 110-127V AC | +IZMX-ST110AD-1 | 184271 | Y7-184271 | HHA | 132334 | 4015081797011 | db | 1 |  | 0 |  | 1 | 85363000 | US | 100 | 100 | 150 | 0.113 | 0.119
Első munkaáramú kioldó Un=220-250V DC, 208-240V AC | +IZMX-ST230AD-1 | 184273 | Y7-184273 | HHA | 138961 | 4015081797028 | db | 1 |  | 0 |  | 1 | 85364900 | CZ | 100 | 100 | 150 | 0.113 | 0.119
Első munkaáramú kioldó Un=24V DC | +IZMX-ST24DC-1 | 184265 | Y7-184265 | HHA | 133506 | 4015081796984 | db | 1 |  | 0 |  | 1 | 85389099 | US | 100 | 100 | 150 | 0.113 | 0.119
Első munkaáramú kioldó Un=48V DC | +IZMX-ST48DC-1 | 184267 | Y7-184267 | HHA | 133479 | 4015081796991 | db | 1 |  | 0 |  | 1 | 85389099 | US | 100 | 100 | 150 | 0.113 | 0.119
Első munkaáramú kioldó Un=60V DC | +IZMX-ST60DC-1 | 184269 | Y7-184269 | HHA | 133479 | 4015081797004 | db | 1 |  | 0 |  | 1 | 85389099 | US | 100 | 100 | 150 | 0.113 | 0.119
Második munkaáramú kioldó Un=110-125V DC, 110-127V AC | +IZMX-STS110AD-1 | 184278 | Y7-184278 | HHA | 133479 | 4015081797066 | db | 1 |  | 0 |  | 1 | 85389099 | US | 100 | 100 | 150 | 0.113 | 0.119
Második munkaáramú kioldó Un=220-250V DC, 208-240V AC | +IZMX-STS230AD-1 | 184279 | Y7-184279 | HHA | 133479 | 4015081797073 | db | 1 |  | 0 |  | 1 | 85364900 | US | 100 | 100 | 150 | 0.113 | 0.119
Második munkaáramú kioldó Un=24V DC | +IZMX-STS24DC-1 | 184275 | Y7-184275 | HHA | 133595 | 4015081797035 | db | 1 |  | 0 |  | 1 | 85389099 | US | 100 | 100 | 150 | 0.113 | 0.119
Második munkaáramú kioldó Un=48V DC | +IZMX-STS48DC-1 | 184276 | Y7-184276 | HHA | 133479 | 4015081797042 | db | 1 |  | 0 |  | 1 | 85389099 | US | 100 | 100 | 150 | 0.113 | 0.119
Második munkaáramú kioldó Un=60V DC | +IZMX-STS60DC-1 | 184277 | Y7-184277 | HHA | 133479 | 4015081797059 | db | 1 |  | 0 |  | 1 | 85389099 | US | 100 | 100 | 150 | 0.113 | 0.119
Feszültségcsökkenési kioldó Un=110-125V DC, 110-127V AC | +IZMX-UVR110AD-1 | 184113 | Y7-184113 | HHA | 132334 | 4015081796472 | db | 1 |  | 0 |  | 1 | 85363010 | US | 100 | 100 | 150 | 0.091 | 0.095
Feszültségcsökkenési kioldó Un=220-250V DC, 208-240V AC | +IZMX-UVR230AD-1 | 184161 | Y7-184161 | HHA | 132334 | 4015081796724 | db | 1 |  | 0 |  | 1 | 85389099 | US | 100 | 100 | 150 | 0.091 | 0.095
Feszültségcsökkenési kioldó Un=24V DC | +IZMX-UVR24DC-1 | 184107 | Y7-184107 | HHA | 135329 | 4015081796441 | db | 1 |  | 0 |  | 1 | 85389099 | US | 100 | 100 | 150 | 0.091 | 0.095
Feszültségcsökkenési kioldó Un=48V DC | +IZMX-UVR48DC-1 | 184109 | Y7-184109 | HHA | 133479 | 4015081796458 | db | 1 |  | 0 |  | 1 | 85389099 | US | 100 | 100 | 150 | 0.091 | 0.095
Feszültségcsökkenési kioldó Un=60V DC | +IZMX-UVR60DC-1 | 184111 | Y7-184111 | HHA | 133479 | 4015081796465 | db | 1 |  | 0 |  | 1 | 85389099 | US | 100 | 100 | 150 | 0.091 | 0.095
Irányváltó huzalozó készlet (DILM17…32) | DILM32-XRL | 283109 | Y7-283109 | HH1 | 8906 | 4015082831097 | db | 1 |  | 0 |  | 1 | 85369095 | ES | 40 | 29 | 81 | 0.056 | 0.062
Segédérintkező, DILA, DILM7…38, 2z+0ny, Push-In (belökni) kapcsok | DILA-XHI20-PI | 199313 | Y7-199313 | HH1 | 4660 | 4015081973972 | db | 5 |  | 0 |  | 5 | 85365080 | RO | 36 | 38 | 50.1 | 0.043 | 0.039
Incoming terminal DILM7..15 | DILM12-XEK | 240083 | Y7-240083 | HH1 | 4752 | 4015082400835 | db | 5 |  | 0 |  | 5 | 85369010 | ES | 44 | 34 | 43 | 0.044 | 0.046
Segédérintkező, DILM7…15 PI, 0z+2ny, Push-In (belökni) kapcsok | DILM12-XHI02-PI | 199457 | Y7-199457 | HH1 | 4982 | 4015081978632 | db | 1 |  | 0 |  | 1 | 85389099 | RO | 36 | 38 | 50.1 | 0.055 | 0.051
Segédérintkező, DILM7…15 PI, 1z+1ny, Push-In (belökni) kapcsok | DILM12-XHI11-PI | 199456 | Y7-199456 | HH1 | 4982 | 4015081978625 | db | 5 |  | 0 |  | 5 | 85365080 | RO | 36 | 38 | 50.1 | 0.043 | 0.039
Segédérintkező, DILM40…DILM225A, DILMP63…DILMP200, 1z1ny, oldalra szerelés, feszítõrugós kapcsok | DILM1000-XHIC11-SI | 278428 | Y7-278428 | HH1 | 10240 | 4015082784287 | db | 1 |  | 0 |  | 1 | 85365080 | CN | 11 | 75 | 75 | 0.037 | 0.055
Csillag-delta huzalozókészlet (DILM17…32 -PI, Push-In) | DILM32-XSL-PI | 199461 | Y7-199461 | HH1 | 10930 | 4015081978670 | db | 1 |  | 0 |  | 1 | 85364900 | RO | 45 | 32 | 74 | 0.035 | 0.034
Varistor-védőkapcs.48-130V (DILM17…38) | DILM32-XSPV130 | 281213 | Y7-281213 | HH1 | 5695 | 4015082812133 | db | 10 |  | 0 |  | 10 | 85364900 | DE | 25 | 28 | 9 | 0.005 | 0.006
Varistor-védőkapcs.130-240V (DILM17…38) | DILM32-XSPV240 | 281214 | Y7-281214 | HH1 | 5695 | 4015082812140 | db | 10 |  | 0 |  | 10 | 85334010 | DE | 25 | 28 | 9 | 0.005 | 0.007
Varistor-védőkapcs.24-48V (DILM17…38) | DILM32-XSPV48 | 281212 | Y7-281212 | HH1 | 5695 | 4015082812126 | db | 10 |  | 0 |  | 10 | 85334010 | DE | 25 | 28 | 9 | 0.005 | 0.006
Kapocsburkolat DILM185A - 225A | DILM225A-XHB | 139560 | Y7-139560 | HH1 | 11551 | 4015081363384 | db | 1 |  | 0 |  | 1 | 85472000 | RO | 126 | 112 | 80 | 0.158 | 0.243
Kontaktorok 9A/4kW AC-3, 22A AC-1, 3-pólus+1z érintkezõ, Uc=12V DC | DILM9-10(12VDC) | 276704 | Y7-276704 | HH1 | 12908 | 4015082767044 | db | 1 |  | 0 |  | 1 | 85364900 | RO | 45 | 68 | 75 | 0.296 | 0.31
Párhuzamosító (DILM40…72) | DILM65-XP2 | 101059 | Y7-101059 | HH1 | 6615 | 4015081009541 | db | 10 |  | 0 |  | 10 | 85389099 | ES | 110 | 27 | 25 | 0.059 | 0.062
Segédérintkező DILA, DILM7…38, 0z+4ny | DILA-XHI04 | 276424 | Y7-276424 | HH1 | 6684 | 4015082764241 | db | 5 |  | 0 |  | 5 | 85365080 | RO | 36 | 40 | 42 | 0.049 | 0.051
Segédérintkező DILA, DILM7…38, 1z+3ny | DILA-XHI13 | 276425 | Y7-276425 | HH1 | 6684 | 4015082764258 | db | 5 |  | 0 |  | 5 | 85365080 | RO | 36 | 40 | 42 | 0.048 | 0.05
Segédérintkező DILA, DILM7…38, 2z+2ny | DILA-XHI22 | 276426 | Y7-276426 | HH1 | 6684 | 4015082764265 | db | 5 |  | 0 |  | 5 | 85365080 | RO | 36 | 40 | 42 | 0.049 | 0.051
Segédérintkező DILA, DILM7…38, 3z+1ny | DILA-XHI31 | 276427 | Y7-276427 | HH1 | 6684 | 4015082764272 | db | 5 |  | 0 |  | 5 | 85365080 | RO | 36 | 40 | 42 | 0.048 | 0.051
Segédérintkező DILA, DILM7…38, 4z+0ny | DILA-XHI40 | 276428 | Y7-276428 | HH1 | 6684 | 4015082764289 | db | 5 |  | 0 |  | 5 | 85365080 | RO | 36 | 40 | 42 | 0.049 | 0.051
Segédérintkező DILA, DILM7…38, 2z+2ny, magasabb | DILA-XHIT22 | 101044 | Y7-101044 | HH1 | 6684 | 4015081009398 | db | 5 |  | 0 |  | 5 | 85365080 | RO | 45 | 40 | 50 | 0.052 | 0.055
Segédérintkező, DILM40…170, 0z+4ny | DILM150-XHI04 | 277952 | Y7-277952 | HH1 | 7029 | 4015082779528 | db | 5 |  | 0 |  | 5 | 85365080 | RO | 45 | 38 | 33 | 0.055 | 0.059
Segédérintkező, DILM40…170, 1z+3ny | DILM150-XHI13 | 277951 | Y7-277951 | HH1 | 7029 | 4015082779511 | db | 5 |  | 0 |  | 5 | 85365080 | RO | 45 | 38 | 33 | 0.055 | 0.059
Segédérintkező, DILM40…170, 2z+2ny | DILM150-XHI22 | 277950 | Y7-277950 | HH1 | 7029 | 4015082779504 | db | 5 |  | 0 |  | 5 | 85365080 | RO | 45 | 38 | 33 | 0.055 | 0.059
Segédérintkező, DILM40…170, 3z+1ny | DILM150-XHI31 | 277949 | Y7-277949 | HH1 | 7029 | 4015082779498 | db | 5 |  | 0 |  | 5 | 85365080 | RO | 45 | 38 | 33 | 0.055 | 0.059
Segédérintkező, DILM40…170, 4z+0ny | DILM150-XHI40 | 277948 | Y7-277948 | HH1 | 7029 | 4015082779481 | db | 5 |  | 0 |  | 5 | 39269097 | RO | 45 | 38 | 33 | 0.055 | 0.059
Segédérintkező, DILM40…170, 2z+2ny | DILM150-XHIA22 | 283464 | Y7-283464 | HH1 | 7029 | 4015082834647 | db | 5 |  | 0 |  | 5 | 85365080 | RO | 45 | 38 | 33 | 0.055 | 0.059
Segédérintkező, DILM40…170, 1z1z(s)+1ny1ny(k) | DILM150-XHIV22 | 277953 | Y7-277953 | HH1 | 7029 | 4015082779535 | db | 1 |  | 0 |  | 1 | 85365080 | RO | 45 | 38 | 33 | 0.055 | 0.059
Irányváltó huzalozó készlet (DILM7…15) | DILM12-XRL | 283108 | Y7-283108 | HH1 | 7259 | 4015082831080 | db | 1 |  | 0 |  | 1 | 85369095 | CZ | 40 | 20 | 90 | 0.032 | 0.076
Kontaktorok 9A/4kW AC-3, 22A AC-1, 3-pólus+1ny érintkezõ, Uc=110V DC | DILM9-01(110VDC) | 276743 | Y7-276743 | HH1 | 15093 | 4015082767433 | db | 1 |  | 0 |  | 1 | 85364900 | RO | 45 | 68 | 75 | 0.296 | 0.31
Kontaktorok 9A/4kW AC-3, 22A AC-1, 3-pólus+1ny érintkezõ, Uc=220V DC | DILM9-01(220VDC) | 276744 | Y7-276744 | HH1 | 15093 | 4015082767440 | db | 1 |  | 0 |  | 1 | 85364900 | RO | 45 | 68 | 75 | 0.296 | 0.31
Kontaktorok 9A/4kW AC-3, 22A AC-1, 3-pólus+1ny érintkezõ, Uc=24V DC | DILM9-01(24VDC) | 276740 | Y7-276740 | HH1 | 15093 | 4015082767402 | db | 1 |  | 0 |  | 1 | 85364900 | DE | 45 | 68 | 75 | 0.296 | 0.31
Kontaktorok 9A/4kW AC-3, 22A AC-1, 3-pólus+1ny érintkezõ, Uc=48V DC | DILM9-01(48VDC) | 276741 | Y7-276741 | HH1 | 15093 | 4015082767419 | db | 1 |  | 0 |  | 1 | 85364900 | RO | 45 | 68 | 75 | 0.296 | 0.31
Kontaktorok 9A/4kW AC-3, 22A AC-1, 3-pólus+1z érintkezõ, Uc=110V DC | DILM9-10(110VDC) | 276708 | Y7-276708 | HH1 | 15093 | 4015082767082 | db | 1 |  | 0 |  | 1 | 85364900 | RO | 45 | 68 | 75 | 0.296 | 0.31
Kontaktorok 9A/4kW AC-3, 22A AC-1, 3-pólus+1z érintkezõ, Uc=220V DC | DILM9-10(220VDC) | 276709 | Y7-276709 | HH1 | 15093 | 4015082767099 | db | 1 |  | 0 |  | 1 | 85364900 | RO | 45 | 68 | 75 | 0.296 | 0.31
Kontaktorok 9A/4kW AC-3, 22A AC-1, 3-pólus+1z érintkezõ, Uc=24V DC | DILM9-10(24VDC) | 276705 | Y7-276705 | HH1 | 15093 | 4015082767051 | db | 1 |  | 0 |  | 1 | 85364900 | DE | 45 | 68 | 75 | 0.296 | 0.31
Kontaktorok 9A/4kW AC-3, 22A AC-1, 3-pólus+1z érintkezõ, Uc=48V DC | DILM9-10(48VDC) | 276706 | Y7-276706 | HH1 | 15093 | 4015082767068 | db | 1 |  | 0 |  | 1 | 85364900 | RO | 45 | 68 | 75 | 0.296 | 0.31
Kontaktorok 9A/4kW AC-3, 22A AC-1, 3-pólus+1z érintkezõ, Uc=60V DC | DILM9-10(60VDC) | 276707 | Y7-276707 | HH1 | 15093 | 4015082767075 | db | 1 |  | 0 |  | 1 | 85364900 | RO | 45 | 68 | 75 | 0.296 | 0.31
Kontaktorok 9A/4kW AC-3, 22A AC-1, 3-pólus+1ny, Push-In (belökni) kapcsok, Uc=110V/50Hz, 120V/60Hz | DILM9-01(110V50HZ,120V60HZ)-PI | 199235 | Y7-199235 | HH1 | 15185 | 4015081973194 | db | 1 |  | 0 |  | 1 | 85364900 | RO | 45 | 68 | 75.3 | 0.24 | 0.254
Kontaktorok 9A/4kW AC-3, 22A AC-1, 3-pólus+1ny, Push-In (belökni) kapcsok, Uc=220V/50Hz,220V/60Hz | DILM9-01(220V50/60HZ)-PI | 199649 | Y7-199649 | HH1 | 15185 | 4015081983506 | db | 1 |  | 0 |  | 1 | 85364900 | RO | 45 | 68 | 75.3 | 0.238 | 0.225
Kontaktorok 9A/4kW AC-3, 22A AC-1, 3-pólus+1ny, Push-In (belökni) kapcsok, Uc=230V/50Hz,230V/60Hz | DILM9-01(230V50/60HZ)-PI | 199648 | Y7-199648 | HH1 | 15185 | 4015081983490 | db | 1 |  | 0 |  | 1 | 85364900 | RO | 45 | 68 | 75.3 | 0.238 | 0.225
Kontaktorok 9A/4kW AC-3, 22A AC-1, 3-pólus+1ny, Push-In (belökni) kapcsok, Uc=230V/50Hz,240V/60Hz | DILM9-01(230V50HZ,240V60HZ)-PI | 199234 | Y7-199234 | HH1 | 15185 | 4015081973187 | db | 1 |  | 0 |  | 1 | 85364900 | RO | 45 | 68 | 75.3 | 0.24 | 0.254
Kontaktorok 9A/4kW AC-3, 22A AC-1, 3-pólus+1ny, Push-In (belökni) kapcsok, Uc=24V/50Hz,24V/60Hz | DILM9-01(24V50/60HZ)-PI | 199236 | Y7-199236 | HH1 | 15185 | 4015081973200 | db | 1 |  | 0 |  | 1 | 85364900 | RO | 45 | 68 | 75.3 | 0.24 | 0.254
Kontaktorok 9A/4kW AC-3, 22A AC-1, 3-pólus+1ny, Push-In (belökni) kapcsok, Uc=42V/50Hz,48V/60Hz | DILM9-01(42V50HZ,48V60HZ)-PI | 199237 | Y7-199237 | HH1 | 15185 | 4015081973217 | db | 1 |  | 0 |  | 1 | 85364900 | RO | 45 | 68 | 75.3 | 0.24 | 0.254
Kontaktorok 9A/4kW AC-3, 22A AC-1, 3-pólus+1z, Push-In (belökni) kapcsok, Uc=110V/50Hz, 120V/60Hz | DILM9-10(110V50HZ,120V60HZ)-PI | 199230 | Y7-199230 | HH1 | 15185 | 4015081973149 | db | 1 |  | 0 |  | 1 | 85364900 | RO | 45 | 68 | 75.3 | 0.24 | 0.254
Kontaktorok 9A/4kW AC-3, 22A AC-1, 3-pólus+1z, Push-In (belökni) kapcsok, Uc=220V/50Hz,220V/60Hz | DILM9-10(220V50/60HZ)-PI | 199647 | Y7-199647 | HH1 | 15185 | 4015081983483 | db | 1 |  | 0 |  | 1 | 85364900 | RO | 45 | 68 | 75.3 | 0.238 | 0.225
Kontaktorok 9A/4kW AC-3, 22A AC-1, 3-pólus+1z, Push-In (belökni) kapcsok, Uc=230V/50Hz,230V/60Hz | DILM9-10(230V50/60HZ)-PI | 199646 | Y7-199646 | HH1 | 15185 | 4015081983476 | db | 1 |  | 0 |  | 1 | 85364900 | RO | 45 | 68 | 75.3 | 0.238 | 0.225
Kontaktorok 9A/4kW AC-3, 22A AC-1, 3-pólus+1z, Push-In (belökni) kapcsok, Uc=230V/50Hz,240V/60Hz | DILM9-10(230V50HZ,240V60HZ)-PI | 199229 | Y7-199229 | HH1 | 15185 | 4015081973132 | db | 1 |  | 0 |  | 1 | 85364900 | RO | 45 | 68 | 75.3 | 0.24 | 0.254
Kontaktorok 9A/4kW AC-3, 22A AC-1, 3-pólus+1z, Push-In (belökni) kapcsok, Uc=24V/50Hz,24V/60Hz | DILM9-10(24V50/60HZ)-PI | 199231 | Y7-199231 | HH1 | 15185 | 4015081973156 | db | 1 |  | 0 |  | 1 | 85364900 | RO | 45 | 68 | 75.3 | 0.24 | 0.254
Kontaktorok 9A/4kW AC-3, 22A AC-1, 3-pólus+1z, Push-In (belökni) kapcsok, Uc=42V/50Hz,48V/60Hz | DILM9-10(42V50HZ,48V60HZ)-PI | 199232 | Y7-199232 | HH1 | 15185 | 4015081973163 | db | 1 |  | 0 |  | 1 | 85364900 | RO | 45 | 68 | 75.3 | 0.24 | 0.254
Segédérintkező, DILM7…15 PI, 2z+2ny, Push-In (belökni) kapcsok | DILM12-XHI22-PI | 199458 | Y7-199458 | HH1 | 8179 | 4015081978649 | db | 5 |  | 0 |  | 5 | 85389099 | RO | 36 | 38 | 50.1 | 0.055 | 0.051
Segédérintkező, DILM7…15 PI, 3z+1ny, Push-In (belökni) kapcsok | DILM12-XHI31-PI | 199459 | Y7-199459 | HH1 | 8179 | 4015081978656 | db | 1 |  | 0 |  | 1 | 85389099 | RO | 36 | 38 | 50.1 | 0.04 | 0.039
Összekötő sín kapoccsal (DILM40…65) | DILM65-XP1 | 281195 | Y7-281195 | HH1 | 8340 | 4015082811952 | db | 1 |  | 0 |  | 1 | 85389099 | DE | 47 | 53 | 77 | 0.24 | 0.27
Kontaktorok 12A/5,5kW AC-3, 22A AC-1, 3-pólus+1ny, Push-In (belökni) kapcsok, Uc=110V/50Hz,120V/60Hz | DILM12-01(110V50HZ,120V60HZ)-PI | 199245 | Y7-199245 | HH1 | 18129 | 4015081973293 | db | 1 |  | 0 |  | 1 | 85364900 | RO | 45 | 68 | 75.3 | 0.24 | 0.254
Kontaktorok 12A/5,5kW AC-3, 22A AC-1, 3-pólus+1ny, Push-In (belökni) kapcsok, Uc=220V/50Hz,220V/60Hz | DILM12-01(220V50/60HZ)-PI | 199653 | Y7-199653 | HH1 | 18129 | 4015081983544 | db | 1 |  | 0 |  | 1 | 85364900 | RO | 45 | 68 | 75.3 | 0.238 | 0.225
Kontaktorok 12A/5,5kW AC-3, 22A AC-1, 3-pólus+1ny, Push-In (belökni) kapcsok, Uc=230V/50Hz,230V/60Hz | DILM12-01(230V50/60HZ)-PI | 199652 | Y7-199652 | HH1 | 18129 | 4015081983537 | db | 1 |  | 0 |  | 1 | 85364900 | RO | 45 | 68 | 75.3 | 0.238 | 0.225
Kontaktorok 12A/5,5kW AC-3, 22A AC-1, 3-pólus+1ny, Push-In (belökni) kapcsok, Uc=230V/50Hz,240V/60Hz | DILM12-01(230V50HZ,240V60HZ)-PI | 199244 | Y7-199244 | HH1 | 18129 | 4015081973286 | db | 1 |  | 0 |  | 1 | 85364900 | RO | 45 | 68 | 75.3 | 0.24 | 0.254
Kontaktorok 12A/5,5kW AC-3, 22A AC-1, 3-pólus+1ny, Push-In (belökni) kapcsok, Uc=24V/50Hz,24V/60Hz | DILM12-01(24V50/60HZ)-PI | 199246 | Y7-199246 | HH1 | 18129 | 4015081973309 | db | 1 |  | 0 |  | 1 | 85364900 | RO | 45 | 68 | 75.3 | 0.24 | 0.254
Kontaktorok 12A/5,5kW AC-3, 22A AC-1, 3-pólus+1ny, Push-In (belökni) kapcsok, Uc=42V/50Hz,48V/60Hz | DILM12-01(42V50HZ,48V60HZ)-PI | 199247 | Y7-199247 | HH1 | 18129 | 4015081973316 | db | 1 |  | 0 |  | 1 | 85364900 | RO | 45 | 68 | 75.3 | 0.24 | 0.254
Kontaktorok 12A/5,5kW AC-3, 22A AC-1, 3-pólus+1z, Push-In (belökni) kapcsok, Uc=110V/50Hz,120V/60Hz | DILM12-10(110V50HZ,120V60HZ)-PI | 199240 | Y7-199240 | HH1 | 18129 | 4015081973248 | db | 1 |  | 0 |  | 1 | 85364900 | RO | 45 | 68 | 75.3 | 0.24 | 0.254
Kontaktorok 12A/5,5kW AC-3, 22A AC-1, 3-pólus+1z, Push-In (belökni) kapcsok, Uc=220V/50Hz,220V/60Hz | DILM12-10(220V50/60HZ)-PI | 199651 | Y7-199651 | HH1 | 18129 | 4015081983520 | db | 1 |  | 0 |  | 1 | 85364900 | RO | 45 | 68 | 75.3 | 0.238 | 0.225
Kontaktorok 12A/5,5kW AC-3, 22A AC-1, 3-pólus+1z, Push-In (belökni) kapcsok, Uc=230V/50Hz,230V/60Hz | DILM12-10(230V50/60HZ)-PI | 199650 | Y7-199650 | HH1 | 18129 | 4015081983513 | db | 1 |  | 0 |  | 1 | 85364900 | RO | 45 | 68 | 75.3 | 0.238 | 0.225
Kontaktorok 12A/5,5kW AC-3, 22A AC-1, 3-pólus+1z, Push-In (belökni) kapcsok, Uc=230V/50Hz,240V/60Hz | DILM12-10(230V50HZ,240V60HZ)-PI | 199239 | Y7-199239 | HH1 | 18129 | 4015081973231 | db | 1 |  | 0 |  | 1 | 85364900 | RO | 45 | 68 | 75.3 | 0.24 | 0.254
Kontaktorok 12A/5,5kW AC-3, 22A AC-1, 3-pólus+1z, Push-In (belökni) kapcsok, Uc=24V/50Hz,24V/60Hz | DILM12-10(24V50/60HZ)-PI | 199241 | Y7-199241 | HH1 | 18129 | 4015081973255 | db | 1 |  | 0 |  | 1 | 85364900 | RO | 45 | 68 | 75.3 | 0.24 | 0.254
Kontaktorok 12A/5,5kW AC-3, 22A AC-1, 3-pólus+1z, Push-In (belökni) kapcsok, Uc=42V/50Hz,48V/60Hz | DILM12-10(42V50HZ,48V60HZ)-PI | 199242 | Y7-199242 | HH1 | 18129 | 4015081973262 | db | 1 |  | 0 |  | 1 | 85364900 | RO | 45 | 68 | 75.3 | 0.24 | 0.254
Kontaktorok 9A/4kW AC-3, 22A AC-1, 3-pólus+2z+1ny érintkezõ, Uc=230V/50HZ, 230V/60HZ | DILM9-21(230V50/60HZ) | 276768 | Y7-276768 | HH1 | 18129 | 4015082767686 | db | 1 |  | 0 |  | 1 | 85364900 | RO | 45 | 68 | 75 | 0.286 | 0.3
Méréshez D02 10A E18 | 10GN02 | 10GN02 | 10GN02 | HHF | 437 | 5027590428705 | db | 58 |  | 0 |  | 58 | 85361010 | SI | 16.6 | 10.5 | 16.6 | 0.672 | 0.01344
Méréshez DO2 16A E18 | 16GN02 | 16GN02 | 16GN02 | HHF | 437 | 5027590437615 | db | 50 |  | 0 |  | 50 | 85361090 | SI | 16.6 | 10.5 | 16.6 | 0.00058 | 0.00082
Méréshez DO2 20A E18 | 20GN02 | 20GN02 | 20GN02 | HHF | 437 | 5027590467865 | db | 50 |  | 0 |  | 50 | 85361090 | SI | 16.6 | 10.5 | 16.6 | 0.00058 | 0.00082
Méréshez DO2 25A E18 | 25GN02 | 25GN02 | 25GN02 | HHF | 437 | 5027590470179 | db | 50 |  | 0 |  | 50 | 85361090 | SI | 16.6 | 10.5 | 16.6 | 0.00052 | 0.00076
Méréshez D02 2A E18 | 2GN02 | 2GN02 | 2GN02 | HHF | 437 | 5027590472609 | db | 50 |  | 0 |  | 50 | 85361010 | SI | 16.6 | 10.5 | 16.6 | 0.0168 | 0.01744
Méréshez DO2 35A E18 | 35GN02 | 35GN02 | 35GN02 | HHF | 437 | 5027590477741 | db | 50 |  | 0 |  | 50 | 85361090 | SI | 16.6 | 10.5 | 16.6 | 0.00052 | 0.00082
Méréshez DO2 50A E18 | 50GN02 | 50GN02 | 50GN02 | HHF | 437 | 5027590482943 | db | 50 |  | 0 |  | 50 | 85361090 | SI | 16.6 | 10.5 | 16.6 | 0.00052 | 0.00076
Méréshez D02 6A E18 | 6GN02BS | 6GN02 | 6GN02BS | HHF | 437 | 5027590486255 | db | 50 |  | 0 |  | 50 | 85361010 | SI | 16.6 | 10.5 | 16.6 | 0.01102 | 0.0125
Kommunikátor 8 csatornás, 12V DC, BT 21 CN | 08400UK-21 | 08400UK-21 | 08400UK-21 | HRZ | 34540 | 5060096850717 | db | 1 |  | 0 |  | 1 | 85311030 | RO | 0 | 0 | 0 | 0.15 | 0.19
Kimeneti relé, 8 zóna | 08600EUR-00 | 08600EUR-00 | 08600EUR-00 | HRZ | 25932 | 5060096852001 | db | 1 |  | 0 |  | 1 | 85311030 | RO | 0 | 0 | 0 | 0.08 | 0.159
Belső hangszóró a vezérlő panel hangjainak jelzésére, vezetékes csatlakozás | 09040UK-00 | 09040UK-00 | 09040UK-00 | HRZ | 6608 | 5060096852018 | db | 1 |  | 0 |  | 1 | 85311030 | GB | 130 | 140 | 70 | 0.47 | 0.51
Behatolásjelző rendszer vezérlőpanel, 8 zóna, külön billentyűzet | 09651EN-43 | 09651EN-43 | 09651EN-43 | HRZ | 56044 | 5060096850816 | db | 1 |  | 0 |  | 1 | 85311030 | CN | 0 | 0 | 0 | 2.41 | 2.6
Billentyűzet a 9X5X vezérlőpanelekhez, kábelcsatlakozás | 09941EN | 09941EN | 09941EN | HRZ | 19588 | 5060096851080 | db | 1 |  | 0 |  | 1 | 85311030 | CN | 0 | 0 | 0 | 0.19 | 0.23
Billentyűzet, kábelcsatlakozás | 09943EN | 09943EN | 09943EN | HRZ | 20544 | 5060096851097 | db | 1 |  | 0 |  | 1 | 85311030 | CN | 0 | 0 | 0 | 0.2 | 0.24
Biztosító aljzat fedél 1pólus D01 | SFPCD01 | SFPCD01 | SFPCD01 | HHF | 287 | 5027590510868 | db | 50 |  | 0 |  | 50 | 85363010 | SI | 26.8 | 71.5 | 22 | 0.0061 | 0.0076
Biztosító aljzat fedél 1pólus D02 | SFPCD02 | SFPCD02 | SFPCD02 | HHF | 287 | 5027590510875 | db | 50 |  | 0 |  | 50 | 85363010 | SI | 26.8 | 71.5 | 22 | 0.0061 | 0.0076
Hengeres biztosíték betét AM 500V AC 1A C10 (10,3x38mm) | C10M1 | C10M1 | C10M1 | HHF | 484 | 5027590493628 | db | 10 |  | 0 |  | 10 | 85361010 | ES | 10.3 | 38 | 10.3 | 0.0077 | 0.0082
Hengeres biztosíték betét AM 500V AC 10A C10 (10,3x38mm) | C10M10 | C10M10 | C10M10 | HHF | 484 | 5027590493635 | db | 10 |  | 0 |  | 10 | 85361010 | ES | 10.3 | 38 | 10.3 | 0.0077 | 0.0082
Hengeres biztosíték betét AM 500V AC 12A C10 (10,3x38mm) | C10M12 | C10M12 | C10M12 | HHF | 484 | 5027590493659 | db | 10 |  | 0 |  | 10 | 85361050 | ES | 10.3 | 38 | 10.3 | 0.0077 | 0.0082
Hengeres biztosíték betét AM 500V AC 16A C10 (10,3x38mm) | C10M16 | C10M16 | C10M16 | HHF | 484 | 5027590493666 | db | 10 |  | 0 |  | 10 | 85361050 | ES | 10.3 | 38 | 10.3 | 0.0077 | 0.0082
Hengeres biztosíték betét AM 500V AC 2A C10 (10,3x38mm) | C10M2 | C10M2 | C10M2 | HHF | 484 | 5027590493673 | db | 10 | 5027590058858 | 0 |  | 10 | 85361010 | ES | 10.3 | 38 | 10.3 | 0.0077 | 0.0082
Hengeres biztosíték betét AM 400V AC 20A C10 (10,3x38mm) | C10M20 | C10M20 | C10M20 | HHF | 484 | 5027590493680 | db | 10 |  | 0 |  | 10 | 85361050 | ES | 10.3 | 38 | 10.3 | 0.0077 | 0.0082
Hengeres biztosíték betét AM 400V AC 25A C10 (10,3x38mm) | C10M25 | C10M25 | C10M25 | HHF | 484 | 5027590493703 | db | 10 |  | 0 |  | 10 | 85361050 | ES | 10.3 | 38 | 10.3 | 0.0077 | 0.0082
Hengeres biztosíték betét AM 500V AC 4A C10 (10,3x38mm) | C10M4 | C10M4 | C10M4 | HHF | 484 | 5027590493710 | db | 10 |  | 0 |  | 10 | 85361010 | ES | 10.3 | 38 | 10.3 | 0.0077 | 0.0082
Hengeres biztosíték betét AM 500V AC 6A C10 (10,3x38mm) | C10M6 | C10M6 | C10M6 | HHF | 484 | 5027590493727 | db | 10 | 5027590058902 | 0 |  | 10 | 85361010 | ES | 10.3 | 38 | 10.3 | 0.0077 | 0.0082
Hengeres biztosíték betét AM 500V AC 8A C10 (10,3x38mm) | C10M8 | C10M8 | C10M8 | HHF | 484 | 5027590493741 | db | 10 |  | 0 |  | 10 | 85361010 | ES | 10.3 | 38 | 10.3 | 0.0077 | 0.0082
Biztosíték betét T gG/gL 500V AC 10A DII/E27 | 10D27 | 10D27 | 10D27 | HHF | 454 | 5027590428606 | db | 25 |  | 0 |  | 25 | 85361010 | PL | 21.5 | 50 | 21.5 | 0.682 | 0.02728
Biztosíték betét T gG/gL 500V AC 16A DII/E27 | 16D27 | 16D27 | 16D27 | HHF | 454 | 5027590437554 | db | 25 |  | 0 |  | 25 | 85361050 | PL | 21.5 | 50 | 21.5 | 0.02688 | 0.02848
Hengeres biztosíték betét AM 500V AC 0,5A C10 (10,3x38mm) | C10M0-5 | C10M0.5 | C10M0-5 | HHF | 454 | 5027590493611 | db | 10 |  | 0 |  | 10 | 85361010 | ES | 10.3 | 38 | 10.3 | 0.0077 | 0.0082
Biztosíték betét T gG/gL 500V AC 32A DIII/E33 | 32D33 | 32D33 | 32D33 | HHF | 878 | 5027590476669 | db | 25 | 3838895305651 | 0 |  | 25 | 85361050 | SI | 27 | 50 | 27 | 0.04856 | 0.051
Biztosíték betét T gG/gL 500V AC 35A DIII/E33 | 35D33 | 35D33 | 35D33 | HHF | 878 | 5027590477680 | db | 25 |  | 0 |  | 25 | 85361050 | SI | 27 | 50 | 27 | 0.04856 | 0.051
Biztosíték betét T gG/gL 500V AC 40A DIII/E33 | 40D33 | 40D33 | 40D33 | HHF | 878 | 5027590480086 | db | 25 | 3838895709985 | 0 |  | 25 | 85361050 | SI | 27 | 50 | 27 | 0.04856 | 0.051
Hengeres biztosíték betét AM 500V AC 32A C14 (14,3x51mm) | C14M32 | C14M32 | C14M32 | HHF | 848 | 5027590494878 | db | 10 |  | 0 |  | 10 | 85361050 | ES | 14.3 | 51 | 14.3 | 0.0198 | 0.0206
Méréshez DIII 35A E33 | 35GD33 | 35GD33 | 35GD33 | HHF | 818 | 5027590477734 | db | 25 |  | 0 |  | 25 | 85361090 | SI | 30 | 17 | 30 | 0.02288 | 0.02372
Méréshez DIII 50A E33 | 50GD33 | 50GD33 | 50GD33 | HHF | 818 | 5027590482936 | db | 25 |  | 0 |  | 25 | 85361090 | SI | 30 | 17 | 30 | 0.02104 | 0.02188
Méréshez DIII 63A E33 | 63GD33 | 63GD33 | 63GD33 | HHF | 818 | 5027590485135 | db | 25 |  | 0 |  | 25 | 85361090 | SI | 30 | 17 | 30 | 0.0198 | 0.02064
Méréshez DII 10A E27 | 10GD27 | 10GD27 | 10GD27 | HHF | 591 | 5027590428682 | db | 25 |  | 0 |  | 25 | 39269097 | SI | 21.5 | 0 | 21.5 | 0.364 | 0.01456
Méréshez DII 16A E27 | 16GD27 | 16GD27 | 16GD27 | HHF | 591 | 5027590437608 | db | 25 |  | 0 |  | 25 | 85361090 | SI | 24 | 17 | 24 | 0.01364 | 0.0142
Méréshez DII 20A E27 | 20GD27 | 20GD27 | 20GD27 | HHF | 591 | 5027590467841 | db | 25 |  | 0 |  | 25 | 85361090 | SI | 24 | 17 | 24 | 0.01368 | 0.01424
Méréshez DII 25A E27 | 25GD27 | 25GD27 | 25GD27 | HHF | 591 | 5027590470155 | db | 25 |  | 0 |  | 25 | 85361090 | SI | 24 | 17 | 24 | 0.03044 | 0.031
Méréshez DII 2A E27 | 2GD27 | 2GD27 | 2GD27 | HHF | 591 | 5027590472586 | db | 25 |  | 0 |  | 25 | 85361010 | SI | 24 | 17 | 24 | 0.02524 | 0.0258
Méréshez DII 4A E27 | 4GD27 | 4GD27 | 4GD27 | HHF | 591 | 5027590482295 | db | 25 |  | 0 |  | 25 | 85361010 | SI | 24 | 17 | 24 | 0.0256 | 0.02616
Méréshez DII 6A E27 | 6GD27 | 6GD27 | 6GD27 | HHF | 591 | 5027590486224 | db | 25 |  | 0 |  | 25 | 85361090 | SI | 24 | 17 | 24 | 0.01376 | 0.01432
Hengeres biztosíték betét AM 500V AC 10A C14 (14,3x51mm) | C14M10 | C14M10 | C14M10 | HHF | 788 | 5027590494342 | db | 10 |  | 0 |  | 10 | 85361010 | ES | 14.3 | 51 | 14.3 | 0.0197 | 0.0205
Hengeres biztosíték betét AM 500V AC 16A C14 (14,3x51mm) | C14M16 | C14M16 | C14M16 | HHF | 788 | 5027590494755 | db | 10 |  | 0 |  | 10 | 85361050 | ES | 14.3 | 51 | 14.3 | 0.0197 | 0.0205
Hengeres biztosíték betét AM 500V AC 4A C14 (14,3x51mm) | C14M4 | C14M4 | C14M4 | HHF | 788 | 5027590494908 | db | 10 |  | 0 |  | 10 | 85361010 | ES | 14.3 | 51 | 14.3 | 0.0195 | 0.0203
Hengeres biztosíték betét AM 500V AC 6A C14 (14,3x51mm) | C14M6 | C14M6 | C14M6 | HHF | 788 | 5027590494991 | db | 10 |  | 0 |  | 10 | 85361010 | ES | 14.3 | 51 | 14.3 | 0.0197 | 0.0205
Hengeres biztosíték betét AM 500V AC 8A C14 (14,3x51mm) | C14M8 | C14M8 | C14M8 | HHF | 788 | 5027590495011 | db | 10 |  | 0 |  | 10 | 85361010 | ES | 14.3 | 51 | 14.3 | 0.0195 | 0.0203
Hengeres biztosíték betét GG 690V AC 10A C14 (14,3x51mm) | C14G10 | C14G10 | C14G10 | HHF | 758 | 5027590493789 | db | 10 |  | 0 |  | 10 | 85361010 | ES | 14.3 | 51 | 14.3 | 0.0198 | 0.0206
Hengeres biztosíték betét GG 690V AC 12A C14 (14,3x51mm) | C14G12 | C14G12 | C14G12 | HHF | 758 | 5027590493826 | db | 10 |  | 0 |  | 10 | 85361090 | ES | 14.3 | 51 | 14.3 | 0.0195 | 0.0203
Hengeres biztosíték betét GG 690V AC 16A C14 (14,3x51mm) | C14G16 | C14G16 | C14G16 | HHF | 758 | 5027590493857 | db | 10 | 5027590058940 | 0 |  | 10 | 85361050 | ES | 14.3 | 51 | 14.3 | 0.0195 | 0.0203
Hengeres biztosíték betét GG 690V AC 20A C14 (14,3x51mm) | C14G20 | C14G20 | C14G20 | HHF | 758 | 5027590493901 | db | 10 |  | 0 |  | 10 | 85361050 | ES | 14.3 | 51 | 14.3 | 0.0195 | 0.0203
Hengeres biztosíték betét GG 690V AC 25A C14 (14,3x51mm) | C14G25 | C14G25 | C14G25 | HHF | 758 | 5027590493956 | db | 10 |  | 0 |  | 10 | 85361050 | ES | 14.3 | 51 | 14.3 | 0.0195 | 0.0203
Hengeres biztosíték betét GG 500V AC 32A C14 (14,3x51mm) | C14G32 | C14G32 | C14G32 | HHF | 758 | 5027590494014 | db | 10 |  | 0 |  | 10 | 85361050 | ES | 14.3 | 51 | 14.3 | 0.0195 | 0.0203
Hengeres biztosíték betét GG 500V AC 40A C14 (14,3x51mm) | C14G40 | C14G40 | C14G40 | HHF | 758 | 5027590494076 | db | 10 | 5027590059008 | 0 |  | 10 | 85361050 | ES | 14.3 | 51 | 14.3 | 0.0197 | 0.0205
Hengeres biztosíték betét GG 690V AC 8A C14 (14,3x51mm) | C14G8 | C14G8 | C14G8 | HHF | 758 | 5027590494182 | db | 10 |  | 0 |  | 10 | 85361010 | ES | 14.3 | 51 | 14.3 | 0.02 | 0.0208
Biztosíték betét T gG/gL 400V AC 6A D01/E14 | 6NZ01 | 6NZ01 | 6NZ01 | HHF | 561 | 5027590486460 | db | 10 |  | 0 |  | 10 | 85361010 | SI | 11 | 36 | 11 | 0.063 | 0.0063
Biztosíték betét T gG/gL 500V AC 50A DIII/E33 | 50D33 | 50D33 | 50D33 | HHF | 925 | 5027590482899 | db | 25 |  | 0 |  | 25 | 85361050 | SI | 27 | 50 | 27 | 0.04856 | 0.051
Biztosíték betét T gG/gL 500V AC 63A DIII/E33 | 63D33 | 63D33 | 63D33 | HHF | 925 | 5027590484992 | db | 25 | 3838895305736 | 0 |  | 25 | 85361050 | SI | 27 | 50 | 27 | 0.04856 | 0.051
Az utcai világítás Biztosíték betét BS88, 240V AC, 16A, gG | STD16 | STD16 | STD16 | HHF | 1092 | 5027590512589 | db | 20 |  | 0 |  | 20 | 85361090 | IN | 12.1 | 47 | 12.1 | 0.01 | 0.0109
Hengeres biztosíték betét AM 500V AC 40A C14 (14,3x51mm) | C14M40 | C14M40 | C14M40 | HHF | 895 | 5027590494915 | db | 10 |  | 0 |  | 10 | 85361050 | ES | 14.3 | 51 | 14.3 | 0.0197 | 0.0205
Hengeres biztosíték betét AM 400V AC 50A C14 (14,3x51mm) | C14M50 | C14M50 | C14M50 | HHF | 895 | 5027590494960 | db | 10 |  | 0 |  | 10 | 85361050 | ES | 14.3 | 51 | 14.3 | 0.0197 | 0.0205
Biztosíték betét BS88, 240V AC, 25A gG | SSD25 | SSD25 | SSD25 | HHF | 1229 | 5027590511797 | db | 20 |  | 0 |  | 20 | 85361090 | IN | 23 | 47 | 23 | 0.232 | 0.0128
Az utcai világítás Biztosíték betét BS88, 240V AC, 32A, gG | STD32 | STD32 | STD32 | HHF | 1229 | 5027590512633 | db | 20 |  | 0 |  | 20 | 85361090 | IN | 12.1 | 47 | 12.1 | 0.0101 | 0.011
Kimenő kábel IEC C14 (10A) / 3x DIN Schuko, 1,71m, 1 db | 1010081 | 1010081 | 740-01665 | HH0 | 5336 | 4015081496983 | db | 1 |  | 0 |  | 1 | 85444290 | TW | 290 | 40 | 190 | 0.38 | 0.38
Az utcai világítás Biztosíték betét BS88, 240V AC, 2A, gG | STD2 | STD2 | STD2 | HHF | 1032 | 5027590512596 | db | 20 |  | 0 |  | 20 | 85361010 | IN | 12.1 | 47 | 12.1 | 0.01 | 0.0109
Az utcai világítás Biztosíték betét BS88, 240V AC, 4A, gG | STD4 | STD4 | STD4 | HHF | 1032 | 5027590512640 | db | 20 |  | 0 |  | 20 | 85361010 | IN | 12.1 | 47 | 12.1 | 0.01015 | 0.01105
Az utcai világítás Biztosíték betét BS88, 240V AC, 6A, gG | STD6 | STD6 | STD6 | HHF | 1032 | 5027590512657 | db | 20 |  | 0 |  | 20 | 85361010 | IN | 12.1 | 47 | 12.1 | 0.01015 | 0.01105
Biztosíték betét BS88, 550V AC, 20A gG | NITD20 | NITD20 | NITD20 | HHF | 1366 | 5027590504034 | db | 20 |  | 0 |  | 20 | 85361050 | IN | 13.8 | 55 | 13.8 | 0.01485 | 0.01575
N átvezető betét C10 (32A) | C10NL | C10NL | C10NL | HHF | 638 | 5027590493765 | db | 10 |  | 0 |  | 10 | 85369095 | ES | 10 | 10 | 38 | 0.0051 | 0.0056
Biztosíték betét 500V AC 10A DII/E27 | 10D27Q | 10D27Q | 10D27Q | HHF | 471 | 5027590428613 | db | 25 | 3838895305576 | 0 |  | 25 | 85361010 | PL | 21.5 | 50 | 21.5 | 0.672 | 0.02688
Biztosíték betét T gG/gL 400V AC 10A D01/E14 | 10NZ01 | 10NZ01 | 10NZ01 | HHF | 471 | 5027590428958 | db | 10 |  | 0 |  | 10 | 85361010 | SI | 11 | 36 | 11 | 0.0062 | 0.0067
Biztosíték betét T gG/gL 400V AC 13A D01/E14 | 13NZ01 | 13NZ01 | 13NZ01 | HHF | 471 | 5027590433501 | db | 10 |  | 0 |  | 10 | 85361050 | SI | 11 | 36 | 11 | 0.0061 | 0.025
Biztosíték betét 500V AC 16A DII/E27 | 16D27Q | 16D27Q | 16D27Q | HHF | 471 | 5027590437561 | db | 5 | 3838895305606 | 0 |  | 25 | 85361050 | PL | 21.5 | 50 | 21.5 | 0.02664 | 0.02824
Biztosíték betét T gG/gL 400V AC 16A D01/E14 | 16NZ01 | 16NZ01 | 16NZ01 | HHF | 471 | 5027590437820 | db | 10 |  | 0 |  | 10 | 85361050 | SI | 11 | 36 | 11 | 0.0066 | 0.0071
Biztosíték betét 500V AC 50A DIII/E33 | 50D33Q | 50D33Q | 50D33Q | HHF | 942 | 5027590482905 | db | 25 |  | 0 |  | 25 | 85361050 | SI | 27 | 50 | 27 | 0.04856 | 0.051
Biztosíték betét 500V AC 63A DIII/E33 | 63D33Q | 63D33Q | 63D33Q | HHF | 942 | 5027590485005 | db | 25 | 3838895710035 | 0 |  | 25 | 85361090 | SI | 27 | 50 | 27 | 0.05136 | 0.0538
Biztosíték betét tároló D02 E18 | CN02 | CN02 | CN02 | HHF | 942 | 5027590497619 | db | 20 |  | 0 |  | 20 | 85369095 | SI | 22.5 | 22.5 | 30 | 0.01655 | 0.0175
Biztosíték betét BS88, 550V AC, 25A gG | NSD25 | NSD25 | NSD25 | HHF | 1550 | 5027590504867 | db | 20 |  | 0 |  | 20 | 85361090 | IN | 13.8 | 58.5 | 13.8 | 0.0154 | 0.0162
Biztosíték betét BS88, 550V AC, 32A gG | NSD32 | NSD32 | NSD32 | HHF | 1550 | 5027590504881 | db | 20 |  | 0 |  | 20 | 85361090 | IN | 13.8 | 58.5 | 13.8 | 0.015 | 0.0158
Az utcai világítás Biztosíték betét BS88, 240V AC, 20A, gG | STD20 | STD20 | STD20 | HHF | 1216 | 5027590512602 | db | 20 |  | 0 |  | 20 | 85361090 | IN | 12.1 | 47 | 12.1 | 0.0096 | 0.0105
Hengeres biztosíték betét AM 690V AC 40A C22 (22,2x58mm) | C22M40 | C22M40 | C22M40 | HHF | 1657 | 5027590495837 | db | 10 |  | 0 |  | 10 | 85361050 | ES | 22.2 | 58 | 22.2 | 0.0527 | 0.0541
Hengeres biztosíték betét AM 690V AC 50A C22 (22,2x58mm) | C22M50 | C22M50 | C22M50 | HHF | 1657 | 5027590495868 | db | 10 |  | 0 |  | 10 | 85361050 | ES | 22.2 | 58 | 22.2 | 0.0528 | 0.0542
Hengeres biztosíték betét AM 690V AC 63A C22 (22,2x58mm) | C22M63 | C22M63 | C22M63 | HHF | 1657 | 5027590495899 | db | 10 |  | 0 |  | 10 | 85361050 | ES | 22.2 | 58 | 22.2 | 0.0536 | 0.055
NH biztosíték betét gG 400V 20A 000 kettős jelző | 20NHG000B-400 | 20NHG000B-400 | 20NHG000B-400 | HHF | 1764 | 5027590468053 | db | 3 |  | 0 |  | 3 | 85361090 | IN | 21 | 78.5 | 41 | 0.12 | 0.13133
NH biztosíték betét gG 400V 25A 000 kettős jelző | 25NHG000B-400 | 25NHG000B-400 | 25NHG000B-400 | HHF | 1764 | 5027590470940 | db | 3 |  | 0 |  | 3 | 85361090 | IN | 21 | 78.5 | 41 | 0.11933 | 0.13067
NH biztosíték betét gG 400V 125A 00 kettős jelző | 125NHG00B-400 | 125NHG00B-400 | 125NHG00B-400 | HHF | 2312 | 5027590429900 | db | 3 |  | 0 |  | 3 | 85361090 | IN | 30 | 78.5 | 48 | 0.186 | 0.20067
NH biztosíték betét gG 400V 160A 00 kettős jelző | 160NHG00B-400 | 160NHG00B-400 | 160NHG00B-400 | HHF | 2312 | 5027590437196 | db | 3 |  | 0 |  | 3 | 85361090 | IN | 30 | 78.5 | 48 | 0.182 | 0.19667
Hengeres biztosíték betét GG 690V AC 10A C22 (22,2x58mm) | C22G10 | C22G10 | C22G10 | HHF | 1430 | 5027590495189 | db | 10 |  | 0 |  | 10 | 85361010 | ES | 22.2 | 58 | 22.2 | 0.0525 | 0.0539
Hengeres biztosíték betét GG 690V AC 12A C22 (22,2x58mm) | C22G12 | C22G12 | C22G12 | HHF | 1430 | 5027590495240 | db | 10 |  | 0 |  | 10 | 85361050 | ES | 22.2 | 58 | 22.2 | 0.0543 | 0.0557
Hengeres biztosíték betét GG 690V AC 16A C22 (22,2x58mm) | C22G16 | C22G16 | C22G16 | HHF | 1430 | 5027590495295 | db | 10 |  | 0 |  | 10 | 85361050 | ES | 22.2 | 58 | 22.2 | 0.0521 | 0.0535
Hengeres biztosíték betét GG 690V AC 20A C22 (22,2x58mm) | C22G20 | C22G20 | C22G20 | HHF | 1430 | 5027590495349 | db | 10 |  | 0 |  | 10 | 85361050 | ES | 22.2 | 58 | 22.2 | 0.0527 | 0.0541
Hengeres biztosíték betét GG 690V AC 8A C22 (22,2x58mm) | C22G8 | C22G8 | C22G8 | HHF | 1430 | 5027590495554 | db | 10 |  | 0 |  | 10 | 85361010 | ES | 22.2 | 58 | 22.2 | 0.0531 | 0.0545
Az utcai világítás Biztosíték betét BS88 hengeres, 415V AC, 16A, gG | SMD16 | SMD16 | SMD16 | HHF | 1704 | 5027590510998 | db | 20 |  | 0 |  | 20 | 85361050 | IN | 12.7 | 29 | 12.7 | 0.01 | 0.0121
Biztosíték betét BS88, 440V AC, 10A gG | NS10 | NS10 | NS10 | HHF | 2800 | 5027590504683 | db | 20 |  | 0 |  | 20 | 85361010 | IN | 14.5 | 62 | 14.5 | 0.0162 | 0.017
Biztosíték betét BS88, 440V AC, 2A gG | NS2 | NS2 | NS2 | HHF | 2800 | 5027590504706 | db | 20 |  | 0 |  | 20 | 85361010 | IN | 14.5 | 62 | 14.5 | 0.0154 | 0.0162
Biztosíték betét BS88, 440V AC, 4A gG | NS4 | NS4 | NS4 | HHF | 2800 | 5027590504744 | db | 20 |  | 0 |  | 20 | 85361010 | IN | 14.5 | 62 | 14.5 | 0.0162 | 0.017
Biztosíték (BS88 szabvány), 440V AC, 6A gG | NS6 | NS6 | NS6 | HHF | 2800 | 5027590504751 | db | 20 |  | 0 |  | 20 | 85361010 | IN | 14.5 | 62 | 14.5 | 0.0154 | 0.0179
NH biztosíték betét gG 400V 100A 000 kettős jelző | 100NHG000B-400 | 100NHG000B-400 | 100NHG000B-400 | HHF | 1948 | 5027590428019 | db | 3 |  | 0 |  | 3 | 85361090 | IN | 21 | 78.5 | 41 | 0.392 | 0.13067
NH biztosíték betét gG 400V 35A 000 kettős jelző | 35NHG000B-400 | 35NHG000B-400 | 35NHG000B-400 | HHF | 1948 | 5027590477826 | db | 3 |  | 0 |  | 3 | 85361050 | IN | 21 | 78.5 | 41 | 0.392 | 0.13067
Biztosíték betét BS88, 440V AC, 16A gG | NS16 | NS16 | NS16 | HHF | 2907 | 5027590504690 | db | 20 |  | 0 |  | 20 | 85361050 | IN | 14.5 | 62 | 14.5 | 0.01615 | 0.01695
Biztosíték betét T gG/gL 500V AC 10A DI/E16 | 10D16 | 10D16 | 10D16 | HHF | 1096 | 5027590428576 | db | 10 |  | 0 |  | 10 | 85361010 | SI | 13.2 | 50 | 13.2 | 0.133 | 0.0133
Biztosíték betét T gG/gL 500V AC 16A DI/E16 | 16D16 | 16D16 | 16D16 | HHF | 1096 | 5027590437523 | db | 10 |  | 0 |  | 10 | 85361050 | SI | 13.2 | 50 | 13.2 | 0.0127 | 0.0133
Biztosíték betét T gG/gL 500V AC 20A DI/E16 | 20D16 | 20D16 | 20D16 | HHF | 1096 | 5027590467728 | db | 10 |  | 0 |  | 10 | 85361050 | SI | 13.2 | 50 | 13.2 | 0.014 | 0.0146
Optikai érzékelő alapkészülék; adó; csatl.vezetékkel 2m | 11100A6517 | 135555 | Y7-135555 | HHB | 39528 | 4015081323487 | db | 1 |  | 0 |  | 1 | 85365080 | MX | 11.9 | 18 | 56 | 0.225 | 0.267
Optikai érzékelő alapkészülék; adó; M12x1 csatl. | 11100AQD07 | 135557 | Y7-135557 | HHB | 45764 | 4015081323500 | db | 1 |  | 0 |  | 1 | 85365080 | MX | 11.9 | 18 | 56 | 0.32 | 0.362
Optikai érzékelő alapkészülék; adó; csatl.vezetékkel 2m | 11100R6517 | 135559 | Y7-135559 | HHB | 41940 | 4015081323524 | db | 1 |  | 0 |  | 1 | 85365080 | MX | 11.9 | 18 | 65 | 0.23 | 0.272
Optikai érzékelő alapkészülék; adó; M12x1 csatl. | 11100RQD07 | 135561 | Y7-135561 | HHB | 39528 | 4015081323548 | db | 1 |  | 0 |  | 1 | 85365080 | MX | 11.9 | 18 | 65 | 0.09 | 0.132
Optikai érzékelő alapkészülék; adó; csatl.vezetékkel 2m | 11102A6517 | 135563 | Y7-135563 | HHB | 40140 | 4015081323562 | db | 1 |  | 0 |  | 1 | 85365080 | MX | 11.9 | 18 | 70 | 0.18 | 0.222
Optikai érzékelő alapkészülék; adó; M12x1 csatl. | 11102AQD07 | 135565 | Y7-135565 | HHB | 45904 | 4015081323586 | db | 1 |  | 0 |  | 1 | 85365019 | MX | 11.9 | 18 | 70 | 0.23 | 0.272
Biztosíték betét T gG/gL 500V AC 2A DI/E16 | 2D16 | 2D16 | 2D16 | HHF | 1096 | 5027590472432 | db | 10 |  | 0 |  | 10 | 85361010 | SI | 13.2 | 50 | 13.2 | 0.0104 | 0.011
Kontaktorok 12A AC-3, 22A AC-1, 3-pólus+1ny érintkezõ, Uc=110V DC | DILM12-01(110VDC) | 276883 | Y7-276883 | HH1 | 18359 | 4015082768836 | db | 1 |  | 0 |  | 1 | 85364900 | RO | 45 | 68 | 75 | 0.296 | 0.31
Kontaktorok 12A AC-3, 22A AC-1, 3-pólus+1ny érintkezõ, Uc=12V DC | DILM12-01(12VDC) | 276879 | Y7-276879 | HH1 | 18359 | 4015082768799 | db | 1 |  | 0 |  | 1 | 85364900 | RO | 45 | 68 | 75 | 0.296 | 0.31
Kontaktorok 12A AC-3, 22A AC-1, 3-pólus+1ny érintkezõ, Uc=220V DC | DILM12-01(220VDC) | 276884 | Y7-276884 | HH1 | 18359 | 4015082768843 | db | 1 |  | 0 |  | 1 | 85364900 | RO | 45 | 68 | 75 | 0.296 | 0.31
Kontaktorok 12A AC-3, 22A AC-1, 3-pólus+1ny érintkezõ, Uc=24V DC | DILM12-01(24VDC) | 276880 | Y7-276880 | HH1 | 18359 | 4015082768805 | db | 1 |  | 0 |  | 1 | 85364900 | DE | 45 | 68 | 75 | 0.296 | 0.31
NH biztosíték betét gG 400V 2A 000 kettős jelző, szigetelt elõlap | 2NHG000BI-400 | 2NHG000BI-400 | 2NHG000BI-400 | HHF | 1918 | 5027590472845 | db | 3 |  | 0 |  | 3 | 85361010 | IN | 21 | 78.5 | 41 | 0.11933 | 0.13067
Optikai érzékelő alapkészülék; vevő; csatl.vezetékkel 2m | 12100A6517 | 135567 | Y7-135567 | HHB | 57652 | 4015081323609 | db | 1 |  | 0 |  | 1 | 85365080 | MX | 11.9 | 18 | 56 | 0.225 | 0.267
Optikai érzékelő alapkészülék; vevő; M12x1 csatl. | 12100AQD07 | 135569 | Y7-135569 | HHB | 58976 | 4015081323623 | db | 1 |  | 0 |  | 1 | 85365080 | MX | 11.9 | 18 | 56 | 0.23 | 0.272
Optikai érzékelő alapkészülék; vevő; csatl.vezetékkel 2m | 12100R6517 | 135571 | Y7-135571 | HHB | 54432 | 4015081323647 | db | 1 |  | 0 |  | 1 | 85365080 | MX | 11.9 | 18 | 65 | 0.32 | 0.362
Optikai érzékelő alapkészülék; vevő; M12x1 csatl. | 12100RQD07 | 135573 | Y7-135573 | HHB | 63944 | 4015081323661 | db | 1 |  | 0 |  | 1 | 85365080 | MX | 11.9 | 18 | 65 | 0.32 | 0.362
Optikai érzékelő alapkészülék; vevő; csatl.vezetékkel 2m | 12102A6517 | 135575 | Y7-135575 | HHB | 58416 | 4015081323685 | db | 1 |  | 0 |  | 1 | 85365080 | MX | 11.9 | 18 | 66 | 0.23 | 0.272
Optikai érzékelő alapkészülék; vevő; M12x1 csatl. | 12102AQD07 | 135577 | Y7-135577 | HHB | 57952 | 4015081323708 | db | 1 |  | 0 |  | 1 | 85365019 | MX | 11.9 | 18 | 66 | 0.32 | 0.362
Akkumulátor NiCd RONDA 2VTCs 2,4V 1,7Ah AMP | 1-24-177R | 1-24-177R | 1-24-177R | HHL | 5140 | 5205050911602 | db | 1 |  | 0 |  | 1 | 85073020 | CN | 0 | 0 | 0 | 0.102 | 0.112
Akkumulátor NiCd RONDA 3x1.2V 1,7Ah / D-SC1700HX3 | 1-24-186R | 1-24-186R | 1-24-186R | HHL | 7820 | 5205050911619 | db | 1 |  | 0 |  | 1 | 85073020 | CN | 0 | 0 | 0 | 0.145 | 0.145
Akkumulátor NiCd RONDA 4VTCs 4,8V 1,7Ah AMP | 1-24-189R | 1-24-189R | 1-24-189R | HHL | 11012 | 5205050911596 | db | 1 |  | 0 |  | 1 | 85073020 | CN | 0 | 0 | 0 | 0.2 | 0.2
Akkumulátor NiCd RONDA 2VTD 2,4V 4Ah AMP | 1-24-192R | 1-24-192R | 1-24-192R | HHL | 13016 | 5205050911633 | db | 1 |  | 0 |  | 1 | 85073020 | CN | 0 | 0 | 0 | 0.241 | 0.241
Akkumulátor NiCd RONDA 3VTD 3,6V 4Ah AMP | 1-24-193R | 1-24-193R | 1-24-193R | HHL | 15104 | 5205050911640 | db | 1 |  | 0 |  | 1 | 85073020 | CN | 0 | 0 | 0 | 0.353 | 0.353
Akkumulátor NiCd RONDA 4AA 4,8V 0,8Ah csomag 2x2 JIST | 1-24-197R | 1-24-197R | 1-24-197R | HHL | 12268 |  | db | 1 |  | 0 |  | 1 | 85073020 | CN | 0 | 0 | 0 | 0.123 | 0.123
Biztosíték betét T gG/gL 500V AC 4A DI/E16 | 4D16 | 4D16 | 4D16 | HHF | 1096 | 5027590482233 | db | 10 |  | 0 |  | 10 | 85361010 | SI | 13.2 | 50 | 13.2 | 0.0106 | 0.0112
Méréshez D02 4A E18 | 4GN02BS | 4GN02 | 4GN02BS | HHF | 411 | 5027590482318 | db | 50 |  | 0 |  | 50 | 85363010 | SI | 16.6 | 10.5 | 16.6 | 0.01102 | 0.0125
NH biztosíték betét gG 400V 4A 000 kettős jelző, szigetelt elõlap | 4NHG000BI-400 | 4NHG000BI-400 | 4NHG000BI-400 | HHF | 1918 | 5027590482417 | db | 3 |  | 0 |  | 3 | 85361010 | IN | 21 | 78.5 | 41 | 0.11933 | 0.13067
Biztosíték betét T gG/gL 500V AC 6A DI/E16 | 6D16 | 6D16 | 6D16 | HHF | 1096 | 5027590486149 | db | 10 |  | 0 |  | 10 | 85361010 | SI | 13.2 | 50 | 13.2 | 0.0105 | 0.0111
NH biztosíték betét gG 400V 6A 000 kettős jelző, szigetelt elõlap | 6NHG000BI-400 | 6NHG000BI-400 | 6NHG000BI-400 | HHF | 1918 | 5027590486361 | db | 3 |  | 0 |  | 3 | 85361010 | IN | 21 | 78.5 | 41 | 0.11933 | 0.13067
Hengeres biztosíték betét GG 400V AC 63A C14 (14,3x51mm) | C14G63 | C14G63 | C14G63 | HHF | 2877 | 5027590494168 | db | 10 |  | 0 |  | 10 | 85361050 | CZ | 14.3 | 51 | 14.3 | 0.0222 | 0.023
30A 240V CONSUMER UNIT (10*10) | C3030 | C3030 | C3030 | HHF | 2603 | 5027590495950 | db | 10 |  | 0 |  | 10 | 85361090 | GB | 13 | 13 | 29 | 0.2098 | 0
Special holderD0 bizt.betét | D0-SFH | D0-SFH | D0-SFH | HHF | 411 | 5027590497688 | db | 25 |  | 0 |  | 25 | 73269098 | SI | 95 | 120 | 10 | 0.001 | 0.00104
Biztosíték betét BS88, 550V AC, 20A gG | NSD20 | NSD20 | NSD20 | HHF | 1370 | 5027590504812 | db | 20 |  | 0 |  | 20 | 85361090 | IN | 13.8 | 58.5 | 13.8 | 0.0154 | 0.0162
Szakaszoló fotovoltaikus alkalmazásokhoz, 1-pólus, 1000V DC / 30A, C10 (10x38mm) | CHPV1U | CHPV1U | CHPV1U | HHF | 3502 | 051712362719 | db | 12 |  | 0 |  | 12 | 85369095 | CN | 17.5 | 73.9 | 42.6 | 0.052333 | 0.056583
Biztosíték betét BS88, 415V AC, 25A gM | NSD20M25 | NSD20M25 | NSD20M25 | HHF | 1751 | 5027590504836 | db | 20 |  | 0 |  | 20 | 85361090 | IN | 13.8 | 58.5 | 13.8 | 0.0154 | 0.017
Biztosíték betét BS88, 415V AC, 32A gM | NSD20M32 | NSD20M32 | NSD20M32 | HHF | 1751 | 5027590504843 | db | 20 |  | 0 |  | 20 | 85361090 | IN | 13.8 | 58.5 | 13.8 | 0.01545 | 0.01705
Biztosíték betét BS88, 415V AC, 63A gM | NITD32M63 | NITD32M63 | NITD32M63 | HHF | 3609 | 5027590504157 | db | 20 |  | 0 |  | 20 | 85361090 | IN | 17.5 | 55 | 17.5 | 0.0258 | 0.029
Biztosíték betét F GR 500V AC 10A DII/E27 | 10D27R | 10D27R | 10D27R | HHF | 2132 | 5027590428644 | db | 25 |  | 0 |  | 25 | 85361010 | SI | 21.5 | 50 | 21.5 | 0.702 | 0.02808
Biztosíték betét F GR 500V AC 16A DII/E27 | 16D27R | 16D27R | 16D27R | HHF | 2132 | 5027590437578 | db | 25 | 3838895012214 | 0 |  | 25 | 85361050 | SI | 21.5 | 50 | 21.5 | 0.0282 | 0.0298
Biztosíték betét F GR 500V AC 2A DII/E27 | 2D27R | 2D27R | 2D27R | HHF | 2132 | 5027590472494 | db | 25 | 3838895012177 | 0 |  | 25 | 85361010 | SI | 21.5 | 50 | 21.5 | 0.02632 | 0.02792
Biztosíték betét F GR 500V AC 4A DII/E27 | 4D27R | 4D27R | 4D27R | HHF | 2132 | 5027590482288 | db | 25 | 3838895012184 | 0 |  | 25 | 85361010 | SI | 21.5 | 50 | 21.5 | 0.02644 | 0.02804
Biztosíték betét F GR 500V AC 6A DII/E27 | 6D27R | 6D27R | 6D27R | HHF | 2132 | 5027590486194 | db | 25 | 3838895012191 | 0 |  | 25 | 85361010 | SI | 21.5 | 50 | 21.5 | 0.02644 | 0.02804
N átvezető betét C14 (50A) | C14NL | C14NL | C14NL | HHF | 1066 | 5027590495035 | db | 10 |  | 0 |  | 10 | 85389099 | ES | 14.3 | 14.3 | 51 | 0.0097 | 0.0105
Az utcai világítás Biztosíték betét BS88, 240V AC, 10A, gG | STD10 | STD10 | STD10 | HHF | 1066 | 5027590512572 | db | 20 |  | 0 |  | 20 | 85361010 | IN | 12.1 | 47 | 12.1 | 0.01 | 0.0109
NH biztosíték betét gG/gL 500V 10A 0 kettős jelző | 10NHG0B | 10NHG0B | 10NHG0B | HHF | 2787 | 5027590428927 | db | 3 |  | 0 |  | 3 | 85361010 | IN | 30 | 125 | 48 | 0.276 | 0.29933
NH biztosíték betét gG/gL 500V 16A 0 kettős jelző | 16NHG0B | 16NHG0B | 16NHG0B | HHF | 2787 | 5027590437790 | db | 3 |  | 0 |  | 3 | 85361050 | IN | 30 | 125 | 48 | 0.276 | 0.29933
NH biztosíték betét gG/gL 500V 20A 0 kettős jelző | 20NHG0B | 20NHG0B | 20NHG0B | HHF | 2787 | 5027590468190 | db | 3 |  | 0 |  | 3 | 85361050 | IN | 30 | 125 | 48 | 0.898 | 0.29933
NH biztosíték betét gG/gL 500V 25A 0 kettős jelző | 25NHG0B | 25NHG0B | 25NHG0B | HHF | 2787 | 5027590471046 | db | 3 |  | 0 |  | 3 | 85361050 | IN | 30 | 125 | 48 | 0.276 | 0.29933
NH biztosíték betét gG/gL 500V 32A 0 kettős jelző | 32NHG0B | 32NHG0B | 32NHG0B | HHF | 2787 | 5027590476935 | db | 3 |  | 0 |  | 3 | 85361050 | IN | 30 | 125 | 48 | 0.276 | 0.29933
NH biztosíték betét gG/gL 500V 35A 0 kettős jelző | 35NHG0B | 35NHG0B | 35NHG0B | HHF | 2787 | 5027590478007 | db | 3 |  | 0 |  | 3 | 85361050 | IN | 30 | 125 | 48 | 0.276 | 0.29933
NH biztosíték betét gG/gL 500V 40A 0 kettős jelző | 40NHG0B | 40NHG0B | 40NHG0B | HHF | 2787 | 5027590480451 | db | 3 |  | 0 |  | 3 | 85361050 | IN | 30 | 125 | 48 | 0.898 | 0.29933
NH biztosíték betét gG/gL 500V 50A 0 kettős jelző | 50NHG0B | 50NHG0B | 50NHG0B | HHF | 2787 | 5027590483414 | db | 3 |  | 0 |  | 3 | 85361050 | IN | 30 | 125 | 48 | 0.276 | 0.29933
NH biztosíték betét gG/gL 500V 63A 0 kettős jelző | 63NHG0B | 63NHG0B | 63NHG0B | HHF | 2787 | 5027590485593 | db | 3 |  | 0 |  | 3 | 85361050 | IN | 30 | 125 | 48 | 0.276 | 0.29933
NH biztosíték betét gG/gL 500V 6A 0 kettős jelző | 6NHG0B | 6NHG0B | 6NHG0B | HHF | 2787 | 5027590486422 | db | 3 |  | 0 |  | 3 | 85361010 | IN | 30 | 125 | 48 | 0.898 | 0.29933
Biztosító aljzat fedél 1pólus DII/E27 | SFPRD27 | SFPRD27 | SFPRD27 | HHF | 2650 | 5027590510882 | db | 30 |  | 0 |  | 30 | 85363010 | SI | 40 | 80 | 10.8 | 0.010167 | 0.013133
NH biztosíték betét gG/gL 500V 50A 000 kettős jelző | 50NHG000B | 50NHG000B | 50NHG000B | HHF | 1584 | 5027590483148 | db | 3 | 5027590202596 | 0 |  | 3 | 85361050 | IN | 21 | 78.5 | 41 | 0.11933 | 0.13067
Biztosíték NH gG 690V 50A 000 kettős jelző, szigetelt elõlap | 50NHG000BI-690 | 50NHG000BI-690 | 50NHG000BI-690 | HHF | 2239 | 5027590483216 | db | 3 |  | 0 |  | 3 | 85361090 | IN | 21 | 78.5 | 41 | 0.11933 | 0.13067
Biztosíték NH gG 690V 63A 000 kettős jelző, szigetelt elõlap | 63NHG000BI-690 | 63NHG000BI-690 | 63NHG000BI-690 | HHF | 2239 | 5027590485395 | db | 3 |  | 0 |  | 3 | 85361090 | IN | 21 | 78.5 | 41 | 0.11933 | 0.13067
Biztosíték betét BS88, 550V AC / 250V DC, 40A gG | BD40 | BD40 | BD40 | HHF | 4341 | 5027590492164 | db | 20 |  | 0 |  | 20 | 85361090 | IN | 21 | 128.5 | 21 | 0.0632 | 0.0706
Biztosíték betét BS88, 550V AC / 250V DC, 50A gG | BD50 | BD50 | BD50 | HHF | 4341 | 5027590492171 | db | 20 |  | 0 |  | 20 | 85361090 | IN | 21 | 128.5 | 21 | 0.0632 | 0.0706
Biztosíték betét BS88, 550V AC / 250V DC, 63A gG | BD63 | BD63 | BD63 | HHF | 4341 | 5027590492188 | db | 20 |  | 0 |  | 20 | 85361090 | IN | 21 | 128.5 | 21 | 0.0632 | 0.0706
NH biztosíték betét gG/gL 500V 100A 00 kettős jelző | 100NHG00B | 100NHG00B | 100NHG00B | HHF | 2102 | 5027590428064 | db | 3 |  | 0 |  | 3 | 85361090 | IN | 30 | 78.5 | 48 | 0.6 | 0.197
NH biztosíték betét gG/gL 500V 125A 00 kettős jelző | 125NHG00B | 125NHG00B | 125NHG00B | HHF | 2102 | 5027590429894 | db | 3 | 5027590408936 | 0 |  | 3 | 85361090 | IN | 30 | 78.5 | 48 | 0.182 | 0.19667
NH biztosíték betét gG/gL 500V 50A 00 kettős jelző | 50NHG00B | 50NHG00B | 50NHG00B | HHF | 2102 | 5027590483230 | db | 3 | 5027590321730 | 0 |  | 3 | 85361050 | IN | 30 | 78.5 | 48 | 0.18533 | 0.215
NH biztosíték betét gG/gL 500V 63A 00 kettős jelző | 63NHG00B | 63NHG00B | 63NHG00B | HHF | 2102 | 5027590485418 | db | 3 |  | 0 |  | 3 | 85361050 | IN | 30 | 78.5 | 48 | 0.182 | 0.211
NH biztosíték betét gG/gL 500V 80A 00 kettős jelző | 80NHG00B | 80NHG00B | 80NHG00B | HHF | 2102 | 5027590490788 | db | 3 |  | 0 |  | 3 | 85361090 | IN | 30 | 78.5 | 48 | 0.18567 | 0.20033
Biztosítóbetét, IEC, 100A,, jelzéssel, NH00, gG, kés | 100NHG00BI-690 | 100NHG00BI-690 | 100NHG00BI-690 | HHF | 2757 | 5027590428101 | db | 3 |  | 0 |  | 3 | 85361090 | IN | 30 | 58 | 79 | 0.59 | 0.65067
Biztosítékbetét, IEC, 125A, 690VAC, kijelzéssel, NH00, gL/gG, szigetelt fogantyúkkal, kés | 125NHG00BI-690 | 125NHG00BI-690 | 125NHG00BI-690 | HHF | 2757 | 5027590429955 | db | 3 |  | 0 |  | 3 | 85361090 | IN | 30 | 58 | 79 | 0.182 | 0
BUSSMANN 50Amp 690V AC GG 00 NH FUSE | 50NHG00BI-690 | 50NHG00BI-690 | 50NHG00BI-690 | HHF | 2757 | 5027590483261 | db | 3 |  | 0 |  | 3 | 85361090 | IN | 30 | 58 | 79 | 0.182 | 0.40733
Ajtótartó mágnes 24V DC, ajtó helyzetjelzővel, 50kg, fehér | 13050-BSP | 13050-BSP | 13050-BSP | HHS | 37444 | 8054934900570 | db | 1 |  | 0 |  | 1 | 85059029 | RO | 70 | 100 | 45 | 0.56 | 0.57
Ajtótartó mágnes 24V DC, ajtó helyzetjelzővel, 50kg, fekete | 13050-SP | 13050-SP | 13050-SP | HHS | 46472 | 8054934900594 | db | 1 |  | 0 |  | 1 | 85311030 | RO | 70 | 100 | 45 | 0.56 | 0.575
Optikai érzékelő alapkészülék; infravörös; csatl.vezetékkel 2m | 13100A6517 | 135579 | Y7-135579 | HHB | 44920 | 4015081323722 | db | 1 |  | 0 |  | 1 | 85365080 | MX | 11.9 | 18 | 56 | 0.23 | 0.272
Optikai érzékelő alapkészülék; infravörös; M12x1 csatl. | 13100AQD07 | 13100AQD07 | Y7-135581 | HHB | 46600 | 4015081323746 | db | 1 |  | 0 |  | 1 | 85365080 | MX | 11.9 | 18 | 56 | 0.32 | 0.362
Optikai érzékelő alapkészülék; infravörös; csatl.vezetékkel 2m | 13100R6517 | 135583 | Y7-135583 | HHB | 55656 | 4015081323760 | db | 1 |  | 0 |  | 1 | 85365080 | MX | 11.9 | 18 | 65 | 0.23 | 0.272
Optikai érzékelő alapkészülék; infravörös; M12x1 csatl. | 13100RQD07 | 13100RQD07 | Y7-135585 | HHB | 55656 | 4015081323784 | db | 1 |  | 0 |  | 1 | 85365080 | MX | 11.9 | 18 | 65 | 0.23 | 0.272
Optikai érzékelő alapkészülék; infravörös; csatl.vezetékkel 2m | 13101A6517 | 135587 | Y7-135587 | HHB | 45064 | 4015081323807 | db | 1 |  | 0 |  | 1 | 85365080 | MX | 11.9 | 18 | 66 | 0.3 | 0.342
Optikai érzékelő alapkészülék; infravörös; M12x1 csatl. | 13101AQD07 | 135589 | Y7-135589 | HHB | 45452 | 4015081323821 | db | 1 |  | 0 |  | 1 | 85365080 | MX | 11.9 | 18 | 66 | 0.3 | 0.342
Optikai érzékelő alapkészülék; látható vörös; csatl.vezetékkel 2m | 13102A6517 | 135591 | Y7-135591 | HHB | 44152 | 4015081323845 | db | 1 |  | 0 |  | 1 | 85365080 | MX | 11.9 | 18 | 66 | 0.3 | 0.342
Optikai érzékelő alapkészülék; látható vörös; M12x1 csatl. | 13102AQD07 | 135593 | Y7-135593 | HHB | 55656 | 4015081323869 | db | 1 |  | 0 |  | 1 | 85365080 | MX | 11.9 | 18 | 66 | 0.3 | 0.342
Optikai érzékelő alapkészülék; infravörös; csatl.vezetékkel 2m | 13103A6517 | 135595 | Y7-135595 | HHB | 55200 | 4015081323883 | db | 1 |  | 0 |  | 1 | 85365019 | MX | 11.9 | 18 | 66 | 0.3 | 0.342
Optikai érzékelő alapkészülék; infravörös; M12x1 csatl. | 13103AQD07 | 135597 | Y7-135597 | HHB | 43532 | 4015081323906 | db | 1 |  | 0 |  | 1 | 85365019 | MX | 11.9 | 18 | 66 | 0.3 | 0.342
Optikai érzékelő alapkészülék; infravörös; csatl.vezetékkel 2m | 13103R6517 | 135599 | Y7-135599 | HHB | 55052 | 4015081323920 | db | 1 |  | 0 |  | 1 | 85365080 | MX | 15.2 | 18 | 77 | 0.3 | 0.342
Optikai érzékelő alapkészülék; infravörös; M12x1 csatl. | 13103RQD07 | 135601 | Y7-135601 | HHB | 55656 | 4015081323944 | db | 1 |  | 0 |  | 1 | 85365080 | MX | 15.2 | 18 | 77 | 0.3 | 0.342
Optikai érzékelő alapkészülék; látható vörös; csatl.vezetékkel 2m | 13104A6517 | 13104A6517 | Y7-135603 | HHB | 47220 | 4015081323968 | db | 1 |  | 0 |  | 1 | 85365080 | MX | 11.9 | 18 | 66 | 0.32 | 0.362
Optikai érzékelő alapkészülék; látható vörös; M12x1 csatl. | 13104AQD07 | 13104AQD07 | Y7-135605 | HHB | 45144 | 4015081323982 | db | 1 |  | 0 |  | 1 | 85365019 | MX | 11.9 | 18 | 66 | 0.3 | 0.342
Optikai érzékelő alapkészülék; látható vörös; csatl.vezetékkel 2m | 13104R6517 | 135607 | Y7-135607 | HHB | 45904 | 4015081324002 | db | 1 |  | 0 |  | 1 | 85365019 | MX | 15.2 | 18 | 77 | 0.32 | 0.362
Optikai érzékelő alapkészülék; látható vörös; M12x1 csatl. | 13104RQD07 | 13104RQD07 | Y7-135609 | HHB | 46672 | 4015081324026 | db | 1 |  | 0 |  | 1 | 85365019 | MX | 15.2 | 18 | 77 | 0.3 | 0.342
Optikai érzékelő alapkészülék; látható vörös; M12x1 csatl. | 13104RS5007 | 135611 | Y7-135611 | HHB | 69556 | 4015081324040 | db | 1 |  | 0 |  | 1 | 85365080 | MX | 15.2 | 18 | 77 | 0.3 | 0.342
Optikai érzékelő alapkészülék; látható vörös; csatl.vezetékkel 2m | 13104RS5020 | 135613 | Y7-135613 | HHB | 58804 | 4015081324064 | db | 1 |  | 0 |  | 1 | 85365019 | MX | 15.2 | 18 | 77 | 0.3 | 0.342
Optikai érzékelő alapkészülék; látható vörös; csatl.vezetékkel 2m | 13105A6517 | 13105A6517 | Y7-135615 | HHB | 48072 | 4015081324088 | db | 1 |  | 0 |  | 1 | 85365080 | MX | 11.9 | 18 | 66 | 0.32 | 0.362
Optikai érzékelő alapkészülék; látható vörös; M12x1 csatl. | 13105AQD07 | 135617 | Y7-135617 | HHB | 56660 | 4015081324101 | db | 1 |  | 0 |  | 1 | 85365019 | MX | 11.9 | 18 | 66 | 0.32 | 0.362
Optikai érzékelő alapkészülék; infravörös; csatl.vezetékkel 2m | 13106A6517 | 135619 | Y7-135619 | HHB | 49532 | 4015081324125 | db | 1 |  | 0 |  | 1 | 85365080 | MX | 11.9 | 18 | 56 | 0.32 | 0.362
Optikai érzékelő alapkészülék; infravörös; M12x1 csatl. | 13106AQD07 | 135621 | Y7-135621 | HHB | 50044 | 4015081324149 | db | 1 |  | 0 |  | 1 | 85365080 | MX | 11.9 | 18 | 56 | 0.32 | 0.362
Optikai érzékelő alapkészülék; infravörös; csatl.vezetékkel 2m | 13106R6517 | 135623 | Y7-135623 | HHB | 51348 | 4015081324163 | db | 1 |  | 0 |  | 1 | 85365080 | MX | 11.9 | 18 | 65 | 0.32 | 0.362
Optikai érzékelő alapkészülék; infravörös; M12x1 csatl. | 13106RQD07 | 135625 | Y7-135625 | HHB | 65172 | 4015081324187 | db | 1 |  | 0 |  | 1 | 85365080 | MX | 11.9 | 18 | 65 | 0.32 | 0.362
Optikai érzékelő alapkészülék; infravörös; csatl.vezetékkel 2m | 13107AS6517 | 135627 | Y7-135627 | HHB | 44676 | 4015081324200 | db | 1 |  | 0 |  | 1 | 85365080 | MX | 11.9 | 18 | 56 | 0.32 | 0.362
Optikai érzékelő alapkészülék; infravörös; M12x1 csatl. | 13107ASQD07 | 135629 | Y7-135629 | HHB | 44676 | 4015081324224 | db | 1 |  | 0 |  | 1 | 85365080 | MX | 11.9 | 18 | 56 | 0.32 | 0.362
Optikai érzékelő alapkészülék; infravörös; csatl.vezetékkel 2m | 13107RS6517 | 135631 | Y7-135631 | HHB | 45904 | 4015081324248 | db | 1 |  | 0 |  | 1 | 85365080 | MX | 11.9 | 18 | 65 | 0.32 | 0.362
Optikai érzékelő alapkészülék; infravörös; M12x1 csatl. | 13107RSQD07 | 135633 | Y7-135633 | HHB | 60024 | 4015081324262 | db | 1 |  | 0 |  | 1 | 85365080 | MX | 11.9 | 18 | 65 | 0.32 | 0.362
Optikai érzékelő alapkészülék; infravörös; csatl.vezetékkel 2m | 13108A6517 | 135635 | Y7-135635 | HHB | 53984 | 4015081324286 | db | 1 |  | 0 |  | 1 | 85365080 | MX | 11.9 | 18 | 66 | 0.3 | 0.342
Optikai érzékelő alapkészülék; infravörös; M12x1 csatl. | 13108AQD07 | 13108AQD07 | Y7-135637 | HHB | 48756 | 4015081324309 | db | 1 |  | 0 |  | 1 | 85365080 | MX | 11.9 | 18 | 66 | 0.32 | 0.362
Optikai érzékelő alapkészülék; infravörös; csatl.vezetékkel 2m | 13108R6517 | 135639 | Y7-135639 | HHB | 60272 | 4015081324323 | db | 1 |  | 0 |  | 1 | 85365080 | MX | 15.2 | 18 | 77 | 0.32 | 0.362
Optikai érzékelő alapkészülék; infravörös; M12x1 csatl. | 13108RQD07 | 135641 | Y7-135641 | HHB | 60572 | 4015081324347 | db | 1 |  | 0 |  | 1 | 85365080 | MX | 15.2 | 18 | 77 | 0.32 | 0.362
Ajtótartó mágnes 24V DC | 1320-24 | 1320-24 | 1320-24 | HHS | 21184 | 8054934900723 | db | 1 |  | 0 |  | 1 | 85311030 | RO | 0 | 0 | 0 | 0.79 | 0.79
Ajtótartó mágnes 240V AC | 1320-240 | 1320-240 | 1320-240 | HHS | 25716 | 8054934900730 | db | 1 |  | 0 |  | 1 | 85311030 | RO | 0 | 0 | 0 | 0.78 | 0.78
Ajtótartó mágnes 24V DC, 50kg, kompakt, vezetékes csatlakozással | 1330-D | 1330-D | 1330-D | HHS | 18212 | 8054934900747 | db | 1 |  | 0 |  | 1 | 85311030 | RO | 65 | 65 | 35 | 0.54 | 0.535
Ajtótartó mágnes 24V DC, 50kg, fekete, acél test, kapcsokkal | 1335-CSA | 1335-CSA | 1335-CSA | HHS | 21344 | 8054934900778 | db | 1 |  | 0 |  | 1 | 85059029 | RO | 65 | 65 | 40 | 0.54 | 0.56
Ajtótartó mágnes 24V DC, 100kg, kompakt, vezetékes csatlakozással | 1340-D | 1340-D | 1340-D | HHS | 22804 | 8714112080530 | db | 1 |  | 0 |  | 1 | 85311030 | RO | 65 | 65 | 41 | 0.8 | 0.8
Mágnesek ajtóállapot-jelzővel, dőlésszög 120°, Ø45mm, fehér | 1341-CSA | 1341-CSA | 1341-CSA | HHS | 9076 | 8054934900792 | db | 1 |  | 0 |  | 1 | 85059029 | RO | 65 | 65 | 48 | 0.13 | 0.13
Mágnesek ajtóállapot-jelzővel, dőlésszög 30°, Ø45mm, fehér | 1343-CSA | 1343-CSA | 1343-CSA | HHS | 6848 | 8054934900808 | db | 1 |  | 0 |  | 1 | 85311030 | RO | 65 | 65 | 20 | 0.13 | 0.13
Ajtótartó mágnes 24V DC, 100kg, fekete, acél test, kapcsokkal | 1345-CSA | 1345-CSA | 1345-CSA | HHS | 26184 | 8714112080547 | db | 1 |  | 0 |  | 1 | 85059029 | RO | 65 | 65 | 40 | 0.81 | 0.81
Ajtótartó mágnes 24V DC, választható 25-50kg, falra szerelhető, védődiódával, fehér | 1350-CSA | 1350-CSA | 1350-CSA | HHS | 21968 | 8714112080554 | db | 1 |  | 0 |  | 1 | 85059029 | RO | 95 | 95 | 40 | 0.8 | 0.8
Mágnesek ajtóállapot-jelzővel, dőlésszög 120°, 50kg, Ø55mm, fekete | 1351-CSA | 1351-CSA | 1351-CSA | HHS | 9792 | 8714112080721 | db | 1 |  | 0 |  | 1 | 85059029 | RO | 65 | 65 | 48 | 0.17 | 0.17
Mágnesek ajtóállapot-jelzővel, dőlésszög 30°, 50kg, Ø55mm, fekete | 1353-CSA | 1353-CSA | 1353-CSA | HHS | 9792 | 8714112080738 | db | 1 |  | 0 |  | 1 | 85311030 | RO | 65 | 65 | 20 | 0.15 | 0.15
Mágnesek ajtóállapot-jelzővel, dőlésszög 120°, 100kg, Ø60mm, fekete | 1361-CSA | 1361-CSA | 1361-CSA | HHS | 6064 | 8714112069900 | db | 1 |  | 0 |  | 1 | 85059029 | RO | 65 | 65 | 48 | 0.21 | 0.21
Mágnesek ajtóállapot-jelzővel, dőlésszög 30°, 100kg, Ø60mm, fekete | 1363-CSA | 1363-CSA | 1363-CSA | HHS | 9792 | 8714112080745 | db | 1 |  | 0 |  | 1 | 85059029 | RO | 65 | 65 | 20 | 0.19 | 0.19
Ajtótartó mágnes 24V DC, 50kg, padlóra szerelhető, fekete | 1369-CSA | 1369-CSA | 1369-CSA | HHS | 22364 | 8714112080677 | db | 1 |  | 0 |  | 1 | 85059029 | RO | 109 | 100 | 90 | 0.95 | 0.95
Ajtótartó mágnes 24V DC, 50kg, 210mm magas konzollal, fekete | 1370-15-D | 1370-15-D | 1370-15-D | HHS | 34052 | 8714112050342 | db | 1 |  | 0 |  | 1 | 85059029 | RO | 210 | 120 | 120 | 1.2 | 1.2
Ajtótartó mágnes 24V DC, 50kg, 360mm magas konzollal, fekete | 1370-30-D | 1370-30-D | 1370-30-D | HHS | 40272 | 8714112080707 | db | 1 |  | 0 |  | 1 | 85059029 | RO | 360 | 120 | 120 | 1.2 | 1.2
Ajtótartó mágnes 24V DC, 100kg, 210mm magas konzollal, fekete | 1380-15-D | 1380-15-D | 1380-15-D | HHS | 39220 | 8714112080691 | db | 1 |  | 0 |  | 1 | 85059029 | RO | 210 | 120 | 120 | 1.68 | 1.68
Ajtótartó mágnes 24V DC, 100kg, 360mm magas konzollal, fekete | 1380-30-D | 1380-30-D | 1380-30-D | HHS | 42232 | 8714112080714 | db | 1 |  | 0 |  | 1 | 85059029 | RO | 360 | 120 | 120 | 1.68 | 1.68
Kontaktorok 12A AC-3, 22A AC-1, 3-pólus+1ny érintkezõ, Uc=48V DC | DILM12-01(48VDC) | 276881 | Y7-276881 | HH1 | 18359 | 4015082768812 | db | 1 |  | 0 |  | 1 | 85364900 | RO | 45 | 68 | 75 | 0.296 | 0.31
Kontaktorok 12A AC-3, 22A AC-1, 3-pólus+1z érintkezõ, Uc=110V DC | DILM12-10(110VDC) | 276848 | Y7-276848 | HH1 | 18359 | 4015082768485 | db | 1 |  | 0 |  | 1 | 85364900 | RO | 45 | 68 | 75 | 0.296 | 0.31
NH FUSE 63AMP 690V gG SIZE 00 DUAL IND | 63NHG00BI-690 | 63NHG00BI-690 | 63NHG00BI-690 | HHF | 2757 | 5027590485432 | db | 3 |  | 0 |  | 3 | 85361090 | IN | 30 | 58 | 79 | 0.182 | 0.65067
Fali, padlóra szerelhető tartó ajtótartó mágneshez, magasság 150mm | 13ST15 | 13ST15 | 13ST15 | HHS | 14176 | 8054934900976 | db | 1 |  | 0 |  | 1 | 85311030 | RO | 68 | 150 | 85 | 0.5 | 0.5
Fali, padlóra szerelhető tartó ajtótartó mágneshez, magasság 250mm | 13ST25 | 13ST25 | 13ST25 | HHS | 16164 | 8054934900983 | db | 1 |  | 0 |  | 1 | 85311030 | RO | 68 | 250 | 85 | 0.65 | 0.65
NH FUSE 80amp 690V AC gG 00 DUAL IND | 80NHG00BI-690 | 80NHG00BI-690 | 80NHG00BI-690 | HHF | 2757 | 5027590490832 | db | 3 |  | 0 |  | 3 | 85361090 | IN | 30 | 58 | 79 | 0.182 | 0.65067
Fedélkészlet SD3 biztosítékaljzathoz | SD3-SK | SD3-SK | SD3-SK | HHF | 3138 | 5027590321921 | db | 1 |  | 0 |  | 1 | 85369010 | CN | 180 | 95 | 250 | 0.229 | 0.229
Biztosító aljzat 1pólus D01 E14 biztosíték betét | FN01C | FN01C | FN01C | HHF | 3001 | 5027590498944 | db | 15 |  | 0 |  | 15 | 85369095 | SI | 26.8 | 71.5 | 66 | 0.062067 | 0.069
Biztosíték betét BS88, 415V AC, 63A gG | ESD63 | ESD63 | ESD63 | HHF | 3519 | 5027590498692 | db | 20 |  | 0 |  | 20 | 85361090 | IN | 17.5 | 68 | 17.5 | 0.0295 | 0.0315
Hengeres biztosíték betét AM 500V AC 1A C14 (14,3x51mm) | C14M1 | C14M1 | C14M1 | HHF | 1036 | 5027590494236 | db | 10 |  | 0 |  | 10 | 85361010 | ES | 14.3 | 51 | 14.3 | 0.018 | 0.018
Hengeres biztosíték betét AM 500V AC 2A C14 (14,3x51mm) | C14M2 | C14M2 | C14M2 | HHF | 1036 | 5027590494786 | db | 10 |  | 0 |  | 10 | 85361010 | ES | 14.3 | 51 | 14.3 | 0.0197 | 0.0205
Hengeres biztosíték betét GG 500V AC 80A C22 (22,2x58mm) | C22G80 | C22G80 | C22G80 | HHF | 1554 | 5027590495561 | db | 10 |  | 0 |  | 10 | 85361090 | ES | 22.2 | 58 | 22.2 | 0.0536 | 0.055
Optikai érzékelő alapkészülék; infravörös; csatl.vezetékkel 2m | 14100A6517 | 135643 | Y7-135643 | HHB | 49532 | 4015081324361 | db | 1 |  | 0 |  | 1 | 85365080 | MX | 11.9 | 18 | 66 | 0.23 | 0.272
Optikai érzékelő alapkészülék; infravörös; M12x1 csatl. | 14100AQD07 | 135645 | Y7-135645 | HHB | 54896 | 4015081324385 | db | 1 |  | 0 |  | 1 | 85365080 | MX | 11.9 | 18 | 66 | 0.32 | 0.362
Optikai érzékelő alapkészülék; látható vörös; csatl.vezetékkel 2m | 14101A6517 | 135647 | Y7-135647 | HHB | 44152 | 4015081324408 | db | 1 |  | 0 |  | 1 | 85365080 | MX | 11.9 | 18 | 67 | 0.18 | 0.222
Optikai érzékelő alapkészülék; látható vörös; M12x1 csatl. | 14101AQD07 | 135649 | Y7-135649 | HHB | 57436 | 4015081324422 | db | 1 |  | 0 |  | 1 | 85365080 | MX | 11.9 | 18 | 67 | 0.23 | 0.272
Optikai érzékelő alapkészülék; látható vörös; csatl.vezetékkel 2m | 14101R6517 | 135651 | Y7-135651 | HHB | 75468 | 4015081324446 | db | 1 |  | 0 |  | 1 | 85365080 | MX | 11.9 | 18 | 76 | 0.32 | 0.362
Optikai érzékelő alapkészülék; látható vörös; M12x1 csatl. | 14101RQD07 | 135653 | Y7-135653 | HHB | 57952 | 4015081324460 | db | 1 |  | 0 |  | 1 | 85365080 | MX | 11.9 | 18 | 76 | 0.32 | 0.362
Optikai érzékelő alapkészülék; látható vörös; csatl.vezetékkel 2m | 14102A6517 | 14102A6517 | Y7-135655 | HHB | 42776 | 4015081324484 | db | 1 |  | 0 |  | 1 | 85365080 | MX | 11.9 | 18 | 66 | 0.32 | 0.362
Optikai érzékelő alapkészülék; látható vörös; M12x1 csatl. | 14102AQD07 | 14102AQD07 | Y7-135657 | HHB | 48144 | 4015081324507 | db | 1 |  | 0 |  | 1 | 85365019 | MX | 11.9 | 18 | 66 | 0.3 | 0.342
Optikai érzékelő alapkészülék; látható vörös; csatl.vezetékkel 2m | 14102R6517 | 135659 | Y7-135659 | HHB | 51816 | 4015081324521 | db | 1 |  | 0 |  | 1 | 85365080 | MX | 11.9 | 18 | 76 | 0.23 | 0.272
Optikai érzékelő alapkészülék; látható vörös; M12x1 csatl. | 14102RQD07 | 14102RQD07 | Y7-135661 | HHB | 75608 | 4015081324545 | db | 1 |  | 0 |  | 1 | 85365019 | MX | 11.9 | 18 | 76 | 0.23 | 0.272
Kulcstartó doboz üvegtörő kalapáccsal, piros, fém, riasztó érintkező 1z1ny, IP40, 2db tart. üveggel | 1492-CSA | 1492-CSA | 1492-CSA | HHS | 33000 | 8054934901324 | db | 1 |  | 0 |  | 1 | 85365080 | RO | 95 | 95 | 49 | 0.51 | 0.535
Az utcai világítás Biztosíték betét BS88 hengeres, 415V AC, 32A, gG | SMD32 | SMD32 | SMD32 | HHF | 3489 | 5027590511032 | db | 20 |  | 0 |  | 20 | 85361090 | IN | 12.7 | 29 | 12.7 | 0.0095 | 0.0116
NH biztosíték betét gG 690V 10A 000 kettős jelző | 10NHG000B-690 | 10NHG000B-690 | 10NHG000B-690 | HHF | 1935 | 5027590428866 | db | 3 |  | 0 |  | 3 | 85361010 | IN | 21 | 78.5 | 41 | 0.454 | 0.15133
NH biztosíték betét gG 400V 10A 000 kettős jelző, szigetelt elõlap | 10NHG000BI-400 | 10NHG000BI-400 | 10NHG000BI-400 | HHF | 1935 | 5027590428880 | db | 3 |  | 0 |  | 3 | 85361010 | IN | 21 | 78.5 | 41 | 0.392 | 0.13067
NH biztosíték betét gG 690V 16A 000 kettős jelző | 16NHG000B-690 | 16NHG000B-690 | 16NHG000B-690 | HHF | 1935 | 5027590437714 | db | 3 |  | 0 |  | 3 | 85361090 | IN | 21 | 78.5 | 41 | 0.14 | 0.15133
NH biztosíték betét gG 400V 16A 000 kettős jelző, szigetelt elõlap | 16NHG000BI-400 | 16NHG000BI-400 | 16NHG000BI-400 | HHF | 1935 | 5027590437752 | db | 3 |  | 0 |  | 3 | 85361090 | IN | 21 | 78.5 | 41 | 0.11933 | 0.13067
NH biztosíték betét gG 690V 20A 000 kettős jelző | 20NHG000B-690 | 20NHG000B-690 | 20NHG000B-690 | HHF | 1935 | 5027590468060 | db | 3 |  | 0 |  | 3 | 85361090 | IN | 21 | 78.5 | 41 | 0.14 | 0.15133
NH biztosíték betét gG 400V 20A 000 kettős jelző, szigetelt elõlap | 20NHG000BI-400 | 20NHG000BI-400 | 20NHG000BI-400 | HHF | 1935 | 5027590468138 | db | 3 |  | 0 |  | 3 | 85361090 | IN | 21 | 78.5 | 41 | 0.11933 | 0.13067
NH biztosíték betét gG 690V 25A 000 kettős jelző | 25NHG000B-690 | 25NHG000B-690 | 25NHG000B-690 | HHF | 1935 | 5027590470957 | db | 3 |  | 0 |  | 3 | 85361050 | IN | 21 | 78.5 | 41 | 0.14 | 0.15133
NH biztosíték betét gG 400V 25A 000 kettős jelző, szigetelt elõlap | 25NHG000BI-400 | 25NHG000BI-400 | 25NHG000BI-400 | HHF | 1935 | 5027590470995 | db | 3 |  | 0 |  | 3 | 85361050 | IN | 21 | 78.5 | 41 | 0.11933 | 0.13067
NH biztosíték betét gG 690V 2A 000 kettős jelző | 2NHG000B-690 | 2NHG000B-690 | 2NHG000B-690 | HHF | 1935 | 5027590472814 | db | 3 |  | 0 |  | 3 | 85361010 | IN | 21 | 78.5 | 41 | 0.14 | 0.15133
NH biztosíték betét gG 690V 32A 000 kettős jelző | 32NHG000B-690 | 32NHG000B-690 | 32NHG000B-690 | HHF | 1935 | 5027590476812 | db | 3 |  | 0 |  | 3 | 85361090 | IN | 21 | 78.5 | 41 | 0.14 | 0.15133
NH biztosíték betét gG 690V 35A 000 kettős jelző | 35NHG000B-690 | 35NHG000B-690 | 35NHG000B-690 | HHF | 1935 | 5027590477833 | db | 3 |  | 0 |  | 3 | 85361050 | IN | 21 | 78.5 | 41 | 0.14 | 0.15133
NH biztosíték betét gG 690V 4A 000 kettős jelző | 4NHG000B-690 | 4NHG000B-690 | 4NHG000B-690 | HHF | 1935 | 5027590482394 | db | 3 |  | 0 |  | 3 | 85361010 | IN | 21 | 78.5 | 41 | 0.11933 | 0.15133
NH biztosíték betét gG 690V 6A 000 kettős jelző | 6NHG000B-690 | 6NHG000B-690 | 6NHG000B-690 | HHF | 1935 | 5027590486347 | db | 3 |  | 0 |  | 3 | 85361010 | IN | 21 | 78.5 | 41 | 0.454 | 0.15133
Biztosíték betét BS88, 550V AC, 16A gG | AAO16 | AAO16 | AAO16 | HHF | 1798 | 5027590491525 | db | 20 |  | 0 |  | 20 | 85361090 | IN | 13.7 | 85 | 13.7 | 0.01885 | 0.0201
Biztosíték betét BS88, 550V AC, 20A gG | AAO20 | AAO20 | AAO20 | HHF | 1798 | 5027590491532 | db | 20 |  | 0 |  | 20 | 85361090 | IN | 13.7 | 85 | 13.7 | 0.01885 | 0.0201
Biztosíték betét BS88, 550V AC, 35A gM | AAO32M35 | AAO32M35 | AAO32M35 | HHF | 2697 | 5027590491556 | db | 20 |  | 0 |  | 20 | 85361090 | IN | 21 | 85 | 21 | 0.0473 | 0.0529
Biztosíték betét BS88, 550V AC, 40A gM | AAO32M40 | AAO32M40 | AAO32M40 | HHF | 2697 | 5027590491563 | db | 20 |  | 0 |  | 20 | 85361090 | IN | 21 | 85 | 21 | 0.0473 | 0.0529
Biztosíték betét BS88, 550V AC, 50A gM | AAO32M50 | AAO32M50 | AAO32M50 | HHF | 2697 | 5027590491587 | db | 20 |  | 0 |  | 20 | 85361090 | IN | 21 | 85 | 21 | 0.0473 | 0.0529
Hengeres biztosíték betét GG 690V AC 1A C14 (14,3x51mm) | C14G1 | C14G1 | C14G1 | HHF | 899 | 5027590493772 | db | 10 |  | 0 |  | 10 | 85361010 | ES | 14.3 | 51 | 14.3 | 0.0195 | 0.0203
Hengeres biztosíték betét GG 690V AC 2A C14 (14,3x51mm) | C14G2 | C14G2 | C14G2 | HHF | 899 | 5027590493895 | db | 10 |  | 0 |  | 10 | 85361010 | ES | 14.3 | 51 | 14.3 | 0.0195 | 0.0203
Hengeres biztosíték betét GG 690V AC 4A C14 (14,3x51mm) | C14G4 | C14G4 | C14G4 | HHF | 899 | 5027590494052 | db | 10 |  | 0 |  | 10 | 85361010 | ES | 14.3 | 51 | 14.3 | 0.0195 | 0.0203
Hengeres biztosíték betét GG 690V AC 6A C14 (14,3x51mm) | C14G6 | C14G6 | C14G6 | HHF | 899 | 5027590494151 | db | 10 |  | 0 |  | 10 | 85361010 | ES | 14.3 | 51 | 14.3 | 0.0194 | 0.0202
Modular Fuse Holder,1000V,1P | CHM1DCU | CHM1DCU | CHM1DCU | HHF | 3596 | 051712497381 | db | 12 |  | 0 |  | 12 | 85363030 | CN | 0 | 0 | 0 | 0 | 0
Az utcai világítás Biztosíték betét BS88 hengeres, 415V AC, 20A, gG | SMD20 | SMD20 | SMD20 | HHF | 1798 | 5027590511018 | db | 20 |  | 0 |  | 20 | 85361090 | IN | 12.7 | 29 | 12.7 | 0.01 | 0.01
Biztosító aljzat 1pólus D02 E18 biztosíték betét | FN02C | FN02C | FN02C | HHF | 3977 | 5027590498951 | db | 15 |  | 0 |  | 15 | 85369095 | SI | 26.8 | 71.5 | 66 | 0.087467 | 0.091
NH biztosíték betét gG 400V 125A 00 kettős jelző, szigetelt elõlap | 125NHG00BI-400 | 125NHG00BI-400 | 125NHG00BI-400 | HHF | 2941 | 5027590429948 | db | 3 |  | 0 |  | 3 | 85361090 | IN | 30 | 78.5 | 48 | 0.182 | 0.19667
NH biztosíték betét gG 400V 160A 00 kettős jelző, szigetelt elõlap | 160NHG00BI-400 | 160NHG00BI-400 | 160NHG00BI-400 | HHF | 2941 | 5027590437233 | db | 3 |  | 0 |  | 3 | 85361090 | IN | 30 | 78.5 | 48 | 0.182 | 0.19667
Az utcai világítás Biztosíték betét BS88 hengeres, 415V AC, 2A, gG | SMD2 | SMD2 | SMD2 | HHF | 1661 | 5027590511001 | db | 20 |  | 0 |  | 20 | 85361010 | IN | 12.7 | 29 | 12.7 | 0.01 | 0.01
Az utcai világítás Biztosíték betét BS88 hengeres, 415V AC, 4A, gG | SMD4 | SMD4 | SMD4 | HHF | 1661 | 5027590511049 | db | 20 |  | 0 |  | 20 | 85361010 | IN | 12.7 | 29 | 12.7 | 0.0082 | 0.0103
Az utcai világítás Biztosíték betét BS88 hengeres, 415V AC, 6A, gG | SMD6 | SMD6 | SMD6 | HHF | 1661 | 5027590511056 | db | 20 |  | 0 |  | 20 | 85361010 | IN | 12.7 | 29 | 12.7 | 0.0081 | 0.0102
fedél 3-pólus | TP-HS-COVER | TP-HS-COVER | TP-HS-COVER | HHF | 5364 | 5027590514415 | db | 10 |  | 0 |  | 10 | 85363030 | CN | 267 | 198 | 92 | 0 | 0.3161
NH biztosíték betét gG/gL 500V 250A 03 kettős jelző | 250NHG03B | 250NHG03B | 250NHG03B | HHF | 6126 | 5027590469609 | db | 3 |  | 0 |  | 3 | 85361090 | IN | 60 | 150 | 61 | 0.61967 | 0.65967
NH biztosíték betét gG/gL 500V 355A 2 kettős jelző | 355NHG2B | 355NHG2B | 355NHG2B | HHF | 6126 | 5027590477475 | db | 3 |  | 0 |  | 3 | 85361090 | IN | 60 | 150 | 61 | 0.61633 | 0.65167
NH biztosíték betét gG/gL 500V 400A 2 kettős jelző | 400NHG2B | 400NHG2B | 400NHG2B | HHF | 6126 | 5027590479776 | db | 3 |  | 0 |  | 3 | 85361090 | IN | 60 | 150 | 61 | 0.624 | 0.65933
NH biztosíték betét gG/gL 500V 425A 2 kettős jelző | 425NHG2B | 425NHG2B | 425NHG2B | HHF | 6126 | 5027590480611 | db | 3 |  | 0 |  | 3 | 85361090 | IN | 60 | 150 | 61 | 1.978 | 0.695
NH biztosíték betét gG/gL 500V 450A 2 kettős jelző | 450NHG2B | 450NHG2B | 450NHG2B | HHF | 6126 | 5027590480710 | db | 3 |  | 0 |  | 3 | 85361090 | IN | 60 | 150 | 61 | 0.624 | 0.695
Biztosíték betét F GR 500V AC 50A DIII/E33 | 50D33R | 50D33R | 50D33R | HHF | 4084 | 5027590482912 | db | 25 |  | 0 |  | 25 | 85361090 | SI | 27 | 50 | 27 | 0.04972 | 0.05216
NH biztosíték betét aM 690V 100A 00 kettős jelző | 100NHM00B-690 | 100NHM00B-690 | 100NHM00B-690 | HHF | 4465 | 5027590428354 | db | 3 |  | 0 |  | 3 | 85361090 | IN | 30 | 78.5 | 48 | 0.182 | 0.197
NH biztosíték betét aM 690V 80A 00 kettős jelző | 80NHM00B-690 | 80NHM00B-690 | 80NHM00B-690 | HHF | 4465 | 5027590491037 | db | 3 |  | 0 |  | 3 | 85361090 | IN | 30 | 78.5 | 48 | 0.18567 | 0.20033
NH biztosíték betét gG 400V 35A 02 kettős jelző, szigetelt elõlap | 35NHG02BI-400 | 35NHG02BI-400 | 35NHG02BI-400 | HHF | 4328 | 5027590477987 | db | 3 |  | 0 |  | 3 | 85361050 | IN | 52 | 150 | 53 | 1.309 | 0.43633
NH biztosíték betét gG 400V 40A 02 kettős jelző, szigetelt elõlap | 40NHG02BI-400 | 40NHG02BI-400 | 40NHG02BI-400 | HHF | 4328 | 5027590480437 | db | 3 |  | 0 |  | 3 | 85361090 | IN | 52 | 150 | 53 | 0.39533 | 0.42667
NH biztosíték betét gG 400V 50A 02 kettős jelző, szigetelt elõlap | 50NHG02BI-400 | 50NHG02BI-400 | 50NHG02BI-400 | HHF | 4328 | 5027590483384 | db | 3 |  | 0 |  | 3 | 85361090 | IN | 52 | 150 | 53 | 0.404 | 0.43533
NH biztosíték betét gG 400V 63A 02 kettős jelző, szigetelt elõlap | 63NHG02BI-400 | 63NHG02BI-400 | 63NHG02BI-400 | HHF | 4328 | 5027590485579 | db | 3 |  | 0 |  | 3 | 85361090 | IN | 52 | 150 | 53 | 0.39533 | 0.42667
NH biztosíték betét gG/gL 500V 100A 000 kettős jelző | 100NHG000B | 100NHG000B | 100NHG000B | HHF | 1524 | 5027590187268 | db | 3 | 5027590413169 | 0 |  | 3 | 85361090 | IN | 21 | 78.5 | 41 | 0.392 | 0.13067
NH biztosíték betét gG/gL 500V 10A 000 kettős jelző | 10NHG000B | 10NHG000B | 10NHG000B | HHF | 1524 | 5027590428842 | db | 3 |  | 0 |  | 3 | 85361010 | IN | 21 | 78.5 | 41 | 0.392 | 0.13067
NH biztosíték betét gG/gL 500V 16A 000 kettős jelző | 16NHG000B | 16NHG000B | 16NHG000B | HHF | 1524 | 5027590437691 | db | 3 |  | 0 |  | 3 | 85361050 | IN | 21 | 78.5 | 41 | 0.11933 | 0.13067
NH biztosíték betét gG/gL 500V 20A 000 kettős jelző | 20NHG000B | 20NHG000B | 20NHG000B | HHF | 1524 | 5027590468046 | db | 3 | 5027590194341 | 0 |  | 3 | 85361090 | IN | 21 | 78.5 | 41 | 0.11933 | 0.13067
NH biztosíték betét gG/gL 500V 25A 000 kettős jelző | 25NHG000B | 25NHG000B | 25NHG000B | HHF | 1524 | 5027590470933 | db | 3 |  | 0 |  | 3 | 85361050 | IN | 21 | 78.5 | 41 | 0.11933 | 0.13067
NH biztosíték betét gG/gL 500V 2A 000 kettős jelző | 2NHG000B | 2NHG000B | 2NHG000B | HHF | 1524 | 5027590472791 | db | 3 |  | 0 |  | 3 | 85361010 | IN | 21 | 78.5 | 41 | 0.11933 | 0.13067
NH biztosíték betét gG/gL 500V 32A 000 kettős jelző | 32NHG000B | 32NHG000B | 32NHG000B | HHF | 1524 | 5027590476799 | db | 3 | 5027590199803 | 0 |  | 3 | 85361050 | IN | 21 | 78.5 | 41 | 0.11933 | 0.13067
NH biztosíték betét gG/gL 500V 35A 000 kettős jelző | 35NHG000B | 35NHG000B | 35NHG000B | HHF | 1524 | 5027590477819 | db | 3 |  | 0 |  | 3 | 85361050 | IN | 21 | 78.5 | 41 | 0.11933 | 0.13067
NH biztosíték betét gG/gL 500V 4A 000 kettős jelző | 4NHG000B | 4NHG000B | 4NHG000B | HHF | 1524 | 5027590482370 | db | 3 | 5027590201230 | 0 |  | 3 | 85361010 | IN | 21 | 78.5 | 41 | 0.11933 | 0.13067
NH biztosíték betét gG/gL 500V 63A 000 kettős jelző | 63NHG000B | 63NHG000B | 63NHG000B | HHF | 1524 | 5027590485326 | db | 3 | 5027590203944 | 0 |  | 3 | 85361050 | IN | 21 | 78.5 | 41 | 0.11933 | 0.13067
NH biztosíték betét gG/gL 500V 6A 000 kettős jelző | 6NHG000B | 6NHG000B | 6NHG000B | HHF | 1524 | 5027590486323 | db | 3 |  | 0 |  | 3 | 85361010 | IN | 21 | 78.5 | 41 | 0.11933 | 0.13067
NH biztosíték betét gG/gL 500V 80A 000 kettős jelző | 80NHG000B | 80NHG000B | 80NHG000B | HHF | 1524 | 5027590490726 | db | 3 |  | 0 |  | 3 | 85361090 | IN | 21 | 78.5 | 41 | 0.11933 | 0.13067
Ált. otthoni célú bizt.betét, 415V AC, 10A, gG | 10KR85 | 10KR85 | 10KR85 | HHF | 3673 | 5027590428767 | db | 20 |  | 0 |  | 20 | 85361010 | IN | 22.2 | 57 | 22.2 | 1.134 | 0.0584
Ált. otthoni célú bizt.betét, 415V AC, 20A, gG | 20KR85 | 20KR85 | 20KR85 | HHF | 3673 | 5027590467919 | db | 20 |  | 0 |  | 20 | 85361090 | IN | 22.2 | 57 | 22.2 | 0.05175 | 0.05515
Ált. otthoni célú bizt.betét, 415V AC, 25A, gG | 25KR85 | 25KR85 | 25KR85 | HHF | 3673 | 5027590470711 | db | 20 |  | 0 |  | 20 | 85361090 | IN | 22.2 | 57 | 22.2 | 0.0524 | 0.0558
Ált. otthoni célú bizt.betét, 415V AC, 30A, gG | 30KR85 | 30KR85 | 30KR85 | HHF | 3673 | 5027590476089 | db | 20 |  | 0 |  | 20 | 85361090 | IN | 22.2 | 57 | 22.2 | 0.0554 | 0.0588
Ált. otthoni célú bizt.betét, 415V AC, 40A, gG | 40KR85 | 40KR85 | 40KR85 | HHF | 3673 | 5027590480130 | db | 20 |  | 0 |  | 20 | 85361090 | IN | 22.2 | 57 | 22.2 | 0.0558 | 0.0592
Ált. otthoni célú bizt.betét, 415V AC, 45A, gG | 45KR85 | 45KR85 | 45KR85 | HHF | 3673 | 5027590480802 | db | 20 |  | 0 |  | 20 | 85361090 | IN | 22.2 | 57 | 22.2 | 0.0565 | 0.0599
Ált. otthoni célú bizt.betét, 415V AC, 50A, gG | 50KR85 | 50KR85 | 50KR85 | HHF | 3673 | 5027590482967 | db | 20 |  | 0 |  | 20 | 85361090 | IN | 22.2 | 57 | 22.2 | 0.056 | 0.0594
Ált. otthoni célú bizt.betét, 415V AC, 5A, gG | 5KR85 | 5KR85 | 5KR85 | HHF | 3673 | 5027590484329 | db | 20 |  | 0 |  | 20 | 85361010 | IN | 22.2 | 57 | 22.2 | 1.07 | 0.0552
Ált. otthoni célú bizt.betét, 415V AC, 60A, gG | 60KR85 | 60KR85 | 60KR85 | HHF | 3673 | 5027590484459 | db | 20 |  | 0 |  | 20 | 85361090 | IN | 22.2 | 57 | 22.2 | 0.0564 | 0.0598
Biztosíték betét BS88, 415V AC, 50A gM | NSD32M50 | NSD32M50 | NSD32M50 | HHF | 3673 | 5027590504911 | db | 20 |  | 0 |  | 20 | 85361090 | IN | 17.5 | 58.5 | 17.5 | 0.0252 | 0.0284
Biztosíték betét BS88, 415V AC, 63A gM | NSD32M63 | NSD32M63 | NSD32M63 | HHF | 3673 | 5027590504928 | db | 20 |  | 0 |  | 20 | 85361090 | IN | 17.5 | 58.5 | 17.5 | 0.02505 | 0.02825
NH biztosíték betét gG 400V 35A 01 kettős jelző | 35NHG01B-400 | 35NHG01B-400 | 35NHG01B-400 | HHF | 3292 | 5027590477901 | db | 3 |  | 0 |  | 3 | 85361090 | IN | 30 | 135 | 48 | 0.27067 | 0.29467
NH biztosíték betét gG 400V 40A 01 kettős jelző | 40NHG01B-400 | 40NHG01B-400 | 40NHG01B-400 | HHF | 3292 | 5027590480352 | db | 3 |  | 0 |  | 3 | 85361090 | IN | 30 | 135 | 48 | 0.884 | 0.29467
NH biztosíték betét gG 400V 50A 01 kettős jelző | 50NHG01B-400 | 50NHG01B-400 | 50NHG01B-400 | HHF | 3292 | 5027590483285 | db | 3 |  | 0 |  | 3 | 85361050 | IN | 30 | 135 | 48 | 0.884 | 0.29467
NH biztosíték betét gG 400V 63A 01 kettős jelző | 63NHG01B-400 | 63NHG01B-400 | 63NHG01B-400 | HHF | 3292 | 5027590485463 | db | 3 |  | 0 |  | 3 | 85361090 | IN | 30 | 135 | 48 | 0.884 | 0.29467
NH biztosíték betét gG/gL 500V 100A 000 kettős jelző, szigetelt elõlap | 100NHG000BI | 100NHG000BI | 100NHG000BI | HHF | 1768 | 5027590428033 | db | 3 | 5027590132428 | 0 |  | 3 | 85361090 | IN | 21 | 78.5 | 41 | 0.392 | 0.13067
NH biztosíték betét gG/gL 500V 10A 000 kettős jelző, szigetelt elõlap | 10NHG000BI | 10NHG000BI | 10NHG000BI | HHF | 1768 | 5027590428873 | db | 3 |  | 0 |  | 3 | 85361010 | IN | 21 | 78.5 | 41 | 0.123 | 0.13433
NH biztosíték betét gG/gL 500V 16A 000 kettős jelző, szigetelt elõlap | 16NHG000BI | 16NHG000BI | 16NHG000BI | HHF | 1768 | 5027590437745 | db | 3 |  | 0 |  | 3 | 85361050 | IN | 21 | 78.5 | 41 | 0.123 | 0.13433
NH biztosíték betét gG/gL 500V 20A 000 kettős jelző, szigetelt elõlap | 20NHG000BI | 20NHG000BI | 20NHG000BI | HHF | 1768 | 5027590468121 | db | 3 |  | 0 |  | 3 | 85361050 | IN | 21 | 78.5 | 41 | 0.11933 | 0.13067
NH biztosíték betét gG/gL 500V 25A 000 kettős jelző, szigetelt elõlap | 25NHG000BI | 25NHG000BI | 25NHG000BI | HHF | 1768 | 5027590470988 | db | 3 |  | 0 |  | 3 | 85361090 | IN | 21 | 78.5 | 41 | 0.12367 | 0.135
NH biztosíték betét gG/gL 500V 2A 000 kettős jelző, szigetelt elõlap | 2NHG000BI | 2NHG000BI | 2NHG000BI | HHF | 1768 | 5027590472838 | db | 3 |  | 0 |  | 3 | 85361010 | IN | 21 | 78.5 | 41 | 0.11933 | 0.13067
NH biztosíték betét gG/gL 500V 32A 000 kettős jelző, szigetelt elõlap | 32NHG000BI | 32NHG000BI | 32NHG000BI | HHF | 1768 | 5027590476843 | db | 3 |  | 0 |  | 3 | 85361050 | IN | 21 | 78.5 | 41 | 0.11933 | 0.142
NH biztosíték betét gG/gL 500V 35A 000 kettős jelző, szigetelt elõlap | 35NHG000BI | 35NHG000BI | 35NHG000BI | HHF | 1768 | 5027590477864 | db | 3 |  | 0 |  | 3 | 85361090 | IN | 21 | 78.5 | 41 | 0.123 | 0.146
NH biztosíték betét gG/gL 500V 40A 000 kettős jelző, szigetelt elõlap | 40NHG000BI | 40NHG000BI | 40NHG000BI | HHF | 1768 | 5027590480307 | db | 3 |  | 0 |  | 3 | 85361050 | IN | 21 | 78.5 | 41 | 0.11933 | 0.142
NH biztosíték betét gG/gL 500V 4A 000 kettős jelző, szigetelt elõlap | 4NHG000BI | 4NHG000BI | 4NHG000BI | HHF | 1768 | 5027590482400 | db | 3 |  | 0 |  | 3 | 85361010 | IN | 21 | 78.5 | 41 | 0.11933 | 0.142
NH biztosíték betét gG/gL 500V 50A 000 kettős jelző, szigetelt elõlap | 50NHG000BI | 50NHG000BI | 50NHG000BI | HHF | 1768 | 5027590483186 | db | 3 |  | 0 |  | 3 | 85361090 | IN | 21 | 78.5 | 41 | 0.11933 | 0.142
NH biztosíték betét gG/gL 500V 63A 000 kettős jelző, szigetelt elõlap | 63NHG000BI | 63NHG000BI | 63NHG000BI | HHF | 1768 | 5027590485371 | db | 3 | 5027590145817 | 0 |  | 3 | 85361050 | IN | 21 | 78.5 | 41 | 0.12433 | 0.147
NH biztosíték betét gG/gL 500V 6A 000 kettős jelző, szigetelt elõlap | 6NHG000BI | 6NHG000BI | 6NHG000BI | HHF | 1768 | 5027590486354 | db | 3 |  | 0 |  | 3 | 85361010 | IN | 21 | 78.5 | 41 | 0.4 | 0.145
NH biztosíték betét gG/gL 500V 80A 000 kettős jelző, szigetelt elõlap | 80NHG000BI | 80NHG000BI | 80NHG000BI | HHF | 1768 | 5027590490757 | db | 3 |  | 0 |  | 3 | 85361090 | IN | 21 | 78.5 | 41 | 0.11933 | 0.142
Biztosíték betét T gG/gL 500V AC 25A DI/E16 | 25D16 | 25D16 | 25D16 | HHF | 1387 | 5027590470032 | db | 10 |  | 0 |  | 10 | 85361050 | SI | 14 | 50 | 14 | 0.0146 | 0.0152
NH biztosíték betét gG 400V 400A 2 kettős jelző | 400NHG2B-400 | 400NHG2B-400 | 400NHG2B-400 | HHF | 6417 | 5027590479783 | db | 3 |  | 0 |  | 3 | 85361090 | IN | 60 | 150 | 61 | 0.63333 | 0.66867
NH biztosíték betét gG/gL 500V 200A 1 kettős jelző, szigetelt elõlap | 200NHG1BI | 200NHG1BI | 200NHG1BI | HHF | 4024 | 5027590467261 | db | 3 |  | 0 |  | 3 | 85361090 | IN | 52 | 135 | 53 | 0.38067 | 0.434
NH biztosíték betét gG/gL 500V 224A 1 kettős jelző, szigetelt elõlap | 224NHG1BI | 224NHG1BI | 224NHG1BI | HHF | 4024 | 5027590468602 | db | 3 |  | 0 |  | 3 | 85361090 | IN | 52 | 135 | 53 | 0.393 | 0.446
NH biztosíték betét gG/gL 500V 250A 1 kettős jelző, szigetelt elõlap | 250NHG1BI | 250NHG1BI | 250NHG1BI | HHF | 4024 | 5027590469685 | db | 3 |  | 0 |  | 3 | 85361090 | IN | 52 | 135 | 53 | 0.38067 | 0.434
NH FUSE 50AMP 500V gG SIZE 1 DUAL IND | 50NHG1BI | 50NHG1BI | 50NHG1BI | HHF | 4024 | 5027590483445 | db | 3 |  | 0 |  | 3 | 85361090 | IN | 40 | 63 | 135 | 0.39533 | 0.42667
Hengeres biztosíték betét AM 500V AC 80A C22 (22,2x58mm) ütő | C22M80S | C22M80S | C22M80S | HHF | 5274 | 5027590495936 | db | 60 |  | 0 |  | 10 | 85361090 | ES | 22.2 | 58 | 22.2 | 0.052 | 0.0534
NH biztosíték betét gG 400V 200A 1 kettős jelző, szigetelt elõlap | 200NHG1BI-400 | 200NHG1BI-400 | 200NHG1BI-400 | HHF | 4268 | 5027590467278 | db | 3 |  | 0 |  | 3 | 85361090 | IN | 52 | 135 | 53 | 0.38067 | 0.40733
NH biztosíték betét gG 400V 240A 1 kettős jelző, szigetelt elõlap | 224NHG1BI-400 | 224NHG1BI-400 | 224NHG1BI-400 | HHF | 4268 | 5027590468619 | db | 3 |  | 0 |  | 3 | 85361090 | IN | 52 | 135 | 53 | 0.41 | 0.43667
NH biztosíték betét gG 400V 250A 1 kettős jelző, szigetelt elõlap | 250NHG1BI-400 | 250NHG1BI-400 | 250NHG1BI-400 | HHF | 4268 | 5027590469692 | db | 3 |  | 0 |  | 3 | 85361090 | IN | 52 | 135 | 53 | 0.38067 | 0.40733
Szakaszoló jelzéssel, 2-pólus, 690V AC / 32A, C10 (10x38mm) | CHM2DIU | CHM2DIU | CHM2DIU | HHF | 7149 | 051712362771 | db | 6 |  | 0 |  | 6 | 85369095 | CN | 35 | 73.9 | 42.6 | 0.107 | 0.1155
EATON 63Amp 400V AC GFF 00 NH FUSE | 63NHFF00BI-400 | 63NHFF00BI-400 | 63NHFF00BI-400 | HHF | 5518 | 5027590485302 | db | 3 |  | 0 |  | 3 | 85361050 | IN | 30 | 57 | 79 | 0.151 | 0.348
80Amp 400V AC GFF 00 NH FUSE | 80NHFF00BI-400 | 80NHFF00BI-400 | 80NHFF00BI-400 | HHF | 5518 | 5027590490702 | db | 3 |  | 0 |  | 3 | 85361090 | IN | 30 | 57 | 79 | 0.151 | 0.348
Biztosíték betét BS88 (Red Spot Series), 440V AC, 25A, gM | NIT20M25 | NIT20M25 | NIT20M25 | HHF | 3887 | 5027590503952 | db | 20 |  | 0 |  | 20 | 85361050 | IN | 14.1 | 55.6 | 14.1 | 0.0159 | 0.0168
Biztosíték betét BS88 (Red Spot Series), 440V AC, 32A, gM | NIT20M32 | NIT20M32 | NIT20M32 | HHF | 3887 | 5027590503969 | db | 20 |  | 0 |  | 20 | 85361050 | IN | 14.1 | 55.6 | 14.1 | 0.0159 | 0.0168
15A 240V CONSUMER UNIT (10*10) | C1515 | C1515 | C1515 | HHF | 2256 | 5027590495042 | db | 10 |  | 0 |  | 10 | 85361090 | GB | 10 | 10 | 26 | 0.0573 | 0.32
20A 240V CONSUMER UNIT (10*10) | C1520 | C1520 | C1520 | HHF | 2256 | 5027590495066 | db | 10 |  | 0 |  | 10 | 85361090 | GB | 10 | 10 | 26 | 0.0573 | 0.32
NH biztosíték betét gG 800V 100A 1 kettős jelző | 100NHG1B-800 | 100NHG1B-800 | 100NHG1B-800 | HHF | 5137 | 5027590627245 | db | 3 |  | 0 |  | 3 | 85361050 | IN | 39.65 | 135 | 53 | 0.40733 | 0.434
NH biztosíték betét gG 800V 125A 1 kettős jelző | 125NHG1B-800 | 125NHG1B-800 | 125NHG1B-800 | HHF | 5137 | 5027590627252 | db | 3 |  | 0 |  | 3 | 85361050 | IN | 39.65 | 135 | 53 | 0.40733 | 0.434
NH biztosíték betét gG 800V 160A 1 kettős jelző | 160NHG1B-800 | 160NHG1B-800 | 160NHG1B-800 | HHF | 5137 | 5027590627269 | db | 3 |  | 0 |  | 3 | 85361050 | IN | 39.65 | 135 | 53 | 0.40733 | 0.434
NH biztosíték betét gG 800V 32A 1 kettős jelző | 32NHG1B-800 | 32NHG1B-800 | 32NHG1B-800 | HHF | 5137 | 5027590627191 | db | 3 |  | 0 |  | 3 | 85361050 | IN | 39.65 | 135 | 53 | 0.40733 | 0.434
NH biztosíték betét gG 800V 40A 1 kettős jelző | 40NHG1B-800 | 40NHG1B-800 | 40NHG1B-800 | HHF | 5137 | 5027590627207 | db | 3 |  | 0 |  | 3 | 85361050 | IN | 39.65 | 135 | 53 | 0.40733 | 0.434
NH biztosíték betét gG 800V 50A 1 kettős jelző | 50NHG1B-800 | 50NHG1B-800 | 50NHG1B-800 | HHF | 5137 | 5027590627214 | db | 3 |  | 0 |  | 3 | 85361050 | IN | 39.65 | 135 | 53 | 0.40733 | 0.434
NH biztosíték betét gG 800V 63A 1 kettős jelző | 63NHG1B-800 | 63NHG1B-800 | 63NHG1B-800 | HHF | 5137 | 5027590627221 | db | 3 |  | 0 |  | 3 | 85361050 | IN | 39.65 | 135 | 53 | 0.40733 | 0.434
NH biztosíték betét gG 800V 80A 1 kettős jelző | 80NHG1B-800 | 80NHG1B-800 | 80NHG1B-800 | HHF | 5137 | 5027590627238 | db | 3 |  | 0 |  | 3 | 85361050 | IN | 39.65 | 135 | 53 | 0.40733 | 0.434
Biztosító aljzat 3-pólusú, fedél nélkül, méret D02 / E18, 63A DIN | TFRN02-D | TFRN02-D | TFRN02-D | HHF | 7881 | 5027590514064 | db | 5 |  | 0 |  | 5 | 85363010 | SI | 80.8 | 53 | 40 | 0.272 | 0.272
Biztosíték betét GR 400V AC 2A D01/E14 | 2NZ01R | 2NZ01R | 2NZ01R | HHF | 1875 | 5027590472876 | db | 10 |  | 0 |  | 10 | 85361010 | SI | 10.7 | 36 | 10.7 | 0.0365 | 0.0399
Biztosíték betét GR 400V AC 4A D01/E14 | 4NZ01R | 4NZ01R | 4NZ01R | HHF | 1875 | 5027590482448 | db | 10 |  | 0 |  | 10 | 85361010 | SI | 10.7 | 36 | 10.7 | 0.1321 | 0.1355
Modular Fuse Holder, 1000V, 1P | CHM1DCIU | CHM1DCIU | CHM1DCIU | HHF | 4375 | 051712497428 | db | 1 |  | 0 |  | 1 | 85369095 | CN | 0 | 0 | 0 | 0 | 0
Biztosíték betét BS88, 440V AC, 25A gG | NS25 | NS25 | NS25 | HHF | 3750 | 5027590504720 | db | 20 |  | 0 |  | 20 | 85361050 | IN | 14.5 | 62 | 14.5 | 0.0171 | 0.0179
Biztosíték betét BS88, 440V AC, 32A gG | NS32BS | NS32BS | NS32BS | HHF | 3750 | 5027590504737 | db | 20 |  | 0 |  | 20 | 85361050 | IN | 14.5 | 62 | 14.5 | 0.0162 | 0.017
NH biztosíték betét gG 400V 100A 02 kettős jelző, szigetelt elõlap | 100NHG02BI-400 | 100NHG02BI-400 | 100NHG02BI-400 | HHF | 4619 | 5027590428200 | db | 3 |  | 0 |  | 3 | 85361090 | IN | 52 | 150 | 53 | 0.39533 | 0.42667
NH biztosíték betét gG 400V 125A 02 kettős jelző, szigetelt elõlap | 125NHG02BI-400 | 125NHG02BI-400 | 125NHG02BI-400 | HHF | 4619 | 5027590430074 | db | 3 |  | 0 |  | 3 | 85361090 | IN | 52 | 150 | 53 | 0.40833 | 0.43967
NH biztosíték betét gG 400V 160A 02 kettős jelző, szigetelt elõlap | 160NHG02BI-400 | 160NHG02BI-400 | 160NHG02BI-400 | HHF | 4619 | 5027590437349 | db | 3 |  | 0 |  | 3 | 85361090 | IN | 52 | 150 | 53 | 0.39533 | 0.42667
NH biztosíték betét gG 400V 200A 02 kettős jelző, szigetelt elõlap | 200NHG02BI-400 | 200NHG02BI-400 | 200NHG02BI-400 | HHF | 4619 | 5027590467018 | db | 3 |  | 0 |  | 3 | 85361090 | IN | 52 | 150 | 53 | 0.418 | 0.44933
NH biztosíték betét gG 400V 224A 02 kettős jelző, szigetelt elõlap | 224NHG02BI-400 | 224NHG02BI-400 | 224NHG02BI-400 | HHF | 4619 | 5027590468527 | db | 3 |  | 0 |  | 3 | 85361090 | IN | 52 | 150 | 53 | 1.222 | 0.40733
NH biztosíték betét gG 400V 250A gG kettős jelző, szigetelt elõlap | 250NHG02BI-400 | 250NHG02BI-400 | 250NHG02BI-400 | HHF | 4619 | 5027590469586 | db | 3 |  | 0 |  | 3 | 85361090 | IN | 52 | 150 | 53 | 1.222 | 0.40733
NH biztosíték betét gG 400V 80A 02 kettős jelző, szigetelt elõlap | 80NHG02BI-400 | 80NHG02BI-400 | 80NHG02BI-400 | HHF | 4619 | 5027590490948 | db | 3 |  | 0 |  | 3 | 85361090 | IN | 52 | 150 | 53 | 1.339 | 0.44633
Biztosíték NH gG 690V 25A 000 kettős jelző, szigetelt elõlap | 25NHG000BI-690 | 25NHG000BI-690 | 25NHG000BI-690 | HHF | 2119 | 5027590158022 | db | 3 |  | 0 |  | 3 | 85361090 | IN | 21 | 78.5 | 53 | 0.131 | 0.13067
Biztosíték betét HRC II, 600V / 250V DC, 30A | 30H07C | 30H07C | 30H07C | HHF | 8476 | 5027590476065 | db | 20 |  | 0 |  | 20 | 85361090 | HU | 14 | 85 | 14 | 0.0179 | 0.0205
Biztosíték NH gG 690V 32A 000 kettős jelző, szigetelt elõlap | 32NHG000BI-690 | 32NHG000BI-690 | 32NHG000BI-690 | HHF | 2119 | 5027590476867 | db | 3 |  | 0 |  | 3 | 85361090 | IN | 21 | 78.5 | 41 | 0.11933 | 0.142
NH biztosíték betét gG 400V 63A 01 kettős jelző, szigetelt elõlap | 63NHG01BI-400 | 63NHG01BI-400 | 63NHG01BI-400 | HHF | 3613 | 5027590485494 | db | 3 |  | 0 |  | 3 | 85361090 | IN | 30 | 135 | 48 | 0.27067 | 0.29467
Hengeres biztosíték betét GG 690V AC 50A C22 (22,2x58mm) | C22G50 | C22G50 | C22G50 | HHF | 1494 | 5027590495486 | db | 10 |  | 0 |  | 10 | 85361050 | ES | 22.2 | 58 | 22.2 | 0.0527 | 0.0541
Hengeres biztosíték betét GG 690V AC 63A C22 (22,2x58mm) | C22G63 | C22G63 | C22G63 | HHF | 1494 | 5027590495523 | db | 10 |  | 0 |  | 10 | 85361050 | ES | 22.2 | 58 | 22.2 | 0.0534 | 0.0548
Szakaszoló, 3-pólus, 690V AC / 32A, C10 (10x38mm) | CHM3DU | CHM3DU | CHM3DU | HHF | 7333 | 051712362627 | db | 4 |  | 0 |  | 4 | 85369095 | CN | 52.5 | 73.9 | 42.6 | 0.15675 | 0.1695
Szakaszoló, 1-pólus, 690V AC / 50A, C14 (14x51mm) | CH141DU | CH141DU | CH141DU | HHF | 5839 | 5027590496667 | db | 6 | 5027590326100 | 0 |  | 6 | 85369095 | CN | 26.5 | 91.7 | 44 | 0.086 | 0.095667
Szakaszoló fotovoltaikus alkalmazásokhoz, 2-pólus, 1000V DC / 30A, C10 (10x38mm) | CHPV2U | CHPV2U | CHPV2U | HHF | 6708 | 051712362733 | db | 6 |  | 0 |  | 6 | 85369095 | CN | 35 | 73.9 | 42.6 | 0.10483 | 0.11333
NH biztosíték betét aM 500V 100A 00 kettős jelző | 100NHM00B | 100NHM00B | 100NHM00B | HHF | 4345 | 5027590428309 | db | 3 |  | 0 |  | 3 | 85361090 | IN | 30 | 78.5 | 48 | 0.188 | 0.20267
NH biztosíték betét aM 500V 63A 00 kettős jelző | 63NHM00B | 63NHM00B | 63NHM00B | HHF | 4345 | 5027590485661 | db | 3 |  | 0 |  | 3 | 85361050 | IN | 30 | 78.5 | 48 | 0.17633 | 0.206
FUSE NH SIZE 00 AM 80A 500V | 80NHM00B | 80NHM00B | 80NHM00B | HHF | 4345 | 5027590491020 | db | 3 |  | 0 |  | 3 | 85361090 | IN | 30 | 58 | 79 | 0.184 | 0.65933
Az utcai világítás Biztosíték betét BS88 hengeres, 415V AC, 10A, gG | SMD10 | SMD10 | SMD10 | HHF | 1738 | 5027590510981 | db | 20 |  | 0 |  | 20 | 85361010 | IN | 12.7 | 29 | 12.7 | 0.01 | 0.0121
Szakaszoló jelzéssel, 1+N-pólus, 690V AC / 32A, C10 (10x38mm) | CHM1DNIU | CHM1DNIU | CHM1DNIU | HHF | 6327 | 051712362764 | db | 6 |  | 0 |  | 6 | 85369095 | CN | 35 | 73.9 | 42.6 | 0.113 | 0.1215
Biztosíték betét GG 500V AC 125A DV késleltetett | 125D200 | 125D200 | 125D200 | HHF | 10047 | 5027590429726 | db | 10 |  | 0 |  | 10 | 85361090 | SI | 46 | 56 | 46 | 0.2236 | 0.2236
Biztosíték betét DZ 500V AC 125A DV | 125D200Q | 125D200Q | 125D200Q | HHF | 10047 | 5027590429733 | db | 10 |  | 0 |  | 10 | 85361090 | SI | 46 | 56 | 46 | 0.2166 | 0.222
Biztosíték betét GG 500V AC 160A DV késleltetett | 160D200 | 160D200 | 160D200 | HHF | 10047 | 5027590436946 | db | 10 |  | 0 |  | 10 | 85361090 | SI | 46 | 56 | 46 | 0.2155 | 0.2337
Biztosíték betét GG 500V AC 200A DV késleltetett | 200D200 | 200D200 | 200D200 | HHF | 10047 | 5027590466318 | db | 10 |  | 0 |  | 10 | 85361090 | SI | 46 | 56 | 46 | 0.2171 | 0.222
Biztosíték betét DZ 500V AC 200A DV | 200D200Q | 200D200Q | 200D200Q | HHF | 10047 | 5027590466325 | db | 10 |  | 0 |  | 10 | 85361090 | SI | 46 | 56 | 46 | 0.2112 | 0.222
Biztosíték betét BS88, 550V AC / 250V DC, 35A gG | BC35 | BC35 | BC35 | HHF | 4589 | 5027590492096 | db | 20 |  | 0 |  | 20 | 85361090 | IN | 21 | 113.5 | 21 | 0.0584 | 0.0624
Biztosíték betét BS88, 550V AC / 250V DC, 50A gG | BC50BS | BC50 | BC50BS | HHF | 4589 | 5027590492126 | db | 20 |  | 0 |  | 20 | 85361090 | IN | 21 | 113.5 | 21 | 0.0585 | 0.0625
Biztosíték betét BS88, 550V AC / 250V DC, 63A gG | BC63 | BC63 | BC63 | HHF | 4589 | 5027590492133 | db | 20 |  | 0 |  | 20 | 85361090 | IN | 21 | 113.5 | 21 | 0.0585 | 0.0625
Biztosíték betét BS88, 415V AC, 125A gM | CEO100M125 | CEO100M125 | CEO100M125 | HHF | 10291 | 5027590496254 | db | 10 |  | 0 |  | 10 | 85361090 | HU | 25.8 | 94 | 25.8 | 0.0992 | 0.1056
Biztosító aljzat 3-pólusú, fedél nélkül, méret D02 / E18, 63A | TFRN02-SD | TFRN02-SD | TFRN02-SD | HHF | 7684 | 5027590514088 | db | 5 |  | 0 |  | 5 | 85369095 | SI | 80.8 | 53 | 40 | 0.256 | 0.256
NH biztosíték betét gG 400V 35A 02 kettős jelző | 35NHG02B-400 | 35NHG02B-400 | 35NHG02B-400 | HHF | 3964 | 5027590477956 | db | 3 |  | 0 |  | 3 | 85361050 | IN | 52 | 150 | 53 | 1.28 | 0.42667
NH biztosíték betét gG 400V 40A 02 kettős jelző | 40NHG02B-400 | 40NHG02B-400 | 40NHG02B-400 | HHF | 3964 | 5027590480413 | db | 3 |  | 0 |  | 3 | 85361050 | IN | 52 | 150 | 53 | 1.28 | 0.42667
NH biztosíték betét gG 400V 50A 02 kettős jelző | 50NHG02B-400 | 50NHG02B-400 | 50NHG02B-400 | HHF | 3964 | 5027590483353 | db | 3 |  | 0 |  | 3 | 85361090 | IN | 52 | 150 | 53 | 1.28 | 0.42667
NH biztosíték betét gG 400V 63A 02 kettős jelző | 63NHG02B-400 | 63NHG02B-400 | 63NHG02B-400 | HHF | 3964 | 5027590485524 | db | 3 |  | 0 |  | 3 | 85361090 | IN | 52 | 150 | 53 | 0.39533 | 0.42667
Biztosító aljzat 1pólus D01 DIN biztosíték betét | FRN01C | FRN01C | FRN01C | HHF | 3095 | 5027590499026 | db | 15 |  | 0 |  | 15 | 85361050 | SI | 26.8 | 71.5 | 66 | 0.065 | 0.068867
Biztosíték betét BS88, 415V AC, 160A gM | OSD100M160 | OSD100M160 | OSD100M160 | HHF | 10398 | 5027590505123 | db | 20 |  | 0 |  | 20 | 85361090 | HU | 26 | 95 | 26 | 0.0804 | 0.084
1P 14x51 48V Fuse Holder | CH141DI-48U | CH141DI-48U | CH141DI-48U | HHF | 9529 | 5027590496605 | db | 6 |  | 0 |  | 6 | 85369010 | CN | 0 | 0 | 0 | 0.1 | 0
Biztosíték betét BS88, 690V AC / 250V DC, 10A | 10H07-660 | 10H07-660 | 10H07-660 | HHF | 7547 | 5027590428712 | db | 20 |  | 0 |  | 20 | 85361010 | HU | 22 | 82.3 | 22 | 1.062 | 0.0531
Biztosíték betét BS88, 690V AC / 250V DC, 16A | 16H07-660 | 16H07-660 | 16H07-660 | HHF | 7547 | 5027590437622 | db | 20 |  | 0 |  | 20 | 85361090 | HU | 22 | 82.3 | 22 | 0.0513 | 0.0529
Biztosíték betét BS88, 690V AC / 250V DC, 20A | 20H07-660 | 20H07-660 | 20H07-660 | HHF | 7547 | 5027590467872 | db | 20 |  | 0 |  | 20 | 85361090 | HU | 22 | 82.3 | 22 | 0.05115 | 0.05275
Biztosíték betét BS88, 690V AC / 250V DC, 25A | 25H07-660 | 25H07-660 | 25H07-660 | HHF | 7547 | 5027590470186 | db | 20 |  | 0 |  | 20 | 85361090 | HU | 22 | 82.3 | 22 | 0.05015 | 0.053
Biztosíték betét BS88, 690V AC / 250V DC, 32A | 32H07-660 | 32H07-660 | 32H07-660 | HHF | 7547 | 5027590476690 | db | 20 |  | 0 |  | 20 | 85361090 | HU | 22 | 82.3 | 22 | 0.0501 | 0.053
NH biztosíték betét gG 400V 250A 03 kettős jelző, szigetelt elõlap | 250NHG03BI-400 | 250NHG03BI-400 | 250NHG03BI-400 | HHF | 6678 | 5027590469630 | db | 3 |  | 0 |  | 3 | 85361090 | IN | 60 | 150 | 61 | 0.63633 | 0.67633
5A 240V 119 CONS UNIT (10*10) | C55 | C55 | C55 | HHF | 1113 | 5027590496032 | db | 10 |  | 0 |  | 10 | 85361010 | CN | 6 | 6 | 23 | 0.302 | 0.32
Biztosítékbetét, IEC, 100A, 690VAC, kijelzéssel, NH1, gL/gG, kés | 100NHG1BI-690 | 100NHG1BI-690 | 100NHG1BI-690 | HHF | 4696 | 5027590428279 | db | 3 |  | 0 |  | 3 | 85361090 | IN | 40 | 63 | 135 | 0.38067 | 0
Biztosítóbetét, IEC, 125A, 690VAC, jelzéssel, NH1, gL/gG, szigetelt fogantyúkkal, kés | 125NHG1BI-690 | 125NHG1BI-690 | 125NHG1BI-690 | HHF | 4696 | 5027590430135 | db | 3 |  | 0 |  | 3 | 85361090 | IN | 40 | 63 | 135 | 0.38067 | 0
Biztosítékbetét, IEC, 160A, 690VAC, kijelzéssel, NH01, gL/gG, szigetelt fogantyúkkal, kés | 160NHG1BI-690 | 160NHG1BI-690 | 160NHG1BI-690 | HHF | 4696 | 5027590437400 | db | 3 |  | 0 |  | 3 | 85361090 | IN | 40 | 63 | 135 | 0.38067 | 0
NH FUSE 200AMP 690V AC gG 1 DUAL IND | 200NHG1BI-690 | 200NHG1BI-690 | 200NHG1BI-690 | HHF | 4696 | 5027590467292 | db | 3 |  | 0 |  | 3 | 85361090 | IN | 40 | 63 | 135 | 0.38067 | 0.13067
NH FUSE 224Amp 690V AC gG 1 DUAL IND | 224NHG1BI-690 | 224NHG1BI-690 | 224NHG1BI-690 | HHF | 4696 | 5027590468626 | db | 3 |  | 0 |  | 3 | 85361090 | IN | 40 | 63 | 135 | 0.38067 | 0.19667
NH FUSE 250Amp 690V AC gG SIZE 1 | 250NHG1BI-690 | 250NHG1BI-690 | 250NHG1BI-690 | HHF | 4696 | 5027590469708 | db | 3 |  | 0 |  | 3 | 85361090 | IN | 40 | 63 | 135 | 0.38067 | 0.132
NH FUSE 63amp 690V AC gG SIZE 1 DUAL IND | 63NHG1BI-690 | 63NHG1BI-690 | 63NHG1BI-690 | HHF | 4696 | 5027590485630 | db | 3 |  | 0 |  | 3 | 85361090 | IN | 40 | 63 | 135 | 0.38067 | 0
NH FUSE 80Amp 690V AC gG 1 DUAL IND | 80NHG1BI-690 | 80NHG1BI-690 | 80NHG1BI-690 | HHF | 4696 | 5027590491013 | db | 3 |  | 0 |  | 3 | 85361090 | IN | 40 | 63 | 135 | 0.38067 | 0
Biztosíték betét F GR 500V AC 25A DII/E27 | 25D27R | 25D27R | 25D27R | HHF | 2470 | 5027590470100 | db | 25 |  | 0 |  | 25 | 85361050 | SI | 21.5 | 50 | 21.5 | 0.02888 | 0.03048
Biztosíték betét T gG/gL 400V AC 100A D03/M30 | 100NZ03 | 100NZ03 | 100NZ03 | HHF | 3827 | 5027590428385 | db | 10 |  | 0 |  | 10 | 85361090 | SI | 22.5 | 43 | 22.5 | 0.1142 | 0.1222
Biztosíték betét T gG/gL 400V AC 80A D03/M30 | 80NZ03 | 80NZ03 | 80NZ03 | HHF | 3827 | 5027590491068 | db | 10 |  | 0 |  | 10 | 85361090 | SI | 22.5 | 43 | 22.5 | 0.1142 | 0.1222
NH biztosíték betét gG 690V 160A 00 kettős jelző | 160NHG00B-660 | 160NHG00B-660 | 160NHG00B-660 | HHF | 2714 | 5027590437202 | db | 3 |  | 0 |  | 3 | 85361090 | IN | 30 | 78.5 | 48 | 0.20167 | 0.21633
Biztosíték betét BS88, 690V AC / 250V DC, 2A | 2H07-660 | 2H07-660 | 2H07-660 | HHF | 7029 | 5027590472616 | db | 20 |  | 0 |  | 20 | 85361010 | HU | 22 | 82.3 | 22 | 0.04865 | 0.052
Biztosíték betét BS88, 690V AC / 250V DC, 4A | 4H07-660 | 4H07-660 | 4H07-660 | HHF | 7029 | 5027590482332 | db | 20 |  | 0 |  | 20 | 85361010 | HU | 22 | 82.3 | 22 | 1.062 | 0.0531
Biztosíték betét BS88, 690V AC / 250V DC, 6A | 6H07-660 | 6H07-660 | 6H07-660 | HHF | 7029 | 5027590486262 | db | 20 |  | 0 |  | 20 | 85361010 | HU | 22 | 82.3 | 22 | 0.0519 | 0.0535
Biztosíték betét BS88, 415V AC, 125A gG | DD125 | DD125 | DD125 | HHF | 11344 | 5027590497695 | db | 5 |  | 0 |  | 5 | 85361090 | IN | 31 | 136 | 31 | 0.1456 | 0.161
Bizt.betét mount indicator készletBS88 biztosíték betét LET típus, 250V | EC-250 | EC-250 | EC-250 | HHF | 8630 | 5027590018906 | db | 1 |  | 0 |  | 1 | 85363090 | HU | 114 | 10 | 114 | 0.01 | 0.011
NH biztosíték betét gG 400V 500A 3 kettős jelző, szigetelt elõlap | 500NHG3BI-400 | 500NHG3BI-400 | 500NHG3BI-400 | HHF | 9362 | 5027590482790 | db | 3 |  | 0 |  | 3 | 85361090 | IN | 70 | 150 | 75 | 3.418 | 1.127
NH biztosíték betét gG/gL 500V 630A 3 kettős jelző | 630NHG3B | 630NHG3B | 630NHG3B | HHF | 9362 | 5027590484879 | db | 3 |  | 0 |  | 3 | 85361090 | IN | 70 | 150 | 75 | 3.418 | 1.149
Biztosíték betét BS88, 415V AC, 50A gG | ESD50 | ESD50 | ESD50 | HHF | 3202 | 5027590498678 | db | 20 |  | 0 |  | 20 | 85361090 | IN | 17.5 | 68 | 17.5 | 0.02885 | 0.03085
Szakaszoló, 2-pólus, 690V AC / 32A, C10 (10x38mm) | CHCC2DU | CHCC2DU | CHCC2DU | HHF | 6404 | 051712362672 | db | 6 |  | 0 |  | 6 | 85369095 | CN | 35 | 73.9 | 42.6 | 0.001 | 0.001
Elülső érintésvédelmi készlet TD1-D-hez | TD1-IP20 | TD1-IP20 | TD1-IP20 | HHF | 9606 | 051712371711 | db | 1 |  | 0 |  | 1 | 85363090 | CN | 0.001 | 0.001 | 0.001 | 0.664 | 0.664
Hengeres biztosíték betét AM 690V AC 50A C22 (22,2x58mm) ütő | C22M50S | C22M50S | C22M50S | HHF | 5047 | 5027590495875 | db | 300 |  | 0 |  | 10 | 85361050 | ES | 22.2 | 58 | 22.2 | 0.0476 | 0.0504
Hengeres biztosíték betét AM 690V AC 63A C22 (22,2x58mm) ütő | C22M63S | C22M63S | C22M63S | HHF | 5047 | 5027590495905 | db | 60 |  | 0 |  | 10 | 85361090 | ES | 22.2 | 58 | 22.2 | 0.0521 | 0.045
NH biztosíték betét gG 400V 35A 01 kettős jelző, szigetelt elõlap | 35NHG01BI-400 | 35NHG01BI-400 | 35NHG01BI-400 | HHF | 3446 | 5027590477925 | db | 3 |  | 0 |  | 3 | 85361090 | IN | 30 | 135 | 48 | 0.27067 | 0.29467
NH biztosíték betét gG 400V 40A 01 kettős jelző, szigetelt elõlap | 40NHG01BI-400 | 40NHG01BI-400 | 40NHG01BI-400 | HHF | 3446 | 5027590480383 | db | 3 |  | 0 |  | 3 | 85361090 | IN | 30 | 135 | 48 | 0.41267 | 0.43667
NH biztosíték betét gG 400V 50A 01 kettős jelző, szigetelt elõlap | 50NHG01BI-400 | 50NHG01BI-400 | 50NHG01BI-400 | HHF | 3446 | 5027590483322 | db | 3 |  | 0 |  | 3 | 85361090 | IN | 30 | 135 | 48 | 0.27067 | 0.29467
Hengeres biztosíték betét GG 690V AC 2A C22 (22,2x58mm) | C22G2 | C22G2 | C22G2 | HHF | 1845 | 5027590495325 | db | 10 |  | 0 |  | 10 | 85361010 | ES | 22.2 | 58 | 22.2 | 0.0521 | 0.0535
Hengeres biztosíték betét GG 690V AC 4A C22 (22,2x58mm) | C22G4 | C22G4 | C22G4 | HHF | 1845 | 5027590495424 | db | 10 | 5027590167635 | 0 |  | 10 | 85361010 | ES | 22.2 | 58 | 22.2 | 0.0522 | 0.0536
Hengeres biztosíték betét GG 690V AC 6A C22 (22,2x58mm) | C22G6 | C22G6 | C22G6 | HHF | 1845 | 5027590495516 | db | 10 |  | 0 |  | 10 | 85361010 | ES | 22.2 | 58 | 22.2 | 0.0496 | 0.051
Biztosíték betét BS88, 550V AC, 25A gG | AAO25 | AAO25 | AAO25 | HHF | 2089 | 5027590491549 | db | 20 |  | 0 |  | 20 | 85361050 | IN | 13.7 | 85 | 13.7 | 0.01885 | 0.0201
Biztosíték betét BS88, 550V AC, 32A gG | AAO32 | AAO32 | AAO32 | HHF | 2089 | 5027590420686 | db | 20 |  | 0 |  | 20 | 85361050 | IN | 13.7 | 85 | 13.7 | 0.01885 | 0.0201
Biztosíték betét BS88 (Red Spot Series), 660V AC / 460V DC, 35A, gG | TIS35 | TIS35 | TIS35 | HHF | 8356 | 5027590514316 | db | 20 |  | 0 |  | 20 | 85361090 | IN | 22.2 | 85.8 | 22.2 | 0.0549 | 0.0611
Biztosíték betét BS88 (Red Spot Series), 550V AC, 10A, gG | NIT10-HS | NIT10-HS | NIT10-HS | HHF | 6999 | 5027590503907 | db | 20 |  | 0 |  | 20 | 85361010 | HU | 14.1 | 55.6 | 14.1 | 0.0161 | 0.0161
Biztosítékbetét, IEC, 100A, jelzéssel, NH1, gFF, kés | 100NHFF1BI-400 | 100NHFF1BI-400 | 100NHFF1BI-400 | HHF | 7487 | 5027590428002 | db | 3 |  | 0 |  | 3 | 85361090 | IN | 40 | 63 | 135 | 1.044 | 0.904
Biztosítékbetét, IEC, 125A, 400VAC, kijelzéssel, NH1, gFF, szigetelt fogantyúkkal, kés | 125NHFF1BI-400 | 125NHFF1BI-400 | 125NHFF1BI-400 | HHF | 7487 | 5027590429887 | db | 3 |  | 0 |  | 3 | 85361090 | IN | 40 | 63 | 135 | 0.32133 | 0.904
Biztosíték betét BS88, 550V AC / 250V DC, 10A gG | AD10 | AD10 | AD10 | HHF | 5886 | 5027590491723 | db | 20 |  | 0 |  | 20 | 85361010 | IN | 21 | 128.5 | 21 | 0.063 | 0.063
Biztosíték betét BS88, 550V AC / 250V DC, 16A gG | AD16 | AD16 | AD16 | HHF | 5886 | 5027590491747 | db | 20 |  | 0 |  | 20 | 85361090 | IN | 21 | 128.5 | 21 | 0.063 | 0.063
Biztosíték betét BS88, 550V AC / 250V DC, 20A gG | AD20 | AD20 | AD20 | HHF | 5886 | 5027590491761 | db | 20 |  | 0 |  | 20 | 85361090 | IN | 21 | 128.5 | 21 | 0.059 | 0.063
Biztosíték betét BS88, 550V AC / 250V DC, 25A gG | AD25 | AD25 | AD25 | HHF | 5886 | 5027590491778 | db | 20 |  | 0 |  | 20 | 85361090 | IN | 21 | 128.5 | 21 | 0.063 | 0.063
Biztosíték betét BS88, 550V AC / 250V DC, 32A gG | AD32 | AD32 | AD32 | HHF | 5886 | 5027590491785 | db | 20 |  | 0 |  | 20 | 85361090 | IN | 21 | 128.5 | 21 | 0.059 | 0.063
Biztosíték betét BS88, 550V AC / 250V DC, 6A gG | AD6 | AD6 | AD6 | HHF | 5886 | 5027590491808 | db | 20 |  | 0 |  | 20 | 85361010 | IN | 21 | 128.5 | 21 | 0.063 | 0.067
Biztosíték HRC II, 600V/250V DC, 15A | 15H07C | 15H07C | 15H07C | HHF | 6374 | 5027590435024 | db | 20 |  | 0 |  | 20 | 85361090 | HU | 14 | 85 | 14 | 0.0178 | 0
NH biztosíték betét gG 400V 315A 2 kettős jelző | 315NHG2B-400 | 315NHG2B-400 | 315NHG2B-400 | HHF | 6374 | 5027590476430 | db | 3 |  | 0 |  | 3 | 85361090 | IN | 60 | 150 | 61 | 0.624 | 0.65933
NH biztosíték betét gG 400V 355A 2 kettős jelző | 355NHG2B-400 | 355NHG2B-400 | 355NHG2B-400 | HHF | 6374 | 5027590477499 | db | 3 |  | 0 |  | 3 | 85361090 | IN | 60 | 150 | 61 | 1.978 | 0.65933
NH biztosíték betét aM 690V 100A 1 kettős jelző | 100NHM1B-690 | 100NHM1B-690 | 100NHM1B-690 | HHF | 7594 | 5027590428378 | db | 3 |  | 0 |  | 3 | 85361090 | IN | 52 | 135 | 53 | 0.38067 | 0.43
NH biztosíték betét aM 690V 125A 1 kettős jelző | 125NHM1B-690 | 125NHM1B-690 | 125NHM1B-690 | HHF | 7594 | 5027590430159 | db | 3 |  | 0 |  | 3 | 85361090 | IN | 52 | 135 | 53 | 0.38067 | 0.40733
NH biztosíték betét aM 690V 160A 1 kettős jelző | 160NHM1B-690 | 160NHM1B-690 | 160NHM1B-690 | HHF | 7594 | 5027590437424 | db | 3 |  | 0 |  | 3 | 85361090 | IN | 52 | 135 | 53 | 0.38067 | 0.40733
NH biztosíték betét aM 690V 50A 1 kettős jelző | 50NHM1B-690 | 50NHM1B-690 | 50NHM1B-690 | HHF | 7594 | 5027590483506 | db | 3 |  | 0 |  | 3 | 85361090 | IN | 52 | 135 | 53 | 0.38067 | 0.40733
NH biztosíték betét aM 690V 63A 1 kettős jelző | 63NHM1B-690 | 63NHM1B-690 | 63NHM1B-690 | HHF | 7594 | 5027590485692 | db | 3 |  | 0 |  | 3 | 85361090 | IN | 52 | 135 | 53 | 0.38967 | 0.41633
NH biztosíték betét aM 690V 80A 1 kettős jelző | 80NHM1B-690 | 80NHM1B-690 | 80NHM1B-690 | HHF | 7594 | 5027590491051 | db | 3 |  | 0 |  | 3 | 85361090 | IN | 52 | 135 | 53 | 0.38067 | 0.40733
NH FUSE 200AMP 690V AC gG 2 DUAL IND | 200NHG2BI-690 | 200NHG2BI-690 | 200NHG2BI-690 | HHF | 7838 | 5027590467322 | db | 3 |  | 0 |  | 3 | 85361090 | IN | 54 | 71 | 150 | 0.61533 | 0.13067
NH FUSE 224AMP 690V AC gG 2 DUAL IND | 224NHG2BI-690 | 224NHG2BI-690 | 224NHG2BI-690 | HHF | 7838 | 5027590468664 | db | 3 |  | 0 |  | 3 | 85361090 | IN | 54 | 71 | 150 | 0.61533 | 0.13067
NH FUSE 250A 690V GG SIZE 2 | 250NHG2BI-690 | 250NHG2BI-690 | 250NHG2BI-690 | HHF | 7838 | 5027590469777 | db | 3 |  | 0 |  | 3 | 85361090 | IN | 54 | 71 | 150 | 0.61533 | 0.13067
NH FUSE 315Amp 690V AC GG 2 | 315NHG2BI-690 | 315NHG2BI-690 | 315NHG2BI-690 | HHF | 7838 | 5027590476492 | db | 3 |  | 0 |  | 3 | 85361090 | IN | 54 | 71 | 150 | 1.952 | 0.13067
Hengeres biztosíték betét AM 500V AC 100A C22 (22,2x58mm) ütő | C22M100S | C22M100S | C22M100S | HHF | 5505 | 5027590495653 | db | 60 |  | 0 |  | 10 | 85361090 | ES | 22.2 | 58 | 22.2 | 0.0546 | 0.045
NH biztosíték betét gG 400V 630A 3 kettős jelző | 630NHG3B-400 | 630NHG3B-400 | 630NHG3B-400 | HHF | 9653 | 5027590484886 | db | 3 |  | 0 |  | 3 | 85361090 | IN | 70 | 150 | 75 | 3.418 | 1.113
Szakaszoló, 3-pólus, 690V AC / 32A, C10 (10x38mm) | CHCC3DU | CHCC3DU | CHCC3DU | HHF | 9653 | 051712362696 | db | 4 |  | 0 |  | 4 | 85369095 | CN | 52.5 | 73.9 | 42.6 | 0.001 | 0.001
Biztosítékbetét, IEC, 160A, 400VAC, kijelzéssel, NH02, gFF, szigetelt fogantyúkkal, kés | 160NHFF02BI-400 | 160NHFF02BI-400 | 160NHFF02BI-400 | HHF | 10873 | 5027590437165 | db | 3 |  | 0 |  | 3 | 85361090 | IN | 40 | 63 | 150 | 0.42167 | 0.15133
Biztosító aljzat műanyag, 1-pólus, méret: 2, 690V AC, 400A, szerlapra és DIN sínre rögzíthető | SD2-D | SD2-D | SD2-D | HHF | 11849 | 051712371469 | db | 3 |  | 0 |  | 3 | 85369095 | CN | 56 | 224 | 86 | 0.48 | 0.48
Biztosíték betét HRC II, 600V / 250V DC, 10A | 100K07CR | 100K07CR | 100K07CR | HHF | 13176 | 5027590427739 | db | 20 |  | 0 |  | 20 | 85361090 | HU | 22 | 95 | 22 | 0.05335 | 0.057
Biztosíték betét 500V AC 20A DII/E27 | 20D27Q | 20D27Q | 20D27Q | HHF | 488 | 5027590467766 | db | 25 | 3838895305620 | 0 |  | 25 | 85361050 | PL | 21.5 | 50 | 21.5 | 0.02804 | 0.02964
Biztosíték betét 500V AC 25A DII/E27 | 25D27Q | 25D27Q | 25D27Q | HHF | 488 | 5027590470094 | db | 25 |  | 0 |  | 25 | 85361050 | PL | 21.5 | 50 | 21.5 | 0.778 | 0.03112
NH biztosíték betét gG/gL 500V 315A 03 kettős jelző, szigetelt elõlap | 315NHG03BI | 315NHG03BI | 315NHG03BI | HHF | 6832 | 5027590476393 | db | 3 |  | 0 |  | 3 | 85361090 | IN | 60 | 150 | 61 | 0.61667 | 0.697
NH biztosíték betét gG/gL 500V 355A 03 kettős jelző, szigetelt elõlap | 355NHG03BI | 355NHG03BI | 355NHG03BI | HHF | 6832 | 5027590477437 | db | 3 |  | 0 |  | 3 | 85361090 | IN | 60 | 150 | 61 | 0.61667 | 0.697
NH biztosíték betét gG/gL 500V 400A 03 kettős jelző, szigetelt elõlap | 400NHG03BI | 400NHG03BI | 400NHG03BI | HHF | 6832 | 5027590479738 | db | 3 |  | 0 |  | 3 | 85361090 | IN | 60 | 150 | 61 | 1.97 | 0.697
NH biztosíték betét gG 400V 630A 3 kettős jelző, szigetelt elõlap | 630NHG3BI-400 | 630NHG3BI-400 | 630NHG3BI-400 | HHF | 9760 | 5027590484916 | db | 3 |  | 0 |  | 3 | 85361090 | IN | 70 | 150 | 75 | 3.418 | 1.133
Biztosíték betét HRC II, 600V / 250V DC, 80A | 80K07CR | 80K07CR | 80K07CR | HHF | 13176 | 5027590490535 | db | 20 |  | 0 |  | 20 | 85361090 | HU | 22 | 95 | 22 | 0.05335 | 0.054
Hengeres biztosíték betét AM 500V AC 0,25A C14 (14,3x51mm) | C14M0-25 | C14M0.25 | C14M0-25 | HHF | 1708 | 5027590494212 | db | 10 |  | 0 |  | 10 | 85361010 | ES | 14.3 | 51 | 14.3 | 0.0195 | 0.0203
Hengeres biztosíték betét GG 690V AC 50A C22 (22,2x58mm) ütő | C22G50S | C22G50S | C22G50S | HHF | 4636 | 5027590495509 | db | 300 |  | 0 |  | 10 | 85361050 | ES | 22.2 | 58 | 22.2 | 0.0539 | 0.045
Hengeres biztosíték betét GG 690V AC 63A C22 (22,2x58mm) ütő | C22G63S | C22G63S | C22G63S | HHF | 4636 | 5027590495530 | db | 60 |  | 0 |  | 10 | 85361050 | ES | 22.2 | 58 | 22.2 | 0.0547 | 0.052
1P 30A 48Vdc10X38 Class CC fuse with LED | CHCC1DI-48U | CHCC1DI-48U | CHCC1DI-48U | HHF | 4636 | 051712362818 | db | 1 |  | 0 |  | 1 | 85369010 | CN | 0 | 0 | 0 | 0 | 0
Szakaszoló jelzéssel, 1-pólus, 690V AC / 32A, C10 (10x38mm) | CHCC1DIU | CHCC1DIU | CHCC1DIU | HHF | 4636 | 051712362665 | db | 12 |  | 0 |  | 12 | 85369095 | CN | 17.5 | 73.9 | 42.6 | 0.001 | 0.001
Biztosíték betét BS88, 550V AC, 10A gG | NITD10 | NITD10 | NITD10 | HHF | 1220 | 5027590503990 | db | 20 |  | 0 |  | 20 | 85361010 | IN | 13.8 | 55 | 13.8 | 0.0147 | 0.0156
Biztosíték betét BS88, 550V AC, 16A gG | NITD16 | NITD16 | NITD16 | HHF | 1220 | 5027590504003 | db | 20 |  | 0 |  | 20 | 85361050 | IN | 13.8 | 55 | 13.8 | 0.01465 | 0.01555
Biztosíték betét BS88, 550V AC, 2A gG | NITD2 | NITD2 | NITD2 | HHF | 1220 | 5027590504010 | db | 20 |  | 0 |  | 20 | 85361010 | IN | 13.8 | 55 | 13.8 | 0.0146 | 0.0155
Biztosíték betét BS88, 415V AC, 40A gM | NITD32M40 | NITD32M40 | NITD32M40 | HHF | 3416 | 5027590504126 | db | 20 |  | 0 |  | 20 | 85361090 | IN | 17.5 | 55 | 17.5 | 0.02545 | 0.02865
Biztosíték betét BS88, 415V AC, 50A gM | NITD32M50 | NITD32M50 | NITD32M50 | HHF | 3416 | 5027590504140 | db | 20 |  | 0 |  | 20 | 85361090 | IN | 17.5 | 55 | 17.5 | 0.02555 | 0.02875
Biztosíték betét BS88, 550V AC, 4A gG | NITD4 | NITD4 | NITD4 | HHF | 1220 | 5027590504171 | db | 20 |  | 0 |  | 20 | 85361010 | IN | 13.8 | 55 | 13.8 | 0.01465 | 0.0155
Biztosíték betét BS88, 550V AC, 6A gG | NITD6 | NITD6 | NITD6 | HHF | 1220 | 5027590504188 | db | 20 |  | 0 |  | 20 | 85361010 | IN | 13.8 | 55 | 13.8 | 0.01475 | 0.01565
Fedélkészlet SD1 és SD2 biztosítékaljzathoz | SD12-SK | SD12-SK | SD12-SK | HHF | 2196 | 051712495516 | db | 1 | 30051712495517 | 0 |  | 1 | 85472000 | CN | 83 | 180 | 213 | 0.209 | 0.209
Biztosító aljzat, 1-pólus, 2, 690V AC, 400A, dupla clip, szerlapra és DIN sínre rögzíthető | SD2-DD | SD2-DD | SD2-DD | HHF | 12688 | 051712371476 | db | 3 |  | 0 |  | 3 | 85363090 | CN | 56 | 223 | 79 | 0.48 | 0.48
Biztosíték betét BS88, 240V AC, 20A gG | SSD20 | SSD20 | SSD20 | HHF | 1220 | 5027590511780 | db | 20 |  | 0 |  | 20 | 85361050 | IN | 23 | 47 | 23 | 0.218 | 0.0118
Az utcai világítás Biztosíték betét BS88, 240V AC, 25A, gG | STD25 | STD25 | STD25 | HHF | 1220 | 5027590512626 | db | 20 |  | 0 |  | 20 | 85361090 | IN | 12.1 | 47 | 12.1 | 0.01 | 0.0109
Biztosíték betét BS88, 415V AC, 315A gG | ED315 | ED315 | ED315 | HHF | 15967 | 5027590498517 | db | 1 |  | 0 |  | 1 | 85361090 | IN | 38 | 136 | 38 | 0.266 | 0.322
Biztosíték betét BS88, 415V AC, 200A gG | DEO200 | DEO200 | DEO200 | HHF | 11575 | 5027590497794 | db | 5 |  | 0 |  | 5 | 85361090 | IN | 31 | 110 | 31 | 0.1386 | 0.145
Biztosíték betét BS88, J típus, 415V AC, 32A, gG | 32MJ31-8 | 32MJ31-8 | 32MJ31-8 | HHF | 17294 | 5027590476782 | db | 10 |  | 0 |  | 10 | 85361090 | HU | 140 | 65 | 160 | 0.23 | 0.23
Biztosíték betét BS88, J típus, 415V AC, 40A, gG | 40MJ31-8 | 40MJ31-8 | 40MJ31-8 | HHF | 17294 | 5027590480239 | db | 10 |  | 0 |  | 10 | 85361090 | IN | 140 | 65 | 160 | 0.2303 | 0.245
Mikrokapcsoló NH, B000005084 típus | BVL50 | BVL50 | BVL50 | HHF | 16806 | 5027590493109 | db | 20 |  | 0 |  | 20 | 85363090 | CZ | 150 | 163 | 78 | 0.0171 | 0.02035
NH biztosíték betét aM 500V 50A 1 kettős jelző | 50NHM1B | 50NHM1B | 50NHM1B | HHF | 7183 | 5027590483483 | db | 3 |  | 0 |  | 3 | 85361090 | IN | 52 | 135 | 66 | 1.05 | 1.05
Biztosíték betét BS88, 415V AC, 250A gG | EFS250 | EFS250 | EFS250 | HHF | 13878 | 5027590019071 | db | 1 |  | 0 |  | 1 | 85361090 | IN | 47 | 158 | 47 | 0.153 | 0.207
Biztosíték betét HRCI-CB, 600V / 250V DC, 10A | 10CIF06 | 10CIF06 | 10CIF06 | HHF | 6695 | 5027590428545 | db | 20 |  | 0 |  | 20 | 85361010 | HU | 13.8 | 60.4 | 13.8 | 0.00165 | 0.0024
Biztosíték betét HRCI-CB, 600V / 250V DC, 15A | 15CIF06 | 15CIF06 | 15CIF06 | HHF | 6695 | 5027590434959 | db | 20 |  | 0 |  | 20 | 85361090 | HU | 13.8 | 60.4 | 13.8 | 0.01555 | 0.01705
Ultragyors biztosíték a meghajtó védelmére, 1200V AC / 750V DC, 25A | TAC25 | TAC25 | TAC25 | HHF | 18377 | 5027590512831 | db | 10 |  | 0 |  | 10 | 85361090 | HU | 21.8 | 138 | 21.8 | 0.1016 | 0.109
Kioldásjelző BS88 biztosíték betét, Un=1100V | TI1100 | TI1100 | TI1100 | HHF | 10325 | 5027590514149 | db | 1 |  | 0 |  | 1 | 85351000 | HU | 128 | 52 | 159 | 0.008 | 0.020125
NH biztosíték betét gG 800V 200A 3 kettős jelző | 200NHG3B-800 | 200NHG3B-800 | 200NHG3B-800 | HHF | 13360 | 5027590627306 | db | 3 |  | 0 |  | 3 | 85361050 | IN | 70 | 150 | 75 | 1.097 | 1.097
NH biztosíték betét gG 800V 250A 3 kettős jelző | 250NHG3B-800 | 250NHG3B-800 | 250NHG3B-800 | HHF | 13360 | 5027590627313 | db | 3 |  | 0 |  | 3 | 85361050 | IN | 70 | 150 | 75 | 1.097 | 1.097
Jelző GSB, GSGB, 600V AC / 400V DC biztosítékokhoz | GSL1000 | GSL1000 | GSL1000 | HHF | 19186 | 5027590502832 | db | 12 |  | 0 |  | 12 | 85361090 | HU | 6 | 121 | 6 | 0.006 | 0
Elülső érintésvédelmi készlet TD3-D-hez | TD3-IP20 | TD3-IP20 | TD3-IP20 | HHF | 18942 | 051712371735 | db | 1 |  | 0 |  | 1 | 85363090 | CN | 188 | 79 | 223 | 0.593 | 0.795
Biztosíték betét BS88, 415V AC, 250A gM | DD200M250 | DD200M250 | DD200M250 | HHF | 15175 | 5027590497749 | db | 5 |  | 0 |  | 5 | 85361090 | IN | 31 | 136 | 31 | 0.1456 | 0.161
Biztosíték betét BS88 (Red Spot Series), 660V AC / 460V DC, 35A, gM | TIA32M35 | TIA32M35 | TIA32M35 | HHF | 6070 | 5027590514231 | db | 20 |  | 0 |  | 20 | 85361090 | IN | 22.2 | 85.8 | 22.2 | 0.05455 | 0.06075
Biztosíték betét BS88 (Red Spot Series), 660V AC / 460V DC, 40A, gM | TIA32M40 | TIA32M40 | TIA32M40 | HHF | 6070 | 5027590514248 | db | 20 |  | 0 |  | 20 | 85361090 | IN | 22.2 | 85.8 | 22.2 | 0.0546 | 0.0608
Biztosíték betét BS88 (Red Spot Series), 660V AC / 460V DC, 50A, gM | TIA32M50 | TIA32M50 | TIA32M50 | HHF | 6070 | 5027590514262 | db | 20 |  | 0 |  | 20 | 85361090 | IN | 22.2 | 85.8 | 22.2 | 0.05415 | 0.06035
Mikrokapcsoló, teljes, adapterrel BS88 biztosíték betét | MAI | MAI | MAI | HHF | 11896 | 5027590503525 | db | 1 |  | 0 |  | 1 | 85363030 | HU | 114 | 10 | 114 | 0.008 | 0.009
Biztosíték betét BS88, 415V AC, 250A gG | ED250 | ED250 | ED250 | HHF | 15282 | 5027590018944 | db | 1 |  | 0 |  | 1 | 85361090 | IN | 31 | 136 | 31 | 0.15 | 0.186
Biztosíték betét BS88, 500V DC, 25A | 25HS07 | 25HS07 | 25HS07 | HHF | 20132 | 5027590470223 | db | 20 |  | 0 |  | 20 | 85361090 | HU | 22 | 86 | 22 | 0.0504 | 0.0536
Biztosíték betét BS88, 500V DC, 32A | 32HS07 | 32HS07 | 32HS07 | HHF | 20132 | 5027590476706 | db | 20 |  | 0 |  | 20 | 85361090 | HU | 22 | 86 | 22.4 | 0.05165 | 0.05325
Biztosíték betét BS88, J típus, 415V AC, 20A, gG | 20MJ30-8 | 20MJ30-8 | 20MJ30-8 | HHF | 14794 | 5027590468015 | db | 10 |  | 0 |  | 10 | 85361090 | HU | 30.9 | 110 | 30.9 | 0.1463 | 0.154
Szakaszoló jelzéssel, 1+N-pólus, 690V AC / 50A, C14 (14x51mm) | CH141DNIU | CH141DNIU | CH141DNIU | HHF | 14794 | 5027590496636 | db | 6 |  | 0 |  | 6 | 85369010 | CN | 53 | 91.7 | 44 | 0.2125 | 0.3
Biztosíték betét HRCI, K típus, 600V, 15A | 15CIH07 | 15CIH07 | 15CIH07 | HHF | 19156 | 5027590434973 | db | 20 |  | 0 |  | 20 | 85361090 | HU | 24 | 57 | 24 | 0.051 | 0.0526
Biztosíték HRCI-CB, 600V / 250V DC, 20A | 20CIF06 | 20CIF06 | 20CIF06 | HHF | 6909 | 5027590467667 | db | 20 |  | 0 |  | 20 | 85361090 | HU | 13.8 | 60.4 | 13.8 | 0.0152 | 0.0167
Biztosíték betét HRCI-CB, 600V / 250V DC, 25A | 25CIF06 | 25CIF06 | 25CIF06 | HHF | 6909 | 5027590469982 | db | 20 |  | 0 |  | 20 | 85361090 | HU | 13.8 | 60.4 | 13.8 | 0.0151 | 0.0166
Biztosíték HRCI-CB, 600V / 250V DC, 30A | 30CIF06 | 30CIF06 | 30CIF06 | HHF | 6909 | 5027590475945 | db | 20 |  | 0 |  | 20 | 85361090 | HU | 13.8 | 60.4 | 13.8 | 0.0153 | 0.0168
Biztosíték betét BS88, J típus, 415V AC, 20A, gG | 20MJ31-8 | 20MJ31-8 | 20MJ31-8 | HHF | 17204 | 5027590468039 | db | 10 |  | 0 |  | 10 | 85361090 | HU | 140 | 65 | 160 | 0.2316 | 0.2316
Biztosíték betét HRCI-CA, 600V / 250V DC, 1A | 1CIF21 | 1CIF21 | 1CIF21 | HHF | 19263 | 5027590466196 | db | 20 |  | 0 |  | 20 | 85361010 | HU | 13.8 | 54.5 | 13.8 | 0.01195 | 0.013
Biztosíték betét HRCI-CA, 600V / 250V DC, 3A | 3CIF21 | 3CIF21 | 3CIF21 | HHF | 19263 | 5027590478595 | db | 20 |  | 0 |  | 20 | 85361010 | HU | 13.8 | 54.5 | 13.8 | 0.0148 | 0.017
Biztosító aljzat 1pólus D02 DIN biztosíték betét | FRN02C | FRN02C | FRN02C | HHF | 4118 | 5027590499071 | db | 15 |  | 0 |  | 15 | 85369095 | SI | 26.8 | 71.5 | 66 | 0.0854 | 0.089267
Biztosíték betét BS88, J típus, 415V AC, 100A, gG | 100MJ29-6 | 100MJ29-6 | 100MJ29-6 | HHF | 15847 | 5027590427845 | db | 5 |  | 0 |  | 5 | 85361090 | IN | 38 | 100.5 | 38 | 0.966 | 0.1932
Szakaszoló, 3-pólus, 690V AC / 50A, C14 (14x51mm) | CH143DU | CH143DU | CH143DU | HHF | 18989 | 5027590496858 | db | 2 | 5027590326148 | 0 |  | 2 | 85369095 | CN | 79.5 | 91.7 | 44 | 0.262 | 0.291
Szakaszoló fotovoltaikus alkalmazásokhoz, jelzéssel, 1-pólus, 1500V DC / 32A, C14 (14x51mm) | CHPV141IU | CHPV141IU | CHPV141IU | HHF | 8587 | 5027590497282 | db | 6 |  | 0 |  | 6 | 85369010 | CN | 26.5 | 91.7 | 44 | 0.10467 | 0.114
Biztosíték betét BS88, J típus, 415V AC, 400A, gG | 400PJ30-7 | 400PJ30-7 | 400PJ30-7 | HHF | 20316 | 5027590479905 | db | 5 |  | 0 |  | 5 | 85361090 | IN | 38 | 110 | 38 | 0.2102 | 0.234
Ált. otthoni célú bizt.betét, 415V AC, 100A, gG | 100LR85 | 100LR85 | 100LR85 | HHF | 4957 | 5027590427807 | db | 20 |  | 0 |  | 20 | 85361090 | IN | 30.2 | 57 | 30.2 | 2.02 | 0.104
Biztosíték NH aM 500V 125A 2 kettős jelző | 125NHM2B | 125NHM2B | 125NHM2B | HHF | 9914 | 5027590430166 | db | 3 |  | 0 |  | 3 | 85361090 | IN | 60 | 150 | 61 | 0.616 | 0.659
Biztosíték NH aM 500V 160A 2 kettős jelző | 160NHM2B | 160NHM2B | 160NHM2B | HHF | 9914 | 5027590437431 | db | 3 |  | 0 |  | 3 | 85361090 | IN | 60 | 150 | 61 | 0.624 | 0.659
Biztosíték NH aM 500V 200A 2 kettős jelző | 200NHM2B | 200NHM2B | 200NHM2B | HHF | 9914 | 5027590467339 | db | 3 |  | 0 |  | 3 | 85361090 | IN | 60 | 150 | 61 | 0.61567 | 0
Biztosíték NH aM 500V 224A 2 kettős jelző | 224NHM2B | 224NHM2B | 224NHM2B | HHF | 9914 | 5027590468688 | db | 3 |  | 0 |  | 3 | 85361090 | IN | 60 | 150 | 61 | 0.61 | 0
Biztosíték NH aM 500V 250A 2 kettős jelző | 250NHM2B | 250NHM2B | 250NHM2B | HHF | 9914 | 5027590469814 | db | 3 |  | 0 |  | 3 | 85361090 | IN | 60 | 150 | 61 | 0.624 | 0
Ált. otthoni célú bizt.betét, 415V AC, 30A, gG | 30LR85 | 30LR85 | 30LR85 | HHF | 4957 | 5027590476102 | db | 20 |  | 0 |  | 20 | 85361090 | IN | 30.2 | 57 | 30.2 | 0.0946 | 0.1012
Biztosíték NH aM 500V 315A 2 kettős jelző | 315NHM2B | 315NHM2B | 315NHM2B | HHF | 9914 | 5027590476546 | db | 3 |  | 0 |  | 3 | 85361090 | IN | 60 | 150 | 61 | 0.624 | 0.65933
Ált. otthoni célú bizt.betét, 415V AC, 40A, gG | 40LR85 | 40LR85 | 40LR85 | HHF | 4957 | 5027590480161 | db | 20 |  | 0 |  | 20 | 85361090 | IN | 30.2 | 57 | 30.2 | 0.0958 | 0.1024
Ált. otthoni célú bizt.betét, 415V AC, 50A, gG | 50LR85 | 50LR85 | 50LR85 | HHF | 4957 | 5027590483070 | db | 20 |  | 0 |  | 20 | 85361090 | IN | 30.2 | 57 | 30.2 | 0.0946 | 0.1012
Ált. otthoni célú bizt.betét, 415V AC, 60A, gG | 60LR85 | 60LR85 | 60LR85 | HHF | 4957 | 5027590484480 | db | 20 |  | 0 |  | 20 | 85361090 | IN | 30.2 | 57 | 30.2 | 0.0972 | 0.1038
Ált. otthoni célú bizt.betét, 415V AC, 80A, gG | 80LR85 | 80LR85 | 80LR85 | HHF | 4957 | 5027590490658 | db | 20 |  | 0 |  | 20 | 85361090 | IN | 30.2 | 57 | 30.2 | 0.09725 | 0.10385
Biztosíték betét GR 500V AC 125A DV | 125D200R | 125D200R | 125D200R | HHF | 15222 | 5027590429740 | db | 10 |  | 0 |  | 10 | 85361090 | SI | 46 | 56 | 46 | 0.2166 | 0.2166
1A 1200VAC 750VDC FUSE | 1HD36 | 1HD36 | 1HD36 | HHF | 20774 | 5027590466202 | db | 1 |  | 0 |  | 1 | 85351000 | HU | 0 | 0 | 0 | 0.0928 | 1.172
2A 1200 VAC 750 VDC INDUSTRIAL FUSE | 2HD36 | 2HD36 | 2HD36 | HHF | 20774 | 5027590472630 | db | 10 |  | 0 |  | 10 | 85351000 | HU | 0 | 0 | 0 | 0.0932 | 1.186
Biztosíték betét BS88, 415V AC, 200A gM | CEO100M200 | CEO100M200 | CEO100M200 | HHF | 16305 | 5027590496278 | db | 5 |  | 0 |  | 5 | 85361090 | HU | 31 | 94 | 31 | 0.1324 | 0.1452
Biztosíték betét BS88, 415V AC, 125A gG | EFS125 | EFS125 | EFS125 | HHF | 10265 | 5027590019040 | db | 1 |  | 0 |  | 1 | 85361090 | IN | 47 | 158 | 47 | 0.155 | 0.209
Biztosíték betét BS88 (Red Spot Series), 660V AC, 125A, gM | TCP100M125 | TCP100M125A | TCP100M125 | HHF | 24511 | 5027590513371 | db | 10 |  | 0 |  | 10 | 85361090 | HU | 26 | 111 | 26 | 1.986 | 0.203
Biztosíték betét HRCI-CA, 600V / 250V DC, 10A | 10CIF21 | 10CIF21 | 10CIF21 | HHF | 19798 | 5027590428552 | db | 20 |  | 0 |  | 20 | 85361010 | HU | 13.8 | 54.5 | 13.8 | 0.032778 | 0.034889
Biztosíték betét HRCI-CA, 600V / 250V DC, 15A | 15CIF21 | 15CIF21 | 15CIF21 | HHF | 19798 | 5027590434966 | db | 20 |  | 0 |  | 20 | 85361090 | HU | 13.8 | 54.5 | 13.8 | 0.01485 | 0.017
Biztosíték betét HRCI-CA, 600V / 250V DC, 20A | 20CIF21 | 20CIF21 | 20CIF21 | HHF | 19798 | 5027590467674 | db | 20 |  | 0 |  | 20 | 85361090 | HU | 13.8 | 54.5 | 13.8 | 0.01485 | 0.017
Biztosíték betét HRCI-CA, 600V / 250V DC, 25A | 25CIF21 | 25CIF21 | 25CIF21 | HHF | 19798 | 5027590470001 | db | 20 |  | 0 |  | 20 | 85361090 | HU | 13.8 | 54.5 | 13.8 | 0.015 | 0.0169
Biztosíték HRC II, 600V/250V DC, 200A | 200M09C | 200M09C | 200M09C | HHF | 24023 | 5027590466400 | db | 5 |  | 0 |  | 5 | 85361090 | HU | 38 | 136 | 38 | 0.239 | 0.247
TRIP INDICATOR CONVERSION KIT | GSIPBL | GSIPBL | GSIPBL | HHF | 24023 | 5996516027585 | db | 1 |  | 0 |  | 1 | 85045000 | HU | 119 | 10 | 135 | 0.012 | 1.524
Biztosíték betét BS88 (Red Spot Series), 660V AC, 200A, gM | TCP100M200 | TCP100M200A | TCP100M200 | HHF | 25106 | 5027590513401 | db | 10 |  | 0 |  | 10 | 85361090 | HU | 26 | 111 | 26 | 2.016 | 0.206
Biztosíték betét BS88, 415V AC, 315A gM | DEO200M315 | DEO200M315 | DEO200M315 | HHF | 17983 | 5027590497800 | db | 5 |  | 0 |  | 5 | 85361090 | IN | 31 | 110 | 31 | 0.1386 | 0.151
EATON 35Amp 400V AC GFF 1 NH FUSE | 35NHFF1BI-400 | 35NHFF1BI-400 | 35NHFF1BI-400 | HHF | 6879 | 5027590477802 | db | 3 |  | 0 |  | 3 | 85361090 | IN | 40 | 63 | 135 | 0.32133 | 0.515
EATON 50Amp 400V AC GFF 1 NH FUSE | 50NHFF1BI-400 | 50NHFF1BI-400 | 50NHFF1BI-400 | HHF | 6879 | 5027590483131 | db | 3 |  | 0 |  | 3 | 85361050 | IN | 40 | 63 | 135 | 0.32133 | 0.515
EATON 63Amp 400V AC GFF 1 NH FUSE | 63NHFF1BI-400 | 63NHFF1BI-400 | 63NHFF1BI-400 | HHF | 6879 | 5027590485319 | db | 3 |  | 0 |  | 3 | 85361090 | IN | 40 | 63 | 135 | 0.32133 | 0.515
EATON 80Amp 400V AC GFF 1 NH FUSE | 80NHFF1BI-400 | 80NHFF1BI-400 | 80NHFF1BI-400 | HHF | 6879 | 5027590490719 | db | 3 |  | 0 |  | 3 | 85361090 | IN | 40 | 63 | 135 | 0.32133 | 0.904
Biztosíték betét BS88, 500V DC, 10A | 10HS07 | 10HS07 | 10HS07 | HHF | 18822 | 5027590428743 | db | 20 |  | 0 |  | 20 | 85361010 | HU | 22 | 86 | 22 | 0.026 | 0.052
Biztosíték betét BS88, J típus, 415V AC, 355A, gG | 355PJ30-7 | 355PJ30-7 | 355PJ30-7 | HHF | 17251 | 5027590477604 | db | 5 |  | 0 |  | 5 | 85361090 | IN | 38 | 110 | 38 | 0.2074 | 0.231
Biztosíték betét BS88, J típus, 415V AC, 315A, gG | 315MJ31-7 | 315MJ31-7 | 315MJ31-7 | HHF | 19173 | 5027590476331 | db | 5 |  | 0 |  | 5 | 85361090 | IN | 38.1 | 131 | 38.1 | 0.2836 | 0.31
Biztosíték betét BS88, 415V AC, 160A gG | DD160 | DD160 | DD160 | HHF | 11455 | 5027590497718 | db | 5 |  | 0 |  | 5 | 85361090 | IN | 31 | 136 | 31 | 0.1406 | 0.156
Biztosíték betét BS88 (Red Spot Series), 660V AC / 460V DC, 25A, gG | TIA25 | TIA25 | TIA25 | HHF | 5064 | 5027590514217 | db | 20 |  | 0 |  | 20 | 85361050 | IN | 22.2 | 85.8 | 22.2 | 0.05475 | 0.06095
Biztosíték betét BS88 (Red Spot Series), 660V AC / 460V DC, 32A, gG | TIA32 | TIA32 | TIA32 | HHF | 5064 | 5027590514224 | db | 20 |  | 0 |  | 20 | 85361050 | IN | 22.2 | 85.8 | 22.2 | 0.0548 | 0.061
Biztosíték betét BS88 (Red Spot Series), 660V AC / 460V DC, 100A, gM | TIS63M100 | TIS63M100 | TIS63M100 | HHF | 13621 | 5027590514354 | db | 20 |  | 0 |  | 20 | 85361090 | IN | 22.2 | 85.8 | 22.2 | 0.0812 | 0.0871
Biztosíték betét BS88 (Red Spot Series), 660V AC / 350V DC, 125A, gM | TC100M125 | TC100M125 | TC100M125 | HHF | 29408 | 5027590513289 | db | 10 |  | 0 |  | 10 | 85361090 | HU | 26 | 136.5 | 26 | 0.205 | 0.215
Biztosíték HRCI, K típusú, 600V, 60A | 60CIK07 | 60CIK07 | 60CIK07 | HHF | 21934 | 5027590484428 | db | 20 |  | 0 |  | 20 | 85361090 | HU | 27 | 58 | 27 | 0.05475 | 0.058
Biztosíték betét BS88, J típus, 415V AC, 63A, gG | 63MJ29-6 | 63MJ29-6 | 63MJ29-6 | HHF | 15543 | 5027590485241 | db | 5 |  | 0 |  | 5 | 85361090 | IN | 38 | 100.5 | 38 | 0.3054 | 0.328
Szakaszoló jelzéssel, 3-pólus, 690V AC / 32A, C10 (10x38mm) | CHCC3DIU | CHCC3DIU | CHCC3DIU | HHF | 13972 | 051712362702 | db | 4 |  | 0 |  | 4 | 85369095 | CN | 52.5 | 73.9 | 42.6 | 0.001 | 0.001
Biztosíték betét BS88, 440V AC, 20A gG | NS20 | NS20 | NS20 | HHF | 3493 | 5027590504713 | db | 20 |  | 0 |  | 20 | 85361050 | IN | 14.5 | 62 | 14.5 | 0.01615 | 0.01695
Fázisközi válaszfal készlet 3 méret | SD3-PB | SD3-PB | SD3-PB | HHF | 3493 | 5027590316620 | db | 1 |  | 0 |  | 1 | 85472000 | CN | 0.001 | 0.001 | 0.001 | 0.469 | 0.469
Biztosíték betét BS88 (Red Spot Series), 660V AC / 460V DC, 50A, gG | TCP50 | TCP50A | TCP50 | HHF | 13728 | 5027590513449 | db | 10 |  | 0 |  | 10 | 85361090 | HU | 26 | 111 | 26 | 0.829 | 0.007
Biztosíték betét BS88, J típus, 415V AC, 250A, gG | 250MJ29-6 | 250MJ29-6 | 250MJ29-6 | HHF | 17816 | 5027590469432 | db | 5 |  | 0 |  | 5 | 85361090 | IN | 38 | 100.5 | 38 | 0.1814 | 0.204
NH biztosíték betét gG/gL 500V 315A 2 kettős jelző, szigetelt elõlap | 315NHG2BI | 315NHG2BI | 315NHG2BI | HHF | 6498 | 5027590476478 | db | 3 |  | 0 |  | 3 | 85361090 | IN | 60 | 150 | 61 | 0.636 | 0.707
S000 FSD,MOUNTING PLATE:M8 SCREW+MSWITCH | EBH000O3TM8-F | EBH000O3TM8-F | EBH000O3TM8-F | HHF | 24909 | 5027590336536 | db | 1 |  | 0 |  | 1 | 85363090 | PL | 95 | 200 | 110 | 0.581 | 0
Biztosíték betét BS88, J típus, 415V AC, 250A, gG | 250MJ31-7 | 250MJ31-7 | 250MJ31-7 | HHF | 18167 | 5027590469517 | db | 5 |  | 0 |  | 5 | 85361090 | IN | 38.1 | 131 | 38.1 | 0.2878 | 0.314
Szakaszoló jelzéssel, 3+N-pólus, 690V AC / 32A, C10 (10x38mm) | CHM3DNIU | CHM3DNIU | CHM3DNIU | HHF | 17923 | 051712362795 | db | 3 |  | 0 |  | 3 | 85363030 | CN | 70 | 73.9 | 42.6 | 0.221 | 0.238
Szakaszoló jelzéssel, 3-pólus, 690V AC / 32A, C10 (10x38mm) | CHM3DIU | CHM3DIU | CHM3DIU | HHF | 10342 | 051712362788 | db | 4 |  | 0 |  | 4 | 85369095 | CN | 52.5 | 73.9 | 42.6 | 0.157 | 0.157
Biztosító aljzat 3pólus D02 E18 | TFN02C | TFN02C | TFN02C | HHF | 10342 | 5027590513883 | db | 5 |  | 0 |  | 5 | 85369095 | SI | 80.8 | 71.5 | 66 | 0.2706 | 0.2822
NH biztosíték betét gG 690V 400A 3 kettős jelző | 400NHG3B-690 | 400NHG3B-690 | 400NHG3B-690 | HHF | 9259 | 5027590479844 | db | 3 |  | 0 |  | 3 | 85361090 | IN | 70 | 150 | 75 | 1.0687 | 1.1393
Biztosíték betét BS88, 415V AC, 160A gG | ODD160 | ODD160 | ODD160 | HHF | 11181 | 5027590505017 | db | 6 |  | 0 |  | 6 | 85361090 | IN | 30.9 | 90.1 | 30.9 | 0.12067 | 0.139
Biztosíték betét BS88, 415V AC, 200A gG | ODD200 | ODD200 | ODD200 | HHF | 11181 | 5027590505024 | db | 6 |  | 0 |  | 6 | 85361090 | IN | 30.9 | 90.1 | 30.9 | 0.12067 | 0.139
Biztosíték betét BS88, J típus, 415V AC, 560A, gG | 560SJ31-6 | 560SJ31-6 | 560SJ31-6 | HHF | 37601 | 5027590049863 | db | 1 |  | 0 |  | 1 | 85361090 | HU | 73.3 | 128.5 | 73.3 | 0.748 | 0.794
Biztosíték betét BS88, J típus, 415V AC, 630A, gG | 630SJ31-6 | 630SJ31-6 | 630SJ31-6 | HHF | 37601 | 5027590484930 | db | 1 |  | 0 |  | 1 | 85361090 | IN | 73.3 | 128.5 | 73.3 | 0.748 | 0.84
Biztosítékbetét, BS, 125A, 660VAC | 125M09C | 125M09C | 125M09C | HHF | 42879 | 5027590429801 | db | 5 |  | 0 |  | 5 | 85361090 | HU | 0 | 0 | 0 | 0.2262 | 0.657
Biztosíték HRC II, 600V/250V DC, 150A | 150M09C | 150M09C | 150M09C | HHF | 42879 | 5027590433990 | db | 5 |  | 0 |  | 5 | 85361090 | HU | 38 | 136 | 38 | 0.2246 | 0
Szakaszoló C22 1-pólusú + neonjelző, 690V AC / 125A | CH221DIU | CH221DIU | CH221DIU | HHF | 14293 | 5027590496988 | db | 6 |  | 0 |  | 6 | 85369010 | CN | 35.6 | 122.9 | 44 | 0.13967 | 0.1
Szakaszoló jelzéssel, 4-pólus, 690V AC / 32A, C10 (10x38mm) | CHM4DIU | CHM4DIU | CHM4DIU | HHF | 14293 | 051712362801 | db | 3 |  | 0 |  | 3 | 85369095 | CN | 70 | 73.9 | 42.6 | 0.209 | 0.226
Biztosító aljzat 3pólus D01 E14 | TFN01C | TFN01C | TFN01C | HHF | 8527 | 5027590513876 | db | 5 |  | 0 |  | 5 | 85361050 | SI | 80.8 | 71.5 | 66 | 0.2016 | 0.2132
Biztosíték betét BS88, J típus, 415V AC, 32A, gG | 32MJ30-8 | 32MJ30-8 | 32MJ30-8 | HHF | 14888 | 5027590476775 | db | 10 |  | 0 |  | 10 | 85361090 | HU | 30.9 | 110 | 30.9 | 0.1463 | 0.1553
Biztosíték betét BS88, J típus, 415V AC, 40A, gG | 40MJ30-8 | 40MJ30-8 | 40MJ30-8 | HHF | 14888 | 5027590480222 | db | 10 |  | 0 |  | 10 | 85361090 | IN | 30.9 | 110 | 30.9 | 0.1465 | 0.16
Szakaszoló, 1+N-pólus, 690V AC / 50A, C14 (14x51mm) | CH141DNU | CH141DNU | CH141DNU | HHF | 12722 | 5027590496643 | db | 3 |  | 0 |  | 3 | 85369095 | CN | 53 | 91.7 | 44 | 0.19267 | 0.212
Biztosíték betét BS88 (Red Spot Series), 660V AC / 350V DC, 160A, gM | TC100M160 | TC100M160 | TC100M160 | HHF | 29639 | 5027590513319 | db | 10 |  | 0 |  | 10 | 85361090 | HU | 26 | 136.5 | 26 | 0.202 | 0.057
Biztosíték betét BS88, J típus, 415V AC, 200A, gG | 200MJ30-7 | 200MJ30-7 | 200MJ30-7 | HHF | 12478 | 5027590420648 | db | 10 |  | 0 |  | 10 | 85361090 | IN | 30.9 | 110 | 30.9 | 1.585 | 0.165
Biztosíték betét BS88, 550V AC / 400V DC, 630A gG | FF630 | FF630 | FF630 | HHF | 35512 | 5027590019927 | db | 1 |  | 0 |  | 1 | 85361090 | IN | 74 | 210 | 74 | 0.993 | 1.109
Biztosító aljzat műanyag, 1-pólus, méret: 2, 690V AC, 400A, szerlapra rögzíthető | SD2-S | SD2-S | SD2-S | HHF | 13317 | 051712371513 | db | 3 |  | 0 |  | 3 | 85369095 | CN | 56 | 224 | 86 | 0.48 | 0.48
Szakaszoló jelzéssel, 4-pólus, 690V AC / 50A, C14 (14x51mm) | CH144DIU | CH144DIU | CH144DIU | HHF | 36351 | 5027590496889 | db | 1 |  | 0 |  | 1 | 85369095 | CN | 106 | 91.7 | 44 | 0.34 | 0.398
Szakaszoló, 3-pólus, 690V AC / 125A, C22 (22x58mm) | CH223DU | CH223DU | CH223DU | HHF | 44497 | 5027590497152 | db | 2 |  | 0 |  | 2 | 85369095 | CN | 106.8 | 122.9 | 44 | 0.266 | 0.4
Ultragyors biztosíték betét a meghajtó védelmére, 6A | 6KTH | 6KTH | 6KTH | HHF | 38380 | 5027590486293 | db | 5 |  | 0 |  | 5 | 85351000 | HU | 27.1 | 27.9 | 156 | 0.18144 | 0.18144
Biztosíték (BS88 szabvány, Red Spot sorozat), 660V AC / 460V DC, 10A, gG | TBC10 | TBC10 | TBC10 | HHF | 17863 | 5027590513067 | db | 20 |  | 0 |  | 20 | 85361010 | HU | 58 | 128.7 | 58 | 0.0853 | 0.091
Biztosíték (BS88 szabvány, Red Spot sorozat), 660V AC / 460V DC, 16A, gG | TBC16 | TBC16 | TBC16 | HHF | 17863 | 5027590513074 | db | 20 |  | 0 |  | 20 | 85361090 | HU | 58 | 128.7 | 58 | 0.0864 | 0.092
Biztosíték (BS88 szabvány, Red Spot sorozat), 660V AC / 460V DC, 20A, gG | TBC20 | TBC20 | TBC20 | HHF | 17863 | 5027590513104 | db | 20 |  | 0 |  | 20 | 85361090 | HU | 58 | 128.7 | 58 | 0.1736 | 0.185
Biztosíték (BS88 szabvány, Red Spot sorozat), 660V AC / 460V DC, 25A, gG | TBC25 | TBC25 | TBC25 | HHF | 17863 | 5027590513111 | db | 20 |  | 0 |  | 20 | 85361090 | HU | 58 | 128.7 | 58 | 0.0868 | 0.0896
Biztosíték (BS88 szabvány, Red Spot sorozat), 660V AC / 460V DC, 32A, gG | TBC32 | TBC32 | TBC32 | HHF | 17863 | 5027590513128 | db | 20 |  | 0 |  | 20 | 85361090 | HU | 58 | 128.7 | 58 | 0.08735 | 0.093
Biztosíték (BS88 szabvány, Red Spot sorozat), 660V AC / 460V DC, 4A, gG | TBC4 | TBC4 | TBC4 | HHF | 17863 | 5027590513142 | db | 20 |  | 0 |  | 20 | 85361010 | HU | 58 | 128.7 | 58 | 0.015 | 0
Biztosíték (BS88 szabvány, Red Spot sorozat), 660V AC / 460V DC, 6A, gG | TBC6 | TBC6 | TBC6 | HHF | 17863 | 5027590513203 | db | 20 |  | 0 |  | 20 | 85361010 | HU | 58 | 128.7 | 58 | 0.0839 | 0.0914
Biztosíték betét BS88 (Red Spot Series), 550V AC, 315A, gM | TF200M315 | TF200M315 | TF200M315 | HHF | 44116 | 5027590513760 | db | 5 |  | 0 |  | 5 | 85361090 | HU | 33.7 | 136.5 | 33.7 | 0.29 | 0.007
NH biztosíték betét gG/gL 500V 100A 02 kettős jelző, szigetelt elõlap | 100NHG02BI | 100NHG02BI | 100NHG02BI | HHF | 4195 | 5027590428194 | db | 3 |  | 0 |  | 3 | 85361090 | IN | 52 | 150 | 53 | 0.39533 | 0.42667
Biztosítékbetét, IEC, 125A, 400VAC, kijelzéssel, NH00, gFF, szigetelt fogantyú, késkkal | 125NHFF00BI-400 | 125NHFF00BI-400 | 125NHFF00BI-400 | HHF | 5873 | 5027590429870 | db | 3 |  | 0 |  | 3 | 85361090 | IN | 30 | 57 | 79 | 0.151 | 0.453
NH biztosíték betét gG/gL 500V 125A 02 kettős jelző, szigetelt elõlap | 125NHG02BI | 125NHG02BI | 125NHG02BI | HHF | 4195 | 5027590430067 | db | 3 |  | 0 |  | 3 | 85361090 | IN | 52 | 150 | 53 | 0.39533 | 0.42667
Biztosíték betét cylidrical, BS88, J típus, 415V AC, 160A, gG | 160MJ25-6 | 160MJ25-6 | 160MJ25-6 | HHF | 15102 | 5027590437059 | db | 10 |  | 0 |  | 10 | 85361090 | IN | 38.7 | 45.7 | 38.7 | 0.1549 | 0.166
NH biztosíték betét gG/gL 500V 160A 02 kettős jelző, szigetelt elõlap | 160NHG02BI | 160NHG02BI | 160NHG02BI | HHF | 4195 | 5027590437332 | db | 3 |  | 0 |  | 3 | 85361090 | IN | 52 | 150 | 53 | 0.41167 | 0.443
Biztosíték betét GR 500V AC 200A DV | 200D200R | 200D200R | 200D200R | HHF | 22653 | 5027590466349 | db | 10 |  | 0 |  | 10 | 85361090 | SI | 46 | 56 | 46 | 0.2171 | 0.3575
Biztosíték betét cylidrical, BS88, J típus, 415V AC, 200A, gG | 200MJ25-6 | 200MJ25-6 | 200MJ25-6 | HHF | 15102 | 5027590466431 | db | 10 |  | 0 |  | 10 | 85361090 | IN | 38.7 | 45.7 | 38.7 | 1.542 | 0.16
NH biztosíték betét gG/gL 500V 200A 02 kettős jelző, szigetelt elõlap | 200NHG02BI | 200NHG02BI | 200NHG02BI | HHF | 4195 | 5027590467001 | db | 3 |  | 0 |  | 3 | 85361090 | IN | 52 | 150 | 53 | 1.308 | 0.436
NH biztosíték betét gG/gL 500V 224A 02 kettős jelző, szigetelt elõlap | 224NHG02BI | 224NHG02BI | 224NHG02BI | HHF | 4195 | 5027590468510 | db | 3 |  | 0 |  | 3 | 85361090 | IN | 52 | 150 | 53 | 1.326 | 0.442
Biztosíték betét cylidrical, BS88, J típus, 415V AC, 250A, gG | 250MJ25-6 | 250MJ25-6 | 250MJ25-6 | HHF | 15102 | 5027590469425 | db | 10 |  | 0 |  | 10 | 85361090 | IN | 38.7 | 45.7 | 38.7 | 0.145 | 0.156
NH biztosíték betét gG/gL 500V 250A 02 kettős jelző, szigetelt elõlap | 250NHG02BI | 250NHG02BI | 250NHG02BI | HHF | 4195 | 5027590469579 | db | 3 |  | 0 |  | 3 | 85361090 | IN | 52 | 150 | 53 | 0.376 | 0.40733
Biztosíték NH aM 500V 355A 2 kettős jelző | 355NHM2B | 355NHM2B | 355NHM2B | HHF | 10068 | 5027590477567 | db | 3 |  | 0 |  | 3 | 85361090 | IN | 60 | 150 | 61 | 0.624 | 0
Biztosító aljzat BS88, KR/LR bizt.betét, 1-pólus, 240V AC / 415V AC, 60A / 80A | 6080SP | 6080SP | 6080SP | HHF | 11746 | 5027590484411 | db | 10 |  | 0 |  | 10 | 85369010 | CN | 44 | 96 | 92 | 0.028 | 0.4774
NH biztosíték betét gG/gL 500V 80A 02 kettős jelző, szigetelt elõlap | 80NHG02BI | 80NHG02BI | 80NHG02BI | HHF | 4195 | 5027590490931 | db | 3 |  | 0 |  | 3 | 85361090 | IN | 52 | 150 | 53 | 0.41767 | 0.48
Biztosíték betét BS88, 550V AC / 250V DC, 6A gG | AC6 | AC6 | AC6 | HHF | 7551 | 5027590491716 | db | 20 |  | 0 |  | 20 | 85361010 | HU | 21 | 113.5 | 21 | 0.058 | 0.06
Hengeres biztosíték betét GG 500V AC 32A C14 (14,3x51mm) ütő | C14G32S | C14G32S | C14G32S | HHF | 3356 | 5027590494045 | db | 10 |  | 0 |  | 10 | 85361050 | ES | 14.3 | 51 | 14.3 | 0.0186 | 0.0194
Hengeres biztosíték betét GG 500V AC 40A C14 (14,3x51mm) ütő | C14G40S | C14G40S | C14G40S | HHF | 3356 | 5027590494090 | db | 10 |  | 0 |  | 10 | 85361050 | ES | 14.3 | 51 | 14.3 | 0.0202 | 0.021
Hengeres biztosíték betét GG 400V AC 50A C14 (14,3x51mm) ütő | C14G50S | C14G50S | C14G50S | HHF | 3356 | 5027590494144 | db | 10 |  | 0 |  | 10 | 85361050 | ES | 14.3 | 51 | 14.3 | 0.0196 | 0.0204
Jelző GSB, GSGB, 1300V AC / 825V DC biztosítékokhoz | GSL2000 | GSL2000 | GSL2000 | HHF | 36077 | 5027590502849 | db | 12 |  | 0 |  | 12 | 85351000 | HU | 6 | 121 | 6 | 0.000917 | 0.000917
Biztosító aljzat 3pólus DII E27 | TFD33 | TFD33 | TFD33 | HHF | 20838 | 5027590513821 | db | 6 |  | 0 |  | 6 | 85363090 | SI | 148 | 43 | 44 | 0.488 | 0.499
Biztosíték betét BS88, 415V AC, 200A gG | EFS200 | EFS200 | EFS200 | HHF | 11853 | 5027590019064 | db | 1 |  | 0 |  | 1 | 85361090 | IN | 47 | 158 | 47 | 0.156 | 0.21
Biztosíték betét BS88, J típus, 415V AC, 400A, gG | 400PJ31-7 | 400PJ31-7 | 400PJ31-7 | HHF | 21189 | 5027590479967 | db | 5 |  | 0 |  | 5 | 85361090 | IN | 38.1 | 131 | 38.1 | 0.2884 | 0.3016
Biztosíték HRCI, K típusú, 600V, 3A | 3CIH07 | 3CIH07 | 3CIH07 | HHF | 17238 | 5027590478601 | db | 20 |  | 0 |  | 20 | 85361010 | HU | 24 | 57 | 25.4 | 0.0501 | 5.2e-05
Szakaszoló, 4-pólus, 690V AC / 50A, C14 (14x51mm) | CH144DU | CH144DU | CH144DU | HHF | 26574 | 5027590496896 | db | 2 |  | 0 |  | 2 | 85369010 | CN | 106 | 91.7 | 44 | 0.1675 | 0.1965
NH biztosíték betét gG 400V 250A 03 kettős jelző | 250NHG03B-400 | 250NHG03B-400 | 250NHG03B-400 | HHF | 6224 | 5027590469616 | db | 3 |  | 0 |  | 3 | 85361090 | IN | 60 | 150 | 61 | 0.61667 | 0.65667
NH biztosíték betét gG/gL 500V 315A 03 kettős jelző | 315NHG03B | 315NHG03B | 315NHG03B | HHF | 6224 | 5027590476362 | db | 3 |  | 0 |  | 3 | 85361090 | IN | 60 | 150 | 61 | 0.61267 | 0.65267
NH biztosíték betét gG/gL 500V 355A 03 kettős jelző | 355NHG03B | 355NHG03B | 355NHG03B | HHF | 6224 | 5027590477406 | db | 3 |  | 0 |  | 3 | 85361090 | IN | 60 | 150 | 61 | 0.632 | 0.672
NH biztosíték betét gG/gL 500V 400A 03 kettős jelző | 400NHG03B | 400NHG03B | 400NHG03B | HHF | 6224 | 5027590479707 | db | 3 |  | 0 |  | 3 | 85361090 | IN | 60 | 150 | 61 | 1.97 | 0.65667
25A 1200V AC. 750VDC. BS88 FUSE | 25HD36 | 25HD36 | 25HD36 | HHF | 24057 | 5027590470216 | db | 10 |  | 0 |  | 10 | 85351000 | HU | 23 | 23 | 137 | 0.0939 | 0
Biztosíték betét BS88, 550V AC / 250V DC, 10A gG | AC10BS | AC10 | AC10BS | HHF | 5385 | 5027590491631 | db | 20 |  | 0 |  | 20 | 85361010 | IN | 21 | 113.5 | 21 | 0.0604 | 0.058
Biztosíték betét BS88, 550V AC / 250V DC, 16A gG | AC16BS | AC16 | AC16BS | HHF | 5385 | 5027590491648 | db | 20 |  | 0 |  | 20 | 85361090 | IN | 21 | 113.5 | 21 | 0.05575 | 0.05975
Biztosíték betét BS88, 550V AC / 250V DC, 20A gG | AC20 | AC20 | AC20 | HHF | 5385 | 5027590491662 | db | 20 |  | 0 |  | 20 | 85361090 | IN | 21 | 113.5 | 21 | 0.0584 | 0.0624
Biztosíték betét BS88, 550V AC / 250V DC, 25A gG | AC25 | AC25 | AC25 | HHF | 5385 | 5027590491679 | db | 20 |  | 0 |  | 20 | 85361090 | IN | 21 | 113.5 | 21 | 0.0584 | 0.0624
Biztosíték betét BS88, 550V AC / 250V DC, 32A gG | AC32 | AC32 | AC32 | HHF | 5385 | 5027590491693 | db | 20 |  | 0 |  | 20 | 85361090 | IN | 21 | 113.5 | 21 | 0.0584 | 0.0604
Szakaszoló, 4-pólus, 690V AC / 125A, C22 (22x58mm) | CH224DU | CH224DU | CH224DU | HHF | 62103 | 5027590497190 | db | 1 |  | 0 |  | 1 | 85369095 | CN | 142.4 | 122.9 | 44 | 0.692 | 0.5
Biztosíték betét BS88 (Red Spot Series), 660V AC / 460V DC, 315A, gG | TKF315 | TKF315 | TKF315 | HHF | 48221 | 5996516026465 | db | 1 |  | 0 |  | 1 | 85361090 | HU | 52.6 | 136.5 | 52.6 | 0.466 | 0.51
Biztosíték betét BS88 (Red Spot Series), 660V AC / 460V DC, 63A, gG | TCP63 | TCP63A | TCP63 | HHF | 14477 | 5027590513456 | db | 10 |  | 0 |  | 10 | 85361090 | HU | 26 | 111 | 26 | 0.859 | 0.089
Biztosíték betét BS88, 500V DC, 40A | 40KS07 | 40KS07 | 40KS07 | HHF | 25598 | 5027590480147 | db | 20 |  | 0 |  | 20 | 85361090 | HU | 27 | 92 | 28 | 1e-06 | 1e-06
Biztosíték betét BS88, 500V DC, 50A | 50KS07 | 50KS07 | 50KS07 | HHF | 25598 | 5027590482998 | db | 20 |  | 0 |  | 20 | 85361090 | HU | 27 | 92 | 27 | 0.0787 | 0.0819
Biztosíték betét BS88, 500V DC, 63A | 63KS07 | 63KS07 | 63KS07 | HHF | 25598 | 5027590485180 | db | 20 |  | 0 |  | 20 | 85361090 | HU | 27 | 92 | 27 | 0.081 | 0.081
Biztosíték betét BS88, 415V AC, 200A gG | DD200 | DD200 | DD200 | HHF | 11960 | 5027590497732 | db | 5 |  | 0 |  | 5 | 85361090 | IN | 31 | 136 | 31 | 0.1438 | 0.159
630A 415V AC BS88 FUSE | FD630 | FD630 | FD630 | HHF | 78686 | 5027590225489 | db | 1 |  | 0 |  | 1 | 85361090 | IN | 0 | 0 | 0 | 0.848 | 2.767
Panel mount cliptrip-indicator TI… | CL1 | CL1 | CL1 | HHF | 10282 | 5027590018159 | db | 1 |  | 0 |  | 1 | 85363030 | HU | 114 | 10 | 114 | 0.014 | 0.023
Szakaszoló fotovoltaikus alkalmazásokhoz, jelzéssel, 2-pólus, 1500V DC / 32A, C14 (14x51mm) | CHPV142IU | CHPV142IU | CHPV142IU | HHF | 16857 | 5027590497305 | db | 3 |  | 0 |  | 3 | 85369010 | CN | 53 | 91.7 | 44 | 0.209 | 0.226
Biztosíték betét BS88 (Red Spot Series), 660V AC / 460V DC, 63A, gM | TIA32M63 | TIA32M63 | TIA32M63 | HHF | 6575 | 5027590514286 | db | 20 |  | 0 |  | 20 | 85361090 | IN | 22.2 | 85.8 | 22.2 | 0.0556 | 0.0618
Biztosíték betét BS88 (Red Spot Series), 660V AC / 460V DC, 10A, gG | TIA10 | TIA10 | TIA10 | HHF | 4302 | 5027590514156 | db | 20 |  | 0 |  | 20 | 85361010 | IN | 22.2 | 85.8 | 22.2 | 0.055 | 0.058
Biztosíték betét BS88 (Red Spot Series), 660V AC / 460V DC, 2A, gG | TIA2 | TIA2 | TIA2 | HHF | 4302 | 5027590514194 | db | 20 |  | 0 |  | 20 | 85361010 | IN | 22.2 | 85.8 | 22.2 | 0.055 | 0.0612
Biztosíték betét BS88 (Red Spot Series), 660V AC / 460V DC, 4A, gG | TIA4 | TIA4 | TIA4 | HHF | 4302 | 5027590514293 | db | 20 |  | 0 |  | 20 | 85361010 | IN | 22.2 | 85.8 | 22.2 | 0.055 | 0.0612
Biztosíték betét BS88 (Red Spot Series), 660V AC / 460V DC, 6A, gG | TIA6 | TIA6 | TIA6 | HHF | 4302 | 5027590514309 | db | 20 |  | 0 |  | 20 | 85361010 | IN | 22.2 | 85.8 | 22.2 | 0.05505 | 0.06125
Biztosíték betét BS88 (Red Spot Series), 660V AC / 460V DC, 32A, gG | TCP32A | TCP32A | TCP32A | HHF | 13501 | 5027590513425 | db | 10 |  | 0 |  | 10 | 85361090 | HU | 26 | 111 | 26 | 0.06 | 0.007
Biztosíték betét BS88 (Red Spot Series), 660V AC / 460V DC, 40A, gG | TCP40 | TCP40A | TCP40 | HHF | 13501 | 5027590513432 | db | 10 |  | 0 |  | 10 | 85361090 | HU | 26 | 111 | 26 | 0.834 | 0.087
Bizt.betét mount indicator készletBS88 biztosíték betét FM, FMM típus, 660V | MC-600 | MC-600 | MC-600 | HHF | 10633 | 5027590022620 | db | 1 |  | 0 |  | 1 | 85363030 | HU | 36 | 39 | 54 | 0.013 | 0.015
Bizt.betét mount indicator készletBS88 biztosíték betét MT, MMT típus, 700V | MC-700 | MC-700 | MC-700 | HHF | 10633 | 5027590022644 | db | 1 |  | 0 |  | 1 | 85363030 | HU | 36 | 39 | 60 | 0.014 | 0.016
Biztosíték betét HRC II, 600V / 250V DC, 250A | 250P09C | 250P09C | 250P09C | HHF | 94263 | 5027590039437 | db | 1 |  | 0 |  | 1 | 85361090 | HU | 59 | 136 | 59 | 0.556 | 0.567
Biztosíték betét BS88 (Red Spot Series), 660V AC / 350V DC, 100A, gG | TC100 | TC100 | TC100 | HHF | 19832 | 5027590513272 | db | 10 |  | 0 |  | 10 | 85361090 | HU | 26 | 136.5 | 26 | 0.1196 | 0.126
Biztosíték betét BS88 (Red Spot Series), 660V AC / 350V DC, 80A, gG | TC80 | TC80 | TC80 | HHF | 19832 | 5027590513333 | db | 10 |  | 0 |  | 10 | 85361090 | HU | 26 | 136.5 | 26 | 1.231 | 0.126
Biztosíték betét BS88 (Red Spot Series), 660V AC, 100A, gG | TCP100 | TCP100A | TCP100 | HHF | 18398 | 5027590513364 | db | 10 |  | 0 |  | 10 | 85361090 | HU | 26 | 111 | 26 | 1.074 | 0.111
Biztosíték betét BS88 (Red Spot Series), 660V AC, 80A, gG | TCP80 | TCP80 | TCP80 | HHF | 18398 | 5027590513463 | db | 10 |  | 0 |  | 10 | 85361090 | HU | 26 | 111 | 26 | 1.069 | 0.111
NH biztosíték betét gG/gL 500V 630A 4 | 630NHG4G | 630NHG4G | 630NHG4G | HHF | 62715 | 5027590484923 | db | 1 |  | 0 |  | 1 | 85361090 | ES | 87 | 200 | 120 | 2.29 | 2.29
Biztosíték (BS88 szabvány, Red Spot sorozat), 660V AC / 460V DC, 50A, gG | TB50 | TB50 | TB50 | HHF | 83142 | 5027590513036 | db | 20 |  | 0 |  | 20 | 85361090 | HU | 26.2 | 111.9 | 26.2 | 0.08345 | 0.089
Biztosíték (BS88 szabvány, Red Spot sorozat), 660V AC / 460V DC, 63A, gG | TB63 | TB63 | TB63 | HHF | 83142 | 5027590513050 | db | 20 |  | 0 |  | 20 | 85361090 | HU | 26.2 | 111.9 | 26.2 | 0.09285 | 0.098
Szakaszoló, 2-pólus, 690V AC / 100A, C22 (22x58mm) | CH127-2 | CH127-2 | CH127-2 | HHF | 91502 | 5027590496445 | db | 2 |  | 0 |  | 2 | 85369010 | CZ | 85 | 200 | 102 | 0.955 | 1.043
Biztosíték betét HRC II, 600V / 250V DC, 12A | 125M14C | 125M14C | 125M14C | HHF | 27948 | 5027590429818 | db | 5 |  | 0 |  | 5 | 85361090 | HU | 38 | 111 | 38 | 0.2146 | 0.231
Szakaszoló C22 2-pólusú + neonjelző, 690V AC / 125A | CH222DIU | CH222DIU | CH222DIU | HHF | 35225 | 5027590497053 | db | 3 |  | 0 |  | 3 | 85369010 | CN | 71.2 | 122.9 | 44 | 0.2 | 0.2
Biztosíték (BS88 szabvány), 550V AC / 400V DC, 630A | FG630 | FG630 | FG630 | HHF | 84897 | 5027590019972 | db | 1 |  | 0 |  | 1 | 85361090 | HU | 74 | 262 | 74 | 1.233 | 1.275
Biztosíték betét BS88, 550V AC / 400V DC, 560A gG | FF560 | FF560 | FF560 | HHF | 32952 | 5027590019910 | db | 1 |  | 0 |  | 1 | 85361090 | IN | 74 | 210 | 74 | 0.995 | 1.111
Biztosító aljzat 3-pólus, 1, 250A, szerlapra és DIN sínre rögzíthető | TD1-D | TD1-D | TD1-D | HHF | 27460 | 051712371605 | db | 1 |  | 0 |  | 1 | 85369095 | CN | 188 | 245 | 125.5 | 1.75 | 1.75
Szakaszoló C22 3-pólusú + mikrokapcsoló, 690V AC / 125A | CH223DMSU-F | CH223DMSU-F | CH223DMSU-F | HHF | 75210 | 5027590497121 | db | 2 |  | 0 |  | 2 | 85371098 | CN | 106.8 | 122.9 | 44 | 1.052 | 0.4
Biztosító aljzat 3-pólus, 2, 400A, szerlapra és DIN sínre rögzíthető | TD2-D | TD2-D | TD2-D | HHF | 36171 | 051712371612 | db | 1 |  | 0 |  | 1 | 85369095 | CN | 188 | 245 | 125.5 | 1.91 | 1.91
Biztosítékbetét, BS, vontatási, nagy sebességű, 10A, 1200VAC/DC, hengeres | 10HD36 | 10HD36 | 10HD36 | HHF | 23158 | 5027590428736 | db | 10 |  | 0 |  | 10 | 85351000 | HU | 145 | 48 | 118 | 2.2 | 0.493
6A 1200 VAC 750 VDC FUSE | 6HD36 | 6HD36 | 6HD36 | HHF | 23158 | 5027590486286 | db | 10 |  | 0 |  | 10 | 85351000 | HU | 23 | 23 | 137 | 0.093 | 0
Biztosíték betét HRC II, 600V / 250V DC, 400A | 400P11C | 400P11C | 400P11C | HHF | 104318 | 5027590047043 | db | 1 |  | 0 |  | 1 | 85361090 | HU | 59 | 210 | 59 | 0.631 | 0.657
Biztosíték betét BS88, 415V AC, 355A gG | ED355 | ED355 | ED355 | HHF | 18856 | 5027590018999 | db | 1 |  | 0 |  | 1 | 85361090 | IN | 38 | 136 | 38 | 0.266 | 0.322
Biztosíték betét BS88, 415V AC, 355A gG | EF355 | EF355 | EF355 | HHF | 18856 | 5027590019095 | db | 1 |  | 0 |  | 1 | 85361090 | IN | 38 | 209 | 38 | 0.341 | 0.429
Biztosíték betét BS88, J típus, 415V AC, 63A, gG | 63MJ31-8 | 63MJ31-8 | 63MJ31-8 | HHF | 17422 | 5027590485272 | db | 10 |  | 0 |  | 10 | 85361090 | IN | 140 | 65 | 160 | 0.2241 | 0.239
Szakaszoló, 3-pólus, 690V AC / 100A, C22 (22x58mm) | CH127-3 | CH127-3 | CH127-3 | HHF | 124090 | 5027590496452 | db | 1 |  | 0 |  | 1 | 85369010 | CZ | 125 | 200 | 102 | 1.435 | 1.497
Biztosíték (BS88 szabvány), 550V AC / 400V DC, 450A | FG450 | FG450 | FG450 | HHF | 77316 | 5027590019941 | db | 1 |  | 0 |  | 1 | 85361090 | HU | 74 | 262 | 74 | 1.2 | 1.3
Biztosíték betét BS88, 415V AC, 80A gM | ESD63M80 | ESD63M80 | ESD63M80 | HHF | 20641 | 5027590498715 | db | 20 |  | 0 |  | 20 | 85361090 | HU | 21 | 0 | 21 | 0.03975 | 0.04455
NH biztosíték betét gG 690V 630A 4 | 630NHG4B-690 | 630NHG4B-690 | 630NHG4B-690 | HHF | 69795 | 5027590323826 | db | 1 |  | 0 |  | 1 | 85361090 | IN | 87 | 200 | 120 | 2.709 | 2.709
Biztosíték HRCI-CB, 600V / 250V DC, 1A | 1CIF06 | 1CIF06 | 1CIF06 | HHF | 23860 | 5027590466189 | db | 20 |  | 0 |  | 20 | 85361010 | HU | 13.8 | 60.4 | 13.8 | 0.00995 | 0.011
Biztosíték betét BS88, J típus, 415V AC, 450A, gG | 450RJ31-7 | 450RJ31-7 | 450RJ31-7 | HHF | 29108 | 5027590047722 | db | 1 |  | 0 |  | 1 | 85361090 | IN | 49.1 | 131 | 49.1 | 0.397 | 0.441
Biztosító aljzat 3-pólus, 2, 400A, dupla clip, szerlapra és DIN sínre rögzíthető | TD2-DD | TD2-DD | TD2-DD | HHF | 44257 | 051712371629 | db | 1 |  | 0 |  | 1 | 85363090 | CN | 188 | 245 | 125.5 | 1.93 | 1.93
Biztosíték betét BS88, J típus, 415V AC, 200A, gG | 200MJ27-7 | 200MJ27-7 | 200MJ27-7 | HHF | 15149 | 5027590466448 | db | 10 |  | 0 |  | 10 | 85361090 | IN | 158 | 63 | 120 | 0.145 | 0.158
Biztosíték betét BS88, J típus, 415V AC, 315A, gG | 315MJ30-7 | 315MJ30-7 | 315MJ30-7 | HHF | 15149 | 5027590476300 | db | 5 |  | 0 |  | 5 | 85361090 | IN | 38 | 110 | 38 | 0.2092 | 0.233
Biztosíték HRC II, 600V/250V DC, 600A | 600R11C | 600R11C | 600R11C | HHF | 118919 | 5027590051637 | db | 1 |  | 0 |  | 1 | 85361090 | HU | 73 | 210 | 73 | 1.08 | 0
Biztosíték HRC II, 600V/250V DC, 350A | 350P09C | 350P09C | 350P09C | HHF | 83129 | 5027590044806 | db | 1 |  | 0 |  | 1 | 85361090 | HU | 59 | 136 | 59 | 0.555 | 0.579
Biztosíték (BS88 szabvány, Red Spot sorozat), 660V AC / 460V DC, 16A, gG | TB16 | TB16 | TB16 | HHF | 83129 | 5027590512930 | db | 20 |  | 0 |  | 20 | 85361090 | HU | 26.2 | 111.9 | 26.2 | 0.0833 | 0.0862
Biztosíték (BS88 szabvány, Red Spot sorozat), 660V AC / 460V DC, 20A, gG | TB20 | TB20 | TB20 | HHF | 83129 | 5027590512954 | db | 20 |  | 0 |  | 20 | 85361090 | HU | 26.2 | 111.9 | 26.2 | 0.08235 | 0.088
Biztosíték (BS88 szabvány, Red Spot sorozat), 660V AC / 460V DC, 32A, gG | TB32 | TB32 | TB32 | HHF | 83129 | 5027590512978 | db | 20 |  | 0 |  | 20 | 85361090 | HU | 26.2 | 111.9 | 26.2 | 0.08245 | 0.08525
Biztosíték (BS88 szabvány, Red Spot sorozat), 660V AC / 460V DC, 40A, gG | TB40 | TB40 | TB40 | HHF | 83129 | 5027590513012 | db | 20 |  | 0 |  | 20 | 85361090 | HU | 26.2 | 111.9 | 26.2 | 0.015 | 0
Biztosíték (BS88 szabvány), 690V AC / 400V DC, 500A | 500R20 | 500R20 | 500R20 | HHF | 153245 | 5027590049542 | db | 1 |  | 0 |  | 1 | 85361090 | HU | 74 | 112 | 74 | 0.908 | 0.956
Szakaszoló, 1+N-pólus, 690V AC / 125A, C22 (22x58mm) | CH221DNU | CH221DNU | CH221DNU | HHF | 30649 | 5027590497015 | db | 3 |  | 0 |  | 3 | 85369095 | CN | 71.2 | 122.9 | 44 | 0.17733 | 0.194
Szakaszoló, 2-pólus, 690V AC / 125A, C22 (22x58mm) | CH222DU | CH222DU | CH222DU | HHF | 30649 | 5027590497060 | db | 3 |  | 0 |  | 3 | 85371098 | CN | 71.2 | 122.9 | 44 | 0.275 | 0.194
63AMP 415V AC / 250V DC INDUSTRIAL FUSE | TBC63M100 | TBC63M100 | TBC63M100 | HHF | 23372 | 5027590513227 | db | 20 |  | 0 |  | 20 | 85361090 | HU | 134 | 54 | 221 | 0.08835 | 0.1986
10A 660V AC 460V DC BS88 FUSE | TB10A | TB10 | TB10A | HHF | 82397 | 5027590512909 | db | 20 |  | 0 |  | 20 | 85361010 | HU | 0 | 0 | 0 | 0.06 | 0.08765
Biztosíték (BS88 szabvány, Red Spot sorozat), 660V AC / 460V DC, 4A, gG | TB4 | TB4 | TB4 | HHF | 82397 | 5027590512992 | db | 20 |  | 0 |  | 20 | 85361010 | HU | 26.2 | 111.9 | 26.2 | 0.08145 | 0.08425
Biztosíték (BS88 szabvány, Red Spot sorozat), 660V AC / 460V DC, 6A, gG | TB6 | TB6 | TB6 | HHF | 82397 | 5027590513043 | db | 20 |  | 0 |  | 20 | 85361010 | HU | 26.2 | 111.9 | 26.2 | 0.11435 | 0.12
500A 415V AC BS88 FUSE | FD500 | FD500 | FD500 | HHF | 75120 | 5027590225465 | db | 1 |  | 0 |  | 1 | 85361090 | IN | 0 | 0 | 0 | 0.848 | 1.638
Szakaszoló (mikrokapcsolóval), 3+N-pólus, 690V AC / 50A, C14 (14x51mm) | CH143DNMSU-F | CH143DNMSU-F | CH143DNMSU-F | HHF | 34219 | 5027590328272 | db | 2 |  | 0 |  | 2 | 85369010 | CN | 106 | 102.6 | 44 | 0.7495 | 0.5
Biztosíték betét HRC II, 600V / 250V DC, 300A | 300P09C | 300P09C | 300P09C | HHF | 47690 | 5027590081290 | db | 1 |  | 0 |  | 1 | 85361090 | HU | 59 | 136 | 59 | 0.555 | 0.522
Ultragyors biztosíték, félvezető+fotovoltaikus védelem, csavaros, 3. méret, 1000V DC, 315A | PV-315ANH3-B | PV-315ANH3-B | PV-315ANH3-B | HHF | 108851 | 5027590506038 | db | 3 |  | 0 |  | 3 | 85361090 | IN | 71 | 150 | 76 | 1.0267 | 1.139
NH biztosíték betét gG/gL 500V 800A 4 | 800NHG4G | 800NHG4G | 800NHG4G | HHF | 66760 | 5027590490337 | db | 1 |  | 0 |  | 1 | 85361090 | ES | 87 | 200 | 120 | 1.957 | 2.3
Ultragyors biztosíték a meghajtó védelmére, 1200V AC / 750V DC, 16A | TAC16 | TAC16 | TAC16 | HHF | 16690 | 5027590512800 | db | 10 |  | 0 |  | 10 | 85361090 | HU | 21.8 | 138 | 21.8 | 0.1011 | 0.109
Biztosíték (BS88 szabvány, Red Spot sorozat), 660V AC, 355A, gG | TMT355 | TMT355 | TMT355 | HHF | 90483 | 5996516026632 | db | 1 |  | 0 |  | 1 | 85361090 | HU | 61.1 | 255.4 | 61.1 | 0.785 | 0
Biztosíték betét BS88 (Red Spot Series), 660V AC / 460V DC, 450A, gM | TMF400M450 | TMF400M450 | TMF400M450 | HHF | 97272 | 5996516026625 | db | 1 |  | 0 |  | 1 | 85361090 | HU | 60 | 136.5 | 60 | 0.662 | 0.714
Szakaszoló C22 1-pólusú + mikrokapcsoló, 690V AC / 125A | CH221DMSU-F | CH221DMSU-F | CH221DMSU-F | HHF | 25508 | 5027590496995 | db | 6 |  | 0 |  | 6 | 85371098 | CN | 35.6 | 122.9 | 44 | 0.6 | 0.1
Biztosíték betét BS88 (Red Spot Series), 415V AC, 250A, gM | TFP200M250 | TFP200M250 | TFP200M250 | HHF | 65677 | 5027590513944 | db | 1 |  | 0 |  | 1 | 85361090 | HU | 33.7 | 111 | 33.7 | 0.288 | 0.32
Biztosíték (BS88 szabvány), 660V AC / 350V DC, 710A | GSGB710 | GSGB710 | GSGB710 | HHF | 207390 | 5050096007358 | db | 1 |  | 0 |  | 1 | 85361090 | HU | 73.8 | 143 | 80.8 | 1.147 | 0
NH biztosíték betét gG 400V 125A 01 kettős jelző, szigetelt elõlap | 125NHG01BI-400 | 125NHG01BI-400 | 125NHG01BI-400 | HHF | 3814 | 5027590430005 | db | 3 |  | 0 |  | 3 | 85361090 | IN | 30 | 135 | 48 | 0.28367 | 0.30767
NH biztosíték betét gG 400V 160A 01 kettős jelző, szigetelt elõlap | 160NHG01BI-400 | 160NHG01BI-400 | 160NHG01BI-400 | HHF | 3814 | 5027590437295 | db | 3 |  | 0 |  | 3 | 85361090 | IN | 30 | 135 | 48 | 0.27067 | 0.29467
Biztosíték betét BS88 (Red Spot Series), 660V AC / 460V DC, 250A, gG | TKM250 | TKM250 | TKM250 | HHF | 44334 | 5996516026489 | db | 1 |  | 0 |  | 1 | 85361090 | HU | 52.5 | 160.2 | 52.5 | 0.48 | 0.528
200A 660V INDUSTRIAL FUSE | 200N20 | 200N20 | 200N20 | HHF | 96403 | 5027590037242 | db | 1 |  | 0 |  | 1 | 85361090 | HU | 0 | 0 | 0 | 0.478 | 0.0016
Biztosíték (BS88 szabvány, Red Spot sorozat), 660V AC / 460V DC, 355A, gG | TM355 | TM355 | TM355 | HHF | 169190 | 5996516026571 | db | 1 |  | 0 |  | 1 | 85361090 | HU | 60 | 211 | 60 | 0.759 | 0.057
Biztosíték betét BS88 (Red Spot Series), 660V AC / 460V DC, 450A, gM | TM400M450 | TM400M450 | TM400M450 | HHF | 170975 | 5996516026595 | db | 1 |  | 0 |  | 1 | 85361090 | HU | 60 | 211 | 60 | 0.661 | 0.057
Biztosíték (BS88 szabvány), 690V AC / 400V DC, 400A | 400P20 | 400P20 | 400P20 | HHF | 119501 | 5027590047074 | db | 1 |  | 0 |  | 1 | 85361090 | HU | 59 | 111 | 59 | 0.624 | 0.58
Biztosíték betét BS88 (Red Spot Series), 660V AC, 200A, gG | TFP200 | TFP200 | TFP200 | HHF | 30619 | 5027590513920 | db | 10 |  | 0 |  | 10 | 85361090 | HU | 33.7 | 111 | 33.7 | 0.1975 | 0.007
Ultragyors biztosíték betét a meghajtó védelmére, 750V DC, 60A | 60KC36 | 60KC36 | 60KC36 | HHF | 78035 | 5027590484442 | db | 10 |  | 0 |  | 10 | 85351000 | HU | 0 | 0 | 0 | 0.17 | 0.17
Biztosíték betét BS88, 415V AC, 200A gM | CD100M200 | CD100M200 | CD100M200 | HHF | 16797 | 5027590496179 | db | 5 |  | 0 |  | 5 | 85361090 | HU | 31 | 136 | 31 | 0.0796 | 0.0956
Szakaszoló jelzéssel, 2-pólus, 690V AC / 50A, C14 (14x51mm) | CH142DIU | CH142DIU | CH142DIU | HHF | 16797 | 5027590496711 | db | 3 |  | 0 |  | 3 | 85369095 | CN | 53 | 91.7 | 44 | 0.175 | 0.19433
Biztosíték betét BS88 (Red Spot Series), 660V AC / 460V DC, 355A, gM | TKF315M355 | TKF315M355 | TKF315M355 | HHF | 52176 | 5996516026472 | db | 1 |  | 0 |  | 1 | 85361090 | HU | 52.6 | 136.5 | 52.6 | 0.474 | 0.522
Biztosíték betét BS88 (Red Spot Series), 660V AC, 160A, gG | TFP160 | TFP160 | TFP160 | HHF | 29185 | 5027590513906 | db | 10 |  | 0 |  | 10 | 85361090 | HU | 33.7 | 111 | 33.7 | 0.1963 | 0.007
250Amp 660V AC INDUSTRIAL FUSE | 250N15 | 250N15 | 250N15 | HHF | 105054 | 5027590039413 | db | 1 |  | 0 |  | 1 | 85361090 | HU | 13.6 | 5.2 | 5.4 | 0.46 | 0
Szakaszoló, 1-pólus, 690V AC / 100A, C22 (22x58mm) | CH127-1 | CH127-1 | CH127-1 | HHF | 58477 | 5027590496438 | db | 4 |  | 0 |  | 4 | 85369010 | CZ | 45 | 200 | 102 | 0.35525 | 0.499
NH biztosíték betét aM 500V 100A 1 kettős jelző | 100NHM1B | 100NHM1B | 100NHM1B | HHF | 7384 | 5027590428361 | db | 3 |  | 0 |  | 3 | 85361090 | IN | 52 | 135 | 53 | 1.198 | 0.399
NH biztosíték betét aM 500V 125A 1 kettős jelző | 125NHM1B | 125NHM1B | 125NHM1B | HHF | 7384 | 5027590430142 | db | 3 |  | 0 |  | 3 | 85361090 | IN | 52 | 135 | 53 | 0.38067 | 0.434
NH biztosíték betét gG 400V 355A 03 kettős jelző, szigetelt elõlap | 355NHG03BI-400 | 355NHG03BI-400 | 355NHG03BI-400 | HHF | 7384 | 5027590477444 | db | 3 |  | 0 |  | 3 | 85361090 | IN | 60 | 150 | 61 | 1.97 | 0.65667
NH biztosíték betét gG 400V 400A 03 kettős jelző, szigetelt elõlap | 400NHG03BI-400 | 400NHG03BI-400 | 400NHG03BI-400 | HHF | 7384 | 5027590479745 | db | 3 |  | 0 |  | 3 | 85361090 | IN | 60 | 150 | 61 | 0.61667 | 0.65667
NH biztosíték betét aM 500V 63A 1 kettős jelző | 63NHM1B | 63NHM1B | 63NHM1B | HHF | 7384 | 5027590485685 | db | 3 |  | 0 |  | 3 | 85361090 | IN | 52 | 135 | 53 | 1.222 | 0.434
NH biztosíték betét aM 500V 80A 1 kettős jelző | 80NHM1B | 80NHM1B | 80NHM1B | HHF | 7384 | 5027590491044 | db | 3 |  | 0 |  | 3 | 85361090 | IN | 52 | 135 | 53 | 0.38067 | 0.434
Biztosíték betét BS88 (Red Spot Series), 660V AC / 450V DC, 560A, gG | TTM560 | TTM560 | TTM560 | HHF | 122904 | 5996516026700 | db | 1 |  | 0 |  | 1 | 85361090 | HU | 74.2 | 209.6 | 74.2 | 1.08 | 0.057
Biztosíték betét BS88 (Red Spot Series), 1500V AC / 660V DC, 80A, gG | TFC80 | TFC80 | TFC80 | HHF | 116115 | 5027590568876 | db | 6 |  | 0 |  | 6 | 85351000 | HU | 11.8 | 9.6 | 10.4 | 0.086833 | 0
Biztosító aljzat BS88, KR/LR bizt.betét, combined N-pólus + PE-pólus | CNE-HS | CNE-HS | CNE-HS | HHF | 7979 | 5027590497626 | db | 10 |  | 0 |  | 10 | 85369010 | CN | 60 | 60 | 92 | 0 | 0.2587
Biztosíték (BS88 szabvány), 550V AC, 800A, gG | GH800 | GH800 | GH800 | HHF | 258303 | 5027590022194 | db | 1 |  | 0 |  | 1 | 85361090 | HU | 83 | 198 | 83 | 1.871 | 1.911
Biztosíték betét BS88 (Red Spot Series), 660V AC / 460V DC, 40A, gG | TIS40 | TIS40 | TIS40 | HHF | 8574 | 5027590514323 | db | 20 |  | 0 |  | 20 | 85361090 | IN | 22.2 | 85.8 | 22.2 | 0.05475 | 0.06095
Biztosíték betét BS88 (Red Spot Series), 660V AC / 460V DC, 50A, gG | TIS50 | TIS50 | TIS50 | HHF | 8574 | 5027590514330 | db | 20 |  | 0 |  | 20 | 85361090 | IN | 22.2 | 85.8 | 22.2 | 0.0551 | 0.0613
Biztosíték betét BS88 (Red Spot Series), 1500V AC / 660V DC, 200A, gG | TFC200 | TFC200 | TFC200 | HHF | 165881 | 5996516026403 | db | 1 |  | 0 |  | 1 | 85351000 | HU | 215 | 47 | 48 | 0.476 | 0.52
Biztosíték betét BS88 (Red Spot Series), 660V AC / 350V DC, 710A, gG | TLM710 | TLM710 | TLM710 | HHF | 159092 | 5996516026526 | db | 1 |  | 0 |  | 1 | 85361090 | HU | 82.2 | 209.6 | 82.2 | 1.424 | 1.504
Biztosíték (BS88 szabvány), 690V AC / 400V DC, 560A | 560R20 | 560R20 | 560R20 | HHF | 158009 | 5027590049856 | db | 1 |  | 0 |  | 1 | 85361090 | HU | 74 | 112 | 74 | 0.98 | 0.98
SzakaszolóC22 3-pólusú + neonjelző, 690V AC / 125A | CH223DIU | CH223DIU | CH223DIU | HHF | 51200 | 5027590497114 | db | 2 |  | 0 |  | 2 | 85369095 | CN | 106.8 | 122.9 | 44 | 0.8 | 0.4
Biztosíték (BS88 szabvány), 660V AC / 350V DC, 900A | GSGB900 | GSGB900 | GSGB900 | HHF | 220514 | 5996516024591 | db | 1 |  | 0 |  | 1 | 85361090 | HU | 73.8 | 143 | 80.8 | 0.55 | 0
Biztosíték betét BS88, 550V AC, 500A gM | EF400M500 | EF400M500 | EF400M500 | HHF | 73703 | 5027590019125 | db | 1 |  | 0 |  | 1 | 85361090 | HU | 59 | 210 | 59 | 0.634 | 0.686
Biztosíték (BS88 szabvány), 550V AC, 1000A, gG | GH1000 | GH1000 | GH1000 | HHF | 381849 | 5027590022163 | db | 1 |  | 0 |  | 1 | 85361090 | HU | 100 | 198 | 100 | 2.574 | 2.669
Szakaszoló, N-pólus, 690V AC / 125A, C22 (22x58mm) | CH221DNXU | CH221DNXU | CH221DNXU | HHF | 24883 | 5027590497022 | db | 6 |  | 0 |  | 6 | 85369010 | CN | 35.6 | 122.9 | 44 | 0.1 | 0.1
Biztosíték (BS88 szabvány, Red Spot sorozat), 660V AC, 400A, gG | TMT400 | TMT400 | TMT400 | HHF | 99532 | 5027590320658 | db | 1 |  | 0 |  | 1 | 85361090 | HU | 61.1 | 255.4 | 61.1 | 0.785 | 0
560A 415V AC BS88 FUSE | FD560 | FD560 | FD560 | HHF | 75839 | 5027590225472 | db | 1 |  | 0 |  | 1 | 85361090 | IN | 73 | 75 | 142 | 0.848 | 1.465
Biztosíték betét BS88 (Red Spot Series), 1500V AC / 660V DC, 160A, gG | TFC160 | TFC160 | TFC160 | HHF | 128931 | 5996516026397 | db | 1 |  | 0 |  | 1 | 85351000 | HU | 78 | 14 | 54 | 0.475 | 0.007
Biztosíték betét BS88 (Red Spot Series), 660V AC / 450V DC, 630A, gG | TTM630 | TTM630 | TTM630 | HHF | 128931 | 5027590514569 | db | 1 |  | 0 |  | 1 | 85361090 | HU | 74.2 | 209.6 | 74.2 | 1.082 | 0.057
Gyors biztosíték betét, félvezetők védelmére 690V, 1400A, 3 | 170M6417 | 170M6417 | 170M6417 | HHF | 178209 | 5027590462204 | db | 3 |  | 0 |  | 3 | 85361090 | HU | 76 | 53 | 76 | 2.514 | 0.839
Ultragyors biztosíték, félvezető+fotovoltaikus védelem, csavaros, 3. méret, 1000V DC, 355A | PV-355ANH3-B | PV-355ANH3-B | PV-355ANH3-B | HHF | 121059 | 5027590506120 | db | 3 |  | 0 |  | 3 | 85361090 | IN | 71 | 150 | 76 | 1.069 | 1.139
Szakaszoló, 3+N-pólus, 690V AC / 125A, C22 (22x58mm) | CH223DNU | CH223DNU | CH223DNU | HHF | 62612 | 5027590497145 | db | 1 |  | 0 |  | 1 | 85369095 | CN | 142.4 | 122.9 | 44 | 0.532 | 0.582
Biztosíték betét BS88 (Red Spot Series), 660V AC / 350V DC, 200A, gG | TF200 | TF200 | TF200 | HHF | 34159 | 5027590513746 | db | 10 |  | 0 |  | 10 | 85361090 | HU | 33.7 | 136.5 | 33.7 | 0.2067 | 0.214
Biztosíték (BS88 szabvány), 550V AC, 1250A, gG | GH1250 | GH1250 | GH1250 | HHF | 389434 | 5027590022170 | db | 1 |  | 0 |  | 1 | 85361090 | HU | 100 | 198 | 100 | 2.471 | 0
315Amp 660V ac BS88 INDUSTRIAL FUSE | 315N20 | 315N20 | 315N20 | HHF | 104018 | 5027590043618 | db | 1 |  | 0 |  | 1 | 85361090 | HU | 11.2 | 5.2 | 5.2 | 0.505 | 0.00165
Biztosíték betét BS88 (Red Spot Series), 660V AC / 450V DC, 500A, gG | TTM500 | TTM500 | TTM500 | HHF | 112348 | 5996516026694 | db | 1 |  | 0 |  | 1 | 85361090 | HU | 74.2 | 209.6 | 74.2 | 1.074 | 1.164
NH biztosíték betét gG/gL 500V 1000A 4 | 1000NHG4G | 1000NHG4G | 1000NHG4G | HHF | 70805 | 5027590427494 | db | 1 |  | 0 |  | 1 | 85361090 | ES | 87 | 200 | 120 | 1.97 | 2.4
NH biztosíték betét gG/gL 500V 100A 1 kettős jelző | 100NHG1B | 100NHG1B | 100NHG1B | HHF | 3570 | 5027590428231 | db | 3 |  | 0 |  | 3 | 85361090 | IN | 52 | 135 | 53 | 0.38067 | 0.40733
NH biztosíték betét gG/gL 500V 125A 1 kettős jelző | 125NHG1B | 125NHG1B | 125NHG1B | HHF | 3570 | 5027590430104 | db | 3 |  | 0 |  | 3 | 85361090 | IN | 52 | 135 | 53 | 0.38067 | 0.434
NH biztosíték betét gG/gL 500V 160A 1 kettős jelző | 160NHG1B | 160NHG1B | 160NHG1B | HHF | 3570 | 5027590437370 | db | 3 |  | 0 |  | 3 | 85361090 | IN | 52 | 135 | 53 | 0.37567 | 0.429
NH biztosíték betét gG/gL 500V 200A 1 kettős jelző | 200NHG1B | 200NHG1B | 200NHG1B | HHF | 3570 | 5027590467209 | db | 3 |  | 0 |  | 3 | 85361090 | IN | 52 | 135 | 53 | 1.222 | 0.40733
NH biztosíték betét gG/gL 500V 224A 1 kettős jelző | 224NHG1B | 224NHG1B | 224NHG1B | HHF | 3570 | 5027590468541 | db | 3 |  | 0 |  | 3 | 85361090 | IN | 52 | 135 | 53 | 0.38067 | 0.40733
NH biztosíték betét gG/gL 500V 250A 1 kettős jelző | 250NHG1B | 250NHG1B | 250NHG1B | HHF | 3570 | 5027590420570 | db | 3 |  | 0 |  | 3 | 85361090 | IN | 52 | 135 | 53 | 0.38067 | 0.40733
NH biztosíték betét gG/gL 500V 50A 1 kettős jelző | 50NHG1B | 50NHG1B | 50NHG1B | HHF | 3570 | 5027590483421 | db | 3 |  | 0 |  | 3 | 85361090 | IN | 52 | 135 | 53 | 1.222 | 0.40733
NH biztosíték betét gG/gL 500V 63A 1 kettős jelző | 63NHG1B | 63NHG1B | 63NHG1B | HHF | 3570 | 5027590485609 | db | 3 |  | 0 |  | 3 | 85361050 | IN | 52 | 135 | 53 | 0.38067 | 0.434
NH biztosíték betét gG 690V 800A 4 | 800NHG4B-690 | 800NHG4B-690 | 800NHG4B-690 | HHF | 70805 | 5027590323819 | db | 1 |  | 0 |  | 1 | 85361090 | IN | 87 | 200 | 120 | 2.442 | 2.668
NH biztosíték betét gG/gL 500V 80A 1 kettős jelző | 80NHG1B | 80NHG1B | 80NHG1B | HHF | 3570 | 5027590490979 | db | 3 |  | 0 |  | 3 | 85361090 | IN | 52 | 135 | 53 | 0.38233 | 0.436
45A 240V CONSUMER UNIT (10*10) | C4545 | C4545 | C4545 | HHF | 5355 | 5027590496025 | db | 10 |  | 0 |  | 10 | 85361090 | GB | 17 | 17 | 35 | 0.0208 | 0
Biztosíték betét BS88, 415V AC, 125A gM | CD100M125 | CD100M125 | CD100M125 | HHF | 10115 | 5027590496131 | db | 10 |  | 0 |  | 10 | 85361090 | HU | 26 | 126 | 26 | 0.1047 | 0.1111
Biztosíték betét BS88, 550V AC, 100A gG | CEO100 | CEO100 | CEO100 | HHF | 5950 | 5027590496247 | db | 10 |  | 0 |  | 10 | 85361090 | IN | 21 | 94 | 21 | 0.0732 | 0.0776
Biztosíték betét BS88, 550V AC, 80A gG | CEO80 | CEO80 | CEO80 | HHF | 5950 | 5027590496322 | db | 10 |  | 0 |  | 10 | 85361090 | IN | 21 | 94 | 21 | 0.0732 | 0.0776
Biztosíték betét BS88, 550V AC, 100A gG | OSD100 | OSD100 | OSD100 | HHF | 5950 | 5027590505086 | db | 20 |  | 0 |  | 20 | 85361090 | IN | 21 | 95 | 21 | 0.05255 | 0.05575
Biztosíték betét BS88, 415V AC, 125A gM | OSD100M125 | OSD100M125 | OSD100M125 | HHF | 10115 | 5027590505116 | db | 20 |  | 0 |  | 20 | 85361090 | HU | 26 | 95 | 26 | 0.0803 | 0.084
Biztosíték betét BS88 (Red Spot Series), 660V AC / 350V DC, 800A, gG | TLM800 | TLM800 | TLM800 | HHF | 186235 | 5996516026540 | db | 1 |  | 0 |  | 1 | 85361090 | HU | 82.2 | 209.6 | 82.2 | 1.461 | 1.539
Biztosíték betét BS88 (Red Spot Series), 660V AC / 450V DC, 670A, gM | TTM630M670 | TTM630M670 | TTM630M670 | HHF | 168141 | 5996516026724 | db | 1 |  | 0 |  | 1 | 85361090 | HU | 74.2 | 209.6 | 74.2 | 1.084 | 1.174
Biztosíték betét BS88 (Red Spot Series), 660V AC / 350V DC, 670A, gG | TLM670 | TLM670 | TLM670 | HHF | 143258 | 5996516026519 | db | 1 |  | 0 |  | 1 | 85361090 | HU | 82.2 | 209.6 | 82.2 | 0.057 | 0.057
Biztosíték betét BS88 (Red Spot Series), 1500V AC / 660V DC, 125A, gG | TFC125 | TFC125 | TFC125 | HHF | 125164 | 5996516026380 | db | 1 |  | 0 |  | 1 | 85351000 | HU | 215 | 47 | 48 | 0.475 | 0.519
Biztosíték (BS88 szabvány, Red Spot sorozat), 660V AC / 350V DC, 750A, gG | TLU750 | TLU750 | TLU750 | HHF | 748711 | 5996516026557 | db | 1 |  | 0 |  | 1 | 85361090 | HU | 90.5 | 200 | 90.5 | 1.905 | 0
Biztosíték (BS88 szabvány, Red Spot sorozat), 660V AC / 460V DC, 400A, gG | TM400 | TM400 | TM400 | HHF | 170491 | 5996516026588 | db | 1 |  | 0 |  | 1 | 85361090 | HU | 60 | 211 | 60 | 0.761 | 0.813
Biztosíték (BS88 szabvány), 440V AC, 100A, gG | XS100 | XS100 | XS100 | HHF | 25936 | 5027590515276 | db | 10 |  | 0 |  | 10 | 85361090 | HU | 26.4 | 80 | 26.4 | 0.0664 | 0.0718
Biztosíték betét BS88 (Red Spot Series), 415V AC, 1250A, gG | TXU1250 | TXU1250 | TXU1250 | HHF | 845225 | 5027590337625 | db | 1 |  | 0 |  | 1 | 85361090 | HU | 99.5 | 200 | 99.5 | 0.057 | 0.057
Biztosíték betét BS88 (Red Spot Series), 415V AC, 1000A, gG | TXU1000 | TXU1000 | TXU1000 | HHF | 828642 | 5027590337618 | db | 1 |  | 0 |  | 1 | 85361090 | GB | 99.5 | 200 | 99.5 | 0.057 | 0.057
Biztosíték (BS88 szabvány), 550V AC / 250V DC, 1000A, gG | GG1000 | GG1000 | GG1000 | HHF | 301652 | 5027590022125 | db | 1 |  | 0 |  | 1 | 85361090 | HU | 100 | 262 | 100 | 2.545 | 2.989
Biztosíték (BS88 szabvány), 690V AC / 400V DC, 630A | 630R20 | 630R20 | 630R20 | HHF | 177464 | 5027590052399 | db | 1 |  | 0 |  | 1 | 85361090 | HU | 74 | 112 | 74 | 0.919 | 0.965
Szakaszoló C22 3+N-pólusú + neonjelző, 690V AC / 125A | CH223DNIU | CH223DNIU | CH223DNIU | HHF | 63986 | 5027590328326 | db | 1 |  | 0 |  | 1 | 85369010 | CN | 142.4 | 122.9 | 44 | 1 | 0.5
Biztosíték (BS88 szabvány), 690V AC, 710A | 710S20 | 710S20 | 710S20 | HHF | 218352 | 5027590488952 | db | 3 |  | 0 |  | 1 | 85361090 | HU | 83 | 112 | 83 | 1.139 | 4.937
Biztosíték betét BS88, 550V AC / 250V DC, 710A gG | GF710 | GF710 | GF710 | HHF | 95735 | 5027590022088 | db | 1 |  | 0 |  | 1 | 85361090 | HU | 83 | 210 | 83 | 1.045 | 1.361
Biztosíték (BS88 szabvány, Red Spot sorozat), 660V AC / 460V DC, 50A, gG | TBC50 | TBC50 | TBC50 | HHF | 19147 | 5027590513173 | db | 20 |  | 0 |  | 20 | 85361090 | HU | 58 | 128.7 | 58 | 0.0871 | 0.0899
Biztosíték (BS88 szabvány, Red Spot sorozat), 660V AC / 460V DC, 63A, gG | TBC63 | TBC63 | TBC63 | HHF | 19147 | 5027590513210 | db | 20 |  | 0 |  | 20 | 85361090 | HU | 58 | 128.7 | 58 | 0.0877 | 0.093
Szakaszoló C22 1+N-pólusú + neonjelző, 690V AC / 125A | CH221DNIU | CH221DNIU | CH221DNIU | HHF | 28423 | 5027590497008 | db | 1 |  | 0 |  | 1 | 85369010 | CN | 71.2 | 122.9 | 44 | 0.26 | 0.28
Biztosíték (BS88 szabvány, Red Spot sorozat), 660V AC / 350V DC, 630A, gG | TLU630 | TLU630 | TLU630 | HHF | 726854 | 5027590314510 | db | 1 |  | 0 |  | 1 | 85361090 | HU | 90.5 | 200 | 90.5 | 1.905 | 1.943
Biztosíték (BS88 szabvány), 240V AC / 200V DC, 600A | GSA600 | GSA600 | GSA600 | HHF | 115584 | 5027590502511 | db | 5 |  | 0 |  | 5 | 85361090 | HU | 34.6 | 85 | 77.6 | 0.17 | 0
Biztosíték betét BS88, J típus, 415V AC, 800A, gG | 800SJ28 | 800SJ28 | 800SJ28 | HHF | 79670 | 5027590055680 | db | 1 |  | 0 |  | 1 | 85361090 | HU | 73.3 | 128.5 | 73.3 | 0.818 | 0.864
Biztosíték betét BS88, 415V AC, 100A gM | ESD63M100 | ESD63M100 | ESD63M100 | HHF | 20688 | 5027590498708 | db | 20 |  | 0 |  | 20 | 85361090 | HU | 21 | 0 | 21 | 0.0405 | 0.054
Biztosíték betét BS88, J típus, 415V AC, 32A, gG | 32MJ29-4 | 32MJ29-4 | 32MJ29-4 | HHF | 20093 | 5027590476768 | db | 5 |  | 0 |  | 5 | 85361090 | HU | 38 | 100.5 | 38 | 0.1918 | 0.1918
Biztosíték (BS88 szabvány), 550V AC / 250V DC, 1250A, gG | GG1250 | GG1250 | GG1250 | HHF | 318269 | 5027590022132 | db | 1 |  | 0 |  | 1 | 85361090 | HU | 100 | 262 | 100 | 2.556 | 0
SIZE 2 HOR FSD, M/PLATE:M10 SCREW+M/S | EBH2O3TM1-F | EBH2O3TM1-F | EBH2O3TM1-F | HHF | 103898 | 5027590336031 | db | 1 |  | 0 |  | 1 | 85363090 | PL | 190 | 330 | 215 | 2.997 | 0
Biztosíték betét BS88, J típus, 415V AC, 100A, gG | 100MJ31-7 | 100MJ31-7 | 100MJ31-7 | HHF | 17118 | 5027590427951 | db | 10 |  | 0 |  | 10 | 85361090 | IN | 30.8 | 131 | 30.8 | 2.439 | 0.244
Biztosíték betét BS88, J típus, 415V AC, 125A, gG | 125MJ31-7 | 125MJ31-7 | 125MJ31-7 | HHF | 17118 | 5027590429863 | db | 10 |  | 0 |  | 10 | 85361090 | IN | 30.8 | 131 | 30.8 | 0.2271 | 0.242
Biztosíték betét BS88, J típus, 415V AC, 160A, gG | 160MJ31-7 | 160MJ31-7 | 160MJ31-7 | HHF | 17118 | 5027590437134 | db | 10 |  | 0 |  | 10 | 85361090 | IN | 30.8 | 131 | 30.8 | 0.2266 | 0.242
Biztosíték betét BS88, J típus, 415V AC, 200A, gG | 200MJ31-7 | 200MJ31-7 | 200MJ31-7 | HHF | 17118 | 5027590466530 | db | 10 |  | 0 |  | 10 | 85361090 | IN | 30.8 | 131 | 30.8 | 2.443 | 0.244
Biztosíték betét BS88, J típus, 415V AC, 80A, gG | 80MJ31-7 | 80MJ31-7 | 80MJ31-7 | HHF | 17118 | 5027590490696 | db | 10 |  | 0 |  | 10 | 85361090 | IN | 30.8 | 131 | 30.8 | 0.143 | 0.158
Biztosíték betét BS88 (Red Spot Series), 660V AC / 350V DC, 750A, gG | TLM750 | TLM750 | TLM750 | HHF | 173423 | 5996516026533 | db | 1 |  | 0 |  | 1 | 85361090 | HU | 82.2 | 209.6 | 82.2 | 0.007 | 0.007
Biztosító aljzat 3pólus DI E16 | TFD27 | TFD27 | TFD27 | HHF | 14143 | 5027590513777 | db | 4 |  | 0 |  | 4 | 85361090 | SI | 121 | 41 | 44 | 0.499 | 0.499
Biztosíték betét BS88, J típus, 415V AC, 200A, gG | 200MJ29-6 | 200MJ29-6 | 200MJ29-6 | HHF | 17469 | 5027590466486 | db | 5 |  | 0 |  | 5 | 85361090 | IN | 38 | 100.5 | 38 | 1.632 | 0.326
Biztosíték betét BS88, 415V AC, 500A gM | ED400M500 | ED400M500 | ED400M500 | HHF | 62141 | 5027590019026 | db | 1 |  | 0 |  | 1 | 85361090 | HU | 59 | 136 | 59 | 0.558 | 0.606
Biztosíték betét BS88 (Red Spot Series), 660V AC / 450V DC, 450A, gG | TTM450 | TTM450 | TTM450 | HHF | 110841 | 5996516026687 | db | 1 |  | 0 |  | 1 | 85361090 | HU | 74.2 | 209.6 | 74.2 | 1.082 | 0.057
Biztosító aljzat fotovoltaikus alkalmazásokhoz, 1-pólusú, 2. méret, 1000V DC, 400A | SD2-DA-PV | SD2-DA-PV | SD2-DA-PV | HHF | 17225 | 5027590472555 | db | 3 |  | 0 |  | 3 | 85389099 | CN | 56 | 224 | 86 | 0.36233 | 0.42
Biztosító aljzat fotovoltaikus alkalmazásokhoz, 1-pólusú, 2. méret, 1000V DC, 400A | SD2-D-PV | SD2-D-PV | SD2-D-PV | HHF | 17225 | 5027590568821 | db | 3 |  | 0 |  | 3 | 85369095 | CN | 56 | 224 | 86 | 0.36567 | 0.42333
Biztosíték betét BS88 (Red Spot Series), 660V AC / 460V DC, 250A, gG | TKF250 | TKF250 | TKF250 | HHF | 37776 | 5027590514408 | db | 5 |  | 0 |  | 5 | 85361090 | HU | 40 | 136.5 | 40 | 0.2972 | 0.322
Biztosíték (BS88 szabvány), 550V AC / 250V DC, 800A, gG | GG800 | GG800 | GG800 | HHF | 121384 | 5027590022156 | db | 1 |  | 0 |  | 1 | 85361090 | HU | 83 | 262 | 83 | 1.423 | 0
Biztosíték (BS88 szabvány), 550V AC, 710A, gG | GH710 | GH710 | GH710 | HHF | 250717 | 5027590022187 | db | 1 |  | 0 |  | 1 | 85361090 | HU | 83 | 198 | 83 | 0.00405 | 0
Biztosíték (BS88 szabvány), 550V AC / 250V DC, 710A, gG | GG710 | GG710 | GG710 | HHF | 112352 | 5027590022149 | db | 1 |  | 0 |  | 1 | 85361090 | HU | 83 | 262 | 83 | 1.416 | 0
Biztosíték betét BS88, 415V AC, 125A gG | ODD125 | ODD125 | ODD125 | HHF | 10329 | 5027590505000 | db | 6 |  | 0 |  | 6 | 85361090 | IN | 30.9 | 90.1 | 30.9 | 0.12067 | 0.139
Ultragyors biztosíték a meghajtó védelmére, 750V DC, 60A | TSC63 | TSC63 | TSC63 | HHF | 51050 | 5027590514545 | db | 10 |  | 0 |  | 10 | 85351000 | HU | 21.8 | 138 | 27 | 1.376 | 0.1376
Biztosíték (BS88 szabvány), 690V AC / 400V DC, 450A | 450R20 | 450R20 | 450R20 | HHF | 147688 | 5027590047753 | db | 1 |  | 0 |  | 1 | 85361090 | HU | 74 | 112 | 74 | 0.397 | 0.419
SIZE 3 HOR FSD,M/PLATE: M12 SCREWS+M/S | EBH3O3TM2-F | EBH3O3TM2-F | EBH3O3TM2-F | HHF | 131302 | 5027590336017 | db | 1 |  | 0 |  | 1 | 85363090 | PL | 140 | 324 | 250 | 0.004435 | 0
Biztosíték betét BS88 (Red Spot Series), 660V AC / 350V DC, 200A, gM | TC100M200 | TC100M200 | TC100M200 | HHF | 33474 | 5027590513326 | db | 10 |  | 0 |  | 10 | 85361090 | HU | 26 | 136.5 | 26 | 1.08 | 0.057
NH biztosíték betét gG/gL 500V 500A 4 | 500NHG4G | 500NHG4G | 500NHG4G | HHF | 61486 | 5027590482806 | db | 1 |  | 0 |  | 1 | 85361090 | ES | 87 | 200 | 120 | 2.24 | 2.24
Biztosíték (BS88 szabvány), 550V AC / 400V DC, 560A | FG560 | FG560 | FG560 | HHF | 82007 | 5027590019965 | db | 1 |  | 0 |  | 1 | 85361090 | HU | 74 | 262 | 74 | 1e-06 | 1e-06
Biztosíték (BS88 szabvány), 690V AC / 400V DC, 355A | 355P20 | 355P20 | 355P20 | HHF | 110370 | 5027590044981 | db | 1 |  | 0 |  | 1 | 85361090 | HU | 59 | 111 | 59 | 0.496 | 0.52
315Amp 660V AC INDUSTRIALFUSE | 315N15 | 315N15 | 315N15 | HHF | 109180 | 5027590043601 | db | 1 |  | 0 |  | 1 | 85361090 | HU | 13.8 | 5.4 | 5.2 | 0.38 | 0.01055
Biztosíték HRC II, 600V/250V DC, 250A | 250P11C | 250P11C | 250P11C | HHF | 82953 | 5027590039444 | db | 1 |  | 0 |  | 1 | 85361090 | HU | 59 | 210 | 59 | 0.631 | 0.657
NH biztosíték betét gG 690V 100A 1 kettős jelző | 100NHG1B-690 | 100NHG1B-690 | 100NHG1B-690 | HHF | 4272 | 5027590428248 | db | 3 |  | 0 |  | 3 | 85361090 | IN | 52 | 135 | 53 | 0.40733 | 0.434
NH biztosíték betét gG 690V 125A 1 kettős jelző | 125NHG1B-690 | 125NHG1B-690 | 125NHG1B-690 | HHF | 4272 | 5027590430111 | db | 3 |  | 0 |  | 3 | 85361090 | IN | 52 | 135 | 53 | 0.39033 | 0.417
NH biztosíték betét gG 690V 160A 1 kettős jelző | 160NHG1B-690 | 160NHG1B-690 | 160NHG1B-690 | HHF | 4272 | 5027590437387 | db | 3 |  | 0 |  | 3 | 85361090 | IN | 52 | 135 | 53 | 0.40733 | 0.434
NH biztosíték betét gG 690V 200A 1 kettős jelző | 200NHG1B-690 | 200NHG1B-690 | 200NHG1B-690 | HHF | 4272 | 5027590467247 | db | 3 |  | 0 |  | 3 | 85361090 | IN | 52 | 135 | 53 | 1.302 | 0.434
NH biztosíték betét gG 690V 224A 1 kettős jelző | 224NHG1B-690 | 224NHG1B-690 | 224NHG1B-690 | HHF | 4272 | 5027590468589 | db | 3 |  | 0 |  | 3 | 85361090 | IN | 52 | 135 | 53 | 0.40733 | 0.434
NH biztosíték betét gG 690V 250A 1 kettős jelző | 250NHG1B-690 | 250NHG1B-690 | 250NHG1B-690 | HHF | 4272 | 5027590469654 | db | 3 |  | 0 |  | 3 | 85361090 | IN | 52 | 135 | 53 | 0.40733 | 0.434
NH biztosíték betét gG 690V 50A 1 kettős jelző | 50NHG1B-690 | 50NHG1B-690 | 50NHG1B-690 | HHF | 4272 | 5027590483438 | db | 3 |  | 0 |  | 3 | 85361050 | IN | 52 | 135 | 53 | 0.40733 | 0.434
NH biztosíték betét gG 690V 63A 1 kettős jelző | 63NHG1B-690 | 63NHG1B-690 | 63NHG1B-690 | HHF | 4272 | 5027590485616 | db | 3 |  | 0 |  | 3 | 85361090 | IN | 52 | 135 | 53 | 0.40733 | 0.434
NH biztosíték betét aM 690V 63A 00 kettős jelző | 63NHM00B-690 | 63NHM00B-690 | 63NHM00B-690 | HHF | 4272 | 5027590485678 | db | 3 |  | 0 |  | 3 | 85361090 | IN | 30 | 78.5 | 48 | 0.182 | 0.19667
NH biztosíték betét gG 690V 80A 1 kettős jelző | 80NHG1B-690 | 80NHG1B-690 | 80NHG1B-690 | HHF | 4272 | 5027590490993 | db | 3 |  | 0 |  | 3 | 85361090 | IN | 52 | 135 | 53 | 0.40733 | 0.434
Szakaszoló fotovoltaikus alkalmazásokhoz, jelzéssel, 1-pólus, 1000V DC / 30A, C10 (10x38mm) | CHPV1IU | CHPV1IU | CHPV1IU | HHF | 4272 | 051712362726 | db | 12 |  | 0 |  | 12 | 85369095 | CN | 17.5 | 73.9 | 42.6 | 0.052583 | 0.056833
Biztosító aljzat fotovoltaikus alkalmazásokhoz, 1-pólusú, 2XL méret, 1500V DC, 400A | SD2XL-S-PV | SD2XL-S-PV | SD2XL-S-PV | HHF | 77247 | 5027590419123 | db | 1 |  | 0 |  | 1 | 85363090 | ES | 60 | 285 | 86 | 0.53 | 0.53
Biztosíték betét BS88 (Red Spot Series), 1500V AC / 660V DC, 100A, gG | TFC100 | TFC100 | TFC100 | HHF | 119128 | 5996516026373 | db | 1 |  | 0 |  | 1 | 85351000 | HU | 67 | 47 | 48 | 0.464 | 0
Biztosíték betét BS88, J típus, 415V AC, 500A, gG | 500RJ31-8 | 500RJ31-8 | 500RJ31-8 | HHF | 91925 | 5027590049528 | db | 1 |  | 0 |  | 1 | 85361090 | HU | 50 | 50 | 131 | 0.396 | 0.426
NH biztosíték betét aM 690V 315A 3 kettős jelző | 315NHM3B-690 | 315NHM3B-690 | 315NHM3B-690 | HHF | 14113 | 5027590476577 | db | 3 |  | 0 |  | 3 | 85361090 | IN | 70 | 150 | 75 | 1.0687 | 1.1393
NH biztosíték betét aM 690V 355A 3 kettős jelző | 355NHM3B-690 | 355NHM3B-690 | 355NHM3B-690 | HHF | 14113 | 5027590477598 | db | 3 |  | 0 |  | 3 | 85361090 | IN | 70 | 150 | 75 | 1.0687 | 1.1393
NH biztosíték betét aM 690V 400A 3 kettős jelző | 400NHM3B-690 | 400NHM3B-690 | 400NHM3B-690 | HHF | 14113 | 5027590479868 | db | 3 |  | 0 |  | 3 | 85361090 | IN | 70 | 150 | 75 | 1.0343 | 1.105
NH biztosíték betét aM 690V 500A 3 kettős jelző | 500NHM3B-690 | 500NHM3B-690 | 500NHM3B-690 | HHF | 14113 | 5027590482820 | db | 3 |  | 0 |  | 3 | 85361090 | IN | 70 | 150 | 75 | 1.0687 | 1.1393
Biztosíték betét cylidrical, BS88, J típus, 415V AC, 100A, gG | 100MJ25-6 | 100MJ25-6 | 100MJ25-6 | HHF | 15059 | 5027590427821 | db | 10 |  | 0 |  | 10 | 85361090 | IN | 38.7 | 45.7 | 38.7 | 1.537 | 0.159
Biztosíték betét BS88, J típus, 415V AC, 100A, gG | 100MJ27-7 | 100MJ27-7 | 100MJ27-7 | HHF | 15059 | 5027590427838 | db | 10 |  | 0 |  | 10 | 85361090 | IN | 158 | 63 | 120 | 0.154 | 0.167
Biztosíték betét cylidrical, BS88, J típus, 415V AC, 63A, gG | 63MJ25-6 | 63MJ25-6 | 63MJ25-6 | HHF | 15059 | 5027590485227 | db | 10 |  | 0 |  | 10 | 85361090 | HU | 38.7 | 45.7 | 38.7 | 0.1487 | 0.1569
Biztosíték betét BS88, 550V AC / 250V DC, 800A gG | GF800 | GF800 | GF800 | HHF | 106573 | 5027590022101 | db | 1 |  | 0 |  | 1 | 85361090 | IN | 83 | 210 | 83 | 1.317 | 1.453
Biztosíték betét BS88, 550V AC, 25A gG | NITD25 | NITD25 | NITD25 | HHF | 1541 | 5027590504096 | db | 20 |  | 0 |  | 20 | 85361090 | IN | 13.8 | 55 | 13.8 | 0.0148 | 0.0157
Biztosíték betét BS88, 550V AC, 32A gG | NITD32 | NITD32 | NITD32 | HHF | 1541 | 5027590504119 | db | 20 |  | 0 |  | 20 | 85361090 | IN | 13.8 | 55 | 13.8 | 0.0146 | 0.0155
NH biztosíték betét gG/gL 500V 315A 3 kettős jelző | 315NHG3B | 315NHG3B | 315NHG3B | HHF | 8651 | 5027590476522 | db | 3 |  | 0 |  | 3 | 85361090 | IN | 70 | 150 | 75 | 1.0293 | 1.139
NH biztosíték betét gG/gL 500V 355A 3 kettős jelző | 355NHG3B | 355NHG3B | 355NHG3B | HHF | 8651 | 5027590477543 | db | 3 |  | 0 |  | 3 | 85361090 | IN | 70 | 150 | 75 | 1.0687 | 1.21
NH biztosíték betét gG/gL 500V 400A 3 kettős jelző | 400NHG3B | 400NHG3B | 400NHG3B | HHF | 8651 | 5027590479837 | db | 3 |  | 0 |  | 3 | 85361090 | IN | 70 | 150 | 75 | 1.0273 | 1.169
NH biztosíték betét gG/gL 500V 425A 3 kettős jelző | 425NHG3B | 425NHG3B | 425NHG3B | HHF | 8651 | 5027590480635 | db | 3 |  | 0 |  | 3 | 85361090 | IN | 70 | 150 | 75 | 3.418 | 1.05
NH biztosíték betét gG/gL 500V 450A 3 kettős jelző | 450NHG3B | 450NHG3B | 450NHG3B | HHF | 8651 | 5027590480727 | db | 3 |  | 0 |  | 3 | 85361090 | IN | 70 | 150 | 75 | 1.0687 | 1.21
Biztosíték betét BS88 (Red Spot Series), 660V AC / 460V DC, 400A, gG | TMF400 | TMF400 | TMF400 | HHF | 66126 | 5996516026618 | db | 1 |  | 0 |  | 1 | 85361090 | HU | 60 | 136.5 | 60 | 0.665 | 0.709
10Amp 440V ac OFFSET BLADE TAG BS88 FUSE | XS10-BS | XS10 | XS10-BS | HHF | 18248 | 5027590515269 | db | 10 |  | 0 |  | 10 | 85361010 | HU | 0 | 0 | 0 | 0.00655 | 0.0073
Biztosíték (BS88 szabvány), 440V AC, 16A, gG | XS16 | XS16 | XS16 | HHF | 18248 | 5027590515290 | db | 10 |  | 0 |  | 10 | 85361090 | HU | 26.4 | 80 | 26.4 | 0.0678 | 0
FUSE HOLDER>FEEDER PILLAR | JW4 | JW4 | JW4 | HHF | 27845 | 5027590099370 | db | 500 |  | 0 |  | 500 | 85369010 | IN | 0 | 0 | 0 | 0 | 0
Biztosíték betét BS88 (Red Spot Series), 660V AC / 460V DC, 355A, gM | TKM315M355 | TKM315M355 | TKM315M355 | HHF | 71558 | 5996516026502 | db | 1 |  | 0 |  | 1 | 85361090 | HU | 52.5 | 160.2 | 52.5 | 0.498 | 0.007
Biztosíték (BS88 szabvány), 550V AC / 400V DC, 500A | FG500 | FG500 | FG500 | HHF | 80560 | 5027590019958 | db | 1 |  | 0 |  | 1 | 85361090 | HU | 74 | 262 | 74 | 1.205 | 1.247
Ultragyors biztosíték a meghajtó védelmére, 750V DC, 50A | TSC50 | TSC50 | TSC50 | HHF | 30088 | 5027590514538 | db | 10 |  | 0 |  | 10 | 85351000 | HU | 21.8 | 138 | 27 | 1.366 | 0.141
3P+N 22x58 Micro Switch Fuse Holder | CH223DNMSU-F | CH223DNMSU-F | CH223DNMSU-F | HHF | 92751 | 5027590497138 | db | 1 |  | 0 |  | 1 | 85369010 | CN | 0 | 0 | 0 | 0.5 | 0
NH biztosíték betét gG/gL 500V 1250A 4 | 1250NHG4G | 1250NHG4G | 1250NHG4G | HHF | 78394 | 5027590429719 | db | 1 |  | 0 |  | 1 | 85361090 | ES | 87 | 200 | 120 | 2.248 | 2.22
Szakaszoló jelzéssel, 3-pólus, 690V AC / 50A, C14 (14x51mm) | CH143DIU | CH143DIU | CH143DIU | HHF | 26762 | 5027590496810 | db | 3 |  | 0 |  | 2 | 85369095 | CN | 79.5 | 91.7 | 44 | 0.263 | 0.19467
Biztosíték betét BS88, 550V AC / 400V DC, 450A gG | FF450 | FF450 | FF450 | HHF | 27708 | 5027590019873 | db | 1 |  | 0 |  | 1 | 85361090 | IN | 74 | 210 | 74 | 0.976 | 1.092
Biztosító aljzat műanyag, 1-pólus, méret: 4, 690V AC, 1600A, szerlapra rögzíthető | SD4-S1600 | SD4-S1600 | SD4-S1600 | HHF | 46765 | 051712371568 | db | 1 |  | 0 |  | 1 | 85369095 | CN | 90 | 295 | 125 | 2.58 | 2.58
Biztosító aljzat műanyag, 1-pólus, méret: 4, 690V AC, 1250A, szerlapra rögzíthető | SD4-S | SD4-S | SD4-S | HHF | 39304 | 051712371544 | db | 1 |  | 0 |  | 1 | 85369095 | CN | 90 | 295 | 122 | 2.45 | 2.45
Mikrokapcsoló, teljes, adapterrel BS88 biztosíték betét | MBI | MBI | MBI | HHF | 34330 | 5027590022606 | db | 1 |  | 0 |  | 1 | 85361010 | HU | 114 | 10 | 114 | 0.008 | 0.009
Biztosíték betét HRC II, 600V / 250V DC, 15A | 150M14C | 150M14C | 150M14C | HHF | 30058 | 5027590434003 | db | 5 |  | 0 |  | 5 | 85361090 | HU | 38 | 111 | 38 | 0.2138 | 0.213
Biztosíték betét HRC II, 600V / 250V DC, 20A | 200M14C | 200M14C | 200M14C | HHF | 30058 | 5027590466417 | db | 5 |  | 0 |  | 5 | 85361090 | HU | 38 | 111 | 38 | 0.222 | 0.222
Biztosíték betét BS88, J típus, 415V AC, 125A, gG | 125MJ29-6 | 125MJ29-6 | 125MJ29-6 | HHF | 15975 | 5027590429832 | db | 5 |  | 0 |  | 5 | 85361090 | IN | 38 | 100.5 | 38 | 0.315 | 0.326
Ultragyors biztosíték a meghajtó védelmére, 1200V AC / 750V DC, 20A | TAC20 | TAC20 | TAC20 | HHF | 17867 | 5027590512824 | db | 10 |  | 0 |  | 10 | 85361090 | HU | 21.8 | 138 | 21.8 | 0.1013 | 0.109
NH biztosíték betét gG 400V 315A 03 kettős jelző | 315NHG03B-400 | 315NHG03B-400 | 315NHG03B-400 | HHF | 6271 | 5027590476379 | db | 3 |  | 0 |  | 3 | 85361090 | IN | 60 | 150 | 61 | 0.624 | 0.65933
S1 HOR FSD, MOUNT PLATE:M SCREWS+MSWITCH | EBH1O3TM1-F | EBH1O3TM1-F | EBH1O3TM1-F | HHF | 75603 | 5027590335454 | db | 1 |  | 0 |  | 1 | 85363090 | PL | 185 | 130 | 270 | 0.002206 | 0
450A 415V AC BS88 FUSE | FD450 | FD450 | FD450 | HHF | 74413 | 5027590225458 | db | 1 |  | 0 |  | 1 | 85361090 | IN | 0 | 0 | 0 | 0.848 | 1.385
NH biztosíték betét gG 800V 250A 2 kettős jelző | 250NHG2B-800 | 250NHG2B-800 | 250NHG2B-800 | HHF | 9109 | 5027590627290 | db | 3 |  | 0 |  | 3 | 85361050 | IN | 53.9 | 150 | 61 | 0.651 | 0.651
Biztosíték betét BS88, 415V AC, 160A gM | CEO100M160 | CEO100M160 | CEO100M160 | HHF | 11001 | 5027590496261 | db | 10 |  | 0 |  | 10 | 85361090 | HU | 25.8 | 94 | 25.8 | 0.0993 | 0.1057
Biztosíték betét BS88 (Red Spot Series), 660V AC / 460V DC, 355A, gG | TMF355 | TMF355 | TMF355 | HHF | 66006 | 5996516026601 | db | 1 |  | 0 |  | 1 | 85361090 | HU | 60 | 136.5 | 60 | 0.664 | 0.708
NH biztosíték betét gG/gL 500V 250A 2 kettős jelző | 250NHG2B | 250NHG2B | 250NHG2B | HHF | 5676 | 5027590469739 | db | 3 |  | 0 |  | 3 | 85361090 | IN | 60 | 150 | 61 | 0.616 | 0.687
NH biztosíték betét gG/gL 500V 300A 2 kettős jelző | 300NHG2B | 300NHG2B | 300NHG2B | HHF | 5676 | 5027590475884 | db | 3 |  | 0 |  | 3 | 85361090 | IN | 60 | 150 | 61 | 0.61533 | 0.65067
NH biztosíték betét gG/gL 500V 315A 2 kettős jelző | 315NHG2B | 315NHG2B | 315NHG2B | HHF | 5676 | 5027590420587 | db | 3 |  | 0 |  | 3 | 85361090 | IN | 60 | 150 | 61 | 0.624 | 0.65933
Biztosító aljzat műanyag, 1-pólus, méret: 3, 690V AC, 630A, szerlapra és DIN sínre rögzíthető | SD3-D | SD3-D | SD3-D | HHF | 15136 | 051712371483 | db | 3 |  | 0 |  | 3 | 85369095 | CN | 56 | 239 | 88 | 0.6 | 0.6
Biztosíték betét BS88, J típus, 415V AC, 50A, gG | 50MJ31-8 | 50MJ31-8 | 50MJ31-8 | HHF | 17379 | 5027590483117 | db | 10 |  | 0 |  | 10 | 85361090 | HU | 140 | 65 | 160 | 0.245 | 0.245
Biztosíték betét BS88 (Red Spot Series), 660V AC / 460V DC, 315A, gG | TKM315 | TKM315 | TKM315 | HHF | 48109 | 5996516026496 | db | 1 |  | 0 |  | 1 | 85361090 | HU | 52.5 | 160.2 | 52.5 | 0.487 | 0.531
GSIPAL_ADD-ON INDICATOR KIT | GSIPAL | GSIPAL | GSIPAL | HHF | 17135 | 5996516024607 | db | 1 |  | 0 |  | 1 | 85045000 | HU | 120 | 15 | 135 | 0.012 | 1.472
Biztosíték betét BS88, 415V AC, 160A gG | DEO160 | DEO160 | DEO160 | HHF | 11108 | 5027590497787 | db | 5 |  | 0 |  | 5 | 85361090 | IN | 31 | 110 | 31 | 0.135 | 0.1414
Biztosíték betét BS88, J típus, 415V AC, 400A, gG | 400PJ27-8 | 400PJ27-8 | 400PJ27-8 | HHF | 31432 | 5027590479875 | db | 5 |  | 0 |  | 5 | 85361090 | IN | 38 | 38 | 110 | 0.2194 | 0.243
Biztosíték betét BS88, 500V DC, 20A | 20HS07 | 20HS07 | 20HS07 | HHF | 19378 | 5027590467902 | db | 20 |  | 0 |  | 20 | 85361090 | HU | 22 | 86 | 22 | 0.05165 | 0.05485
Szakaszoló jelzéssel, 3+N-pólus, 690V AC / 50A, C14 (14x51mm) | CH143DNIU | CH143DNIU | CH143DNIU | HHF | 38863 | 5027590328234 | db | 1 |  | 0 |  | 1 | 85369010 | CN | 106 | 91.7 | 44 | 0.526 | 0.19467
Biztosíték betét BS88 (Red Spot Series), 660V AC / 460V DC, 80A, gM | TIS63M80 | TIS63M80 | TIS63M80 | HHF | 13107 | 5027590514361 | db | 20 |  | 0 |  | 20 | 85361090 | IN | 22.2 | 85.8 | 22.2 | 0.08335 | 0.08655
Biztosító aljzat műanyag, 1-pólus, méret: 3, 690V AC, 630A, szerlapra rögzíthető | SD3-S | SD3-S | SD3-S | HHF | 16647 | 051712371537 | db | 3 |  | 0 |  | 3 | 85363090 | CN | 56 | 239 | 88 | 0.6 | 0.6
NH biztosíték betét gG/gL 500V 250A 03 kettős jelző, szigetelt elõlap | 250NHG03BI | 250NHG03BI | 250NHG03BI | HHF | 6729 | 5027590469623 | db | 3 |  | 0 |  | 3 | 85361090 | IN | 60 | 150 | 61 | 0.61667 | 0.697
NH biztosíték betét gG 400V 315A 03 kettős jelző, szigetelt elõlap | 315NHG03BI-400 | 315NHG03BI-400 | 315NHG03BI-400 | HHF | 6729 | 5027590476409 | db | 3 |  | 0 |  | 3 | 85361090 | IN | 60 | 150 | 61 | 0.61667 | 0.65667
NH biztosíték betét gG 400V 355A 03 kettős jelző | 355NHG03B-400 | 355NHG03B-400 | 355NHG03B-400 | HHF | 6729 | 5027590477413 | db | 3 |  | 0 |  | 3 | 85361090 | IN | 60 | 150 | 61 | 1.978 | 0.65933
NH biztosíték betét gG/gL 500V 355A 2 kettős jelző, szigetelt elõlap | 355NHG2BI | 355NHG2BI | 355NHG2BI | HHF | 6729 | 5027590477512 | db | 3 |  | 0 |  | 3 | 85361090 | IN | 60 | 150 | 61 | 0.624 | 0.695
NH biztosíték betét gG 400V 400A 03 kettős jelző | 400NHG03B-400 | 400NHG03B-400 | 400NHG03B-400 | HHF | 6729 | 5027590479714 | db | 3 |  | 0 |  | 3 | 85361090 | IN | 60 | 150 | 61 | 1.978 | 0.65933
NH biztosíték betét gG/gL 500V 400A 2 kettős jelző, szigetelt elõlap | 400NHG2BI | 400NHG2BI | 400NHG2BI | HHF | 6729 | 5027590479806 | db | 3 |  | 0 |  | 3 | 85361090 | IN | 60 | 150 | 61 | 0.624 | 0.695
Biztosíték betét HRCI, K típus, 600V, 40A | 40CIK07 | 40CIK07 | 40CIK07 | HHF | 44860 | 5027590480055 | db | 20 |  | 0 |  | 20 | 85361090 | HU | 27 | 58 | 27 | 0.057 | 0.056
Biztosító aljzat 3-pólus, 3, 630A, szerlapra és DIN sínre rögzíthető | TD3-D | TD3-D | TD3-D | HHF | 47805 | 051712371636 | db | 1 |  | 0 |  | 1 | 85369095 | CN | 221 | 260 | 137.5 | 2.43 | 2.43
Szakaszoló jelzéssel, 1-pólus, 690V AC / 32A, C10 (10x38mm) | CHM1DIU | CHM1DIU | CHM1DIU | HHF | 3540 | 051712362757 | db | 12 |  | 0 |  | 12 | 85369095 | CN | 17.5 | 73.9 | 42.6 | 0.052667 | 0.056917
Biztosíték (BS88 szabvány), 440V AC, 20A, gG | XS20 | XS20 | XS20 | HHF | 21942 | 5027590515313 | db | 10 |  | 0 |  | 10 | 85361090 | HU | 26.4 | 80 | 26.4 | 0.0663 | 0.0717
Biztosíték (BS88 szabvány), 440V AC, 32A, gG | XS32 | XS32 | XS32 | HHF | 21942 | 5027590515337 | db | 10 |  | 0 |  | 10 | 85361090 | HU | 26.4 | 80 | 26.4 | 0.0665 | 0.0719
Biztosíték (BS88 szabvány), 440V AC, 40A, gG | XS40 | XS40 | XS40 | HHF | 21942 | 5027590515344 | db | 10 |  | 0 |  | 10 | 85361090 | HU | 26.4 | 80 | 26.4 | 0.0665 | 0.0719
Biztosíték (BS88 szabvány), 440V AC, 50A, gG | XS50 | XS50 | XS50 | HHF | 21942 | 5027590515368 | db | 10 |  | 0 |  | 10 | 85361090 | HU | 26.4 | 80 | 26.4 | 0.069 | 0.0744
Biztosíték (BS88 szabvány), 440V AC, 63A, gG | XS63 | XS63 | XS63 | HHF | 21942 | 5027590515399 | db | 10 |  | 0 |  | 10 | 85361090 | HU | 26.4 | 80 | 26.4 | 0.0677 | 0.0763
Biztosíték betét BS88 (Red Spot Series), 660V AC, 250A, gM | TF200M250 | TF200M250 | TF200M250 | HHF | 38452 | 5027590513753 | db | 5 |  | 0 |  | 5 | 85361090 | HU | 33.7 | 136.5 | 33.7 | 0.3004 | 0.333
Biztosíték betét GR 500V AC 100A DIV | 100D125R | 100D125R | 100D125R | HHF | 16159 | 5027590427630 | db | 3 |  | 0 |  | 3 | 85361090 | SI | 33 | 56 | 33 | 0.17933 | 0.057
Biztosíték betét BS88, 550V AC, 20A gG | ESD20 | ESD20 | ESD20 | HHF | 2594 | 5027590498623 | db | 20 |  | 0 |  | 20 | 85361090 | IN | 13.8 | 68 | 13.8 | 0.02905 | 0.03195
Biztosíték betét BS88, 550V AC, 25A gG | ESD25 | ESD25 | ESD25 | HHF | 2594 | 5027590498630 | db | 20 |  | 0 |  | 20 | 85361090 | IN | 13.8 | 68 | 13.8 | 0.02905 | 0.03195
Biztosíték betét BS88, 550V AC, 32A gG | ESD32 | ESD32 | ESD32 | HHF | 2594 | 5027590498647 | db | 20 |  | 0 |  | 20 | 85361090 | IN | 13.8 | 68 | 13.8 | 0.02905 | 0.03195
Biztosíték betét BS88, J típus, 415V AC, 355A, gG | 355PJ31-7 | 355PJ31-7 | 355PJ31-7 | HHF | 21103 | 5027590477611 | db | 5 |  | 0 |  | 5 | 85361090 | IN | 38.1 | 131 | 38.1 | 0.2858 | 0.299
Ultragyors biztosíték a meghajtó védelmére, 1200V AC / 750V DC, 10A | TAC10 | TAC10 | TAC10 | HHF | 16266 | 5027590512794 | db | 10 |  | 0 |  | 10 | 85361010 | HU | 21.8 | 138 | 21.8 | 0.1011 | 0.109
Ultragyors biztosíték a meghajtó védelmére, 1200V AC / 750V DC, 2A | TAC2 | TAC2 | TAC2 | HHF | 16266 | 5027590512817 | db | 10 |  | 0 |  | 10 | 85351000 | HU | 21.8 | 138 | 21.8 | 0.1011 | 0.109
Ultragyors biztosíték a meghajtó védelmére, 1200V AC / 750V DC, 4A | TAC4 | TAC4 | TAC4 | HHF | 16266 | 5027590512862 | db | 10 |  | 0 |  | 10 | 85361010 | HU | 21.8 | 138 | 21.8 | 0.1011 | 0.109
Ultragyors biztosíték a meghajtó védelmére, 1200V AC / 750V DC, 6A | TAC6 | TAC6 | TAC6 | HHF | 16266 | 5027590512879 | db | 10 |  | 0 |  | 10 | 85361010 | HU | 21.8 | 138 | 21.8 | 0.1013 | 0.109
Biztosíték betét BS88 (Red Spot Series), 660V AC / 350V DC, 125A, gG | TF125 | TF125 | TF125 | HHF | 31586 | 5027590513722 | db | 10 |  | 0 |  | 10 | 85361090 | HU | 33.7 | 136.5 | 33.7 | 2.072 | 0.211
Biztosíték (BS88 szabvány), 440V AC, 125A, gG | XS125 | XS125 | XS125 | HHF | 31586 | 5027590515283 | db | 10 |  | 0 |  | 10 | 85361090 | HU | 26.4 | 80 | 26.4 | 0.0681 | 0.077
Biztosíték betét BS88, J típus, 415V AC, 100A, gG | 100MJ30-7 | 100MJ30-7 | 100MJ30-7 | HHF | 11078 | 5027590427852 | db | 10 |  | 0 |  | 10 | 85361090 | IN | 30.9 | 110 | 30.9 | 1.554 | 0.161
Biztosíték betét BS88, J típus, 415V AC, 125A, gG | 125MJ30-7 | 125MJ30-7 | 125MJ30-7 | HHF | 11078 | 5027590429849 | db | 10 |  | 0 |  | 10 | 85361090 | IN | 30.9 | 110 | 30.9 | 0.1489 | 0.162
Biztosíték betét BS88, J típus, 415V AC, 160A, gG | 160MJ30-7 | 160MJ30-7 | 160MJ30-7 | HHF | 11078 | 5027590437097 | db | 10 |  | 0 |  | 10 | 85361090 | IN | 30.9 | 110 | 30.9 | 0.1506 | 0.164
Biztosíték betét BS88, J típus, 415V AC, 80A, gG | 80MJ30-7 | 80MJ30-7 | 80MJ30-7 | HHF | 11078 | 5027590490689 | db | 10 |  | 0 |  | 10 | 85361090 | IN | 30.9 | 110 | 30.9 | 0.1504 | 0.163
Biztosíték betét BS88, J típus, 415V AC, 500A, gG | 500RJ31-7 | 500RJ31-7 | 500RJ31-7 | HHF | 30640 | 5027590482837 | db | 1 |  | 0 |  | 1 | 85361090 | IN | 49.1 | 131 | 49.1 | 0.414 | 0.458
Biztosíték betét HRCI, K típus, 600V, 30A | 30CIH07 | 30CIH07 | 30CIH07 | HHF | 20722 | 5027590475969 | db | 20 |  | 0 |  | 20 | 85361090 | HU | 24 | 57 | 24 | 0.05 | 0.05
NH3 SINGLE Din CE NO-ANTI | SD3-DA | SD3-DA | SD3-DA | HHF | 16129 | 051712403894 | db | 3 |  | 0 |  | 3 | 85389099 | CN | 0 | 0 | 0 | 0 | 0
Szakaszoló, 3+N-pólus, 690V AC / 32A, C10 (10x38mm) | CHM3DNU | CHM3DNU | CHM3DNU | HHF | 11536 | 051712362634 | db | 3 |  | 0 |  | 3 | 85369095 | CN | 70 | 73.9 | 42.6 | 0.24467 | 0.26167
Szakaszoló, 4-pólus, 690V AC / 32A, C10 (10x38mm) | CHM4DU | CHM4DU | CHM4DU | HHF | 11536 | 051712362641 | db | 3 |  | 0 |  | 3 | 85363030 | CN | 70 | 73.9 | 42.6 | 0.209 | 0.226
Bizt.betét mount indicator készletBS88 biztosíték betét LMT, LMMT típus, 250V | MC-250 | MC-250 | MC-250 | HHF | 9888 | 5027590022613 | db | 1 |  | 0 |  | 1 | 85363030 | HU | 36 | 39 | 36 | 0.012 | 0.014
Biztosíték HRC II, 600V/250V DC, 100A | 100L09C | 100L09C | 100L09C | HHF | 27070 | 5027590427753 | db | 1 |  | 0 |  | 1 | 85361090 | HU | 38 | 127 | 38 | 0.075 | 0
Biztosíték HRC II, 600V/250V DC, 80A | 80L09C | 80L09C | 80L09C | HHF | 27070 | 5027590490566 | db | 10 |  | 0 |  | 10 | 85361090 | HU | 38 | 127 | 38 | 0.075 | 0
Bizt.betét mount indicator készletBS88 biztosíték betét FE, FEE, ET típus, 660V | EC-600 | EC-600 | EC-600 | HHF | 10239 | 5027590498494 | db | 1 |  | 0 |  | 1 | 85363010 | HU | 114 | 10 | 114 | 0.011 | 0.012
Biztosíték betét BS88, 550V AC / 400V DC, 500A gG | FF500 | FF500 | FF500 | HHF | 31068 | 5027590019880 | db | 1 |  | 0 |  | 1 | 85361090 | IN | 74 | 210 | 74 | 0.976 | 1.092
Szakaszoló (mikrokapcsolóval), 3-pólus, 690V AC / 50A, C14 (14x51mm) | CH143DMSU-F | CH143DMSU-F | CH143DMSU-F | HHF | 27772 | 5027590496827 | db | 2 |  | 0 |  | 2 | 85371098 | CN | 79.5 | 102.6 | 44 | 0.1325 | 0.1615
Biztosító aljzat 3pólus D01 | TFRN01-B | TFRN01-B | TFRN01-B | HHF | 7294 | 5027590514033 | db | 5 |  | 0 |  | 5 | 85363010 | SI | 80.8 | 53 | 40 | 0.24 | 0
NH biztosíték betét gG 400V 630A 2 kettős jelző | 630NHG2B-400 | 630NHG2B-400 | 630NHG2B-400 | HHF | 11292 | 5027590484848 | db | 3 |  | 0 |  | 3 | 85361090 | IN | 60 | 150 | 61 | 1.978 | 0.65933
4A 1200 VAC 750 VDC (10) | 4HD36 | 4HD36 | 4HD36 | HHF | 21638 | 5027590482356 | db | 10 |  | 0 |  | 10 | 85351000 | HU | 0 | 0 | 0 | 0.0937 | 0
Biztosíték betét BS88 (Red Spot Series), 660V AC / 350V DC, 160A, gG | TF160 | TF160 | TF160 | HHF | 34090 | 5027590513739 | db | 10 |  | 0 |  | 10 | 85361090 | HU | 33.7 | 136.5 | 33.7 | 0.201 | 0.204
Biztosíték betét BS88, 415V AC, 160A gG | EFS160 | EFS160 | EFS160 | HHF | 10697 | 5027590019057 | db | 1 |  | 0 |  | 1 | 85361090 | IN | 47 | 158 | 47 | 0.159 | 0.213
NH biztosíték betét gG 400V 250A 02 kettős jelző | 250NHG02B-400 | 250NHG02B-400 | 250NHG02B-400 | HHF | 4349 | 5027590469555 | db | 3 |  | 0 |  | 3 | 85361090 | IN | 52 | 150 | 53 | 0.39533 | 0.42667
Biztosíték betét BS88 (Red Spot Series), 660V AC, 125A, gG | TFP125 | TFP125 | TFP125 | HHF | 27147 | 5027590513890 | db | 10 |  | 0 |  | 10 | 85361090 | HU | 33.7 | 111 | 33.7 | 0.195 | 0.007
Szakaszoló (mikrokapcsolóval), 1-pólus, 690V AC / 50A, C14 (14x51mm) | CH141DMSU-F | CH141DMSU-F | CH141DMSU-F | HHF | 12101 | 5027590496629 | db | 6 |  | 0 |  | 6 | 85371098 | CN | 26.5 | 102.6 | 44 | 0.045 | 0.054667
Biztosíték betét BS88, 415V AC, 400A gM | ED315M400 | ED315M400 | ED315M400 | HHF | 20555 | 5027590018982 | db | 1 |  | 0 |  | 1 | 85361090 | IN | 38 | 136 | 38 | 0.266 | 0.322
EATON 450Amp 400V AC GFF 3 NH FUSE | 450NHFF3BI-400 | 450NHFF3BI-400 | 450NHFF3BI-400 | HHF | 27010 | 5027590480703 | db | 3 |  | 0 |  | 3 | 85361090 | IN | 71 | 86 | 150 | 0.833 | 0.15133
EATON 500Amp 400V AC GFF 3 NH FUSE | 500NHFF3BI-400 | 500NHFF3BI-400 | 500NHFF3BI-400 | HHF | 27010 | 5027590482721 | db | 3 |  | 0 |  | 3 | 85361090 | IN | 71 | 86 | 150 | 0.88033 | 0.15133
EATON 630Amp 400V AC GFF 3 NH FUSE | 630NHFF3BI-400 | 630NHFF3BI-400 | 630NHFF3BI-400 | HHF | 27010 | 5027590484831 | db | 3 |  | 0 |  | 3 | 85361090 | IN | 71 | 86 | 150 | 2.712 | 0.21633
Szakaszoló fotovoltaikus alkalmazásokhoz, 2-pólus, 1500V DC / 32A, C14 (14x51mm) | CHPV142U | CHPV142U | CHPV142U | HHF | 13856 | 5027590497312 | db | 3 |  | 0 |  | 3 | 85369095 | CN | 53 | 91.7 | 44 | 0.20933 | 0.3
NH biztosíték betét gG/gL 500V 100A 2 dual indication, időjárásálló | 100NHG2BWP | 100NHG2BWP | 100NHG2BWP | HHF | 9156 | 5027590531535 | db | 3 |  | 0 |  | 3 | 85361090 | IN | 53.9 | 150 | 61 | 0.651 | 0.695
NH biztosíték betét gG/gL 500V 125A 2 dual indication, időjárásálló | 125NHG2BWP | 125NHG2BWP | 125NHG2BWP | HHF | 9156 | 5027590529242 | db | 3 |  | 0 |  | 3 | 85361090 | IN | 53.9 | 150 | 61 | 0.651 | 0.695
NH biztosíték betét gG/gL 500V 160A 2 dual indication, időjárásálló | 160NHG2BWP | 160NHG2BWP | 160NHG2BWP | HHF | 9156 | 5027590532921 | db | 3 |  | 0 |  | 3 | 85361090 | IN | 53.9 | 150 | 61 | 0.651 | 0.695
NH biztosíték betét gG/gL 500V 200A 2 dual indication, időjárásálló | 200NHG2BWP | 200NHG2BWP | 200NHG2BWP | HHF | 9156 | 5027590529273 | db | 3 |  | 0 |  | 3 | 85361090 | IN | 53.9 | 150 | 61 | 0.651 | 0.695
NH biztosíték betét gG/gL 500V 250A 2 dual indication, időjárásálló | 250NHG2BWP | 250NHG2BWP | 250NHG2BWP | HHF | 9156 | 5027590529341 | db | 3 |  | 0 |  | 3 | 85361090 | IN | 53.9 | 150 | 61 | 0.651 | 0.695
NH biztosíték betét gG/gL 500V 315A 2 dual indication, időjárásálló | 315NHG2BWP | 315NHG2BWP | 315NHG2BWP | HHF | 9156 | 5027590529426 | db | 3 |  | 0 |  | 3 | 85361090 | IN | 53.9 | 150 | 61 | 0.651 | 0.695
NH biztosíték betét gG/gL 500V 355A 2 dual indication, időjárásálló | 355NHG2BWP | 355NHG2BWP | 355NHG2BWP | HHF | 9156 | 5027590531467 | db | 3 |  | 0 |  | 3 | 85361090 | IN | 53.9 | 150 | 61 | 0.651 | 0.695
NH biztosíték betét gG/gL 500V 63A 2 dual indication, időjárásálló | 63NHG2BWP | 63NHG2BWP | 63NHG2BWP | HHF | 9156 | 5027590529204 | db | 3 |  | 0 |  | 3 | 85361090 | IN | 53.9 | 150 | 61 | 0.651 | 0.695
NH biztosíték betét gG/gL 500V 80A 2 dual indication, időjárásálló | 80NHG2BWP | 80NHG2BWP | 80NHG2BWP | HHF | 9156 | 5027590531498 | db | 3 |  | 0 |  | 3 | 85361090 | IN | 53.9 | 150 | 61 | 0.651 | 0.695
Biztosító aljzat 1pólus D01 biztosíték betét | FRN01-B | FRN01-B | FRN01-B | HHF | 3052 | 5027590499002 | db | 15 |  | 0 |  | 15 | 85363010 | SI | 26.8 | 53 | 40 | 0.059 | 0.06
Biztosító aljzat fotovoltaikus alkalmazásokhoz, 1-pólusú, 1. méret, 1000V DC, 250A | SD1-D-PV | SD1-D-PV | SD1-D-PV | HHF | 15611 | 051712387927 | db | 3 |  | 0 |  | 3 | 85369095 | CN | 56 | 199 | 78 | 0.43 | 0.43
GSIPBS ADD-ON INDICATOR KIT | GSIPBS | GSIPBS | GSIPBS | HHF | 23119 | 5996516027592 | db | 1 |  | 0 |  | 1 | 85361010 | HU | 7.8 | 1.4 | 5.4 | 0.012 | 0
Biztosíték betét BS88 (Red Spot Series), 550V AC, 20A, gG | NIT20 | NIT20 | NIT20 | HHF | 3403 | 5027590503945 | db | 20 |  | 0 |  | 20 | 85361050 | IN | 14.1 | 55.6 | 14.1 | 0.0159 | 0.0168
FUSE HOLDER>FEEDER PILLAR | JW3 | JW3 | JW3 | HHF | 24523 | 5027590503273 | db | 500 |  | 0 |  | 500 | 85369010 | IN | 0 | 0 | 0 | 0.31967 | 0.359
Szakaszoló, 3+N-pólus, 690V AC / 50A, C14 (14x51mm) | CH143DNU | CH143DNU | CH143DNU | HHF | 25576 | 5027590496841 | db | 1 |  | 0 |  | 1 | 85369010 | CN | 106 | 91.7 | 44 | 0.359 | 0.417
Biztosíték (BS88 szabvány), 440V AC, 80A, gG | XS80 | XS80 | XS80 | HHF | 23684 | 5027590515443 | db | 10 |  | 0 |  | 10 | 85361090 | HU | 26.4 | 80 | 26.4 | 0.069 | 0.0776
Biztosíték betét BS88 (Red Spot Series), 660V AC, 160A, gM | TCP100M160 | TCP100M160A | TCP100M160 | HHF | 24737 | 5027590513395 | db | 10 |  | 0 |  | 10 | 85361090 | HU | 26 | 111 | 26 | 2.008 | 0.204
NH biztosíték betét gG/gL 500V 400A 2 dual indication, időjárásálló | 400NHG2BWP | 400NHG2BWP | 400NHG2BWP | HHF | 9965 | 5027590529457 | db | 3 |  | 0 |  | 3 | 85361090 | IN | 53.9 | 150 | 61 | 0.651 | 0.695
Biztosító aljzat 3pólus DIII E33 DIN | TFRD33 | TFRD33 | TFRD33 | HHF | 20983 | 5027590514019 | db | 6 |  | 0 |  | 6 | 85363010 | SI | 148 | 43 | 44 | 0.48983 | 0.09
Biztosíték betét BS88, 415V AC, 315A gM | DD200M315 | DD200M315 | DD200M315 | HHF | 17229 | 5027590497756 | db | 5 |  | 0 |  | 5 | 85361090 | IN | 31 | 136 | 31 | 0.1456 | 0.161
20A 600V HRCI-MISC FUSE | 20CIH07 | 20CIH07 | 20CIH07 | HHF | 19335 | 5027590467681 | db | 20 |  | 0 |  | 20 | 85361090 | HU | 0 | 0 | 0 | 0.0508 | 0
NH biztosíték betét gG/gL 500V 800A 3 kettős jelző | 800NHG3B | 800NHG3B | 800NHG3B | HHF | 20739 | 5027590490313 | db | 3 |  | 0 |  | 3 | 85361090 | IN | 70 | 150 | 75 | 1.0687 | 1.21
Biztosító aljzat 3pólus DII E27 DIN | TFRD27 | TFRD27 | TFRD27 | HHF | 14528 | 5027590513999 | db | 4 |  | 0 |  | 4 | 85363010 | SI | 121 | 41 | 44 | 0.09 | 0.09
Biztosíték betét BS88, J típus, 415V AC, 50A, gG | 50MJ30-8 | 50MJ30-8 | 50MJ30-8 | HHF | 15230 | 5027590483100 | db | 10 |  | 0 |  | 10 | 85361090 | IN | 30.9 | 110 | 30.9 | 0.1493 | 0.162
Biztosíték betét BS88, J típus, 415V AC, 315A, gG | 315MJ27-8 | 315MJ27-8 | 315MJ27-8 | HHF | 24951 | 5027590476294 | db | 5 |  | 0 |  | 5 | 85361090 | IN | 38 | 38 | 110 | 0.2138 | 0.24
Biztosíték betét BS88 (Red Spot Series), 660V AC / 460V DC, 63A, gG | TIS63 | TIS63 | TIS63 | HHF | 9370 | 5027590514347 | db | 20 |  | 0 |  | 20 | 85361090 | IN | 22.2 | 85.8 | 22.2 | 0.0555 | 0.0617
Biztosíték (BS88 szabvány, Red Spot sorozat), 660V AC / 460V DC, 35A, gG | TBC35 | TBC35 | TBC35 | HHF | 19091 | 5027590513135 | db | 20 |  | 0 |  | 20 | 85361090 | HU | 58 | 128.7 | 58 | 0.0871 | 0
Biztosíték (BS88 szabvány, Red Spot sorozat), 660V AC / 460V DC, 40A, gG | TBC40 | TBC40 | TBC40 | HHF | 19091 | 5027590513159 | db | 20 |  | 0 |  | 20 | 85361090 | HU | 58 | 128.7 | 58 | 0.0871 | 0.093
Biztosíték betét BS88, 415V AC, 400A gG | ED400 | ED400 | ED400 | HHF | 20846 | 5027590019002 | db | 1 |  | 0 |  | 1 | 85361090 | IN | 38 | 136 | 38 | 0.27 | 0.326
Biztosíték betét BS88, 415V AC, 400A gG | EF400 | EF400 | EF400 | HHF | 20846 | 5027590019101 | db | 1 |  | 0 |  | 1 | 85361090 | IN | 38 | 209 | 38 | 0.341 | 0.429
Biztosíték (BS88 szabvány), 440V AC, 6A, gG | XS6 | XS6 | XS6 | HHF | 17794 | 5027590515382 | db | 10 |  | 0 |  | 10 | 85361010 | HU | 26.4 | 80 | 26.4 | 1.25 | 0
EATON 315Amp 400V AC GFF 2 NH FUSE | 315NHFF2BI-400 | 315NHFF2BI-400 | 315NHFF2BI-400 | HHF | 12285 | 5027590476355 | db | 3 |  | 0 |  | 3 | 85361090 | IN | 54 | 71 | 150 | 0.47967 | 0.15133
EATON 355Amp 400V AC GFF 2 NH FUSE | 355NHFF2BI-400 | 355NHFF2BI-400 | 355NHFF2BI-400 | HHF | 12285 | 5027590477390 | db | 3 |  | 0 |  | 3 | 85361090 | IN | 54 | 71 | 150 | 0.47967 | 0.15133
EATON 400Amp 400V AC GFF 2 NH FUSE | 400NHFF2BI-400 | 400NHFF2BI-400 | 400NHFF2BI-400 | HHF | 12285 | 5027590479684 | db | 3 |  | 0 |  | 3 | 85361090 | IN | 54 | 71 | 150 | 1.545 | 0.15133
EATON 50Amp 400V AC GFF 000 NH FUSE | 50NHFF000BI-400 | 50NHFF000BI-400 | 50NHFF000BI-400 | HHF | 4914 | 5027590483124 | db | 3 |  | 0 |  | 3 | 85361090 | IN | 21 | 51 | 79 | 0.102 | 0.348
Biztosíték betét HRCI-CA, 600V / 250V DC, 6A | 6CIF21 | 6CIF21 | 6CIF21 | HHF | 19656 | 5027590486118 | db | 20 |  | 0 |  | 20 | 85361010 | HU | 13.8 | 54.5 | 13.8 | 0.01485 | 0.017
Biztosíték betét BS88, J típus, 415V AC, 80A, gG | 80MJ29-4 | 80MJ29-4 | 80MJ29-4 | HHF | 20709 | 5027590055611 | db | 5 |  | 0 |  | 5 | 85361090 | GB | 38 | 100.5 | 38 | 0.2 | 0.9
Szakaszoló fotovoltaikus alkalmazásokhoz, 1-pólus, 1500V DC / 32A, C14 (14x51mm) | CHPV141U | CHPV141U | CHPV141U | HHF | 7020 | 5027590497299 | db | 6 |  | 0 |  | 6 | 85369095 | CN | 26.5 | 91.7 | 44 | 0.105 | 0.113
Biztosító aljzat fotovoltaikus alkalmazásokhoz, 1-pólusú, 3. méret, 1000V DC, 630A | SD3-DA-PV | SD3-DA-PV | SD3-DA-PV | HHF | 19626 | 5027590537414 | db | 3 |  | 0 |  | 3 | 85389099 | CN | 56 | 239 | 88 | 0.54867 | 0.59367
Biztosító aljzat fotovoltaikus alkalmazásokhoz, 1-pólusú, 3. méret, 1000V DC, 630A | SD3-D-PV | SD3-D-PV | SD3-D-PV | HHF | 19626 | 051712393126 | db | 3 |  | 0 |  | 3 | 85369095 | CN | 56 | 239 | 88 | 1.442 | 0.426
Biztosíték betét BS88, 415V AC, 315A gG | EFS315 | EFS315 | EFS315 | HHF | 16116 | 5027590019088 | db | 1 |  | 0 |  | 1 | 85361090 | IN | 38 | 209 | 38 | 0.341 | 0.429
Szakaszoló, 2-pólus, 690V AC / 32A, C10 (10x38mm) | CHM2DU | CHM2DU | CHM2DU | HHF | 5372 | 051712362610 | db | 6 |  | 0 |  | 6 | 85369095 | CN | 35 | 73.9 | 42.6 | 0.105 | 0.1135
Biztosító aljzat 3pólus D02 DIN | TFRN02C | TFRN02C | TFRN02C | HHF | 10393 | 5027590514101 | db | 5 |  | 0 |  | 5 | 85369095 | SI | 80.8 | 71.5 | 66 | 0.2704 | 0.2822
100M125 440V AC MOTOR START FUSE | OCP100M125 | OCP100M125 | OCP100M125 | HHF | 20435 | 5027590504997 | db | 20 |  | 0 |  | 20 | 85361090 | HU | 0 | 0 | 0 | 0.0833 | 0.0862
Hengeres biztosíték betét GG 500V AC 100A C22 (22,2x58mm) ütő | C22G100S | C22G100S | C22G100S | HHF | 5021 | 5027590495219 | db | 60 |  | 0 |  | 10 | 85361090 | ES | 22.2 | 58 | 22.2 | 0.0548 | 0.052
Hengeres biztosíték betét GG 400V AC 125A C22 (22,2x58mm) ütő | C22G125S | C22G125S | C22G125S | HHF | 5021 | 5027590495271 | db | 10 |  | 0 |  | 10 | 85361090 | ES | 22.2 | 58 | 22.2 | 0.0543 | 0.052
Hengeres biztosíték betét GG 500V AC 80A C22 (22,2x58mm) ütő | C22G80S | C22G80S | C22G80S | HHF | 5021 | 5027590495592 | db | 50 |  | 0 |  | 10 | 85361090 | ES | 22.2 | 58 | 22.2 | 0.055 | 0.054
Biztosíték betét F GR 500V AC 63A DIII/E33 | 63D33R | 63D33R | 63D33R | HHF | 4670 | 5027590485012 | db | 25 | 3838895012269 | 0 |  | 25 | 85361090 | SI | 27 | 50 | 27 | 0.04972 | 0.05216
Szakaszoló jelzéssel, 2-pólus, 690V AC / 32A, C10 (10x38mm) | CHCC2DIU | CHCC2DIU | CHCC2DIU | HHF | 9340 | 051712362689 | db | 6 |  | 0 |  | 6 | 85369095 | CN | 35 | 73.9 | 42.6 | 0.267 | 0.267
Biztosíték betét BS88, J típus, 415V AC, 250A, gG | 250MJ30-7 | 250MJ30-7 | 250MJ30-7 | HHF | 13308 | 5027590469449 | db | 5 |  | 0 |  | 5 | 85361090 | IN | 38 | 110 | 38 | 0.2056 | 0.23
Kioldásjelző BS88 biztosíték betét, Un=2000V | TI2000 | TI2000 | TI2000 | HHF | 10500 | 5027590024709 | db | 1 |  | 0 |  | 1 | 85351000 | HU | 1.3 | 0.6 | 14.2 | 0.01 | 0
Biztosíték betét BS88, J típus, 415V AC, 160A, gG | 160MJ29-6 | 160MJ29-6 | 160MJ29-6 | HHF | 16330 | 5027590437073 | db | 5 |  | 0 |  | 5 | 85361090 | IN | 38 | 100.5 | 38 | 0.1856 | 0.208
Biztosító aljzat műanyag, 1-pólus, méret: 1, 690V AC, 250A, szerlapra rögzíthető | SD1-S | SD1-S | SD1-S | HHF | 10958 | 051712371506 | db | 3 |  | 0 |  | 3 | 85369095 | CN | 56 | 199 | 78 | 0.43 | 0.43
Biztosíték betét 500V AC 100A DIV | 100D125Q | 100D125Q | 100D125Q | HHF | 7341 | 5027590427609 | db | 3 | 3838895320692 | 0 |  | 3 | 85361090 | SI | 33 | 56 | 33 | 0.0538 | 0.057
Biztosíték betét 500V AC 80A DIV | 80D125Q | 80D125Q | 80D125Q | HHF | 7341 | 5027590490436 | db | 3 | 5027590086127 | 0 |  | 3 | 85361090 | SI | 33 | 56 | 33 | 0.12 | 0.12
Biztosító aljzat BS88, KR/LR bizt.betét, 1-pólus, 240V AC / 415V AC, 100A | 100SP | 100SP | 100SP | HHF | 12927 | 5027590428514 | db | 10 |  | 0 |  | 10 | 85363030 | CN | 44 | 96 | 92 | 0.467 | 0.4856
Szakaszoló, 2-pólus, 690V AC / 50A, C14 (14x51mm) | CH142DU | CH142DU | CH142DU | HHF | 12225 | 5027590496728 | db | 3 | 5027590326131 | 0 |  | 3 | 85369095 | CN | 53 | 91.7 | 44 | 0.17533 | 0.19467
Biztosíték betét HRC II, 600V / 250V DC, 25A | 25H07C | 25H07C | 25H07C | HHF | 7799 | 5027590470209 | db | 20 |  | 0 |  | 20 | 85361090 | HU | 14 | 85 | 14 | 0.01915 | 0.02045
NH biztosíték betét gG 690V 500A 3 kettős jelző | 500NHG3B-690 | 500NHG3B-690 | 500NHG3B-690 | HHF | 9661 | 5027590482769 | db | 3 |  | 0 |  | 3 | 85361090 | IN | 70 | 150 | 75 | 1.0687 | 1.1393
Biztosíték betét GR 400V AC 63A D02/E18 | 63NZ02R | 63NZ02R | 63NZ02R | HHF | 3724 | 5027590485715 | db | 10 |  | 0 |  | 10 | 85361050 | SI | 15.9 | 36 | 15.9 | 0.0838 | 0.0894
NH2 Single Din CE AG NO-ANTI | SD2-DA | SD2-DA | SD2-DA | HHF | 14194 | 051712405393 | db | 3 |  | 0 |  | 3 | 85363090 | CN | 0 | 0 | 0 | 0 | 0
Biztosíték HRC II, 600V/250V DC, 100A | 100L14C | 100L14C | 100L14C | HHF | 17567 | 5027590427777 | db | 1 |  | 0 |  | 1 | 85361090 | HU | 21.4 | 111 | 21.4 | 0.075 | 0
Biztosíték HRC II, 600V/250V DC, 80A | 80L14C | 80L14C | 80L14C | HHF | 17567 | 5027590490597 | db | 10 |  | 0 |  | 10 | 85361090 | HU | 21.4 | 111 | 21.4 | 0.0726 | 0
Biztosíték betét T gG/gL 500V AC 100A DIV | 100D125 | 100D125 | 100D125 | HHF | 6746 | 5027590427593 | db | 3 |  | 0 |  | 3 | 85361090 | SI | 33 | 56 | 33 | 0.37367 | 0.1153
Biztosíték betét T gG/gL 500V AC 80A DIV | 80D125 | 80D125 | 80D125 | HHF | 6746 | 5027590490429 | db | 3 |  | 0 |  | 3 | 85361090 | SI | 33 | 56 | 33 | 0.106 | 0.1153
NH biztosíték betét gG 800V 160A 2 kettős jelző | 160NHG2B-800 | 160NHG2B-800 | 160NHG2B-800 | HHF | 9066 | 5027590627276 | db | 3 |  | 0 |  | 3 | 85361050 | IN | 53.9 | 150 | 61 | 0.651 | 0.651
NH biztosíték betét gG 800V 200A 2 kettős jelző | 200NHG2B-800 | 200NHG2B-800 | 200NHG2B-800 | HHF | 9066 | 5027590627283 | db | 3 |  | 0 |  | 3 | 85361050 | IN | 53.9 | 150 | 61 | 0.651 | 0.651
Biztosíték betét BS88, 550V AC, 80A gM | BAO63M80 | BAO63M80 | BAO63M80 | HHF | 5342 | 5027590492034 | db | 20 |  | 0 |  | 20 | 85361090 | IN | 21 | 87 | 21 | 0.0504 | 0.0532
Biztosíték betét BS88, 415V AC, 125A gG | DEO125 | DEO125 | DEO125 | HHF | 10684 | 5027590497770 | db | 5 |  | 0 |  | 5 | 85361090 | IN | 31 | 110 | 31 | 0.138 | 0.1444
Biztosíték betét BS88, J típus, 415V AC, 63A, gG | 63MJ30-8 | 63MJ30-8 | 63MJ30-8 | HHF | 15324 | 5027590485258 | db | 10 |  | 0 |  | 10 | 85361090 | IN | 30.9 | 110 | 30.9 | 0.1497 | 0.156
Biztosítékkihúzó fogantyú | FEH | FEH | FEH | HHF | 8822 | 5027590498906 | db | 1 |  | 0 |  | 1 | 85369095 | CZ | 125 | 85 | 138 | 0.195 | 0.235
Szakaszoló, 1-pólus, 690V AC / 125A, C22 (22x58mm) | CH221DU | CH221DU | CH221DU | HHF | 12409 | 5027590497039 | db | 6 |  | 0 |  | 6 | 85369095 | CN | 35.6 | 122.9 | 44 | 0.15533 | 0.097
Biztosíték betét BS88, 550V AC, 80A gG | OSD80 | OSD80 | OSD80 | HHF | 5449 | 5027590505130 | db | 20 |  | 0 |  | 20 | 85361090 | IN | 21 | 95 | 21 | 0.05255 | 0.05575
Biztosíték betét GR 400V AC 35A D02/E18 | 35NZ02R | 35NZ02R | 35NZ02R | HHF | 3129 | 5027590478045 | db | 10 |  | 0 |  | 10 | 85361050 | SI | 15 | 36 | 15 | 0.1029 | 0.1085
Biztosíték betét GR 500V AC 80A DIV | 80D125R | 80D125R | 80D125R | HHF | 14485 | 5027590490443 | db | 3 |  | 0 |  | 3 | 85361090 | SI | 33 | 56 | 33 | 0.106 | 0.057
Biztosíték betét BS88, 415V AC, 160A gM | CD100M160 | CD100M160 | CD100M160 | HHF | 11814 | 5027590496148 | db | 10 |  | 0 |  | 10 | 85361090 | HU | 26 | 126 | 26 | 0.1045 | 0.1109
Biztosíték betét HRC II, 600V / 250V DC, 40A | 40K07C | 40K07C | 40K07C | HHF | 11463 | 5027590480116 | db | 20 |  | 0 |  | 20 | 85361090 | HU | 22 | 87 | 22 | 0.0516 | 0.055
Biztosíték betét HRC II, 600V / 250V DC, 50A | 50K07C | 50K07C | 50K07C | HHF | 11463 | 5027590482950 | db | 20 |  | 0 |  | 20 | 85361090 | HU | 22 | 87 | 22 | 0.051 | 0.055
Biztosíték betét HRC II, 600V / 250V DC, 60A | 60K07C | 60K07C | 60K07C | HHF | 11463 | 5027590484435 | db | 20 |  | 0 |  | 20 | 85361090 | HU | 22 | 87 | 22 | 0.0524 | 0.051
Kioldásjelző BS88 biztosíték betét, Un=1500V | TI1500 | TI1500 | TI1500 | HHF | 10410 | 5027590024693 | db | 1 |  | 0 |  | 1 | 85351000 | HU | 1.4 | 0.6 | 11.8 | 0.014 | 0.014
Biztosítékbetét, IEC,100A, jelzéssel, NH00, gFF, kés | 100NHFF00BI-400 | 100NHFF00BI-400 | 100NHFF00BI-400 | HHF | 5663 | 5027590427999 | db | 3 |  | 0 |  | 3 | 85361090 | IN | 30 | 57 | 79 | 0.497 | 0.453
NH biztosíték betét gG 690V 315A 3 kettős jelző | 315NHG3B-690 | 315NHG3B-690 | 315NHG3B-690 | HHF | 8899 | 5027590476539 | db | 3 |  | 0 |  | 3 | 85361090 | IN | 70 | 150 | 75 | 1.038 | 1.1087
NH biztosíték betét gG 690V 355A 3 kettős jelző | 355NHG3B-690 | 355NHG3B-690 | 355NHG3B-690 | HHF | 8899 | 5027590477550 | db | 3 |  | 0 |  | 3 | 85361090 | IN | 70 | 150 | 75 | 1.0687 | 1.1393
NH biztosíték betét gG/gL 500V 500A 3 kettős jelző, szigetelt elõlap | 500NHG3BI | 500NHG3BI | 500NHG3BI | HHF | 10517 | 5027590146142 | db | 3 |  | 0 |  | 3 | 85361090 | IN | 70 | 150 | 75 | 1.139 | 1.21
Biztosíték betét BS88, 550V AC, 32A gG | CEO32 | CEO32 | CEO32 | HHF | 5663 | 5027590496285 | db | 10 |  | 0 |  | 10 | 85361090 | IN | 21 | 94 | 21 | 0.0732 | 0.0776
Biztosíték betét BS88, 550V AC, 40A gG | CEO40 | CEO40 | CEO40 | HHF | 5663 | 5027590496292 | db | 10 |  | 0 |  | 10 | 85361090 | IN | 21 | 94 | 21 | 0.0732 | 0.0776
Biztosíték betét BS88, 550V AC, 50A gG | CEO50 | CEO50 | CEO50 | HHF | 5663 | 5027590496308 | db | 10 |  | 0 |  | 10 | 85361090 | IN | 21 | 94 | 21 | 0.0732 | 0.0776
Biztosíték betét BS88, 550V AC, 63A gG | CEO63 | CEO63 | CEO63 | HHF | 5663 | 5027590496315 | db | 10 |  | 0 |  | 10 | 85361090 | IN | 21 | 94 | 21 | 0.0732 | 0.0776
Biztosíték NH aM 500V 315A 3 kettős jelző | 315NHM3B | 315NHM3B | 315NHM3B | HHF | 13402 | 5027590476560 | db | 3 |  | 0 |  | 3 | 85361090 | IN | 70 | 150 | 88 | 1.14 | 1.1393
Biztosíték NH aM 500V 355A 3 kettős jelző | 355NHM3B | 355NHM3B | 355NHM3B | HHF | 13402 | 5027590477581 | db | 3 |  | 0 |  | 3 | 85361090 | IN | 70 | 150 | 88 | 1.14 | 1.1393
Biztosíték NH aM 500V 400A 3 kettős jelző | 400NHM3B | 400NHM3B | 400NHM3B | HHF | 13402 | 5027590479851 | db | 3 |  | 0 |  | 3 | 85361090 | IN | 70 | 150 | 75 | 0.573 | 0
Biztosíték NH aM 500V 500A 3 kettős jelző | 500NHM3B | 500NHM3B | 500NHM3B | HHF | 13402 | 5027590482813 | db | 3 |  | 0 |  | 3 | 85361090 | IN | 70 | 150 | 75 | 1.0643 | 0
NH biztosíték betét aM 690V 125A 2 kettős jelző | 125NHM2B-690 | 125NHM2B-690 | 125NHM2B-690 | HHF | 10166 | 5027590430173 | db | 3 |  | 0 |  | 3 | 85361090 | IN | 60 | 150 | 61 | 0.624 | 0.65933
NH biztosíték betét aM 690V 160A 2 kettős jelző | 160NHM2B-690 | 160NHM2B-690 | 160NHM2B-690 | HHF | 10166 | 5027590437448 | db | 3 |  | 0 |  | 3 | 85361090 | IN | 60 | 150 | 61 | 0.63533 | 0.652
NH biztosíték betét aM 690V 200A 2 kettős jelző | 200NHM2B-690 | 200NHM2B-690 | 200NHM2B-690 | HHF | 10166 | 5027590467346 | db | 3 |  | 0 |  | 3 | 85361090 | IN | 60 | 150 | 61 | 0.622 | 0.65733
NH biztosíték betét aM 690V 224A 2 kettős jelző | 224NHM2B-690 | 224NHM2B-690 | 224NHM2B-690 | HHF | 10166 | 5027590468695 | db | 3 |  | 0 |  | 3 | 85361090 | IN | 60 | 150 | 61 | 0.617 | 0.65233
NH biztosíték betét aM 690V 250A 2 kettős jelző | 250NHM2B-690 | 250NHM2B-690 | 250NHM2B-690 | HHF | 10166 | 5027590469838 | db | 3 |  | 0 |  | 3 | 85361090 | IN | 60 | 150 | 61 | 0.624 | 0.65933
NH biztosíték betét aM 690V 315A 2 | 315NHM2B-690 | 315NHM2B-690 | 315NHM2B-690 | HHF | 10166 | 5027590476553 | db | 3 |  | 0 |  | 3 | 85361090 | IN | 60 | 150 | 61 | 0.72467 | 0.76
NH biztosíték betét aM 690V 355A 2 | 355NHM2B-690 | 355NHM2B-690 | 355NHM2B-690 | HHF | 10166 | 5027590477574 | db | 3 |  | 0 |  | 3 | 85361090 | IN | 60 | 150 | 61 | 0.624 | 0.65933
NH biztosíték betét gG/gL 500V 500A 3 kettős jelző | 500NHG3B | 500NHG3B | 500NHG3B | HHF | 9006 | 5027590482745 | db | 3 |  | 0 |  | 3 | 85361090 | IN | 70 | 150 | 75 | 1.027 | 1.066
Szakaszoló jelzéssel, 1-pólusú, 48V DC / 32A, C10 (10x38mm) | CHM1DI-48U | CHM1DI-48U | CHM1DI-48U | HHF | 3694 | 051712366212 | db | 12 |  | 0 |  | 12 | 85363030 | CN | 17.5 | 73.9 | 42.6 | 0.052667 | 0.056917
Biztosíték betét BS88 (Red Spot Series), 550V AC, 16A, gG | NIT16 | NIT16 | NIT16 | HHF | 2885 | 5027590503914 | db | 20 |  | 0 |  | 20 | 85361050 | IN | 14.1 | 55.6 | 14.1 | 0.0159 | 0.0168
Kioldásjelző BS88 biztosíték betét, Un=2500V | TI2500 | TI2500 | TI2500 | HHF | 12807 | 5027590024723 | db | 1 |  | 0 |  | 1 | 85351000 | HU | 5.4 | 0.2 | 19.4 | 0.004 | 1e-06
Biztosító aljzat műanyag, 1-pólus, méret: 1, 690V AC, 250A, szerlapra és DIN sínre rögzíthető | SD1-D | SD1-D | SD1-D | HHF | 9922 | 051712371803 | db | 3 |  | 0 |  | 3 | 85369095 | CN | 56 | 199 | 78 | 0.43 | 0.43
Biztosíték betét BS88, 415V AC, 100A gG | CD100 | CD100 | CD100 | HHF | 6686 | 5027590496094 | db | 10 |  | 0 |  | 10 | 85361090 | IN | 21 | 126 | 21 | 0.0754 | 0.085
Biztosíték betét BS88, 415V AC, 80A gG | CD80 | CD80 | CD80 | HHF | 6686 | 5027590496230 | db | 10 |  | 0 |  | 10 | 85361090 | IN | 21 | 126 | 21 | 0.0754 | 0.085
Biztosítékbetét, IEC, 10A, 400VAC, NH000 jelzéssel, gFF, kés | 10NHFF000BI-400 | 10NHFF000BI-400 | 10NHFF000BI-400 | HHF | 4610 | 5027590428835 | db | 3 |  | 0 |  | 3 | 85361010 | IN | 21 | 51 | 79 | 0.34 | 0.348
Biztosítékbetét, IEC, 16A, 400VAC, kijelzéssel, NH000, gFF, szigetelt fogantyúkkal, kés | 16NHFF000BI-400 | 16NHFF000BI-400 | 16NHFF000BI-400 | HHF | 4610 | 5027590437684 | db | 3 |  | 0 |  | 3 | 85361090 | IN | 21 | 51 | 79 | 0.102 | 0.348
25Amp 400V AC GFF 000 NH FUSE | 25NHFF000BI-400 | 25NHFF000BI-400 | 25NHFF000BI-400 | HHF | 4610 | 5027590470926 | db | 3 |  | 0 |  | 3 | 85361090 | IN | 21 | 51 | 79 | 0.102 | 0.348
EATON 35Amp 400V AC GFF 000 NH FUSE | 35NHFF000BI-400 | 35NHFF000BI-400 | 35NHFF000BI-400 | HHF | 4610 | 5027590477789 | db | 3 |  | 0 |  | 3 | 85361090 | IN | 21 | 51 | 79 | 0.102 | 0.348
Biztosíték betét HRC II, 600V / 250V DC, 10A | 10H07C | 10H07C | 10H07C | HHF | 5877 | 5027590428729 | db | 20 |  | 0 |  | 20 | 85361010 | HU | 14 | 85 | 14 | 0.382 | 0.0191
Biztosíték betét HRC II, 600V / 250V DC, 2A | 2H07C | 2H07C | 2H07C | HHF | 5877 | 5027590472623 | db | 20 |  | 0 |  | 20 | 85361010 | HU | 14 | 85 | 14 | 0.01775 | 0.02035
Biztosíték betét HRC II, 600V / 250V DC, 4A | 4H07C | 4H07C | 4H07C | HHF | 5877 | 5027590482349 | db | 20 |  | 0 |  | 20 | 85361010 | HU | 14 | 85 | 14 | 0.0177 | 0.02
Biztosíték betét HRC II, 600V / 250V DC, 6A | 6H07C | 6H07C | 6H07C | HHF | 5877 | 5027590486279 | db | 20 |  | 0 |  | 20 | 85361010 | HU | 14 | 85 | 14 | 0.01765 | 0.02025
NH biztosíték betét gG 400V 500A 3 kettős jelző | 500NHG3B-400 | 500NHG3B-400 | 500NHG3B-400 | HHF | 9785 | 5027590482752 | db | 3 |  | 0 |  | 3 | 85361090 | IN | 70 | 150 | 75 | 1.0687 | 1.113
NH GEAR EBH000 MICROSWITCH | EBHA2 | EBHA2 | EBHA2 | HHF | 4259 | 5027590369930 | db | 1 |  | 0 |  | 1 | 85363090 | PL | 95 | 200 | 110 | 0.629 | 0
Biztosíték betét BS88, 550V AC, 63A gM | AAO32M63 | AAO32M63 | AAO32M63 | HHF | 2992 | 5027590491600 | db | 20 |  | 0 |  | 20 | 85361090 | IN | 21 | 85 | 21 | 0.0473 | 0.0529
NH biztosíték betét gG 400V 10A 000 kettős jelző | 10NHG000B-400 | 10NHG000B-400 | 10NHG000B-400 | HHF | 1725 | 5027590428859 | db | 3 |  | 0 |  | 3 | 85361010 | IN | 21 | 78.5 | 41 | 0.11933 | 0.13067
Biztosíték NH aM 500V 10A 000 kettős jelző | 10NHM000B | 10NHM000B | 10NHM000B | HHF | 1725 | 5027590428934 | db | 3 |  | 0 |  | 3 | 85361010 | IN | 21 | 78.5 | 41 | 0.182 | 0.197
NH biztosíték betét gG 400V 16A 000 kettős jelző | 16NHG000B-400 | 16NHG000B-400 | 16NHG000B-400 | HHF | 1725 | 5027590437707 | db | 3 |  | 0 |  | 3 | 85361090 | IN | 21 | 78.5 | 41 | 0.11933 | 0.13067
Biztosíték NH aM 500V 16A 000 kettős jelző | 16NHM000B | 16NHM000B | 16NHM000B | HHF | 1725 | 5027590437806 | db | 3 |  | 0 |  | 3 | 85361090 | IN | 21 | 78.5 | 41 | 0.17867 | 0.191
Biztosíték NH aM 500V 20A 000 kettős jelző | 20NHM000B | 20NHM000B | 20NHM000B | HHF | 1725 | 5027590468213 | db | 3 |  | 0 |  | 3 | 85361010 | IN | 21 | 78.5 | 41 | 0.11933 | 0.191
Biztosíték NH aM 500V 25A 000 kettős jelző | 25NHM000B | 25NHM000B | 25NHM000B | HHF | 1725 | 5027590471053 | db | 3 |  | 0 |  | 3 | 85361090 | IN | 21 | 78.5 | 41 | 0.17267 | 0.191
NH biztosíték betét gG 400V 2A 000 kettős jelző | 2NHG000B-400 | 2NHG000B-400 | 2NHG000B-400 | HHF | 1725 | 5027590472807 | db | 3 |  | 0 |  | 3 | 85361010 | IN | 21 | 78.5 | 41 | 0.392 | 0.13067
Biztosíték NH aM 500V 32A 000 kettős jelző | 32NHM000B | 32NHM000B | 32NHM000B | HHF | 1725 | 5027590476942 | db | 3 |  | 0 |  | 3 | 85361090 | IN | 21 | 78.5 | 41 | 0.17333 | 0.191
Biztosíték NH aM 500V 35A 000 kettős jelző | 35NHM000B | 35NHM000B | 35NHM000B | HHF | 1725 | 5027590478014 | db | 3 |  | 0 |  | 3 | 85361090 | IN | 21 | 78.5 | 41 | 0.17433 | 0.191
Biztosíték NH aM 500V 40A 000 kettős jelző | 40NHM000B | 40NHM000B | 40NHM000B | HHF | 1725 | 5027590480468 | db | 3 |  | 0 |  | 3 | 85361090 | IN | 21 | 78.5 | 41 | 0.573 | 0.191
NH biztosíték betét gG 400V 4A 000 kettős jelző | 4NHG000B-400 | 4NHG000B-400 | 4NHG000B-400 | HHF | 1725 | 5027590482387 | db | 3 |  | 0 |  | 3 | 85361010 | IN | 21 | 78.5 | 41 | 0.11933 | 0.13067
Biztosíték NH aM 500V 50A 000 kettős jelző | 50NHM000B | 50NHM000B | 50NHM000B | HHF | 1725 | 5027590483452 | db | 3 |  | 0 |  | 3 | 85361090 | IN | 21 | 78.5 | 41 | 0.11933 | 0.13067
NH biztosíték betét gG 400V 6A 000 kettős jelző | 6NHG000B-400 | 6NHG000B-400 | 6NHG000B-400 | HHF | 1725 | 5027590486330 | db | 3 |  | 0 |  | 3 | 85361010 | IN | 21 | 78.5 | 41 | 0.11933 | 0.13067
Biztosíték NH aM 500V 6A 000 kettős jelző | 6NHM000B | 6NHM000B | 6NHM000B | HHF | 1725 | 5027590486446 | db | 3 |  | 0 |  | 3 | 85361010 | IN | 21 | 78.5 | 41 | 3 | 0.206
Biztosító aljzat 3pólus D01 DIN | TFRN01C | TFRN01C | TFRN01C | HHF | 8625 | 5027590514057 | db | 5 |  | 0 |  | 5 | 85369095 | SI | 80.8 | 71.5 | 66 | 0.2014 | 0.2132
Biztosíték betét BS88, 550V AC, 80A gG | BAO80 | BAO80 | BAO80 | HHF | 6091 | 5027590492041 | db | 20 |  | 0 |  | 20 | 85361090 | IN | 21 | 87 | 21 | 0.0504 | 0.0532
Hengeres biztosíték betét AM 400V AC 125A C22 (22,2x58mm) ütő | C22M125S | C22M125S | C22M125S | HHF | 5740 | 5027590495684 | db | 300 |  | 0 |  | 10 | 85361090 | ES | 22.2 | 58 | 22.2 | 0.0535 | 0
Szakaszoló, 1+N-pólus, 690V AC / 32A, C10 (10x38mm) | CHM1DNU | CHM1DNU | CHM1DNU | HHF | 5740 | 051712362603 | db | 6 |  | 0 |  | 6 | 85369095 | CN | 35 | 73.9 | 42.6 | 0.10933 | 0.11783
Biztosíték betét BS88, 550V AC, 100A gG | BAO100 | BAO100 | BAO100 | HHF | 6198 | 5027590491952 | db | 20 |  | 0 |  | 20 | 85361090 | IN | 21 | 87 | 21 | 0.0504 | 0.0532
Biztosíték betét DZ 500V AC 160A DV | 160D200Q | 160D200Q | 160D200Q | HHF | 9755 | 5027590436953 | db | 10 |  | 0 |  | 10 | 85361090 | SI | 46 | 56 | 46 | 0.2155 | 0.216
Hengeres biztosíték betét GG 690V AC 10A C22 (22,2x58mm) ütő | C22G10S | C22G10S | C22G10S | HHF | 4473 | 5027590495233 | db | 50 |  | 0 |  | 10 | 85361010 | ES | 22.2 | 58 | 22.2 | 0.054 | 0.05
Hengeres biztosíték betét GG 690V AC 16A C22 (22,2x58mm) ütő | C22G16S | C22G16S | C22G16S | HHF | 4473 | 5027590495318 | db | 300 |  | 0 |  | 10 | 85361050 | ES | 22.2 | 58 | 22.2 | 0.0542 | 0.052
Hengeres biztosíték betét GG 690V AC 20A C22 (22,2x58mm) ütő | C22G20S | C22G20S | C22G20S | HHF | 4473 | 5027590495363 | db | 50 |  | 0 |  | 10 | 85361090 | ES | 22.2 | 58 | 22.2 | 0.0534 | 0.052
Hengeres biztosíték betét GG 690V AC 25A C22 (22,2x58mm) ütő | C22G25S | C22G25S | C22G25S | HHF | 4473 | 5027590495394 | db | 10 |  | 0 |  | 10 | 85361090 | ES | 22.2 | 58 | 22.2 | 0.0545 | 0.052
Hengeres biztosíték betét GG 690V AC 32A C22 (22,2x58mm) ütő | C22G32S | C22G32S | C22G32S | HHF | 4473 | 5027590495417 | db | 300 |  | 0 |  | 10 | 85361090 | ES | 22.2 | 58 | 22.2 | 0.051 | 0.052
Hengeres biztosíték betét GG 690V AC 40A C22 (22,2x58mm) ütő | C22G40S | C22G40S | C22G40S | HHF | 4473 | 5027590495455 | db | 300 |  | 0 |  | 10 | 85361050 | ES | 22.2 | 58 | 22.2 | 0.05 | 0.052
Hengeres biztosíték betét GG 690V AC 2A C22 (22,2x58mm) ütő | C22G4S | C22G4S | C22G4S | HHF | 4473 | 5027590495479 | db | 300 |  | 0 |  | 10 | 85361010 | ES | 22.2 | 58 | 22.2 | 0.0503 | 0.054
Elülső érintésvédelmi készlet TD2-D-hez | TD2-IP20 | TD2-IP20 | TD2-IP20 | HHF | 9969 | 051712371728 | db | 1 |  | 0 |  | 1 | 85472000 | CN | 188 | 79 | 223 | 0.648 | 0.818
Biztosíték betét BS88 (Red Spot Series), 550V AC, 10A, gG | NIT10 | NIT10 | NIT10 | HHF | 2748 | 5027590503891 | db | 20 |  | 0 |  | 20 | 85361010 | IN | 14.1 | 55.6 | 14.1 | 0.0159 | 0.0168
Biztosíték betét BS88 (Red Spot Series), 550V AC, 2A, gG | NIT2 | NIT2A | NIT2 | HHF | 2748 | 5027590503921 | db | 20 |  | 0 |  | 20 | 85361010 | IN | 14.1 | 55.6 | 14.1 | 0.0159 | 0.0168
Biztosíték betét BS88 (Red Spot Series), 550V AC, 4A, gG | NIT4 | NIT4 | NIT4 | HHF | 2748 | 5027590503976 | db | 20 |  | 0 |  | 20 | 85361010 | IN | 14.1 | 55.6 | 14.1 | 0.0159 | 0.0168
Biztosíték betét BS88 (Red Spot Series), 550V AC, 6A, gG | NIT6 | NIT6 | NIT6 | HHF | 2748 | 5027590503983 | db | 20 |  | 0 |  | 20 | 85361010 | IN | 14.1 | 55.6 | 14.1 | 0.0159 | 0.0168
fedél 1-pólus | SP-HS-COVER | SP-HS-COVER | SP-HS-COVER | HHF | 3206 | 5027590511070 | db | 600 |  | 0 |  | 600 | 85363030 | CN | 109 | 216 | 92 | 0.159 | 0.1614
Biztosíték betét BS88, 550V AC, 80A gM | BC63M80 | BC63M80 | BC63M80 | HHF | 7084 | 5027590492157 | db | 20 |  | 0 |  | 20 | 85361090 | IN | 21 | 113.5 | 21 | 0.0585 | 0.0625
NH biztosíték betét gG/gL 500V 100A 0 kettős jelző | 100NHG0B | 100NHG0B | 100NHG0B | HHF | 2855 | 5027590428224 | db | 3 |  | 0 |  | 3 | 85361090 | IN | 30 | 125 | 48 | 0.276 | 0.29933
NH biztosíték betét gG/gL 500V 125A 0 kettős jelző | 125NHG0B | 125NHG0B | 125NHG0B | HHF | 2855 | 5027590430098 | db | 3 |  | 0 |  | 3 | 85361090 | IN | 30 | 125 | 48 | 0.276 | 0.29933
NH biztosíték betét gG/gL 500V 160A 0 kettős jelző | 160NHG0B | 160NHG0B | 160NHG0B | HHF | 2855 | 5027590437363 | db | 3 |  | 0 |  | 3 | 85361090 | IN | 30 | 125 | 48 | 0.276 | 0.29933
NH biztosíték betét gG/gL 500V 80A 0 kettős jelző | 80NHG0B | 80NHG0B | 80NHG0B | HHF | 2855 | 5027590490962 | db | 3 |  | 0 |  | 3 | 85361090 | IN | 30 | 125 | 48 | 0.276 | 0.29933
Biztosító aljzat 3pólus D01 | TFRN01-SB | TFRN01-SB | TFRN01-SB | HHF | 7191 | 5027590514040 | db | 5 |  | 0 |  | 5 | 85363010 | SI | 80.8 | 53 | 40 | 0.96 | 0.192
Szakaszoló jelzéssel, 1-pólus, 690V AC / 50A, C14 (14x51mm) | CH141DIU | CH141DIU | CH141DIU | HHF | 8214 | 5027590496612 | db | 6 |  | 0 |  | 6 | 85369095 | CN | 26.5 | 91.7 | 44 | 0.087333 | 0.097
Kioldásjelző BS88 biztosíték betét, Un=500V | TI500 | TI500 | TI500 | HHF | 7756 | 5027590024730 | db | 1 |  | 0 |  | 1 | 85369095 | HU | 7 | 7 | 48 | 0.008 | 0.004
Kioldásjelző BS88 biztosíték betét, Un=600V | TI600 | TI600 | TI600 | HHF | 7756 | 5027590024754 | db | 1 |  | 0 |  | 1 | 85361090 | HU | 2.9 | 0.6 | 4.8 | 0.004 | 0.018
Kioldásjelző BS88 biztosíték betét, Un=700V | TI700 | TI700 | TI700 | HHF | 7756 | 5027590024778 | db | 1 |  | 0 |  | 1 | 85361010 | HU | 7 | 7 | 62 | 0.008 | 0.005
Biztosíték betét BS88, 550V AC, 100A gM | BC63M100 | BC63M100 | BC63M100 | HHF | 7298 | 5027590492140 | db | 20 |  | 0 |  | 20 | 85361090 | IN | 21 | 113.5 | 21 | 1.18 | 0.0605
Kioldásjelző BS88 biztosíték betét, Un=250V | TI250 | TI250 | TI250 | HHF | 6840 | 5027590024716 | db | 1 |  | 0 |  | 1 | 85361090 | HU | 7 | 7 | 38 | 0.008 | 0.004
NH biztosíték betét gG 690V 100A 00 kettős jelző | 100NHG00B-690 | 100NHG00B-690 | 100NHG00B-690 | HHF | 2504 | 5027590428071 | db | 3 |  | 0 |  | 3 | 85361090 | IN | 30 | 78.5 | 48 | 0.649 | 0.21633
NH biztosíték betét gG 690V 125A 00 kettős jelző | 125NHG00B-690 | 125NHG00B-690 | 125NHG00B-690 | HHF | 2504 | 5027590429917 | db | 3 |  | 0 |  | 3 | 85361090 | IN | 30 | 78.5 | 48 | 0.20167 | 0.21633
NH biztosíték betét gG 690V 50A 00 kettős jelző | 50NHG00B-690 | 50NHG00B-690 | 50NHG00B-690 | HHF | 2504 | 5027590483247 | db | 3 |  | 0 |  | 3 | 85361050 | IN | 30 | 78.5 | 48 | 0.20167 | 0.21633
NH biztosíték betét gG 690V 63A 00 kettős jelző | 63NHG00B-690 | 63NHG00B-690 | 63NHG00B-690 | HHF | 2504 | 5027590485425 | db | 3 |  | 0 |  | 3 | 85361050 | IN | 30 | 78.5 | 48 | 0.20167 | 0.21633
NH biztosíték betét gG 690V 80A 00 kettős jelző | 80NHG00B-690 | 80NHG00B-690 | 80NHG00B-690 | HHF | 2504 | 5027590490795 | db | 3 |  | 0 |  | 3 | 85361090 | IN | 30 | 78.5 | 48 | 0.20167 | 0.21633
Biztosíték betét HRC II, 600V / 250V DC, 20A | 20H07C | 20H07C | 20H07C | HHF | 7726 | 5027590467889 | db | 20 |  | 0 |  | 20 | 85361090 | HU | 14 | 85 | 14 | 0.01915 | 0.02045
Szakaszoló fotovoltaikus alkalmazásokhoz, jelzéssel, 2-pólus, 1000V DC / 30A, C10 (10x38mm) | CHPV2IU | CHPV2IU | CHPV2IU | HHF | 8398 | 051712362740 | db | 6 |  | 0 |  | 6 | 85369095 | CN | 35 | 73.9 | 42.6 | 0.10833 | 0.11683
NH biztosíték betét gG/gL 500V 40A 000 kettős jelző | 40NHG000B | 40NHG000B | 40NHG000B | HHF | 1588 | 5027590480253 | db | 3 |  | 0 |  | 3 | 85361050 | IN | 21 | 78.5 | 41 | 0.11933 | 0.13067
NH biztosíték betét gG 400V 100A 01 kettős jelző, szigetelt elõlap | 100NHG01BI-400 | 100NHG01BI-400 | 100NHG01BI-400 | HHF | 3741 | 5027590428149 | db | 3 |  | 0 |  | 3 | 85361090 | IN | 30 | 135 | 48 | 0.277 | 0.301
NH biztosíték betét gG/gL 500V 35A 02 kettős jelző | 35NHG02B | 35NHG02B | 35NHG02B | HHF | 3741 | 5027590477949 | db | 3 |  | 0 |  | 3 | 85361050 | IN | 52 | 150 | 53 | 0.39533 | 0.42667
NH biztosíték betét gG/gL 500V 40A 02 kettős jelző | 40NHG02B | 40NHG02B | 40NHG02B | HHF | 3741 | 5027590480406 | db | 3 |  | 0 |  | 3 | 85361050 | IN | 52 | 150 | 53 | 1.28 | 0.42667
NH biztosíték betét gG/gL 500V 50A 02 kettős jelző | 50NHG02B | 50NHG02B | 50NHG02B | HHF | 3741 | 5027590483346 | db | 3 |  | 0 |  | 3 | 85361050 | IN | 52 | 150 | 53 | 0.39533 | 0.42667
NH biztosíték betét gG/gL 500V 63A 02 kettős jelző | 63NHG02B | 63NHG02B | 63NHG02B | HHF | 3741 | 5027590485517 | db | 3 |  | 0 |  | 3 | 85361050 | IN | 52 | 150 | 53 | 0.39533 | 0.42667
Biztosítékbetét, IEC, 160A, 400VAC, kijelzéssel, NH01, gFF, szigetelt fogantyúkkal, kés | 160NHFF1BI-400 | 160NHFF1BI-400 | 160NHFF1BI-400 | HHF | 8047 | 5027590437172 | db | 3 |  | 0 |  | 3 | 85361090 | IN | 40 | 63 | 135 | 0.32133 | 0.15133
NH GEAR 00 HOOKED CLAMP FOR EBV | EBFVA3 | EBFVA3 | EBFVA3 | HHF | 8154 | 5027590335225 | db | 1 |  | 0 |  | 1 | 85363090 | PL | 95 | 200 | 110 | 0 | 0
Biztosítékbetét, IEC, 160A, 400VAC, kijelzéssel, NH00, gL/gG, kés | 160NHFF00BI-400 | 160NHFF00BI-400 | 160NHFF00BI-400 | HHF | 7131 | 5027590437158 | db | 3 |  | 0 |  | 3 | 85361090 | IN | 30 | 57 | 79 | 0.151 | 0.453
NH biztosíték betét gG 690V 200A 2 kettős jelző | 200NHG2B-690 | 200NHG2B-690 | 200NHG2B-690 | HHF | 7131 | 5027590467315 | db | 3 |  | 0 |  | 3 | 85361090 | IN | 60 | 150 | 61 | 0.61533 | 0.65067
NH biztosíték betét gG 690V 224A 2 kettős jelző | 224NHG2B-690 | 224NHG2B-690 | 224NHG2B-690 | HHF | 7131 | 5027590468657 | db | 3 |  | 0 |  | 3 | 85361090 | IN | 60 | 150 | 61 | 0.61533 | 0.65067
NH biztosíték betét gG 690V 250A 2 kettős jelző | 250NHG2B-690 | 250NHG2B-690 | 250NHG2B-690 | HHF | 7131 | 5027590469753 | db | 3 |  | 0 |  | 3 | 85361090 | IN | 60 | 150 | 61 | 0.61533 | 0.65067
NH biztosíték betét gG 690V 315A 2 kettős jelző | 315NHG2B-690 | 315NHG2B-690 | 315NHG2B-690 | HHF | 7131 | 5027590476447 | db | 3 |  | 0 |  | 3 | 85361090 | IN | 60 | 150 | 61 | 0.61533 | 0.65067
NH biztosíték betét gG 400V 315A 2 kettős jelző, szigetelt elõlap | 315NHG2BI-400 | 315NHG2BI-400 | 315NHG2BI-400 | HHF | 6780 | 5027590476485 | db | 3 |  | 0 |  | 3 | 85361090 | IN | 60 | 150 | 61 | 0.63667 | 0.672
NH biztosíték betét gG 400V 355A 2 kettős jelző, szigetelt elõlap | 355NHG2BI-400 | 355NHG2BI-400 | 355NHG2BI-400 | HHF | 6780 | 5027590477529 | db | 3 |  | 0 |  | 3 | 85361090 | IN | 60 | 150 | 61 | 0.63733 | 0.67267
NH biztosíték betét gG 400V 400A 2 kettős jelző, szigetelt elõlap | 400NHG2BI-400 | 400NHG2BI-400 | 400NHG2BI-400 | HHF | 6780 | 5027590479813 | db | 3 |  | 0 |  | 3 | 85361090 | IN | 60 | 150 | 61 | 0.624 | 0.65933
Hengeres biztosíték betét AM 690V AC 2A C22 (22,2x58mm) | C22M2 | C22M2 | C22M2 | HHF | 2260 | 5027590495738 | db | 10 |  | 0 |  | 10 | 85361010 | ES | 22.2 | 58 | 22.2 | 0.0496 | 0.051
Biztosíték betét BS88, 550V AC, 25A gM | NITD20M25 | NITD20M25 | NITD20M25 | HHF | 1695 | 5027590504058 | db | 20 |  | 0 |  | 20 | 85361090 | IN | 13.8 | 55 | 13.8 | 0.0146 | 0.0164
Biztosíték betét BS88, 550V AC, 32A gM | NITD20M32 | NITD20M32 | NITD20M32 | HHF | 1695 | 5027590504065 | db | 20 |  | 0 |  | 20 | 85361090 | IN | 13.8 | 55 | 13.8 | 0.0149 | 0.0167
Hengeres biztosíték betét AM 500V AC 32A C14 (14,3x51mm) ütő | C14M32S | C14M32S | C14M32S | HHF | 3497 | 5027590494892 | db | 10 |  | 0 |  | 10 | 85361090 | ES | 14.3 | 51 | 14.3 | 0.0208 | 0.02
Hengeres biztosíték betét AM 500V AC 40A C14 (14,3x51mm) ütő | C14M40S | C14M40S | C14M40S | HHF | 3497 | 5027590494946 | db | 10 |  | 0 |  | 10 | 85361090 | ES | 14.3 | 51 | 14.3 | 0.0201 | 0.018
Hengeres biztosíték betét AM 400V AC 50A C14 (14,3x51mm) ütő | C14M50S | C14M50S | C14M50S | HHF | 3497 | 5027590494977 | db | 10 |  | 0 |  | 10 | 85361090 | ES | 14.3 | 51 | 14.3 | 0.0194 | 0.021
Szakaszoló, 1-pólus, 690V AC / 32A, C10 (10x38mm) | CHCC1DU | CHCC1DU | CHCC1DU | HHF | 2932 | 051712362658 | db | 12 |  | 0 |  | 12 | 85369095 | CN | 17.5 | 73.9 | 42.6 | 0.001 | 0.001
Ált. otthoni célú bizt.betét, 415V AC, 100A, gG | 100KR85 | 100KR85 | 100KR85 | HHF | 3711 | 5027590427746 | db | 20 |  | 0 |  | 20 | 85361090 | IN | 22.2 | 57 | 22.2 | 0.0538 | 0.057
Ált. otthoni célú bizt.betét, 415V AC, 80A, gG | 80KR85 | 80KR85 | 80KR85 | HHF | 3711 | 5027590490559 | db | 20 |  | 0 |  | 20 | 85361090 | IN | 22.2 | 57 | 22.2 | 0.05315 | 0.05655
Biztosíték betét BS88, 240V AC, 32A gG | SSD32 | SSD32 | SSD32 | HHF | 1237 | 5027590511803 | db | 20 |  | 0 |  | 20 | 85361090 | IN | 23 | 47 | 23 | 0.232 | 0.0128
NH biztosíték betét aM 690V 10A 000 kettős jelző | 10NHM000B-690 | 10NHM000B-690 | 10NHM000B-690 | HHF | 3146 | 5027590428941 | db | 3 |  | 0 |  | 3 | 85361010 | IN | 21 | 78.5 | 41 | 0.182 | 0.19667
NH biztosíték betét aM 690V 16A 000 kettős jelző | 16NHM000B-690 | 16NHM000B-690 | 16NHM000B-690 | HHF | 3146 | 5027590437813 | db | 3 |  | 0 |  | 3 | 85361050 | IN | 21 | 78.5 | 41 | 0.12067 | 0.132
NH biztosíték betét aM 690V 6A 000 kettős jelző | 6NHM000B-690 | 6NHM000B-690 | 6NHM000B-690 | HHF | 3146 | 5027590486453 | db | 3 |  | 0 |  | 3 | 85361010 | IN | 21 | 78.5 | 41 | 0.392 | 0.13067
Biztosíték betét BS88, 415V AC, 36A gM | NSD20M36 | NSD20M36 | NSD20M36 | HHF | 3253 | 5027590504850 | db | 20 |  | 0 |  | 20 | 85361090 | IN | 17.5 | 58.5 | 17.5 | 0.0239 | 0.0271
Biztosíték betét BS88, 415V AC, 36A gM | NSD32M36 | NSD32M36 | NSD32M36 | HHF | 3253 | 5027590504898 | db | 20 |  | 0 |  | 20 | 85361090 | IN | 17.5 | 58.5 | 17.5 | 0.0146 | 0.0178
Biztosíték betét BS88, 415V AC, 40A gM | NSD32M40 | NSD32M40 | NSD32M40 | HHF | 3253 | 5027590504904 | db | 20 |  | 0 |  | 20 | 85361090 | IN | 17.5 | 58.5 | 17.5 | 0.0244 | 0.0276
Biztosíték betét GR 400V AC 10A D01/E14 | 10NZ01R | 10NZ01R | 10NZ01R | HHF | 2016 | 5027590428965 | db | 10 |  | 0 |  | 10 | 85361010 | SI | 10.7 | 36 | 10.7 | 0.0369 | 0.0403
Biztosíték betét GR 400V AC 16A D01/E14 | 16NZ01R | 16NZ01R | 16NZ01R | HHF | 2016 | 5027590437837 | db | 10 |  | 0 |  | 10 | 85361050 | SI | 10.7 | 36 | 10.7 | 0.0367 | 0.0401
Biztosíték betét BS88, 550V AC, 100A gM | BAO63M100 | BAO63M100 | BAO63M100 | HHF | 5483 | 5027590492027 | db | 20 |  | 0 |  | 20 | 85361090 | IN | 21 | 87 | 21 | 0.0512 | 0.054
Az utcai világítás Biztosíték betét BS88 hengeres, 415V AC, 25A, gG | SMD25 | SMD25 | SMD25 | HHF | 3467 | 5027590511025 | db | 20 |  | 0 |  | 20 | 85361090 | IN | 12.7 | 29 | 12.7 | 0.00965 | 0.01175
Szakaszoló, N-pólus, 690V AC / 50A, C14 (14x51mm) | CH141DNXU | CH141DNXU | CH141DNXU | HHF | 6369 | 5027590496650 | db | 6 |  | 0 |  | 6 | 85369010 | CN | 26.5 | 91.7 | 44 | 0.11383 | 0.1235
Biztosíték betét HRCI-CB, 600V / 250V DC, 3A | 3CIF06 | 3CIF06 | 3CIF06 | HHF | 5911 | 5027590478588 | db | 20 |  | 0 |  | 20 | 85361010 | HU | 13.8 | 60.4 | 13.8 | 0.0016 | 0.00235
C.S.A.FUSE FM1 CLC600V | 6CIF06 | 6CIF06 | 6CIF06 | HHF | 5911 | 5027590486095 | db | 20 |  | 0 |  | 20 | 85361010 | HU | 0 | 0 | 0 | 0.0147 | 0.01905
NH biztosíték betét gG 400V 100A 000 kettős jelző, szigetelt elõlap | 100NHG000BI-400 | 100NHG000BI-400 | 100NHG000BI-400 | HHF | 2230 | 5027590428040 | db | 3 |  | 0 |  | 3 | 85361090 | IN | 21 | 78.5 | 41 | 0.392 | 0.13067
Biztosíték betét GR 400V AC 20A D02/E18 | 20NZ02R | 20NZ02R | 20NZ02R | HHF | 2230 | 5027590468244 | db | 10 |  | 0 |  | 10 | 85361050 | SI | 15 | 36 | 15 | 0.0984 | 0.104
Biztosíték betét GR 400V AC 25A D02/E18 | 25NZ02R | 25NZ02R | 25NZ02R | HHF | 2230 | 5027590471114 | db | 10 |  | 0 |  | 10 | 85361050 | SI | 15 | 36 | 15 | 0.1026 | 0.1082
NH biztosíték betét gG 400V 80A 000 kettős jelző, szigetelt elõlap | 80NHG000BI-400 | 80NHG000BI-400 | 80NHG000BI-400 | HHF | 2230 | 5027590490764 | db | 3 |  | 0 |  | 3 | 85361090 | IN | 21 | 78.5 | 41 | 0.12467 | 0.136
Biztosíték betét BS88 (Red Spot Series), 660V AC / 460V DC, 16A, gG | TIA16 | TIA16 | TIA16 | HHF | 4674 | 5027590514187 | db | 20 |  | 0 |  | 20 | 85361050 | IN | 22.2 | 85.8 | 22.2 | 0.055 | 0.0612
Biztosíték betét BS88 (Red Spot Series), 660V AC / 460V DC, 20A, gG | TIA20 | TIA20 | TIA20 | HHF | 4674 | 5027590514200 | db | 20 |  | 0 |  | 20 | 85361050 | IN | 22.2 | 85.8 | 22.2 | 0.0536 | 0.0598
NH biztosíték betét gG 400V 100A 02 kettős jelző | 100NHG02B-400 | 100NHG02B-400 | 100NHG02B-400 | HHF | 4002 | 5027590428170 | db | 3 |  | 0 |  | 3 | 85361090 | IN | 52 | 150 | 53 | 0.39533 | 0.42667
NH biztosíték betét gG 400V 125A 02 kettős jelző | 125NHG02B-400 | 125NHG02B-400 | 125NHG02B-400 | HHF | 4002 | 5027590430036 | db | 3 |  | 0 |  | 3 | 85361090 | IN | 52 | 150 | 53 | 1.28 | 0.42667
NH biztosíték betét gG 400V 160A 02 kettős jelző | 160NHG02B-400 | 160NHG02B-400 | 160NHG02B-400 | HHF | 4002 | 5027590437325 | db | 3 |  | 0 |  | 3 | 85361090 | IN | 52 | 150 | 53 | 1.28 | 0.42667
NH biztosíték betét gG 400V 200A 02 kettős jelző | 200NHG02B-400 | 200NHG02B-400 | 200NHG02B-400 | HHF | 4002 | 5027590466615 | db | 3 |  | 0 |  | 3 | 85361090 | IN | 52 | 150 | 53 | 1.28 | 0.42667
NH biztosíték betét gG 400V 224A 02 kettős jelző | 224NHG02B-400 | 224NHG02B-400 | 224NHG02B-400 | HHF | 4002 | 5027590468497 | db | 3 |  | 0 |  | 3 | 85361090 | IN | 52 | 150 | 53 | 0.38067 | 0.40733
NH biztosíték betét gG 400V 80A 02 kettős jelző | 80NHG02B-400 | 80NHG02B-400 | 80NHG02B-400 | HHF | 4002 | 5027590490917 | db | 3 |  | 0 |  | 3 | 85361090 | IN | 52 | 150 | 53 | 0.39533 | 0.42667
Hengeres biztosíték betét AM 500V AC 10A C14 (14,3x51mm) ütő | C14M10S | C14M10S | C14M10S | HHF | 3223 | 5027590494366 | db | 10 |  | 0 |  | 10 | 85361010 | ES | 14.3 | 51 | 14.3 | 0.02 | 0.0216
Hengeres biztosíték betét AM 500V AC 12A C14 (14,3x51mm) ütő | C14M12S | C14M12S | C14M12S | HHF | 3223 | 5027590494670 | db | 500 |  | 0 |  | 10 | 85361090 | ES | 14.3 | 51 | 14.3 | 0.02 | 0.02
Hengeres biztosíték betét AM 500V AC 16A C14 (14,3x51mm) ütő | C14M16S | C14M16S | C14M16S | HHF | 3223 | 5027590494762 | db | 60 |  | 0 |  | 10 | 85361050 | ES | 14.3 | 51 | 14.3 | 0.02 | 0.02
Hengeres biztosíték betét AM 500V AC 20A C14 (14,3x51mm) ütő | C14M20S | C14M20S | C14M20S | HHF | 3223 | 5027590494809 | db | 500 |  | 0 |  | 10 | 85361050 | ES | 14.3 | 51 | 14.3 | 0.02 | 0.02
Hengeres biztosíték betét AM 500V AC 25A C14 (14,3x51mm) ütő | C14M25S | C14M25S | C14M25S | HHF | 3223 | 5027590494830 | db | 60 |  | 0 |  | 10 | 85361050 | ES | 14.3 | 51 | 14.3 | 0.216 | 0.02
Hengeres biztosíték betét AM 500V AC 2A C14 (14,3x51mm) ütő | C14M2S | C14M2S | C14M2S | HHF | 3223 | 5027590494854 | db | 500 |  | 0 |  | 10 | 85361010 | ES | 14.3 | 51 | 14.3 | 0.0199 | 0.0207
Hengeres biztosíték betét AM 500V AC 4A C14 (14,3x51mm) ütő | C14M4S | C14M4S | C14M4S | HHF | 3223 | 5027590494953 | db | 10 |  | 0 |  | 10 | 85361010 | ES | 14.3 | 51 | 14.3 | 0.0203 | 0.054
Hengeres biztosíték betét AM 500V AC 6A C14 (14,3x51mm) ütő | C14M6S | C14M6S | C14M6S | HHF | 3223 | 5027590495004 | db | 10 |  | 0 |  | 10 | 85361010 | ES | 14.3 | 51 | 14.3 | 0.0191 | 0.199
Hengeres biztosíték betét AM 500V AC 8A C14 (14,3x51mm) ütő | C14M8S | C14M8S | C14M8S | HHF | 3223 | 5027590495028 | db | 500 |  | 0 |  | 10 | 85361010 | ES | 14.3 | 51 | 14.3 | 0.2 | 0.02
Biztosító aljzat 1pólus D01 biztosíték betét | FRN01-SB | FRN01-SB | FRN01-SB | HHF | 3330 | 5027590499019 | db | 15 |  | 0 |  | 15 | 85363010 | SI | 26.8 | 53 | 40 | 0.055467 | 0.0612
Biztosíték betét F GR 500V AC 30A DII/E27 | 30D27R | 30D27R | 30D27R | HHF | 2551 | 5027590475976 | db | 25 | 3838895028024 | 0 |  | 25 | 85361090 | SI | 21.5 | 50 | 21.5 | 0.02872 | 0.03032
NH biztosíték betét gG 400V 80A 000 kettős jelző | 80NHG000B-400 | 80NHG000B-400 | 80NHG000B-400 | HHF | 1879 | 5027590490733 | db | 3 |  | 0 |  | 3 | 85361090 | IN | 21 | 78.5 | 41 | 0.11933 | 0.13067
Biztosító aljzat 1-pólusú D02 E18 biztosíték betét | FRN02-D | FRN02-D | FRN02-D | HHF | 2979 | 5027590499033 | db | 5 |  | 0 |  | 5 | 85363010 | SI | 26.8 | 57 | 66 | 0.08 | 0.08
Fázisközi válaszfal készlet 1&2 méret | SD12-PB | SD12-PB | SD12-PB | HHF | 2979 | 051712387972 | db | 3 |  | 0 |  | 3 | 85472000 | CN | 0.001 | 0.001 | 0.001 | 0.28267 | 0.28267
Biztosíték betét F GR 500V AC 35A DIII/E33 | 35D33R | 35D33R | 35D33R | HHF | 3514 | 5027590477703 | db | 25 |  | 0 |  | 25 | 85361090 | SI | 27 | 50 | 27 | 0.04824 | 0.05068
Hengeres biztosíték betét AM 690V AC 12A C22 (22,2x58mm) ütő | C22M12S | C22M12S | C22M12S | HHF | 4721 | 5027590495707 | db | 300 |  | 0 |  | 10 | 85361090 | ES | 22.2 | 58 | 22.2 | 0.0543 | 0.052
Hengeres biztosíték betét AM 690V AC 16A C22 (22,2x58mm) ütő | C22M16S | C22M16S | C22M16S | HHF | 4721 | 5027590495721 | db | 100 |  | 0 |  | 10 | 85361090 | ES | 22.2 | 58 | 22.2 | 0.0548 | 0.045
Hengeres biztosíték betét AM 690V AC 20A C22 (22,2x58mm) ütő | C22M20S | C22M20S | C22M20S | HHF | 4721 | 5027590495769 | db | 60 |  | 0 |  | 10 | 85361090 | ES | 22.2 | 58 | 22.2 | 0.0548 | 0.0562
Hengeres biztosíték betét AM 690V AC 32A C22 (22,2x58mm) ütő | C22M32S | C22M32S | C22M32S | HHF | 4721 | 5027590495813 | db | 300 |  | 0 |  | 10 | 85361090 | ES | 22.2 | 58 | 22.2 | 0.0519 | 0.054
Hengeres biztosíték betét AM 690V AC 40A C22 (22,2x58mm) ütő | C22M40S | C22M40S | C22M40S | HHF | 4721 | 5027590495844 | db | 60 |  | 0 |  | 10 | 85361090 | ES | 22.2 | 58 | 22.2 | 0.0516 | 0.0544
NH biztosíték betét gG 400V 200A 1 kettős jelző | 200NHG1B-400 | 200NHG1B-400 | 200NHG1B-400 | HHF | 3728 | 5027590467223 | db | 3 |  | 0 |  | 3 | 85361090 | IN | 52 | 135 | 53 | 1.229 | 0.40967
NH biztosíték betét gG 400V 224A 1 kettős jelző | 224NHG1B-400 | 224NHG1B-400 | 224NHG1B-400 | HHF | 3728 | 5027590468565 | db | 3 |  | 0 |  | 3 | 85361090 | IN | 52 | 135 | 53 | 0.38067 | 0.40733
NH biztosíték betét gG 400V 250A 1 kettős jelző | 250NHG1B-400 | 250NHG1B-400 | 250NHG1B-400 | HHF | 3728 | 5027590469647 | db | 3 |  | 0 |  | 3 | 85361090 | IN | 52 | 135 | 53 | 0.38067 | 0.40733
NH biztosíték betét gG/gL 500V 315A 1 kettős jelző | 315NHG1B | 315NHG1B | 315NHG1B | HHF | 3835 | 5027590476423 | db | 3 | 5027590225281 | 0 |  | 3 | 85361090 | IN | 52 | 135 | 53 | 0.39767 | 0.42433
NH biztosíték betét gG/gL 500V 355A 1 kettős jelző | 355NHG1B | 355NHG1B | 355NHG1B | HHF | 3835 | 5027590477468 | db | 3 | 5027590225298 | 0 |  | 3 | 85361090 | IN | 52 | 135 | 53 | 0.38067 | 0.434
NH biztosíték betét gG/gL 500V 35A 02 kettős jelző, szigetelt elõlap | 35NHG02BI | 35NHG02BI | 35NHG02BI | HHF | 4156 | 5027590477970 | db | 3 |  | 0 |  | 3 | 85361090 | IN | 52 | 150 | 53 | 0.401 | 0.464
NH biztosíték betét gG/gL 500V 40A 02 kettős jelző, szigetelt elõlap | 40NHG02BI | 40NHG02BI | 40NHG02BI | HHF | 4156 | 5027590480420 | db | 3 |  | 0 |  | 3 | 85361090 | IN | 52 | 150 | 53 | 1.28 | 0.458
NH biztosíték betét gG/gL 500V 50A 02 kettős jelző, szigetelt elõlap | 50NHG02BI | 50NHG02BI | 50NHG02BI | HHF | 4156 | 5027590483377 | db | 3 |  | 0 |  | 3 | 85361090 | IN | 52 | 150 | 53 | 0.40533 | 0.468
NH biztosíték betét gG/gL 500V 63A 02 kettős jelző, szigetelt elõlap | 63NHG02BI | 63NHG02BI | 63NHG02BI | HHF | 4156 | 5027590485555 | db | 3 |  | 0 |  | 3 | 85361090 | IN | 52 | 150 | 53 | 0.40733 | 0.47
Hengeres biztosíték betét AM 690V AC 10A C22 (22,2x58mm) | C22M10 | C22M10 | C22M10 | HHF | 1635 | 5027590495615 | db | 10 |  | 0 |  | 10 | 85361010 | ES | 22.2 | 58 | 22.2 | 0.519 | 0.0519
Hengeres biztosíték betét AM 690V AC 12A C22 (22,2x58mm) | C22M12 | C22M12 | C22M12 | HHF | 1635 | 5027590495660 | db | 10 |  | 0 |  | 10 | 85361090 | ES | 22.2 | 58 | 22.2 | 0.0519 | 0.0533
Hengeres biztosíték betét AM 690V AC 16A C22 (22,2x58mm) | C22M16 | C22M16 | C22M16 | HHF | 1635 | 5027590495714 | db | 10 |  | 0 |  | 10 | 85361090 | ES | 22.2 | 58 | 22.2 | 0.0513 | 0.0527
Hengeres biztosíték betét AM 690V AC 20A C22 (22,2x58mm) | C22M20 | C22M20 | C22M20 | HHF | 1635 | 5027590495752 | db | 10 |  | 0 |  | 10 | 85361090 | ES | 22.2 | 58 | 22.2 | 0.0527 | 0.0541
Hengeres biztosíték betét AM 690V AC 25A C22 (22,2x58mm) | C22M25 | C22M25 | C22M25 | HHF | 1635 | 5027590495776 | db | 10 |  | 0 |  | 10 | 85361090 | ES | 22.2 | 58 | 22.2 | 0.0536 | 0.055
Hengeres biztosíték betét AM 690V AC 32A C22 (22,2x58mm) | C22M32 | C22M32 | C22M32 | HHF | 1635 | 5027590495806 | db | 10 |  | 0 |  | 10 | 85361050 | ES | 22.2 | 58 | 22.2 | 0.0526 | 0.054
Hengeres biztosíték betét AM 690V AC 4A C22 (22,2x58mm) | C22M4 | C22M4 | C22M4 | HHF | 1635 | 5027590495820 | db | 10 |  | 0 |  | 10 | 85361010 | ES | 22.2 | 58 | 22.2 | 0.0508 | 0.0522
Hengeres biztosíték betét AM 690V AC 6A C22 (22,2x58mm) | C22M6 | C22M6 | C22M6 | HHF | 1635 | 5027590495882 | db | 10 |  | 0 |  | 10 | 85361010 | ES | 22.2 | 58 | 22.2 | 0.0509 | 0.0523
Hengeres biztosíték betét AM 690V AC 8A C22 (22,2x58mm) | C22M8 | C22M8 | C22M8 | HHF | 1635 | 5027590495912 | db | 10 |  | 0 |  | 10 | 85361010 | ES | 22.2 | 58 | 22.2 | 0.0526 | 0.054
Bizt.betét tároló DIII E33 | CD33 | CD33 | CD33 | HHF | 1635 | 5027590496223 | db | 30 |  | 0 |  | 30 | 85361050 | SI | 43 | 43 | 44 | 0.059367 | 0.30767
N átvezető betét C22 (125A) | C22NL | C22NL | C22NL | HHF | 1849 | 5027590495943 | db | 10 |  | 0 |  | 10 | 85369095 | ES | 22 | 22 | 58 | 0.017 | 0.0184
NH biztosíték betét gG/gL 500V 125A 00 kettős jelző, szigetelt elõlap | 125NHG00BI | 125NHG00BI | 125NHG00BI | HHF | 2384 | 5027590429931 | db | 3 |  | 0 |  | 3 | 85361090 | IN | 30 | 78.5 | 48 | 0.188 | 0.20267
NH biztosíték betét gG/gL 500V 160A 00 kettős jelző, szigetelt elõlap | 160NHG00BI | 160NHG00BI | 160NHG00BI | HHF | 2384 | 5027590437226 | db | 3 |  | 0 |  | 3 | 85361090 | IN | 30 | 78.5 | 48 | 0.182 | 0.19667
Biztosíték betét BS88, 415V AC, 40A gG | ESD40 | ESD40 | ESD40 | HHF | 3026 | 5027590498661 | db | 20 |  | 0 |  | 20 | 85361090 | IN | 17.5 | 68 | 17.5 | 0.0295 | 0.0315
NH biztosíték betét aM 690V 20A 000 kettős jelző | 20NHM000B-690 | 20NHM000B-690 | 20NHM000B-690 | HHF | 3347 | 5027590468220 | db | 3 |  | 0 |  | 3 | 85361050 | IN | 21 | 78.5 | 41 | 0.11933 | 0.13067
NH biztosíték betét aM 690V 25A 000 kettős jelző | 25NHM000B-690 | 25NHM000B-690 | 25NHM000B-690 | HHF | 3347 | 5027590471060 | db | 3 |  | 0 |  | 3 | 85361090 | IN | 21 | 78.5 | 41 | 0.11933 | 0.13067
NH biztosíték betét aM 690V 32A 000 kettős jelző | 32NHM000B-690 | 32NHM000B-690 | 32NHM000B-690 | HHF | 3347 | 5027590476959 | db | 3 |  | 0 |  | 3 | 85361050 | IN | 21 | 78.5 | 41 | 0.11933 | 0.13067
NH biztosíték betét aM 690V 35A 000 kettős jelző | 35NHM000B-690 | 35NHM000B-690 | 35NHM000B-690 | HHF | 3347 | 5027590478021 | db | 3 |  | 0 |  | 3 | 85361090 | IN | 21 | 78.5 | 41 | 0.11933 | 0.13067
NH biztosíték betét aM 690V 40A 000 kettős jelző | 40NHM000B-690 | 40NHM000B-690 | 40NHM000B-690 | HHF | 3347 | 5027590480475 | db | 3 |  | 0 |  | 3 | 85361090 | IN | 21 | 78.5 | 41 | 0.392 | 0.13067
NH biztosíték betét aM 690V 50A 000 kettős jelző | 50NHM000B-690 | 50NHM000B-690 | 50NHM000B-690 | HHF | 3347 | 5027590483469 | db | 3 |  | 0 |  | 3 | 85361050 | IN | 21 | 78.5 | 41 | 0.11933 | 0.13067
Biztosíték betét GR 400V AC 50A D02/E18 | 50NZ02R | 50NZ02R | 50NZ02R | HHF | 3668 | 5027590483537 | db | 10 |  | 0 |  | 10 | 85361050 | SI | 15 | 36 | 15 | 0.0838 | 0.0894
NH biztosíték betét gG/gL 500V 100A 02 kettős jelző | 100NHG02B | 100NHG02B | 100NHG02B | HHF | 3775 | 5027590428163 | db | 3 |  | 0 |  | 3 | 85361090 | IN | 52 | 150 | 53 | 0.39533 | 0.42667
NH biztosíték betét gG/gL 500V 125A 02 kettős jelző | 125NHG02B | 125NHG02B | 125NHG02B | HHF | 3775 | 5027590430029 | db | 3 |  | 0 |  | 3 | 85361090 | IN | 52 | 150 | 53 | 0.39533 | 0.42667
NH biztosíték betét gG/gL 500V 160A 02 kettős jelző | 160NHG02B | 160NHG02B | 160NHG02B | HHF | 3775 | 5027590437318 | db | 3 |  | 0 |  | 3 | 85361090 | IN | 52 | 150 | 53 | 0.39233 | 0.42367
NH biztosíték betét gG/gL 500V 200A 02 kettős jelző | 200NHG02B | 200NHG02B | 200NHG02B | HHF | 3775 | 5027590466608 | db | 3 | 5027590194570 | 0 |  | 3 | 85361090 | IN | 52 | 150 | 53 | 1.28 | 0.42667
NH biztosíték betét gG/gL 500V 224A 02 kettős jelző | 224NHG02B | 224NHG02B | 224NHG02B | HHF | 3775 | 5027590468480 | db | 3 |  | 0 |  | 3 | 85361090 | IN | 52 | 150 | 53 | 0.39533 | 0.42667
NH biztosíték betét gG/gL 500V 250A 02 kettős jelző | 250NHG02B | 250NHG02B | 250NHG02B | HHF | 3775 | 5027590420549 | db | 3 | 5027590196734 | 0 |  | 3 | 85361090 | IN | 52 | 150 | 53 | 0.39533 | 0.42667
NH biztosíték betét gG/gL 500V 80A 02 kettős jelző | 80NHG02B | 80NHG02B | 80NHG02B | HHF | 3775 | 5027590490900 | db | 3 |  | 0 |  | 3 | 85361090 | IN | 52 | 150 | 53 | 0.39533 | 0.42667
Biztosító aljzat fedél 1pólus | SFPRD33 | SFPRD33 | SFPRD33 | HHF | 3989 | 5027590510899 | db | 30 |  | 0 |  | 30 | 85363010 | SI | 49 | 80 | 9 | 0.010533 | 0.0144
NH biztosíték betét gG/gL 500V 100A 00 kettős jelző, időjárásálló | 100NHG00BWP | 100NHG00BWP | 100NHG00BWP | HHF | 3531 | 5027590529044 | db | 3 |  | 0 |  | 3 | 85361090 | IN | 30 | 78.5 | 48 | 0.196 | 0.2
NH biztosíték betét gG 400V 100A 01 kettős jelző | 100NHG01B-400 | 100NHG01B-400 | 100NHG01B-400 | HHF | 3531 | 5027590428125 | db | 3 |  | 0 |  | 3 | 85361090 | IN | 30 | 135 | 48 | 0.884 | 0.29467
NH biztosíték betét gG/gL 500V 100A 01 kettős jelző, szigetelt elõlap | 100NHG01BI | 100NHG01BI | 100NHG01BI | HHF | 3210 | 5027590428132 | db | 3 |  | 0 |  | 3 | 85361090 | IN | 30 | 135 | 48 | 0.884 | 0.29467
NH biztosíték betét gG/gL 500V 125A 00 kettős jelző, időjárásálló | 125NHG00BWP | 125NHG00BWP | 125NHG00BWP | HHF | 3531 | 5027590529082 | db | 3 |  | 0 |  | 3 | 85361090 | IN | 30 | 78.5 | 48 | 0.196 | 0.2
NH biztosíték betét gG 400V 125A 01 kettős jelző | 125NHG01B-400 | 125NHG01B-400 | 125NHG01B-400 | HHF | 3531 | 5027590429986 | db | 3 |  | 0 |  | 3 | 85361090 | IN | 30 | 135 | 48 | 0.884 | 0.29467
NH biztosíték betét gG/gL 500V 125A 01 kettős jelző, szigetelt elõlap | 125NHG01BI | 125NHG01BI | 125NHG01BI | HHF | 3210 | 5027590429993 | db | 3 |  | 0 |  | 3 | 85361090 | IN | 30 | 135 | 48 | 0.27067 | 0.29467
NH biztosíték betét gG/gL 500V 160A 00 kettős jelző, időjárásálló | 160NHG00BWP | 160NHG00BWP | 160NHG00BWP | HHF | 3531 | 5027590529112 | db | 3 |  | 0 |  | 3 | 85361090 | IN | 30 | 78.5 | 48 | 0.196 | 0.2
NH biztosíték betét gG 400V 160A 01 kettős jelző | 160NHG01B-400 | 160NHG01B-400 | 160NHG01B-400 | HHF | 3531 | 5027590437264 | db | 3 |  | 0 |  | 3 | 85361090 | IN | 30 | 135 | 48 | 0.27067 | 0.29467
NH biztosíték betét gG/gL 500V 160A 01 kettős jelző, szigetelt elõlap | 160NHG01BI | 160NHG01BI | 160NHG01BI | HHF | 3210 | 5027590437288 | db | 3 |  | 0 |  | 3 | 85361090 | IN | 30 | 135 | 48 | 0.27067 | 0.29467
NH biztosíték betét gG/gL 500V 16A 01 kettős jelző, szigetelt elõlap | 16NHG01BI | 16NHG01BI | 16NHG01BI | HHF | 3210 | 5027590437783 | db | 3 |  | 0 |  | 3 | 85361090 | IN | 30 | 135 | 48 | 0.27067 | 0.29467
NH biztosíték betét gG/gL 500V 20A 01 kettős jelző, szigetelt elõlap | 20NHG01BI | 20NHG01BI | 20NHG01BI | HHF | 3210 | 5027590468176 | db | 3 |  | 0 |  | 3 | 85361090 | IN | 30 | 135 | 48 | 0.27067 | 0.29467
Biztosíték betét GR 500V AC 25A DI/E16 | 25D16R | 25D16R | 25D16R | HHF | 2033 | 5027590470056 | db | 10 |  | 0 |  | 10 | 85361090 | SI | 14 | 50 | 14 | 0.0148 | 0.0154
NH biztosíték betét gG/gL 500V 25A 01 kettős jelző, szigetelt elõlap | 25NHG01BI | 25NHG01BI | 25NHG01BI | HHF | 3210 | 5027590471039 | db | 3 |  | 0 |  | 3 | 85361090 | IN | 30 | 135 | 48 | 0.10667 | 0.13067
NH biztosíték betét gG/gL 500V 32A 01 kettős jelző, szigetelt elõlap | 32NHG01BI | 32NHG01BI | 32NHG01BI | HHF | 3210 | 5027590476928 | db | 3 |  | 0 |  | 3 | 85361090 | IN | 30 | 135 | 48 | 0.27067 | 0.319
NH biztosíték betét gG/gL 500V 35A 00 kettős jelző, időjárásálló | 35NHG00BWP | 35NHG00BWP | 35NHG00BWP | HHF | 3531 | 5027590531566 | db | 3 |  | 0 |  | 3 | 85361050 | IN | 30 | 78.5 | 48 | 0.196 | 0.2
NH biztosíték betét gG/gL 500V 35A 01 kettős jelző, szigetelt elõlap | 35NHG01BI | 35NHG01BI | 35NHG01BI | HHF | 3210 | 5027590477918 | db | 3 |  | 0 |  | 3 | 85361090 | IN | 30 | 135 | 48 | 0.27067 | 0.319
NH biztosíték betét gG 690V 40A 000 kettős jelző | 40NHG000B-690 | 40NHG000B-690 | 40NHG000B-690 | HHF | 2033 | 5027590480277 | db | 3 |  | 0 |  | 3 | 85361090 | IN | 21 | 78.5 | 41 | 0.14 | 0.15133
NH biztosíték betét gG/gL 500V 40A 01 kettős jelző, szigetelt elõlap | 40NHG01BI | 40NHG01BI | 40NHG01BI | HHF | 3210 | 5027590480376 | db | 3 |  | 0 |  | 3 | 85361090 | IN | 30 | 135 | 48 | 0.27067 | 0.319
NH biztosíték betét gG 690V 50A 000 kettős jelző | 50NHG000B-690 | 50NHG000B-690 | 50NHG000B-690 | HHF | 2033 | 5027590483162 | db | 3 |  | 0 |  | 3 | 85361050 | IN | 21 | 78.5 | 41 | 0.14 | 0.15133
NH biztosíték betét gG/gL 500V 50A 00 kettős jelző, időjárásálló | 50NHG00BWP | 50NHG00BWP | 50NHG00BWP | HHF | 3531 | 5027590528931 | db | 3 |  | 0 |  | 3 | 85361050 | IN | 30 | 78.5 | 48 | 0.196 | 0.2
NH biztosíték betét gG/gL 500V 50A 01 kettős jelző, szigetelt elõlap | 50NHG01BI | 50NHG01BI | 50NHG01BI | HHF | 3210 | 5027590483315 | db | 3 |  | 0 |  | 3 | 85361090 | IN | 30 | 135 | 48 | 0.27067 | 0.319
NH biztosíték betét gG 690V 63A 000 kettős jelző | 63NHG000B-690 | 63NHG000B-690 | 63NHG000B-690 | HHF | 2033 | 5027590485357 | db | 3 |  | 0 |  | 3 | 85361050 | IN | 21 | 78.5 | 41 | 0.14 | 0.15133
NH biztosíték betét gG/gL 500V 63A 00 kettős jelző, időjárásálló | 63NHG00BWP | 63NHG00BWP | 63NHG00BWP | HHF | 3531 | 5027590528962 | db | 3 |  | 0 |  | 3 | 85361050 | IN | 30 | 78.5 | 48 | 0.196 | 0.2
NH biztosíték betét gG/gL 500V 63A 01 kettős jelző, szigetelt elõlap | 63NHG01BI | 63NHG01BI | 63NHG01BI | HHF | 3210 | 5027590485487 | db | 3 |  | 0 |  | 3 | 85361090 | IN | 30 | 135 | 48 | 0.884 | 0.319
NH biztosíték betét gG/gL 500V 6A 01 kettős jelző, szigetelt elõlap | 6NHG01BI | 6NHG01BI | 6NHG01BI | HHF | 3210 | 5027590486392 | db | 3 |  | 0 |  | 3 | 85361010 | IN | 30 | 135 | 48 | 0.295 | 0.319
Biztosíték betét GR 400V AC 6A D01/E14 | 6NZ01R | 6NZ01R | 6NZ01R | HHF | 2247 | 5027590486477 | db | 10 |  | 0 |  | 10 | 85361010 | SI | 10.7 | 36 | 10.7 | 0.399 | 0.0399
NH biztosíték betét gG/gL 500V 80A 00 kettős jelző, időjárásálló | 80NHG00BWP | 80NHG00BWP | 80NHG00BWP | HHF | 3531 | 5027590528993 | db | 3 |  | 0 |  | 3 | 85361090 | IN | 30 | 78.5 | 48 | 0.196 | 0.2
NH biztosíték betét gG/gL 500V 80A 01 kettős jelző, szigetelt elõlap | 80NHG01BI | 80NHG01BI | 80NHG01BI | HHF | 3210 | 5027590490870 | db | 3 |  | 0 |  | 3 | 85361090 | IN | 30 | 135 | 48 | 0.27067 | 0.319
Biztosíték betét BS88, 550V AC, 35A gG | BAO35 | BAO35 | BAO35 | HHF | 3317 | 5027590491969 | db | 20 |  | 0 |  | 20 | 85361090 | IN | 21 | 87 | 21 | 0.0504 | 0.0532
Biztosíték betét BS88, 550V AC, 40A gG | BAO40 | BAO40 | BAO40 | HHF | 3317 | 5027590491976 | db | 20 |  | 0 |  | 20 | 85361090 | IN | 21 | 87 | 21 | 0.0504 | 0.0532
Biztosíték betét BS88, 550V AC, 50A gG | BAO50 | BAO50 | BAO50 | HHF | 3317 | 5027590491983 | db | 20 |  | 0 |  | 20 | 85361090 | IN | 21 | 87 | 21 | 0.0504 | 0.0532
Biztosíték betét BS88, 550V AC, 63A gG | BAO63 | BAO63 | BAO63 | HHF | 3317 | 5027590492010 | db | 20 |  | 0 |  | 20 | 85361090 | IN | 21 | 87 | 21 | 0.0504 | 0.0532
Biztosíték betét BS88, 550V AC, 10A gG | ESD10 | ESD10 | ESD10 | HHF | 2140 | 5027590498593 | db | 20 |  | 0 |  | 20 | 85361010 | IN | 13.8 | 68 | 13.8 | 0.01955 | 0.02245
Biztosíték betét BS88, 550V AC, 16A gG | ESD16 | ESD16 | ESD16 | HHF | 2140 | 5027590498609 | db | 20 |  | 0 |  | 20 | 85361090 | IN | 13.8 | 68 | 13.8 | 0.02905 | 0.03195
Biztosíték betét BS88, 550V AC, 2A gG | ESD2 | ESD2 | ESD2 | HHF | 2140 | 5027590498616 | db | 20 |  | 0 |  | 20 | 85361010 | IN | 13.8 | 68 | 13.8 | 0.01975 | 0.02265
Biztosíték betét BS88, 550V AC, 4A gG | ESD4 | ESD4 | ESD4 | HHF | 2140 | 5027590498654 | db | 20 |  | 0 |  | 20 | 85361010 | IN | 13.8 | 68 | 13.8 | 0.02905 | 0.03195
Biztosíték betét BS88, 550V AC, 6A gG | ESD6 | ESD6 | ESD6 | HHF | 2140 | 5027590498685 | db | 20 |  | 0 |  | 20 | 85361010 | IN | 13.8 | 68 | 13.8 | 0.01955 | 0.02245
Biztosító aljzat 1-pólusú D02 E18 biztosíték betét | FRN02-SD | FRN02-SD | FRN02-SD | HHF | 2782 | 5027590499057 | db | 15 |  | 0 |  | 15 | 85363010 | SI | 26.8 | 57 | 66 | 0.081 | 0.081
Biztosíték betét BS88, 240V AC, 2A gG | SSD2 | SSD2 | SSD2 | HHF | 1070 | 5027590511766 | db | 20 |  | 0 |  | 20 | 85361010 | IN | 23 | 47 | 23 | 0.232 | 0.0128
Biztosíték betét BS88, 240V AC, 4A gG | SSD4 | SSD4 | SSD4 | HHF | 1070 | 5027590511810 | db | 20 |  | 0 |  | 20 | 85361010 | IN | 23 | 47 | 23 | 0.232 | 0.0128
Biztosíték betét BS88, 240V AC, 6A gG | SSD6 | SSD6 | SSD6 | HHF | 1070 | 5027590511827 | db | 20 |  | 0 |  | 20 | 85361010 | IN | 23 | 47 | 23 | 0.218 | 0.0118
Hengeres biztosíték betét GG 690V AC 10A C14 (14,3x51mm) ütő | C14G10S | C14G10S | C14G10S | HHF | 3180 | 5027590493819 | db | 10 |  | 0 |  | 10 | 85361010 | ES | 14.3 | 51 | 14.3 | 0.0203 | 0.0211
Hengeres biztosíték betét GG 690V AC 12A C14 (14,3x51mm) ütő | C14G12S | C14G12S | C14G12S | HHF | 3180 | 5027590493840 | db | 10 |  | 0 |  | 10 | 85361050 | ES | 14.3 | 51 | 14.3 | 0.0195 | 0.02
Hengeres biztosíték betét GG 690V AC 16A C14 (14,3x51mm) ütő | C14G16S | C14G16S | C14G16S | HHF | 3180 | 5027590493888 | db | 10 |  | 0 |  | 10 | 85361050 | ES | 14.3 | 51 | 14.3 | 0.0199 | 0.016
Hengeres biztosíték betét GG 690V AC 20A C14 (14,3x51mm) ütő | C14G20S | C14G20S | C14G20S | HHF | 3180 | 5027590493949 | db | 10 |  | 0 |  | 10 | 85361050 | ES | 14.3 | 51 | 14.3 | 0.0201 | 0.0209
Hengeres biztosíték betét GG 690V AC 25A C14 (14,3x51mm) ütő | C14G25S | C14G25S | C14G25S | HHF | 3180 | 5027590493987 | db | 10 |  | 0 |  | 10 | 85361050 | ES | 14.3 | 51 | 14.3 | 0.0201 | 0.0209
Hengeres biztosíték betét GG 690V AC 2A C14 (14,3x51mm) ütő | C14G2S | C14G2S | C14G2S | HHF | 3180 | 5027590494007 | db | 10 |  | 0 |  | 10 | 85361010 | ES | 14.3 | 51 | 14.3 | 0.02 | 0.02
Hengeres biztosíték betét GG 690V AC 4A C14 (14,3x51mm) ütő | C14G4S | C14G4S | C14G4S | HHF | 3180 | 5027590494113 | db | 10 |  | 0 |  | 10 | 85361010 | ES | 14.3 | 51 | 14.3 | 0.02 | 0.02
Hengeres biztosíték betét GG 690V AC 6A C14 (14,3x51mm) ütő | C14G6S | C14G6S | C14G6S | HHF | 3180 | 5027590494175 | db | 10 |  | 0 |  | 10 | 85361010 | ES | 14.3 | 51 | 14.3 | 0.0198 | 0.0206
Hengeres biztosíték betét GG 690V AC 8A C14 (14,3x51mm) ütő | C14G8S | C14G8S | C14G8S | HHF | 3180 | 5027590494205 | db | 10 |  | 0 |  | 10 | 85361010 | ES | 14.3 | 51 | 14.3 | 0.02 | 0.02
Hengeres biztosíték betét AM 400V AC 125A C22 (22,2x58mm) | C22M125 | C22M125 | C22M125 | HHF | 1896 | 5027590495677 | db | 10 |  | 0 |  | 10 | 85361090 | ES | 22.2 | 58 | 22.2 | 0.0545 | 0.0559
NH biztosíték betét gG/gL 500V 100A 01 kettős jelző | 100NHG01B | 100NHG01B | 100NHG01B | HHF | 3043 | 5027590428118 | db | 3 |  | 0 |  | 3 | 85361090 | IN | 30 | 135 | 48 | 0.884 | 0.29467
NH biztosíték betét gG/gL 500V 10A 01 kettős jelző | 10NHG01B | 10NHG01B | 10NHG01B | HHF | 3043 | 5027590428903 | db | 3 |  | 0 |  | 3 | 85361010 | IN | 30 | 135 | 48 | 0.27067 | 0.29467
NH biztosíték betét gG/gL 500V 125A 01 kettős jelző | 125NHG01B | 125NHG01B | 125NHG01B | HHF | 3043 | 5027590429979 | db | 3 |  | 0 |  | 3 | 85361090 | IN | 30 | 135 | 48 | 0.27067 | 0.29467
NH biztosíték betét gG/gL 500V 160A 01 kettős jelző | 160NHG01B | 160NHG01B | 160NHG01B | HHF | 3043 | 5027590437257 | db | 3 |  | 0 |  | 3 | 85361090 | IN | 30 | 135 | 48 | 0.27067 | 0.29467
NH biztosíték betét gG/gL 500V 16A 01 kettős jelző | 16NHG01B | 16NHG01B | 16NHG01B | HHF | 3043 | 5027590437776 | db | 3 |  | 0 |  | 3 | 85361050 | IN | 30 | 135 | 48 | 0.27067 | 0.29467
NH biztosíték betét gG/gL 500V 20A 01 kettős jelző | 20NHG01B | 20NHG01B | 20NHG01B | HHF | 3043 | 5027590468152 | db | 3 |  | 0 |  | 3 | 85361050 | IN | 30 | 135 | 48 | 0.27067 | 0.29467
NH biztosíték betét gG/gL 500V 25A 01 kettős jelző | 25NHG01B | 25NHG01B | 25NHG01B | HHF | 3043 | 5027590471015 | db | 3 |  | 0 |  | 3 | 85361050 | IN | 30 | 135 | 48 | 0.27067 | 0.29467
NH biztosíték betét gG/gL 500V 32A 01 kettős jelző | 32NHG01B | 32NHG01B | 32NHG01B | HHF | 3043 | 5027590476881 | db | 3 | 5027590147774 | 0 |  | 3 | 85361050 | IN | 30 | 135 | 48 | 0.27067 | 0.29467
NH biztosíték betét gG/gL 500V 35A 01 kettős jelző | 35NHG01B | 35NHG01B | 35NHG01B | HHF | 3043 | 5027590477895 | db | 3 |  | 0 |  | 3 | 85361050 | IN | 30 | 135 | 48 | 0.27067 | 0.29467
NH biztosíték betét gG/gL 500V 40A 01 kettős jelző | 40NHG01B | 40NHG01B | 40NHG01B | HHF | 3043 | 5027590480345 | db | 3 |  | 0 |  | 3 | 85361050 | IN | 30 | 135 | 48 | 0.27067 | 0.29467
NH biztosíték betét gG/gL 500V 50A 01 kettős jelző | 50NHG01B | 50NHG01B | 50NHG01B | HHF | 3043 | 5027590483278 | db | 3 |  | 0 |  | 3 | 85361090 | IN | 30 | 135 | 48 | 0.27067 | 0.29467
NH biztosíték betét gG/gL 500V 63A 01 kettős jelző | 63NHG01B | 63NHG01B | 63NHG01B | HHF | 3043 | 5027590485449 | db | 3 |  | 0 |  | 3 | 85361050 | IN | 30 | 135 | 48 | 0.27067 | 0.29467
NH biztosíték betét gG/gL 500V 6A 01 kettős jelző | 6NHG01B | 6NHG01B | 6NHG01B | HHF | 3043 | 5027590486385 | db | 3 | 5027590147729 | 0 |  | 3 | 85361010 | IN | 30 | 135 | 48 | 0.884 | 0.29467
NH biztosíték betét gG/gL 500V 80A 01 kettős jelző | 80NHG01B | 80NHG01B | 80NHG01B | HHF | 3043 | 5027590490849 | db | 3 |  | 0 |  | 3 | 85361090 | IN | 30 | 135 | 48 | 0.27067 | 0.29467
NH biztosíték betét gG 400V 35A 000 kettős jelző, szigetelt elõlap | 35NHG000BI-400 | 35NHG000BI-400 | 35NHG000BI-400 | HHF | 2080 | 5027590477871 | db | 3 |  | 0 |  | 3 | 85361090 | IN | 21 | 78.5 | 41 | 0.11933 | 0.13067
Biztosíték betét F GR 500V AC 20A DII/E27 | 20D27R | 20D27R | 20D27R | HHF | 2371 | 5027590467780 | db | 25 | 3838895012221 | 0 |  | 25 | 85361050 | SI | 21.5 | 50 | 21.5 | 0.02825 | 0.03012
12 30A 600V MFH 10X38 Midget fuse | CHM1DAU | CHM1DAU | CHM1DAU | HHF | 2157 | 51712518789 | db | 1 |  | 0 |  | 1 | 85363030 | CN | 0 | 0 | 0 | 0 | 0
Szakaszoló, N-pólusú, 690V AC / 32A, C10 (10x38mm) | CHM1DNXU | CHM1DNXU | CHM1DNXU | HHF | 2157 | 051712362580 | db | 12 |  | 0 |  | 12 | 85363030 | CN | 17.5 | 73.9 | 42.6 | 0.057083 | 0.061333
Szakaszoló, 1-pólus, 690V AC / 32A, C10 (10x38mm) | CHM1DU | CHM1DU | CHM1DU | HHF | 2157 | 051712362597 | db | 12 |  | 0 |  | 12 | 85369095 | CN | 17.5 | 73.9 | 42.6 | 0.054 | 0.05825
Biztosíték betét GR 500V AC 10A DI/E16 | 10D16R | 10D16R | 10D16R | HHF | 1943 | 5027590428590 | db | 10 |  | 0 |  | 10 | 85361010 | SI | 13.2 | 50 | 13.2 | 0.014 | 0.0146
Biztosíték betét GR 500V AC 16A DI/E16 | 16D16R | 16D16R | 16D16R | HHF | 1943 | 5027590437547 | db | 10 |  | 0 |  | 10 | 85361090 | SI | 13.2 | 50 | 13.2 | 0.012 | 0.0126
Biztosíték betét GR 500V AC 20A DI/E16 | 20D16R | 20D16R | 20D16R | HHF | 1943 | 5027590467742 | db | 10 |  | 0 |  | 10 | 85361090 | SI | 13.2 | 50 | 13.2 | 0.0142 | 0.0148
Biztosíték betét GR 500V AC 2A DI/E16 | 2D16R | 2D16R | 2D16R | HHF | 1943 | 5027590472456 | db | 10 |  | 0 |  | 10 | 85361010 | SI | 13.2 | 50 | 13.2 | 0.01055 | 0.01085
Biztosíték betét GR 500V AC 4A DI/E16 | 4D16R | 4D16R | 4D16R | HHF | 1943 | 5027590482257 | db | 10 |  | 0 |  | 10 | 85361010 | SI | 13.2 | 50 | 13.2 | 0.0112 | 0.0118
Biztosíték betét GR 500V AC 6A DI/E16 | 6D16R | 6D16R | 6D16R | HHF | 1943 | 5027590486163 | db | 10 |  | 0 |  | 10 | 85361010 | SI | 13.2 | 50 | 13.2 | 0.0111 | 0.0117
Hengeres biztosíték betét AM 500V AC 80A C22 (22,2x58mm) | C22M80 | C22M80 | C22M80 | HHF | 1729 | 5027590495929 | db | 10 |  | 0 |  | 10 | 85361090 | ES | 22.2 | 58 | 22.2 | 0.0542 | 0.0556
Biztosíték betét BS88, 240V AC, 10A gG | SSD10 | SSD10 | SSD10 | HHF | 1117 | 5027590511735 | db | 20 |  | 0 |  | 20 | 85361010 | IN | 23 | 47 | 23 | 0.218 | 0.0118
Biztosíték betét BS88, 240V AC, 16A gG | SSD16 | SSD16 | SSD16 | HHF | 1117 | 5027590511759 | db | 20 |  | 0 |  | 20 | 85361050 | IN | 23 | 47 | 23 | 0.232 | 0.0128
NH biztosíték betét gG/gL 500V 160A 00 kettős jelző | 160NHG00B | 160NHG00B | 160NHG00B | HHF | 2127 | 5027590437189 | db | 3 | 5027590191241 | 0 |  | 3 | 85361090 | IN | 30 | 78.5 | 48 | 0.182 | 0.19667
Hengeres biztosíték betét AM 500V AC 12A C14 (14,3x51mm) | C14M12 | C14M12 | C14M12 | HHF | 1010 | 5027590494373 | db | 10 |  | 0 |  | 10 | 85361090 | ES | 14.3 | 51 | 14.3 | 0.0195 | 0.0203
Hengeres biztosíték betét GG 500V AC 125A C22 (22,2x58mm) | C22G125 | C22G125 | C22G125 | HHF | 1699 | 5027590495257 | db | 10 |  | 0 |  | 10 | 85361090 | ES | 22.2 | 58 | 22.2 | 0.0545 | 0.0559
Bizt.betét tároló DII E27 | CD27 | CD27 | CD27 | HHF | 1194 | 5027590496216 | db | 50 |  | 0 |  | 50 | 85361050 | SI | 34 | 34 | 44 | 0.03224 | 0.03362
Biztosíték betét BS88, 550V AC, 10A gG | NSD10 | NSD10 | NSD10 | HHF | 1194 | 5027590504782 | db | 20 |  | 0 |  | 20 | 85361010 | IN | 13.8 | 58.5 | 13.8 | 0.0154 | 0.0162
Biztosíték betét BS88, 550V AC, 16A gG | NSD16 | NSD16 | NSD16 | HHF | 1194 | 5027590504799 | db | 20 |  | 0 |  | 20 | 85361050 | IN | 13.8 | 58.5 | 13.8 | 0.01495 | 0.01575
Biztosíték betét BS88, 550V AC, 2A gG | NSD2 | NSD2 | NSD2 | HHF | 1194 | 5027590504805 | db | 20 |  | 0 |  | 20 | 85361010 | IN | 13.8 | 58.5 | 13.8 | 0.0154 | 0.0162
Biztosíték betét BS88, 550V AC, 4A gG | NSD4 | NSD4 | NSD4 | HHF | 1194 | 5027590504935 | db | 20 |  | 0 |  | 20 | 85361010 | IN | 13.8 | 58.5 | 13.8 | 0.01535 | 0.01615
Biztosíték betét BS88, 550V AC, 6A gG | NSD6 | NSD6 | NSD6 | HHF | 1194 | 5027590504942 | db | 20 |  | 0 |  | 20 | 85361010 | IN | 13.8 | 58.5 | 13.8 | 0.01505 | 0.01585
Biztosíték betét BS88, 550V AC, 10A gG | AAO10 | AAO10 | AAO10 | HHF | 1669 | 5027590491518 | db | 20 |  | 0 |  | 20 | 85361010 | IN | 13.7 | 85 | 13.7 | 0.01885 | 0.0201
Biztosíték betét BS88, 550V AC, 2A gG | AAO2 | AAO2 | AAO2 | HHF | 1669 | 5027590422321 | db | 20 |  | 0 |  | 20 | 85361010 | IN | 13.7 | 85 | 13.7 | 0.01885 | 0.0201
Biztosíték betét BS88, 550V AC, 4A gG | AAO4 | AAO4 | AAO4 | HHF | 1669 | 5027590491617 | db | 20 |  | 0 |  | 20 | 85361010 | IN | 13.7 | 85 | 13.7 | 0.01885 | 0.0201
Biztosíték betét BS88, 550V AC, 6A gG | AAO6 | AAO6 | AAO6 | HHF | 1669 | 5027590491624 | db | 20 |  | 0 |  | 20 | 85361010 | IN | 13.7 | 85 | 13.7 | 0.01885 | 0.0201
Hengeres biztosíték betét AM 500V AC 100A C22 (22,2x58mm) | C22M100 | C22M100 | C22M100 | HHF | 1853 | 5027590495639 | db | 10 |  | 0 |  | 10 | 85361090 | ES | 22.2 | 58 | 22.2 | 0.0542 | 0.0556
Biztosíték betét T gG/gL 500V AC 2A DII/E27 | 2D27 | 2D27 | 2D27 | HHF | 582 | 5027590472463 | db | 25 | 3838895305378 | 0 |  | 25 | 85361010 | PL | 21.5 | 50 | 21.5 | 0.0242 | 0.0258
Biztosíték betét T gG/gL 400V AC 50A D02/E18 | 50NZ02 | 50NZ02 | 50NZ02 | HHF | 873 | 5027590483520 | db | 10 |  | 0 |  | 10 | 85361050 | SI | 15 | 36 | 15 | 0.0132 | 0.014
Biztosíték betét T gG/gL 400V AC 63A D02/E18 | 63NZ02 | 63NZ02 | 63NZ02 | HHF | 873 | 5027590485708 | db | 10 |  | 0 |  | 10 | 85361050 | SI | 15.9 | 36 | 15.9 | 0.014 | 0.0148
Hengeres biztosíték betét GG 690V AC 25A C22 (22,2x58mm) | C22G25 | C22G25 | C22G25 | HHF | 1455 | 5027590495370 | db | 10 |  | 0 |  | 10 | 85361050 | ES | 22.2 | 58 | 22.2 | 0.0525 | 0.0539
Hengeres biztosíték betét GG 690V AC 32A C22 (22,2x58mm) | C22G32 | C22G32 | C22G32 | HHF | 1455 | 5027590495400 | db | 10 |  | 0 |  | 10 | 85361050 | ES | 22.2 | 58 | 22.2 | 0.0522 | 0.0536
Hengeres biztosíték betét GG 690V AC 40A C22 (22,2x58mm) | C22G40 | C22G40 | C22G40 | HHF | 1455 | 5027590495431 | db | 10 |  | 0 |  | 10 | 85361050 | ES | 22.2 | 58 | 22.2 | 0.0532 | 0.0536
Hengeres biztosíték betét GG 500V AC 100A C22 (22,2x58mm) | C22G100 | C22G100 | C22G100 | HHF | 1639 | 5027590495196 | db | 10 |  | 0 |  | 10 | 85361090 | ES | 22.2 | 58 | 22.2 | 0.0539 | 0.0553
Hengeres biztosíték betét GG 400V AC 50A C14 (14,3x51mm) | C14G50 | C14G50 | C14G50 | HHF | 766 | 5027590494120 | db | 10 |  | 0 |  | 10 | 85361050 | ES | 14.3 | 51 | 14.3 | 0.0198 | 0.0206
Biztosíték betét T gG/gL 400V AC 35A D02/E18 | 35NZ02 | 35NZ02 | 35NZ02 | HHF | 659 | 5027590478038 | db | 10 |  | 0 |  | 10 | 85361050 | SI | 15 | 36 | 15 | 0.0128 | 0.0136
Biztosíték betét T gG/gL 400V AC 4A D01/E14 | 4NZ01 | 4NZ01 | 4NZ01 | HHF | 659 | 5027590482431 | db | 10 |  | 0 |  | 10 | 85361010 | SI | 11 | 36 | 11 | 0.0059 | 0.0064
Kioldásjelző szerelő készletBS88 biztosíték betét, MT, LMT típus | MCLIP | MCLIP | MCLIP | HHF | 1502 | 5027590022668 | db | 1 |  | 0 |  | 1 | 85363030 | HU | 114 | 10 | 114 | 0.037 | 0.039
Hengeres biztosíték betét AM 500V AC 20A C14 (14,3x51mm) | C14M20 | C14M20 | C14M20 | HHF | 843 | 5027590494793 | db | 10 |  | 0 |  | 10 | 85361090 | ES | 14.3 | 51 | 14.3 | 0.0195 | 0.0203
Hengeres biztosíték betét AM 500V AC 25A C14 (14,3x51mm) | C14M25 | C14M25 | C14M25 | HHF | 843 | 5027590494823 | db | 10 |  | 0 |  | 10 | 85361050 | ES | 14.3 | 51 | 14.3 | 0.0184 | 0.0192
Biztosíték betét DZ 500V AC 20A DI/E16 | 20D16Q | 20D16Q | 20D16Q | HHF | 1104 | 5027590467735 | db | 10 |  | 0 |  | 10 | 85361050 | SI | 13.2 | 50 | 13.2 | 0.014 | 0.015
Biztosíték betét DZ 500V AC 25A DI/E16 | 25D16Q | 25D16Q | 25D16Q | HHF | 1104 | 5027590470049 | db | 10 |  | 0 |  | 10 | 85361090 | SI | 14 | 50 | 14 | 0.015 | 0.015
Biztosíték betét DZ 500V AC 2A DI/E16 | 2D16Q | 2D16Q | 2D16Q | HHF | 1104 | 5027590472449 | db | 10 |  | 0 |  | 10 | 85361010 | SI | 13.2 | 50 | 13.2 | 0.023 | 0.023
Biztosíték betét DZ 500V AC 4A DI/E16 | 4D16Q | 4D16Q | 4D16Q | HHF | 1104 | 5027590482240 | db | 10 |  | 0 |  | 10 | 85361010 | SI | 13.2 | 50 | 13.2 | 0.0106 | 0.011
Biztosíték betét DZ 500V AC 6A DI/E16 | 6D16Q | 6D16Q | 6D16Q | HHF | 1104 | 5027590486156 | db | 10 |  | 0 |  | 10 | 85361010 | SI | 13.2 | 50 | 13.2 | 0.01 | 0.011
Biztosíték betét DZ 500V AC 10A DI/E16 | 10D16Q | 10D16Q | 10D16Q | HHF | 1181 | 5027590428583 | db | 10 |  | 0 |  | 10 | 85361010 | SI | 13.2 | 50 | 13.2 | 0.145 | 0.015
Biztosíték betét DZ 500V AC 16A DI/E16 | 16D16Q | 16D16Q | 16D16Q | HHF | 1181 | 5027590437530 | db | 10 |  | 0 |  | 10 | 85361090 | SI | 13.2 | 50 | 13.2 | 0.013 | 0.013
Biztosíték betét T gG/gL 400V AC 32A D02/E18 | 32NZ02 | 32NZ02 | 32NZ02 | HHF | 629 | 5027590477086 | db | 10 |  | 0 |  | 10 | 85361050 | SI | 15 | 36 | 15 | 0.0128 | 0.0136
Biztosíték betét T gG/gL 500V AC 35A DII/E27 | 35D27 | 35D27 | 35D27 | HHF | 890 | 5027590477673 | db | 25 | 3838895313571 | 0 |  | 25 | 85361050 | SI | 21.5 | 50 | 21.5 | 0.03132 | 0.03164
Hengeres biztosíték betét GG 500V AC 1A C10 (10,3x38mm) | C10G1 | C10G1 | C10G1 | HHF | 445 | 5027590493383 | db | 10 |  | 0 |  | 10 | 85361010 | ES | 10.3 | 38 | 10.3 | 0.0077 | 0.0082
Hengeres biztosíték betét AM 500V AC 0,5A C14 (14,3x51mm) | C14M0-5 | C14M0.5 | C14M0-5 | HHF | 967 | 5027590494229 | db | 10 |  | 0 |  | 10 | 85361010 | ES | 14.3 | 51 | 14.3 | 0.0178 | 0.0186
Biztosíték betét tároló D02 E14 | CN01 | CN01 | CN01 | HHF | 783 | 5027590497602 | db | 20 |  | 0 |  | 20 | 85369095 | SI | 22.5 | 22.5 | 30 | 0.01655 | 0.0175
Biztosíték betét 500V AC 2A DII/E27 | 2D27Q | 2D27Q | 2D27Q | HHF | 599 | 5027590472470 | db | 25 |  | 0 |  | 25 | 85361010 | PL | 21.5 | 50 | 21.5 | 0.0242 | 0.0258
Biztosíték betét 500V AC 4A DII/E27 | 4D27Q | 4D27Q | 4D27Q | HHF | 599 | 5027590482271 | db | 25 | 3838895305545 | 0 |  | 25 | 85361010 | PL | 21.5 | 50 | 21.5 | 0.023 | 0.023
Biztosíték betét 500V AC 6A DII/E27 | 6D27Q | 6D27Q | 6D27Q | HHF | 599 | 5027590486187 | db | 25 | 3838895305569 | 0 |  | 25 | 85361010 | PL | 21.5 | 50 | 21.5 | 0.653 | 0.027
Biztosíték betét T gG/gL 400V AC 2A D01/E14 | 2NZ01 | 2NZ01 | 2NZ01 | HHF | 937 | 5027590472869 | db | 10 |  | 0 |  | 10 | 85361010 | SI | 11 | 36 | 11 | 0.0059 | 0.0064
Biztosíték betét 500V AC 35A DIII/E33 | 35D33Q | 35D33Q | 35D33Q | HHF | 937 | 5027590477697 | db | 25 | 3838895710011 | 0 |  | 25 | 85361050 | SI | 27 | 50 | 27 | 0.04824 | 0.05068
Biztosíték betét T gG/gL 400V AC 40A D02/E18 | 40NZ02 | 40NZ02 | 40NZ02 | HHF | 753 | 5027590480482 | db | 10 |  | 0 |  | 10 | 85361050 | SI | 15 | 36 | 15 | 0.135 | 0.0135
Kioldásjelző szerelő készletBS88 biztosíték betét, ET, LET típus | ECLIP | ECLIP | ECLIP | HHF | 830 | 5027590498500 | db | 10 |  | 0 |  | 10 | 85363090 | HU | 114 | 10 | 114 | 0.0019 | 0.002
Biztosíték betét T gG/gL 500V AC 4A DII/E27 | 4D27 | 4D27 | 4D27 | HHF | 586 | 5027590482264 | db | 25 |  | 0 |  | 25 | 85361010 | PL | 21.5 | 50 | 21.5 | 0.02456 | 0.02616
Biztosíték betét T gG/gL 500V AC 6A DII/E27 | 6D27 | 6D27 | 6D27 | HHF | 586 | 5027590486170 | db | 25 |  | 0 |  | 25 | 85361050 | PL | 21.5 | 50 | 21.5 | 0.02452 | 0.02612
Méréshez DO1 10A E14 | 10GN01 | 10GN01 | 10GN01 | HHF | 355 | 5027590428699 | db | 50 |  | 0 |  | 50 | 85361010 | SI | 12 | 10.5 | 12 | 0.027 | 0.00054
Méréshez DO1 2A E14 | 2GN01 | 2GN01 | 2GN01 | HHF | 355 | 5027590472593 | db | 50 |  | 0 |  | 50 | 85361010 | SI | 12 | 10.5 | 12 | 0.00034 | 0
Méréshez DO1 4A E14 | 4GN01 | 4GN01 | 4GN01 | HHF | 355 | 5027590482301 | db | 50 |  | 0 |  | 50 | 85361010 | SI | 12 | 10.5 | 12 | 0.00034 | 0
Méréshez DO1 6A E14 | 6GN01 | 6GN01 | 6GN01 | HHF | 355 | 5027590486248 | db | 50 |  | 0 |  | 50 | 85361010 | SI | 12 | 10.5 | 12 | 0.00034 | 0
Biztosíték betét T gG/gL 400V AC 20A D02/E18 | 20NZ02 | 20NZ02 | 20NZ02 | HHF | 556 | 5027590468237 | db | 10 |  | 0 |  | 10 | 85361050 | SI | 15 | 36 | 15 | 0.0115 | 0.0123
Biztosíték betét T gG/gL 400V AC 25A D02/E18 | 25NZ02 | 25NZ02 | 25NZ02 | HHF | 556 | 5027590471077 | db | 10 |  | 0 |  | 10 | 85361050 | PL | 15 | 36 | 15 | 0.012 | 0.0128
Biztosíték betét T gG/gL 500V AC 20A DII/E27 | 20D27 | 20D27 | 20D27 | HHF | 479 | 5027590467759 | db | 25 |  | 0 |  | 25 | 85361050 | PL | 21.5 | 50 | 21.5 | 0.02804 | 0.02964
Biztosíték betét T gG/gL 500V AC 25A DII/E27 | 25D27 | 25D27 | 25D27 | HHF | 479 | 5027590470063 | db | 25 |  | 0 |  | 25 | 85361050 | PL | 21.5 | 50 | 21.5 | 0.02952 | 0.03112
Hengeres biztosíték betét GG 500V AC 0,5A C10 (10,3x38mm) | C10G0-5 | C10G0.5 | C10G0-5 | HHF | 402 | 5027590493376 | db | 10 | 5027590167390 | 0 |  | 10 | 85361010 | ES | 10.3 | 38 | 10.3 | 0.0077 | 0.0082
Hengeres biztosíték betét GG 500V AC 10A C10 (10,3x38mm) | C10G10 | C10G10 | C10G10 | HHF | 372 | 5027590493390 | db | 10 | 5027590058704 | 0 |  | 10 | 85361010 | ES | 10.3 | 38 | 10.3 | 0.0077 | 0.0082
Hengeres biztosíték betét GG 500V AC 12A C10 (10,3x38mm) | C10G12 | C10G12 | C10G12 | HHF | 372 | 5027590493413 | db | 10 | 5027590058711 | 0 |  | 10 | 85361050 | ES | 10.3 | 38 | 10.3 | 0.0077 | 0.0082
Hengeres biztosíték betét GG 500V AC 16A C10 (10,3x38mm) | C10G16 | C10G16 | C10G16 | HHF | 372 | 5027590493437 | db | 10 | 5027590058728 | 0 |  | 10 | 85361050 | ES | 10.3 | 38 | 10.3 | 0.0077 | 0.0082
Hengeres biztosíték betét GG 500V AC 2A C10 (10,3x38mm) | C10G2 | C10G2 | C10G2 | HHF | 372 | 5027590493468 | db | 10 |  | 0 |  | 10 | 85361010 | ES | 10.3 | 38 | 10.3 | 0.0077 | 0.0082
Hengeres biztosíték betét GG 500V AC 20A C10 (10,3x38mm) | C10G20 | C10G20 | C10G20 | HHF | 372 | 5027590493475 | db | 10 |  | 0 |  | 10 | 85361050 | ES | 10.3 | 38 | 10.3 | 0.0077 | 0.0082
Hengeres biztosíték betét GG 500V AC 25A C10 (10,3x38mm) | C10G25 | C10G25 | C10G25 | HHF | 372 | 5027590493499 | db | 10 | 5027590058759 | 0 |  | 10 | 85361050 | ES | 10.3 | 38 | 10.3 | 0.0077 | 0.0082
Hengeres biztosíték betét GG 500V AC 32A C10 (10,3x38mm) | C10G32 | C10G32 | C10G32 | HHF | 372 | 5027590493529 | db | 10 | 5027590058766 | 0 |  | 10 | 85361050 | ES | 10.3 | 38 | 10.3 | 0.0077 | 0.0082
Hengeres biztosíték betét GG 500V AC 4A C10 (10,3x38mm) | C10G4 | C10G4 | C10G4 | HHF | 372 | 5027590493543 | db | 10 | 5027590058773 | 0 |  | 10 | 85361010 | ES | 10.3 | 38 | 10.3 | 0.0077 | 0.0082
Hengeres biztosíték betét GG 500V AC 6A C10 (10,3x38mm) | C10G6 | C10G6 | C10G6 | HHF | 372 | 5027590493567 | db | 10 | 5027590058780 | 0 |  | 10 | 85361010 | ES | 10.3 | 38 | 10.3 | 0.0077 | 0.0082
Hengeres biztosíték betét GG 500V AC 8A C10 (10,3x38mm) | C10G8 | C10G8 | C10G8 | HHF | 372 | 5027590493581 | db | 10 |  | 0 |  | 10 | 85361010 | ES | 10.3 | 38 | 10.3 | 0.0077 | 0.0082
Védőtartozékok IP20 | CH22-CTP | CH22-CTP | CH22-CTP | HHF | 1263 | 5027590624039 | db | 12 |  | 0 |  | 12 | 85369010 | CN | 35.6 | 25.6 | 9.5 | 0.01 | 0.01
Csatlakozó rész PDBFS csatlakozóblokkhoz | 2A1279 | 2A1279 | 2A1279 | HHF | 1600 | 051712150033 | db | 10 |  | 0 |  | 10 | 85352900 | CN | 0 | 0 | 0 | 0.025 | 0.025
Biztosítéktartó 13/32" | 5960-07 | 5960-07 | 5960-07 | HHF | 1152 | 5027590418669 | db | 100 |  | 0 |  | 100 | 85389099 | US | 11.9 | 18 | 9.8 | 0.006 | 0.006
Fázisközi válaszfal készlet 00 méret | SD00-PB | SD00-PB | SD00-PB | HHF | 1344 | 051712387965 | db | 2 |  | 0 |  | 2 | 85472000 | CN | 1 | 89 | 146 | 1e-06 | 0.069667
Biztosítéktartó 13/32" | 5960-63 | 5960-63 | 5960-63 | HHF | 1617 | 5027590418690 | db | 100 |  | 0 |  | 100 | 85389099 | US | 11.9 | 18 | 9.8 | 0.007 | 0.007
Biztosító aljzat műanyag, 1-pólus, méret: 00, 690V AC, 160A, szerlapra rögzíthető | SD00-S | SD00-S | SD00-S | HHF | 2820 | 051712371490 | db | 3 |  | 0 |  | 3 | 85369095 | CN | 32.5 | 120 | 51 | 0.10567 | 0.14
Fedél a PDB204, PDB220, PDB280 csatlakozóblokkhoz | CPB162-3 | CPB162-3 | CPB162-3 | HHF | 3477 | 051712592055 | db | 15 |  | 0 |  | 15 | 39269097 | US | 0 | 0 | 0 | 0.02 | 0.02
N-pólus betét SD, TD biztosítékaljzathoz, 00 méret, 160A | SDL-00 | SDL-00 | SDL-00 | HHF | 4040 | 051712485913 | db | 3 |  | 0 |  | 3 | 85369095 | CN | 20 | 45 | 78.5 | 0.116 | 0.11667
Biztosítéktartó 13/32" | 5960-09 | 5960-09 | 5960-09 | HHF | 994 | 5027590418676 | db | 100 |  | 0 |  | 100 | 85389099 | US | 11.9 | 18 | 9.8 | 0.005 | 0.005
Biztosító aljzat műanyag, 1-pólus, méret: 00, 690V AC, 160A, szerlapra és DIN sínre rögzíthető | SD00-D | SD00-D | SD00-D | HHF | 3319 | 051712371445 | db | 3 |  | 0 |  | 3 | 85369095 | CN | 32.5 | 120 | 51 | 0.11 | 0.14
Biztosító illesztő adapterbizt.betét holders BC, BM, BG, G típus | PF1-BK | PF1-BK | PF1-BK | HHF | 5115 | 051712414005 | db | 50 |  | 0 |  | 50 | 39269097 | US | 0 | 0 | 0 | 0.001 | 0.001
Elülső érintésvédelmi készlet TD00-D-hez | TD00-IP20 | TD00-IP20 | TD00-IP20 | HHF | 3127 | 051712371704 | db | 1 |  | 0 |  | 1 | 85472000 | CN | 174 | 309 | 696 | 0.546 | 0.546
BUSS, HIGH SPEED FUSE RoHS | FWH5-010A6FR | FWH5-010A6FR | FWH5-010A6FR | HHF | 3673 | 051712531931 | db | 5 |  | 0 |  | 5 | 85361010 | MX | 0 | 0 | 0 | 0 | 0
BUSS, HIGH SPEED FUSE RoHS | FWH5-015A6FR | FWH5-015A6FR | FWH5-015A6FR | HHF | 3673 | 051712531955 | db | 5 |  | 0 |  | 5 | 85361010 | MX | 0 | 0 | 0 | 0 | 0
BUSS, HIGH SPEED FUSE RoHS | FWH5-016A6FR | FWH5-016A6FR | FWH5-016A6FR | HHF | 3673 | 051712531979 | db | 5 |  | 0 |  | 5 | 85361010 | MX | 0 | 0 | 0 | 0 | 0
Csatlakozóléc 1 fázisú, 1000V DC, 100A, 3x | BB1P100M3 | BB1P100M3 | BB1P100M3 | HHF | 4812 | 051712365970 | db | 58 |  | 0 |  | 58 | 85389099 | DE | 70.4 | 15.6 | 15 | 0.001 | 0.001
Biztosíték betét (UL szabvány), osztály Supplemental (késleltetett), 250V AC, 1.0A | FNM-1 | FNM-1 | FNM-1 | HHF | 7956 | 051712520102 | db | 10 |  | 0 |  | 10 | 85361010 | MX | 10.3 | 38.1 | 10.3 | 0.007 | 0.007
Biztosíték betét (UL szabvány), osztály Supplemental (gyors), 600V AC / 600V DC, 1A | KLM-1 | KLM-1 | KLM-1 | HHF | 7956 | 051712695077 | db | 10 |  | 0 |  | 10 | 85361010 | MX | 10.3 | 38.1 | 10.3 | 0.011 | 0.011
Biztosíték betét (UL szabvány), osztály Supplemental (gyors), 600V AC / 600V DC, 10A | KLM-10 | KLM-10 | KLM-10 | HHF | 7956 | 051712695152 | db | 10 |  | 0 |  | 10 | 85361010 | MX | 10.3 | 38.1 | 10.3 | 0.011 | 0.011
Biztosíték betét (UL szabvány), osztály Supplemental (gyors), 600V AC / 600V DC, 1.5A | KLM-1-1-2 | KLM-1-1/2 | KLM-1-1-2 | HHF | 7956 | 5027590445283 | db | 10 |  | 0 |  | 10 | 85361010 | MX | 10.3 | 38.1 | 10.3 | 0.009 | 0.009
Biztosíték betét (UL szabvány), osztály Supplemental (gyors), 600V AC / 600V DC, 15A | KLM-15 | KLM-15 | KLM-15 | HHF | 7956 | 051712695169 | db | 10 |  | 0 |  | 10 | 85361090 | MX | 10.3 | 38.1 | 10.3 | 0.009 | 0.009
Biztosíték betét (UL szabvány), osztály Supplemental (gyors), 600V AC / 600V DC, 2A | KLM-2 | KLM-2 | KLM-2 | HHF | 7956 | 051712695091 | db | 10 |  | 0 |  | 10 | 85361010 | MX | 10.3 | 38.1 | 10.3 | 0.009 | 0.009
Biztosíték betét (UL szabvány), osztály Supplemental (gyors), 600V AC / 600V DC, 20A | KLM-20 | KLM-20 | KLM-20 | HHF | 7956 | 051712695206 | db | 10 |  | 0 |  | 10 | 85361050 | MX | 10.3 | 38.1 | 10.3 | 0.011 | 0.011
Biztosíték betét (UL szabvány), osztály Supplemental (gyors), 600V AC / 600V DC, 25A | KLM-25 | KLM-25 | KLM-25 | HHF | 7956 | 051712695251 | db | 10 |  | 0 |  | 10 | 85361090 | MX | 10.3 | 38.1 | 10.3 | 0.014 | 0.014
Biztosíték betét (UL szabvány), osztály Supplemental (gyors), 600V AC / 600V DC, 30A | KLM-30 | KLM-30 | KLM-30 | HHF | 7956 | 051712695305 | db | 10 |  | 0 |  | 10 | 85361090 | MX | 10.3 | 38.1 | 10.3 | 0.008 | 0.008
Biztosíték betét (UL szabvány), osztály Supplemental (gyors), 600V AC / 600V DC, 4A | KLM-4 | KLM-4 | KLM-4 | HHF | 7956 | 5027590445412 | db | 10 |  | 0 |  | 10 | 85361010 | MX | 10.3 | 38.1 | 10.3 | 0.014 | 0.014
Biztosíték betét (UL szabvány), osztály Supplemental (gyors), 600V AC / 600V DC, 5A | KLM-5 | KLM-5 | KLM-5 | HHF | 7956 | 5027590445429 | db | 10 |  | 0 |  | 10 | 85361010 | MX | 10.3 | 38.1 | 10.3 | 0.011 | 0.011
Biztosíték betét (UL szabvány), osztály Supplemental (gyors), 600V AC / 600V DC, 6A | KLM-6 | KLM-6 | KLM-6 | HHF | 7956 | 5027590445436 | db | 10 |  | 0 |  | 10 | 85361010 | MX | 10.3 | 38.1 | 10.3 | 0.009 | 0.009
Biztosíték betét (UL szabvány), osztály Supplemental (gyors), 600V AC / 600V DC, 7A | KLM-7 | KLM-7 | KLM-7 | HHF | 7956 | 051712403818 | db | 10 |  | 0 |  | 10 | 85361010 | MX | 10.3 | 38.1 | 10.3 | 0.001 | 0.001
Biztosíték betét (UL szabvány), osztály Supplemental (gyors), 600V AC / 600V DC, 8A | KLM-8 | KLM-8 | KLM-8 | HHF | 7956 | 5027590445450 | db | 10 |  | 0 |  | 10 | 85361010 | MX | 10.3 | 38.1 | 10.3 | 0.011 | 0.011
Biztosító aljzat ATM (közvetlen) vízálló, 1-pólusú, 20A | HHU | HHU | HHU | HHF | 7636 | 051712505758 | db | 10 |  | 0 |  | 10 | 85369010 | TW | 0 | 0 | 0 | 0.07 | 0.07
Biztosíték betét (UL szabvány), osztály Supplemental (gyors), 600V AC / 600V DC, 12A | KLM-12 | KLM-12 | KLM-12 | HHF | 7636 | 051712562652 | db | 10 |  | 0 |  | 10 | 85361010 | MX | 10.3 | 38.1 | 10.3 | 0.001 | 0.001
Biztosíték betét (UL szabvány), osztály Supplemental (késleltetett), 250V AC, 20A | FNM-20 | FNM-20 | FNM-20 | HHF | 7572 | 5027590060240 | db | 10 |  | 0 |  | 10 | 85361050 | MX | 10.3 | 38.1 | 10.3 | 0.009 | 0.009
Biztosíték betét (UL szabvány), osztály Supplemental (késleltetett), 250V AC, 3.0A | FNM-3 | FNM-3 | FNM-3 | HHF | 7572 | 5027590449496 | db | 10 |  | 0 |  | 10 | 85361010 | MX | 10.3 | 38.1 | 10.3 | 0.005 | 0.005
Biztosíték betét (UL szabvány), osztály Supplemental (késleltetett), 250V AC, 30A | FNM-30 | FNM-30 | FNM-30 | HHF | 7572 | 5027590060264 | db | 10 |  | 0 |  | 10 | 85361090 | MX | 10.3 | 38.1 | 10.3 | 0.005 | 0.005
Biztosíték betét (UL szabvány), osztály Supplemental (késleltetett), 250V AC, 4.0A | FNM-4 | FNM-4 | FNM-4 | HHF | 7572 | 5027590449540 | db | 10 |  | 0 |  | 10 | 85361010 | MX | 10.3 | 38.1 | 10.3 | 0.005 | 0.005
Biztosíték betét (UL szabvány), osztály Supplemental (késleltetett), 250V AC, 8.0A | FNM-8 | FNM-8 | FNM-8 | HHF | 7572 | 5027590449618 | db | 10 |  | 0 |  | 10 | 85361010 | MX | 10.3 | 38.1 | 10.3 | 0.011 | 0.011
Biztosíték betét (UL szabvány), osztály Supplemental (késleltetett), 250V AC, 2.8A | FNM-2-8-10 | FNM-2-8/10 | FNM-2-8-10 | HHF | 9658 | 51712520232 | db | 10 |  | 0 |  | 10 | 85361010 | MX | 10.3 | 38.1 | 10.3 | 0.007 | 0.007
Biztosíték betét (UL szabvány), osztály Supplemental (késleltetett), 250V AC, 4.5A | FNM-4-1-2 | FNM-4-1/2 | FNM-4-1-2 | HHF | 9658 | 5027590407489 | db | 10 |  | 0 |  | 10 | 85361010 | MX | 10.3 | 38.1 | 10.3 | 0.007 | 0.007
Biztosíték betét (UL szabvány), osztály Supplemental (késleltetett), 250V AC, 5.6A | FNM-5-6-10 | FNM-5-6/10 | FNM-5-6-10 | HHF | 9658 | 5027590407496 | db | 10 |  | 0 |  | 10 | 85361010 | MX | 10.3 | 38.1 | 10.3 | 0.007 | 0.007
Biztosíték betét (UL szabvány), osztály Supplemental (késleltetett), 250V AC, 9.0A | FNM-9 | FNM-9 | FNM-9 | HHF | 9658 | 5027590407526 | db | 10 |  | 0 |  | 10 | 85361010 | MX | 10.3 | 38.1 | 10.3 | 0.007 | 0.007
Biztosíték betét hengeres (UL szabvány), G (gyors), 600V AC / 170V DC, 4A | SC-4 | SC-4 | SC-4 | HHF | 9658 | 5027590066365 | db | 10 |  | 0 |  | 10 | 85361010 | MX | 10.4 | 33.3 | 10.4 | 0.016 | 0.016
Biztosító aljzat 1pólus DII E27 DIN | SFRD27 | SFRD27 | SFRD27 | HHF | 4701 | 5027590510905 | db | 15 |  | 0 |  | 15 | 85369095 | SI | 39 | 62 | 44 | 0.0948 | 0.09
N-pólus betét SD, TD biztosítékaljzathoz, 3. méret, 630A | SDL-3 | SDL-3 | SDL-3 | HHF | 9001 | 5027590321976 | db | 3 |  | 0 |  | 3 | 85369095 | CN | 20 | 70 | 150 | 0.35867 | 0.35867
Csatlakozókapocs 35mm2 a BB1P100M csatlakozórúdhoz 1-fázisú (115A, 1000V AC/DC) | PWR35MM | PWR35MM | PWR35MM | HHF | 4974 | 051712366106 | db | 10 |  | 0 |  | 10 | 85369095 | DE | 0 | 0 | 0 | 0.001 | 0.001
Kiegészítő szigetelés a HEB, HEC, HEG, HEH, HEJ biztosítékokhoz, 1 vezeték | 2A0661 | 2A0661 | 2A0661 | HHF | 10959 | 5027590230087 | db | 10 |  | 0 |  | 10 | 39211390 | US | 0 | 0 | 0 | 0.02 | 0.02
Biztosíték betét hengeres (UL szabvány), G (késleltetett), 600V AC / 170V DC, 8A | SC-8 | SC-8 | SC-8 | HHF | 10959 | 5027590066426 | db | 10 |  | 0 |  | 10 | 85361010 | MX | 10.4 | 33.3 | 10.4 | 0.007 | 0.007
Biztosíték betét (UL szabvány), osztály Supplemental (késleltetett), 250V AC, 1.5A | FNM-1-1-2 | FNM-1-1/2 | FNM-1-1-2 | HHF | 8809 | 5027590060189 | db | 10 |  | 0 |  | 10 | 85361010 | MX | 10.3 | 38.1 | 10.3 | 0.009 | 0.009
Biztosíték betét (UL szabvány), osztály Supplemental (késleltetett), 250V AC, 1.6A | FNM-1-6-10 | FNM-1-6/10 | FNM-1-6-10 | HHF | 8809 | 5027590449373 | db | 10 |  | 0 |  | 10 | 85361010 | MX | 10.3 | 38.1 | 10.3 | 0.009 | 0.009
Hengeres biztosíték, 500V, 16A | BK-GBH-V016A6F | BK/GBH-V016A6F | BK-GBH-V016A6F | HHF | 4573 | 5027590163804 | db | 100 |  | 0 |  | 100 | 85361090 | MX | 6.35 | 31.85 | 6.35 | 0.009 | 0.009
Mikrokapcsoló 1-pólusú | CH14-SPS | CH14-SPS | CH14-SPS | HHF | 6996 | 051712685061 | db | 3 |  | 0 |  | 3 | 85363030 | CN | 130 | 185 | 10 | 0.017 | 0.01
Biztosító aljzat CubeFuse (UL szabvány), 600V AC / 300V DC, 30A | TCFH30N | TCFH30N | TCFH30N | HHF | 10831 | 051712223485 | db | 12 |  | 0 |  | 12 | 85369010 | CN | 19.37 | 58.5 | 34.24 | 0.041 | 0.041
Ipari / Teljesítmény biztosíték, 1000V AC, 11A | DMM-B-11A | DMM-B-11A | DMM-B-11A | HHF | 12917 | 051712618427 | db | 10 |  | 0 |  | 10 | 85361050 | MX | 10 | 34.9 | 10 | 0.021 | 0.021
NH biztosíték betét gG/gL 500V 500A 2 kettős jelző | 500NHG2B | 500NHG2B | 500NHG2B | HHF | 9018 | 5027590482738 | db | 3 |  | 0 |  | 3 | 85361090 | IN | 60 | 150 | 61 | 0.624 | 0.695
BCM és BMM biztosítékaljzat fedél, 600V, 1-pólusú | CVR-CCM | CVR-CCM | CVR-CCM | HHF | 10639 | 051712492737 | db | 3 |  | 0 |  | 3 | 39269097 | CN | 0.001 | 0.001 | 0.001 | 0.001 | 0.001
BCM és BMM biztosítékaljzat fedél jelzővel, 600V, 1-pólusú | CVRI-CCM | CVRI-CCM | CVRI-CCM | HHF | 10639 | 051712492744 | db | 3 |  | 0 |  | 3 | 39269097 | CN | 0.001 | 0.001 | 0.001 | 0.001 | 0.001
Ipari hengeres biztosíték 0,44 A | DMM-B-44-100-R | DMM-B-44-100-R | DMM-B-44-100-R | HHF | 10639 | 051712421737 | db | 10 | 30051712421738 | 0 |  | 10 | 85361010 | MX | 10 | 34.9 | 10 | 0.001 | 0.001
Hengeres biztosíték, 500V, 16A | BK3-GBHV016A6FR | BK3/GBHV016A6FR | BK3-GBHV016A6FR | HHF | 8088 | 5027590275316 | db | 100 |  | 0 |  | 100 | 85361090 | MX | 6.35 | 31.85 | 6.35 | 0.005 | 0.005
Csatlakozóblokk nullvezetékek csatlakoztatására, 2-pólusú, 600V AC / 600V DC, 90A | 14004-2 | 14004-2 | 14004-2 | HHF | 14026 | 051712207096 | db | 10 |  | 0 |  | 10 | 85369010 | MX | 46 | 38.1 | 28.44 | 0.1 | 0.1
Biztosító aljzat (UL szabvány), osztály G, Csavaros csatlakozós, 480V AC/DC, 30A, 2-pólus | BG3032S | BG3032S | BG3032S | HHF | 13962 | 051712736640 | db | 8 |  | 0 |  | 8 | 85369010 | MX | 41.4 | 76.2 | 31 | 0.057 | 0.057
Biztosíték betét T-tron (UL szabvány), osztály T (gyors), 300V AC, 10A | JJN-10 | JJN-10 | JJN-10 | HHF | 15920 | 051712627108 | db | 10 |  | 0 |  | 10 | 85361010 | MX | 10.4 | 22.4 | 10.4 | 0.02 | 0.02
Biztosíték betét T-tron (UL szabvány), osztály T (gyors), 300V AC / 160V DC, 15A | JJN-15 | JJN-15 | JJN-15 | HHF | 15920 | 5027590508629 | db | 10 |  | 0 |  | 10 | 85361090 | MX | 10.4 | 22.4 | 10.4 | 0.009 | 0.009
Biztosíték betét T-tron (UL szabvány), osztály T (gyors), 300V AC, 2A | JJN-2 | JJN-2 | JJN-2 | HHF | 15920 | 051712627146 | db | 10 |  | 0 |  | 10 | 85361090 | MX | 10.4 | 22.4 | 10.4 | 0.007 | 0.007
Biztosíték betét T-tron (UL szabvány), osztály T (gyors), 300V AC / 160V DC, 20A | JJN-20 | JJN-20 | JJN-20 | HHF | 15920 | 5027590508643 | db | 10 |  | 0 |  | 10 | 85361090 | MX | 10.4 | 22.4 | 10.4 | 0.009 | 0.009
Biztosíték betét T-tron (UL szabvány), osztály T (gyors), 300V AC / 160V DC, 25A | JJN-25 | JJN-25 | JJN-25 | HHF | 15920 | 051712627252 | db | 10 |  | 0 |  | 10 | 85361090 | MX | 10.4 | 22.4 | 10.4 | 0.005 | 0.005
Biztosíték betét T-tron (UL szabvány), osztály T (gyors), 300V AC, 3A | JJN-3 | JJN-3 | JJN-3 | HHF | 15920 | 051712627078 | db | 10 |  | 0 |  | 10 | 85361090 | MX | 10.4 | 22.4 | 10.4 | 0.02 | 0.02
Biztosíték betét T-tron (UL szabvány), osztály T (gyors), 300V AC / 160V DC, 30A | JJN-30 | JJN-30 | JJN-30 | HHF | 15920 | 5027590508674 | db | 10 |  | 0 |  | 10 | 85361090 | MX | 10.4 | 22.4 | 10.4 | 0.009 | 0.009
Biztosíték betét T-tron (UL szabvány), osztály T (gyors), 300V AC, 6A | JJN-6 | JJN-6 | JJN-6 | HHF | 15920 | 051712627061 | db | 10 |  | 0 |  | 10 | 85361090 | MX | 10.4 | 22.4 | 10.4 | 0.009 | 0.009
Biztosíték betét T-tron (UL szabvány), osztály T (gyors), 300V AC / 160V DC, 60A | JJN-60 | JJN-60 | JJN-60 | HHF | 15920 | 051712627016 | db | 10 |  | 0 |  | 10 | 85361090 | MX | 14.2 | 22.4 | 14.2 | 0.009 | 0.009
Biztosíték betét hengeres (UL szabvány), G (késleltetett), 480V AC / 300V DC, 45A | SC-45 | SC-45 | SC-45 | HHF | 15920 | 5027590066389 | db | 10 |  | 0 |  | 10 | 85361090 | MX | 10.4 | 57.1 | 10.4 | 0.005 | 0.005
Biztosíték betét hengeres (UL szabvány), G (késleltetett), 480V AC / 300V DC, 50A | SC-50BS | SC-50 | SC-50BS | HHF | 15920 | 51712250504 | db | 10 |  | 0 |  | 10 | 85361090 | MX | 10.4 | 57.1 | 10.4 | 0.014 | 0.014
Biztosíték betét hengeres (UL szabvány), G (gyors), 600V AC / 170V DC, 1A | SC-1 | SC-1 | SC-1 | HHF | 9854 | 5027590408448 | db | 10 |  | 0 |  | 10 | 85361010 | MX | 10.4 | 33.3 | 10.4 | 0.005 | 0.005
Biztosíték betét hengeres (UL szabvány), G (gyors), 600V AC / 170V DC, 2A | SC-2 | SC-2 | SC-2 | HHF | 9854 | 051712250023 | db | 10 |  | 0 |  | 10 | 85361010 | MX | 10.4 | 33.3 | 10.4 | 0.009 | 0.009
Biztosíték betét hengeres (UL szabvány), G (gyors), 600V AC / 170V DC, 3A | SC-3 | SC-3 | SC-3 | HHF | 9854 | 051712250030 | db | 10 |  | 0 |  | 10 | 85361010 | MX | 10.4 | 33.3 | 10.4 | 0.007 | 0.007
Biztosító aljzat (UL szabvány), CC, nyomókapcsok QuickConnecttel, 600V, 30A, 1-pólusú | BCM603-1PQ | BCM603-1PQ | BCM603-1PQ | HHF | 13770 | 051712486330 | db | 15 |  | 0 |  | 15 | 85363030 | MX | 21 | 77 | 33 | 0.001 | 0.001
Biztosíték betét hengeres (UL szabvány), G (késleltetett), 480V AC / 300V DC, 60A | SC-60 | SC-60 | SC-60 | HHF | 13770 | 051712250603 | db | 10 |  | 0 |  | 10 | 85361010 | MX | 10.4 | 57.1 | 10.4 | 0.016 | 0.016
Fedél a PDB321-2 csatlakozóblokkhoz | CPDB-2 | CPDB-2 | CPDB-2 | HHF | 7832 | 5027590146500 | db | 5 |  | 0 |  | 5 | 39269097 | US | 0 | 0 | 0 | 0.1 | 0.1
Biztosító aljzat (UL szabvány), 10x38, csavarcsíptetők QuickConnecttel, 600V, 30A, 3-pólusú | BMM603-3SQ | BMM603-3SQ | BMM603-3SQ | HHF | 17285 | 051712486477 | db | 5 |  | 0 |  | 5 | 85363030 | MX | 60 | 77 | 33 | 0.001 | 0.001
Tartalék érint. safety protection fedél | FSCVR | FSCVR | FSCVR | HHF | 17285 | 051712366120 | db | 10 | 5027590298421 | 0 |  | 10 | 85389099 | DE | 17 | 24 | 23.8 | 0.001 | 0.001
Biztosíték betét (UL szabvány), osztály Supplemental (gyors), 600V AC, 1A | KTK-1 | KTK-1 | KTK-1 | HHF | 17285 | 5027590063463 | db | 10 |  | 0 |  | 10 | 85361010 | MX | 10.3 | 38.1 | 10.3 | 0.008 | 0.008
Biztosíték betét (UL szabvány), osztály Supplemental (gyors), 600V AC, 10A | KTK-10 | KTK-10 | KTK-10 | HHF | 17285 | 5027590063487 | db | 10 | 30051712420182 | 0 |  | 10 | 85361010 | MX | 10.3 | 38.1 | 10.3 | 0.008 | 0.008
Biztosíték betét (UL szabvány), osztály Supplemental (gyors), 600V AC, 15A | KTK-15 | KTK-15 | KTK-15 | HHF | 17285 | 5027590063494 | db | 10 | 30051712420199 | 0 |  | 10 | 85361050 | MX | 10.3 | 38.1 | 10.3 | 0.007 | 0.007
Biztosíték betét (UL szabvány), osztály Supplemental (gyors), 600V AC, 2A | KTK-2 | KTK-2 | KTK-2 | HHF | 17285 | 051712420129 | db | 10 |  | 0 |  | 10 | 85361010 | MX | 10.3 | 38.1 | 10.3 | 0.008 | 0.008
Biztosíték betét (UL szabvány), osztály Supplemental (gyors), 600V AC, 20A | KTK-20 | KTK-20 | KTK-20 | HHF | 17285 | 051712420204 | db | 10 |  | 0 |  | 10 | 85361090 | MX | 10.3 | 38.1 | 10.3 | 0.007 | 0.007
Biztosíték betét (UL szabvány), osztály Supplemental (gyors), 600V AC, 25A | KTK-25 | KTK-25 | KTK-25 | HHF | 17285 | 5027590063531 | db | 10 |  | 0 |  | 10 | 85361050 | MX | 10.3 | 38.1 | 10.3 | 0.009 | 0.009
Biztosíték betét (UL szabvány), osztály Supplemental (gyors), 600V AC, 3A | KTK-3 | KTK-3 | KTK-3 | HHF | 17285 | 051712420136 | db | 10 |  | 0 |  | 10 | 85361010 | MX | 10.3 | 38.1 | 10.3 | 0.009 | 0.009
Biztosíték betét (UL szabvány), osztály Supplemental (gyors), 600V AC, 30A | KTK-30 | KTK-30 | KTK-30 | HHF | 17285 | 051712420303 | db | 10 |  | 0 |  | 10 | 85361090 | MX | 10.3 | 38.1 | 10.3 | 0.009 | 0.009
Biztosíték betét (UL szabvány), osztály Supplemental (gyors), 600V AC, 5A | KTK-5 | KTK-5 | KTK-5 | HHF | 17285 | 5027590063579 | db | 10 |  | 0 |  | 10 | 85361010 | MX | 10.3 | 38.1 | 10.3 | 0.007 | 0.007
Biztosító aljzat (UL szabvány) 13/32" x 1-13/32" biztosítékokhoz, süllyesztett szerelés | HPS-JJ | HPS-JJ | HPS-JJ | HHF | 19179 | 051712740425 | db | 10 |  | 0 |  | 10 | 85369010 | MX | 28.8 | 71.4 | 45.2 | 0.074 | 0.074
Biztosító aljzat CubeFuse (UL szabvány), 600V AC / 300V DC, 100A | TCFH100N | TCFH100N | TCFH100N | HHF | 19179 | 051712223508 | db | 6 |  | 0 |  | 6 | 85369095 | CN | 26.74 | 73.81 | 50.93 | 0.113 | 0.113
N-pólus betét SD, TD biztosítékaljzathoz, 2. méret, 400A | SDL-2 | SDL-2 | SDL-2 | HHF | 6821 | 051712485975 | db | 3 |  | 0 |  | 3 | 85369095 | CN | 20 | 58 | 150 | 0.23033 | 0.23033
Csatlakozóblokk, 2-pólusú, 600V AC / 600V DC, 115A | 14002-2 | 14002-2 | 14002-2 | HHF | 15263 | 5027590508063 | db | 10 |  | 0 |  | 10 | 85369010 | MX | 44.5 | 38.1 | 31.75 | 0.149 | 0.149
Biztosító aljzat (UL szabvány), osztály G, QuickConnect sorkapocs, 600V AC/DC, 15A, 1-pólus | BG3011SQ | BG3011SQ | BG3011SQ | HHF | 13241 | 051712736664 | db | 10 |  | 0 |  | 10 | 85369010 | MX | 21.8 | 76.2 | 31 | 0.038 | 0.038
Biztosíték betét (UL szabvány), osztály Supplemental (gyors), 600V AC, 0.25A | KTK-1-4 | KTK-1/4 | KTK-1-4 | HHF | 19051 | 5027590445795 | db | 10 |  | 0 |  | 10 | 85361010 | MX | 10.3 | 38.1 | 10.3 | 0.007 | 0.007
Biztosító aljzat (UL szabvány), 10x38, nyomókapcsok QuickConnecttel, 600V, 30A, 2-pólusú | BMM603-2PQ | BMM603-2PQ | BMM603-2PQ | HHF | 17093 | 051712486422 | db | 5 |  | 0 |  | 5 | 85363030 | MX | 40 | 77 | 33 | 0.001 | 0.001
Biztosíték betét hengeres (UL szabvány), G (késleltetett), 600V AC / 170V DC, 15A | SC-15 | SC-15 | SC-15 | HHF | 6757 | 5027590066327 | db | 10 |  | 0 |  | 10 | 85361050 | MX | 10.4 | 33.3 | 10.4 | 0.005 | 0.005
Csatlakozóléc 3 fázisú, 600V, 100A, 9x | BB3P100M9 | BB3P100M9 | BB3P100M9 | HHF | 22374 | 051712366045 | db | 1 |  | 0 |  | 1 | 85369095 | DE | 175.2 | 36.5 | 24.9 | 0.001 | 0.001
Biztosíték betét (UL szabvány), osztály Supplemental (gyors), 600V AC, 1.25A | KTK-1-1-4 | KTK-1-1/4 | KTK-1-1-4 | HHF | 22374 | 5027590445764 | db | 10 |  | 0 |  | 10 | 85361010 | MX | 10.3 | 38.1 | 10.3 | 0.009 | 0.009
Biztosíték betét (UL szabvány), osztály Supplemental (gyors), 600V AC, 3.5A | KTK-3-1-2 | KTK-3-1/2 | KTK-3-1-2 | HHF | 22374 | 5027590445900 | db | 10 |  | 0 |  | 10 | 85361010 | MX | 10.3 | 38.1 | 10.3 | 0.009 | 0.009
Biztosíték betét (UL szabvány), osztály Supplemental (gyors), 600V AC, 0.6A | KTK-6-10 | KTK-6/10 | KTK-6-10 | HHF | 22374 | 5027590446020 | db | 10 |  | 0 |  | 10 | 85361010 | MX | 10.3 | 38.1 | 10.3 | 0.009 | 0.009
Biztosíték betét (UL szabvány), osztály Supplemental (gyors), 600V AC, 7.5A | KTK-7-1-2 | KTK-7-1/2 | KTK-7-1-2 | HHF | 22374 | 5027590446044 | db | 10 |  | 0 |  | 10 | 85361010 | MX | 10.3 | 38.1 | 10.3 | 0.002 | 0.002
Biztosíték betét (UL szabvány), osztály Supplemental (gyors), 600V AC, 9A | KTK-9 | KTK-9 | KTK-9 | HHF | 22374 | 5027590446068 | db | 10 |  | 0 |  | 10 | 85361010 | MX | 10.3 | 38.1 | 10.3 | 0.009 | 0.009
Segédérintkező a biztosítékszakaszolókhoz CCP/CCD | CCP2-AUX | CCP2-AUX | CCP2-AUX | HHF | 11155 | 51712709668 | db | 1 |  | 0 |  | 1 | 85365080 | CN | 0 | 0 | 0 | 0 | 0
JM60 biztosítékaljzat fedél, 600V, 200A, 1-pólusú | CVR-J-60200-M | CVR-J-60200-M | CVR-J-60200-M | HHF | 22246 | 051712487221 | db | 1 |  | 0 |  | 1 | 39269097 | CN | 64 | 187 | 78 | 0.001 | 0.001
Biztosíték betét hengeres (UL szabvány), G (késleltetett), bulk packing, 600V AC / 170V DC, 15A | BK-SC-15 | BK/SC-15 | BK-SC-15 | HHF | 7303 | 5027590455008 | db | 100 |  | 0 |  | 100 | 85361090 | MX | 10.4 | 33.3 | 10.4 | 0.007 | 0.007
Tengely biztosíték nélküli megszakítókhoz, állítható vezérlőkarral, hossza 200 mm | SH4-200 | SH4-200 | SH4-200 | HHF | 7303 | 051712403016 | db | 1 |  | 0 |  | 1 | 85369010 | CN | 0 | 0 | 0 | 0.001 | 0.077
Fedél a PDB321-3 csatlakozóblokkhoz | CPDB-3 | CPDB-3 | CPDB-3 | HHF | 9197 | 5027590058179 | db | 5 |  | 0 |  | 5 | 39269097 | US | 0 | 0 | 0 | 0.057 | 0.057
Biztosíték betét hengeres (UL szabvány), G (késleltetett), 600V AC / 170V DC, 10A | SC-10 | SC-10 | SC-10 | HHF | 9197 | 051712250108 | db | 10 |  | 0 |  | 10 | 85361010 | MX | 10.4 | 33.3 | 10.4 | 0.007 | 0.007
Biztosíték betét hengeres (UL szabvány), G (gyors), 600V AC / 170V DC, 5A | SC-5 | SC-5 | SC-5 | HHF | 9197 | 051712250054 | db | 10 |  | 0 |  | 10 | 85361010 | MX | 10.4 | 33.3 | 10.4 | 0.011 | 0.011
Biztosíték betét hengeres (UL szabvány), G (gyors), 600V AC / 170V DC, 6A | SC-6 | SC-6 | SC-6 | HHF | 9197 | 051712250061 | db | 10 |  | 0 |  | 10 | 85361010 | MX | 10.4 | 33.3 | 10.4 | 0.009 | 0.009
Biztosító aljzat, 600V AC, 30A, 1-pólus | JT60030 | JT60030 | JT60030 | HHF | 22182 | 051712557023 | db | 12 |  | 0 |  | 12 | 85369095 | MX | 31.2 | 69.9 | 64.1 | 0.106 | 0.106
Csatlakozóblokk csavaros csatlakozóval, 3-pólusú, 250V AC / 250V DC, 40A | 11675-3 | 11675-3 | 11675-3 | HHF | 24076 | 5027590228749 | db | 1 |  | 0 |  | 1 | 85369010 | MX | 67.6 | 34.8 | 26.1 | 0.1 | 0.1
Segédérintkező, 240V AC, 10A | BAC02 | BAC02 | BAC02 | HHF | 24076 | 051712401555 | db | 1 |  | 0 |  | 1 | 85369010 | CN | 0 | 0 | 0 | 0.001 | 0.104
Biztosíték betét T-tron (UL szabvány), osztály T (gyors), 300V AC / 160V DC, 80A | JJN-80 | JJN-80 | JJN-80 | HHF | 24076 | 051712627801 | db | 5 |  | 0 |  | 5 | 85361090 | MX | 19.1 | 54.9 | 19.1 | 0.035 | 0.035
Biztosító aljzat (UL szabvány), H, szorítókengyelek, 250V, 30, 1-pólusú | HM25030-1CR | HM25030-1CR | HM25030-1CR | HHF | 20224 | 051712512770 | db | 12 |  | 0 |  | 12 | 85363030 | MX | 26 | 99 | 50 | 0.001 | 0.001
Biztosíték betét (UL szabvány), osztály Supplemental (gyors), 600V AC, 12A | KTK-12 | KTK-12 | KTK-12 | HHF | 20224 | 5027590445825 | db | 10 |  | 0 |  | 10 | 85361010 | MX | 10.3 | 38.1 | 10.3 | 0.005 | 0.005
Csatlakozóblokk (UL szabvány), 480V AC, 175A, 1->1, 1-pólusú | PDB280-1 | PDB280-1 | PDB280-1 | HHF | 22118 | 051712637749 | db | 1 |  | 0 |  | 1 | 85369010 | MX | 27 | 73 | 44 | 0.15 | 0.15
Biztosító aljzat (UL szabvány), CC, csavarcsíptetők, 600V, 30A, 1-pólusú | BCM603-1S | BCM603-1S | BCM603-1S | HHF | 11027 | 051712486750 | db | 15 |  | 0 |  | 15 | 85363030 | MX | 21 | 77 | 33 | 0.001 | 0.001
Biztosító aljzat (UL szabvány), CC, csavarcsíptetők QuickConnecttel, 600V, 30A, 1-pólusú | BCM603-1SQ | BCM603-1SQ | BCM603-1SQ | HHF | 11027 | 051712486361 | db | 15 |  | 0 |  | 15 | 85363030 | MX | 21 | 77 | 33 | 0.001 | 0.001
Mikrokapcsoló 3-pólusú | CH22-TPS | CH22-TPS | CH22-TPS | HHF | 15425 | 051712685313 | db | 3 |  | 0 |  | 3 | 85363030 | CN | 117 | 185 | 10 | 0.037 | 0.05
Biztosíték betét Limitron (UL szabvány), osztály CC (gyors, Rejection-Type), 600V AC, 25A | KTK-R-25 | KTK-R-25 | KTK-R-25 | HHF | 20096 | 051712420730 | db | 10 |  | 0 |  | 10 | 85361050 | MX | 10.3 | 38.1 | 10.3 | 0.007 | 0.007
Biztosíték betét Limitron (UL szabvány), osztály CC (gyors, Rejection-Type), 600V AC, 4A | KTK-R-4 | KTK-R-4 | KTK-R-4 | HHF | 20096 | 5027590445672 | db | 10 | 30051712420632 | 0 |  | 10 | 85361010 | MX | 10.3 | 38.1 | 10.3 | 0.011 | 0.011
Biztosíték betét Limitron (UL szabvány), osztály CC (gyors, Rejection-Type), 600V AC, 8A | KTK-R-8 | KTK-R-8 | KTK-R-8 | HHF | 20096 | 051712420679 | db | 10 |  | 0 |  | 10 | 85361010 | MX | 10.3 | 38.1 | 10.3 | 0.009 | 0.009
Biztosíték betét (UL szabvány), osztály Supplemental (késleltetett), 500V AC, 1.25A | FNQ-1-1-4 | FNQ-1-1/4 | FNQ-1-1-4 | HHF | 25377 | 5027590060424 | db | 10 |  | 0 |  | 10 | 85361010 | MX | 10.3 | 38.1 | 10.3 | 0.011 | 0.011
Biztosíték betét (UL szabvány), osztály Supplemental (késleltetett), 500V AC, 4.5A | FNQ-4-1-2 | FNQ-4-1/2 | FNQ-4-1-2 | HHF | 25377 | 5027590407663 | db | 10 |  | 0 |  | 10 | 85361010 | MX | 10.3 | 38.1 | 10.3 | 0.011 | 0.011
Biztosíték betét (UL szabvány), osztály Supplemental (késleltetett), 500V AC, 5.6A | FNQ-5-6-10 | FNQ-5-6/10 | FNQ-5-6-10 | HHF | 25377 | 51712786300 | db | 10 |  | 0 |  | 10 | 85361010 | MX | 10.3 | 38.1 | 10.3 | 0.014 | 0.014
Biztosíték betét CC-tron (UL szabvány), osztály CC (késleltetett, Rejection-Type), 600V AC, 0.25A | FNQ-R-1-4 | FNQ-R-1/4 | FNQ-R-1-4 | HHF | 25377 | 5027590449656 | db | 10 |  | 0 |  | 10 | 85361010 | MX | 10.3 | 38.1 | 10.3 | 0.009 | 0.009
Biztosíték betét CC-tron (UL szabvány), osztály CC (késleltetett, Rejection-Type), 600V AC, 2.5A | FNQ-R-2-1-2 | FNQ-R-2-1/2 | FNQ-R-2-1-2 | HHF | 25377 | 5027590449694 | db | 10 |  | 0 |  | 10 | 85361010 | MX | 10.3 | 38.1 | 10.3 | 0.009 | 0.009
Biztosíték betét CC-tron (UL szabvány), osztály CC (késleltetett, Rejection-Type), 600V AC, 6.0A | FNQ-R-6 | FNQ-R-6 | FNQ-R-6 | HHF | 25377 | 051712497008 | db | 10 | 30051712497009 | 0 |  | 10 | 85361010 | MX | 10.3 | 38.1 | 10.3 | 0.009 | 0.009
Biztosíték betét CC-tron (UL szabvány), osztály CC (késleltetett, Rejection-Type), 600V AC, 7.0A | FNQ-R-7 | FNQ-R-7 | FNQ-R-7 | HHF | 25377 | 5027590449809 | db | 10 |  | 0 |  | 10 | 85361010 | MX | 10.3 | 38.1 | 10.3 | 0.009 | 0.009
Biztosíték betét CC-tron (UL szabvány), osztály CC (késleltetett, Rejection-Type), 600V AC, 8.0A | FNQ-R-8 | FNQ-R-8 | FNQ-R-8 | HHF | 25377 | 051712497060 | db | 10 | 30051712497061 | 0 |  | 10 | 85361010 | MX | 10.3 | 38.1 | 10.3 | 0.009 | 0.009
Biztosíték betét Limitron (UL szabvány), osztály CC (gyors, Rejection-Type), 600V AC, 3.5A | KTK-R-3-1-2 | KTK-R-3-1/2 | KTK-R-3-1-2 | HHF | 25377 | 5027590445641 | db | 10 |  | 0 |  | 10 | 85361010 | MX | 10.3 | 38.1 | 10.3 | 0.009 | 0.009
Biztosíték betét Limitron (UL szabvány), osztály CC (gyors, Rejection-Type), 600V AC, 9A | KTK-R-9 | KTK-R-9 | KTK-R-9 | HHF | 25377 | 5027590445733 | db | 10 |  | 0 |  | 10 | 85361010 | MX | 10.3 | 38.1 | 10.3 | 0.009 | 0.009
Segédérintkező, 250V AC, 10,1A | BAC03 | BAC03 | BAC03 | HHF | 23483 | 051712401562 | db | 1 |  | 0 |  | 1 | 85369010 | FR | 0 | 0 | 0 | 0.001 | 0.044
Biztosíték betét Limitron (UL szabvány), osztály CC (gyors, Rejection-Type), 600V AC, 0.5A | KTK-R-1-2 | KTK-R-1/2 | KTK-R-1-2 | HHF | 20032 | 51712420563 | db | 10 | 30051712420564 | 0 |  | 10 | 85361010 | MX | 10.3 | 38.1 | 10.3 | 0.008 | 0.008
Biztosító aljzat (UL szabvány), CC, csavarcsíptetők, 600V, 30A, 2-pólusú | BCM603-2S | BCM603-2S | BCM603-2S | HHF | 16244 | 051712486347 | db | 5 |  | 0 |  | 5 | 85363030 | MX | 40 | 77 | 33 | 0.001 | 0.001
Tengely bizt. ellátott és bizt. nélküli megszakítóhoz Pistol típusú vezérlőkarral, hossza 400 mm | SH5-400 | SH5-400 | SH5-400 | HHF | 28700 | 051712403054 | db | 1 |  | 0 |  | 1 | 85389099 | FR | 0 | 0 | 0 | 0.001 | 0.829
Biztosíték betét Limitron (UL szabvány), osztály CC (gyors, Rejection-Type), 600V AC, 0.1A | KTK-R-1-10 | KTK-R-1/10 | KTK-R-1-10 | HHF | 25249 | 51712420518 | db | 10 |  | 0 |  | 10 | 85361010 | MX | 10.3 | 38.1 | 10.3 | 0.007 | 0.007
Biztosíték betét Limitron (UL szabvány), osztály CC (gyors, Rejection-Type), 600V AC, 0.25A | KTK-R-1-4 | KTK-R-1/4 | KTK-R-1-4 | HHF | 25249 | 5027590445542 | db | 10 |  | 0 |  | 10 | 85361010 | MX | 10.3 | 38.1 | 10.3 | 0.007 | 0.007
Biztosíték betét Limitron (UL szabvány), osztály CC (gyors, Rejection-Type), 600V AC, 0.125A | KTK-R-1-8 | KTK-R-1/8 | KTK-R-1-8 | HHF | 25249 | 5027590445559 | db | 10 |  | 0 |  | 10 | 85361010 | MX | 10.3 | 38.1 | 10.3 | 0.007 | 0.007
Biztosíték betét Limitron (UL szabvány), osztály CC (gyors, Rejection-Type), 600V AC, 0.2A | KTK-R-2-10 | KTK-R-2/10 | KTK-R-2-10 | HHF | 25249 | 5027590092289 | db | 10 |  | 0 |  | 10 | 85361010 | MX | 10.3 | 38.1 | 10.3 | 0.007 | 0.007
Biztosíték betét Limitron (UL szabvány), osztály CC (gyors, Rejection-Type), 600V AC, 0.3A | KTK-R-3-10 | KTK-R-3/10 | KTK-R-3-10 | HHF | 25249 | 5027590092296 | db | 10 |  | 0 |  | 10 | 85361010 | MX | 10.3 | 38.1 | 10.3 | 0.007 | 0.007
Biztosíték betét Limitron (UL szabvány), osztály CC (gyors, Rejection-Type), 600V AC, 0.4A | KTK-R-4-10 | KTK-R-4/10 | KTK-R-4-10 | HHF | 25249 | 5027590445689 | db | 10 |  | 0 |  | 10 | 85361010 | MX | 10.3 | 38.1 | 10.3 | 0.007 | 0.007
Biztosíték betét Limitron (UL szabvány), osztály CC (gyors, Rejection-Type), 600V AC, 0.6A | KTK-R-6-10 | KTK-R-6/10 | KTK-R-6-10 | HHF | 25249 | 5027590416788 | db | 10 |  | 0 |  | 10 | 85361010 | MX | 10.3 | 38.1 | 10.3 | 0.008 | 0.008
Biztosíték betét T-tron (UL szabvány), osztály T (gyors), 300V AC / 160V DC, 150A | JJN-150 | JJN-150 | JJN-150 | HHF | 30466 | 051712627160 | db | 1 |  | 0 |  | 1 | 85361090 | MX | 22.4 | 62 | 22.4 | 0.073 | 0.073
Biztosító blokk (UL szabvány), osztály G, Szorítókengyel, 480V AC/DC, 60A, 1-pólus | G30060-1CR | G30060-1CR | G30060-1CR | HHF | 21397 | 051712106184 | db | 58 |  | 0 |  | 58 | 85369010 | MX | 23.9 | 108 | 35.1 | 0.091 | 0.091
Készlet szorítókengyelekkel, 2-pólusú | LUG1-2 | LUG1-2 | LUG1-2 | HHF | 19503 | 051712402194 | db | 1 |  | 0 |  | 1 | 85369010 | FR | 0 | 0 | 0 | 0.001 | 0.264
Biztosító aljzat (UL szabvány) 13/32" x 1-1/2" biztosítékokhoz, süllyesztett szerelés | HPM | HPM | HPM | HHF | 35491 | 051712719735 | db | 10 |  | 0 |  | 10 | 85369010 | MX | 30.6 | 69.5 | 30.6 | 0.235 | 0.235
Biztosíték betét CC-tron (UL szabvány), osztály CC (késleltetett, Rejection-Type), 600V AC, 9.0A | FNQ-R-9 | FNQ-R-9 | FNQ-R-9 | HHF | 28380 | 5027590449830 | db | 10 |  | 0 |  | 10 | 85361010 | MX | 10.3 | 38.1 | 10.3 | 0.009 | 0.009
Biztosíték betét CC-tron (UL szabvány), osztály CC (késleltetett, Rejection-Type), 600V AC, 0.5A | FNQ-R-1-2 | FNQ-R-1/2 | FNQ-R-1-2 | HHF | 23099 | 51712147019 | db | 10 | 30051712147010 | 0 |  | 10 | 85361010 | MX | 10.3 | 38.1 | 10.3 | 0.008 | 0.008
Biztosíték betét Limitron (UL szabvány), osztály CC (gyors, Rejection-Type), 600V AC, 7A | KTK-R-7 | KTK-R-7 | KTK-R-7 | HHF | 23099 | 5027590445719 | db | 10 |  | 0 |  | 10 | 85361010 | MX | 10.3 | 38.1 | 10.3 | 0.009 | 0.009
Biztosító aljzat (UL szabvány) KTK-R, LP-CC, FNQ-R, CC biztosítékokhoz, süllyesztett szerelés | HPS-RR | HPS-RR | HPS-RR | HHF | 24592 | 051712740302 | db | 10 |  | 0 |  | 10 | 85369010 | MX | 28.8 | 71.4 | 45.2 | 0.073 | 0.073
Biztosíték betét CC-tron (UL szabvány), osztály CC (késleltetett, Rejection-Type), 600V AC, 2.8A | FNQ-R-2-8-10 | FNQ-R-2-8/10 | FNQ-R-2-8-10 | HHF | 27915 | 5704057045216 | db | 10 |  | 0 |  | 10 | 85361010 | MX | 10.3 | 38.1 | 10.3 | 0.014 | 0.014
Biztosíték betét hengeres (UL szabvány), G (késleltetett), 480V AC / 300V DC, 40A | SC-40 | SC-40 | SC-40 | HHF | 14094 | 051712250405 | db | 10 |  | 0 |  | 10 | 85361090 | MX | 10.4 | 57.1 | 10.4 | 0.016 | 0.016
Biztosíték betét T-tron (UL szabvány), osztály T (gyors), 300V AC, 1A | JJN-1 | JJN-1 | JJN-1 | HHF | 27851 | 051712627085 | db | 10 |  | 0 |  | 10 | 85361010 | MX | 10.4 | 22.4 | 10.4 | 0.02 | 0.02
Biztosíték betét LowPeak (UL szabvány), osztály J (késleltetett) jelzéssel, 600V AC / 300V DC, 10A | LPJ-10SPI | LPJ-10SPI | LPJ-10SPI | HHF | 27851 | 051712627498 | db | 10 |  | 0 |  | 10 | 85361090 | MX | 20.6 | 57.2 | 20.6 | 0.045 | 0.045
Biztosíték betét LowPeak (UL szabvány), osztály J (késleltetett) jelzéssel, 600V AC / 300V DC, 20A | LPJ-20SPI | LPJ-20SPI | LPJ-20SPI | HHF | 27851 | 5027590245371 | db | 10 |  | 0 |  | 10 | 85361090 | MX | 20.6 | 57.2 | 20.6 | 0.048 | 0.048
Biztosíték betét LowPeak (UL szabvány), osztály J (késleltetett) jelzéssel, 600V AC / 300V DC, 6A | LPJ-6SPI | LPJ-6SPI | LPJ-6SPI | HHF | 27851 | 5027590245395 | db | 10 |  | 0 |  | 10 | 85361010 | MX | 20.6 | 57.2 | 20.6 | 0.046 | 0.046
INDICATING LPJ-7SP | LPJ-7SPI | LPJ-7SPI | LPJ-7SPI | HHF | 27851 | 051712628242 | db | 1 |  | 0 |  | 1 | 85361010 | MX | 20.828 | 20.828 | 57.15 | 0 | 0
Biztosító aljzat (UL szabvány), J, csapra szer. biztosítékok, szorítókengyelek, 600V, 30A, 1-pólusú | JM60030-1CR | JM60030-1CR | JM60030-1CR | HHF | 29681 | 051712514637 | db | 12 |  | 0 |  | 12 | 85363030 | MX | 31 | 87 | 58 | 0.001 | 0.001
Rövidzáró csatlakozó N-pólushoz, 60A | NTN-R-60 | NTN-R-60 | NTN-R-60 | HHF | 24464 | 5027590453165 | db | 10 |  | 0 |  | 10 | 85363030 | US | 0 | 0 | 0 | 0.14 | 0.14
Biztosító aljzat (UL-szabvány), H, szorítókengyelek, 600V, 60A, 1-pólusú | HM60060-1CR | HM60060-1CR | HM60060-1CR | HHF | 34834 | 051712511575 | db | 12 |  | 0 |  | 12 | 85363030 | MX | 38 | 202 | 66 | 0.001 | 0.001
Biztosíték betét T-tron (UL szabvány), osztály T (gyors), 600V AC, 45A | JJS-45 | JJS-45 | JJS-45 | HHF | 34834 | 051712628457 | db | 10 |  | 0 |  | 10 | 85361050 | MX | 25.4 | 39.6 | 25.4 | 0.023 | 0.023
Biztosíték betét T-tron (UL szabvány), osztály T (gyors), 600V AC, 10A | JJS-10 | JJS-10 | JJS-10 | HHF | 19247 | 051712628105 | db | 10 |  | 0 |  | 10 | 85361010 | MX | 14.2 | 38.1 | 14.2 | 0.016 | 0.016
Biztosíték betét T-tron (UL szabvány), osztály T (gyors), 600V AC, 15A | JJS-15 | JJS-15 | JJS-15 | HHF | 19247 | 051712628150 | db | 10 |  | 0 |  | 10 | 85361050 | MX | 14.2 | 38.1 | 14.2 | 0.014 | 0.014
Biztosíték betét T-tron (UL szabvány), osztály T (gyors), 600V AC, 25A | JJS-25 | JJS-25 | JJS-25 | HHF | 19247 | 051712628259 | db | 10 |  | 0 |  | 10 | 85361010 | MX | 14.2 | 38.1 | 14.2 | 0.016 | 0.016
Biztosíték betét T-tron (UL szabvány), osztály T (gyors), 600V AC, 6A | JJS-6 | JJS-6 | JJS-6 | HHF | 19247 | 5027590509039 | db | 10 |  | 0 |  | 10 | 85361010 | MX | 14.2 | 38.1 | 14.2 | 0.018 | 0.018
Biztosíték betét Limitron (UL szabvány), osztály CC (gyors, Rejection-Type), 600V AC, 12A | KTK-R-12 | KTK-R-12 | KTK-R-12 | HHF | 19247 | 051712420693 | db | 10 |  | 0 |  | 10 | 85361050 | MX | 10.3 | 38.1 | 10.3 | 0.021 | 0.021
Rövidzáró csatlakozó N-pólushoz | NNC | NNC | NNC | HHF | 19247 | 5027590407908 | db | 1 |  | 0 |  | 1 | 85361090 | MX | 0 | 0 | 0 | 0.021 | 0.021
Csatlakozóblokk, 4-pólusú, 600V AC / 600V DC, 115A | 14002-4 | 14002-4 | 14002-4 | HHF | 27723 | 051712207003 | db | 10 |  | 0 |  | 10 | 85369010 | MX | 84.8 | 38.1 | 31.75 | 0.215 | 0.215
Biztosíték betét T-tron (UL szabvány), osztály T (gyors), 600V AC, 60A | JJS-60 | JJS-60 | JJS-60 | HHF | 27723 | 051712628013 | db | 10 |  | 0 |  | 10 | 85361010 | MX | 25.4 | 39.6 | 25.4 | 0.023 | 0.023
Biztosító aljzat (UL szabvány), osztály R, szorítókengyelek, 600V AC/DC, 30A, 1-pólusú | RM60030-1CR | RM60030-1CR | RM60030-1CR | HHF | 27723 | 051712511544 | db | 12 |  | 0 |  | 12 | 85363030 | MX | 30 | 159 | 58 | 0.001 | 0.001
Biztosíték betét T-tron (UL szabvány), osztály T (gyors), 600V AC, 40A | JJS-40 | JJS-40 | JJS-40 | HHF | 32876 | 051712628402 | db | 10 |  | 0 |  | 10 | 85361050 | MX | 25.4 | 39.6 | 25.4 | 0.039 | 0.039
Mikrokapcsoló 1-pólusú | CH22-SPS | CH22-SPS | CH22-SPS | HHF | 14303 | 051712685306 | db | 3 |  | 0 |  | 3 | 85363030 | CN | 35.6 | 25.6 | 9.5 | 0.01 | 1e-05
Kisfeszültségű biztosíték ANL, 80V DC, 125A | ANL-125 | ANL-125 | ANL-125 | HHF | 43182 | 5027590407137 | db | 5 |  | 0 |  | 5 | 85361090 | MX | 22.2 | 81 | 0 | 0.05 | 0.05
Kisfeszültségű biztosíték ANL, 80V DC, 300A | ANL-300 | ANL-300 | ANL-300 | HHF | 43182 | 051712706063 | db | 5 |  | 0 |  | 5 | 85361090 | MX | 22.2 | 81 | 0 | 0.06 | 0.06
Kisfeszültségű biztosíték ANL, 80V DC, 350A | ANL-350 | ANL-350 | ANL-350 | HHF | 43182 | 5027590403696 | db | 5 |  | 0 |  | 5 | 85361090 | MX | 22.2 | 81 | 0 | 0.06 | 0.06
Biztosító aljzat jelzéssel, 600V AC, 30A, 1-pólus | JTN60030 | JTN60030 | JTN60030 | HHF | 27659 | 051712557016 | db | 12 |  | 0 |  | 12 | 85369095 | MX | 31.2 | 69.9 | 64.1 | 0.11 | 0.11
Biztosíték betét T-tron (UL szabvány), osztály T (gyors), 300V AC / 160V DC, 50A | JJN-50L | JJN-50L | JJN-50L | HHF | 34578 | 5027590118415 | db | 10 |  | 0 |  | 10 | 85363030 | MX | 14.2 | 22.4 | 14.2 | 0.018 | 0.018
Biztosíték betét Limitron (UL szabvány), osztály J (gyors), 600V AC, 25A | JKS-25 | JKS-25 | JKS-25 | HHF | 34578 | 051712630252 | db | 10 |  | 0 |  | 10 | 85361010 | MX | 20.6 | 57.2 | 20.6 | 0.043 | 0.043
Biztosító aljzat (UL szabvány), osztály R, nyomókapcsok, 600V AC/DC, 30A, 1-pólusú | RM60030-1PR | RM60030-1PR | RM60030-1PR | HHF | 27595 | 051712511513 | db | 12 |  | 0 |  | 12 | 85363030 | MX | 30 | 159 | 58 | 0.001 | 0.001
Biztosíték betét T-tron (UL szabvány), osztály T (gyors), 600V AC, 50A | JJS-50 | JJS-50 | JJS-50 | HHF | 30918 | 051712628501 | db | 10 |  | 0 |  | 10 | 85361090 | MX | 25.4 | 39.6 | 25.4 | 0.023 | 0.023
Ultragyors biztosíték félvezetők védelmére, (UL szabvány) 600V AC, 35A | KAC-35 | KAC-35 | KAC-35 | HHF | 51466 | 5027590063234 | db | 10 |  | 0 |  | 10 | 85361090 | MX | 0 | 0 | 0 | 0.14 | 0.14
Ultragyors biztosíték félvezetők védelmére, (UL szabvány) 600V AC, 40A | KAC-40 | KAC-40 | KAC-40 | HHF | 51466 | 5027590063241 | db | 10 |  | 0 |  | 10 | 85361090 | MX | 0 | 0 | 0 | 0.14 | 0.14
Ultragyors biztosíték félvezetők védelmére, (UL szabvány) 600V AC, 50A | KAC-50 | KAC-50 | KAC-50 | HHF | 51466 | 5027590510516 | db | 10 |  | 0 |  | 10 | 85361010 | MX | 0 | 0 | 0 | 0.14 | 0.14
Biztosíték LIMITRON (UL szabvány), segédáramkörökhöz (késleltetett), 500V AC, 5,6A | FNQ-R-5-6-10 | FNQ-R-5-6/10 | FNQ-R-5-6-10 | HHF | 32684 | 051712582438 | db | 10 |  | 0 |  | 10 | 85361010 | MX | 10.3 | 38.1 | 10.3 | 0.02 | 0.02
Biztosító aljzat (UL szabvány), osztály R, szorítókengyelek, 250V AC/DC, 30A, 2-pólusú | RM25030-2CR | RM25030-2CR | RM25030-2CR | HHF | 32684 | 051712511285 | db | 6 |  | 0 |  | 6 | 85369010 | MX | 50 | 80 | 50 | 0.001 | 0.001
JM60 biztosítékaljzat fedél, 600V, 400A, 1-pólusú | CVR-J-60400-M | CVR-J-60400-M | CVR-J-60400-M | HHF | 42926 | 051712422857 | db | 1 |  | 0 |  | 1 | 39269097 | CN | 0 | 0 | 0 | 0.001 | 0.001
Kiegészítő szigetelés a HEB, HEC, HEG, HEH, HEJ biztosítékokhoz, 2 vezeték | 2A0660 | 2A0660 | 2A0660 | HHF | 3323 | 051712604932 | db | 20 |  | 0 |  | 20 | 39211390 | US | 22.86 | 20.32 | 107.95 | 0.023 | 0.023
Biztosíték betét Limitron (UL szabvány), osztály J (gyors), 600V AC, 50A | JKS-50 | JKS-50 | JKS-50 | HHF | 51338 | 051712630504 | db | 10 |  | 0 |  | 10 | 85361090 | MX | 26.9 | 60.5 | 26.9 | 0.068 | 0.068
Biztosító aljzat (UL szabvány), osztály R, csavarcsíptetők, 600V AC/DC, 30A, 3-pólusú | RM60030-3SR | RM60030-3SR | RM60030-3SR | HHF | 51338 | 051712511506 | db | 4 |  | 0 |  | 4 | 85363030 | MX | 88 | 159 | 58 | 0.001 | 0.001
Csatlakozóblokk (UL szabvány), 480V AC, 310A, 1->6, 1-pólusú | PDB323-1 | PDB323-1 | PDB323-1 | HHF | 37436 | 051712637756 | db | 1 |  | 0 |  | 1 | 85369010 | MX | 50 | 102 | 84 | 0.5 | 0.5
Biztosíték betét Limitron (UL szabvány), osztály J (gyors), 600V AC, 60A | JKS-60 | JKS-60 | JKS-60 | HHF | 47678 | 051712630603 | db | 10 |  | 0 |  | 10 | 85361050 | MX | 26.9 | 60.5 | 26.9 | 0.082 | 0.082
Csatlakozóblokk (UL szabvány), 480V AC, 175A, 1->6, 2-pólusú | PDB321-2 | PDB321-2 | PDB321-2 | HHF | 47678 | 051712637855 | db | 1 |  | 0 |  | 1 | 85369010 | MX | 91 | 102 | 84 | 1.05 | 1.05
Biztosíték CubeFuse (UL szabvány) szélerőművekhez, 690V AC, 20A jelző nélkül | WCF20RN | WCF20RN | WCF20RN | HHF | 37709 | 051712395694 | db | 12 |  | 0 |  | 12 | 85369010 | CN | 19.05 | 47.75 | 32.5 | 0.001 | 0.001
JM60 biztosítékaljzat fedél jelzővel, 600V, 200A, 1-pólusú | CVRI-J-60200-M | CVRI-J-60200-M | CVRI-J-60200-M | HHF | 35879 | 051712487238 | db | 1 |  | 0 |  | 1 | 39269097 | CN | 64 | 187 | 78 | 0.001 | 0.001
Biztosíték CubeFuse (UL szabvány) szélerőművekhez, 690V AC, 30A jelző nélkül | WCF30RN | WCF30RN | WCF30RN | HHF | 35879 | 051712395717 | db | 12 |  | 0 |  | 12 | 85369010 | CN | 19.05 | 47.75 | 32.5 | 0.001 | 0.001
Biztosíték betét (UL szabvány), osztály Supplemental (késleltetett), 250V AC, 0.125A | FNM-1-8 | FNM-1/8 | FNM-1-8 | HHF | 13565 | 051712150569 | db | 10 |  | 0 |  | 10 | 85361010 | MX | 10.3 | 38.1 | 10.3 | 0.02 | 0.02
Biztosíték betét CC-tron (UL szabvány), osztály CC (késleltetett, Rejection-Type), 600V AC, 20.0A | FNQ-R-20 | FNQ-R-20 | FNQ-R-20 | HHF | 23807 | 5027590449717 | db | 10 | 30051712497122 | 0 |  | 10 | 85361050 | MX | 10.3 | 38.1 | 10.3 | 0.007 | 0.007
Biztosíték betét CC-tron (UL szabvány), osztály CC (késleltetett, Rejection-Type), 600V AC, 25.0A | FNQ-R-25 | FNQ-R-25 | FNQ-R-25 | HHF | 23807 | 5027590449724 | db | 10 | 30051712497139 | 0 |  | 10 | 85361050 | MX | 10.3 | 38.1 | 10.3 | 0.009 | 0.009
Biztosíték betét CC-tron (UL szabvány), osztály CC (késleltetett, Rejection-Type), 600V AC, 30.0A | FNQ-R-30 | FNQ-R-30 | FNQ-R-30 | HHF | 23807 | 5027590092272 | db | 10 | 30051712497146 | 0 |  | 10 | 85361050 | MX | 10.3 | 38.1 | 10.3 | 0.007 | 0.007
Biztosító aljzat (UL szabvány), H, szorítókengyelek, 250V, 60, 2-pólusú | HM25060-2CR | HM25060-2CR | HM25060-2CR | HHF | 44291 | 051712511346 | db | 6 |  | 0 |  | 6 | 85369010 | MX | 69 | 108 | 58 | 0.001 | 0.001
Biztosító aljzat (UL szabvány), osztály R, szorítókengyelek, 250V AC/DC, 60A, 2-pólusú | RM25060-2CR | RM25060-2CR | RM25060-2CR | HHF | 44291 | 051712511377 | db | 6 |  | 0 |  | 6 | 85369010 | MX | 68 | 108 | 58 | 0.001 | 0.001
Biztosíték betét (UL szabvány), osztály Supplemental (késleltetett), 500V AC, 1.125A | FNQ-1-1-8 | FNQ-1-1/8 | FNQ-1-1-8 | HHF | 27403 | 51712786232 | db | 10 |  | 0 |  | 10 | 85361010 | MX | 10.3 | 38.1 | 10.3 | 0.008 | 0.008
Biztosíték betét T-tron (UL szabvány), osztály T (gyors), 600V AC, 30A | JJS-30 | JJS-30 | JJS-30 | HHF | 17161 | 051712628006 | db | 10 |  | 0 |  | 10 | 85361050 | MX | 14.2 | 38.1 | 14.2 | 0.007 | 0.007
Biztosító aljzat (UL-szabvány), H, szorítókengyelek, 600V, 30A, 1-pólusú | HM60030-1CR | HM60030-1CR | HM60030-1CR | HHF | 28896 | 051712511452 | db | 12 |  | 0 |  | 12 | 85363030 | MX | 30 | 183 | 58 | 0.001 | 0.001
Biztosító aljzat (UL szabvány) 13/32" x 1-1/2" biztosítékokhoz, süllyesztett szerelés | HPC-D | HPC-D | HPC-D | HHF | 54469 | 5027590423991 | db | 10 |  | 0 |  | 10 | 85369010 | MX | 30.5 | 63.1 | 45.1 | 0.08 | 0.08
Moduláris bizt.aljzat, osztály J, 600V AC / 600V DC, 60A, 1-pólus | CH60J1 | CH60J1 | CH60J1 | HHF | 25573 | 5027590161879 | db | 6 |  | 0 |  | 6 | 85369095 | CN | 32.5 | 116.6 | 71.8 | 0.257 | 0.257
Gyors bizt.betét, US változat, 250V AC / 250V DC, 275A | FWX-275A | FWX-275A | FWX-275A | HHF | 50536 | 051712153980 | db | 1 |  | 0 |  | 1 | 85361090 | MX | 0 | 0 | 0 | 0.52 | 0.52
Biztosító aljzat CubeFuse (UL szabvány), 600V AC / 300V DC, 60A | TCFH60N | TCFH60N | TCFH60N | HHF | 15331 | 051712223492 | db | 12 |  | 0 |  | 12 | 85369095 | CN | 26.23 | 66.12 | 40.64 | 0.07 | 0.07
Kompakt áramkörvédő szakaszoló kapcsoló, 600V AC, 30A, 2-pólus | CCP2-2-30CC | CCP2-2-30CC | CCP2-2-30CC | HHF | 44163 | 051712709170 | db | 3 |  | 0 |  | 3 | 85371098 | CN | 35 | 92.7 | 44 | 0.204 | 0.204
Biztosító aljzat (UL-szabvány), H, nyomókapcsok, 250V, 30, 3-pólusú | HM25030-3PR | HM25030-3PR | HM25030-3PR | HHF | 37244 | 051712512763 | db | 4 |  | 0 |  | 4 | 85363030 | MX | 75 | 99 | 50 | 0.001 | 0.001
Biztosító aljzat (UL szabvány), osztály R, nyomókapcsok, 250V AC/DC, 30A, 3-pólusú | RM25030-3PR | RM25030-3PR | RM25030-3PR | HHF | 37244 | 051712511261 | db | 4 |  | 0 |  | 4 | 85369010 | MX | 75 | 80 | 50 | 0.001 | 0.001
Biztosító aljzat fotovoltaikus alkalmazásokhoz, 1-pólusú, méret 01XL, 1XL, 1500V DC, 250A | SD1XL-S-PV | SD1XL-S-PV | SD1XL-S-PV | HHF | 63973 | 5027590419116 | db | 1 |  | 0 |  | 1 | 85369095 | ES | 60 | 260 | 78 | 0.37 | 0.37
Kisfeszültségű biztosíték ANL, 80V DC, 250A | ANL-250 | ANL-250 | ANL-250 | HHF | 40840 | 051712706230 | db | 5 |  | 0 |  | 5 | 85361090 | MX | 22.2 | 81 | 0 | 0.05 | 0.05
Kisfeszültségű biztosíték ANL, 80V DC, 275A | ANL-275 | ANL-275 | ANL-275 | HHF | 40840 | 5027590403382 | db | 5 |  | 0 |  | 5 | 85361090 | MX | 22.2 | 81 | 0 | 0.05 | 0.05
Kisfeszültségű biztosíték ANL, 80V DC, 325A | ANL-325 | ANL-325 | ANL-325 | HHF | 40840 | 051712706193 | db | 5 |  | 0 |  | 5 | 85361090 | MX | 22.2 | 81 | 0 | 0.05 | 0.05
Kisfeszültségű biztosíték ANL, 80V DC, 500A | ANL-500 | ANL-500 | ANL-500 | HHF | 40840 | 5027590056649 | db | 5 |  | 0 |  | 5 | 85361090 | MX | 22.2 | 81 | 0 | 0.072 | 0.072
Kisfeszültségű biztosíték ANL, 80V DC, 80A | ANL-80 | ANL-80 | ANL-80 | HHF | 40840 | 051712706117 | db | 5 |  | 0 |  | 5 | 85361090 | MX | 22.2 | 81 | 0 | 0.038 | 0.038
Biztosító aljzat (UL-szabvány), H, szorítókengyelek, 600V, 30A, 3-pólusú | HM60030-3CR | HM60030-3CR | HM60030-3CR | HHF | 62753 | 051712511476 | db | 4 |  | 0 |  | 4 | 85363030 | MX | 90 | 183 | 58 | 0.001 | 0.001
Biztosíték betét T-tron (UL szabvány), osztály T (gyors), 600V AC, 125A | JJS-125 | JJS-125 | JJS-125 | HHF | 62753 | 5027590508841 | db | 1 |  | 0 |  | 1 | 85361090 | MX | 22.4 | 82.6 | 22.4 | 3.175 | 3.175
Biztosító aljzat (UL szabvány), osztály R, szorítókengyelek, 600V AC/DC, 30A, 3-pólusú | RM60030-3CR | RM60030-3CR | RM60030-3CR | HHF | 62753 | 051712511568 | db | 4 |  | 0 |  | 4 | 85363030 | MX | 88 | 159 | 58 | 0.001 | 0.001
Biztosító aljzat jelzéssel, 600V AC, 60A, 1-pólus | JTN60060 | JTN60060 | JTN60060 | HHF | 33921 | 051712561136 | db | 12 |  | 0 |  | 12 | 85369010 | MX | 38.1 | 78.7 | 77.7 | 0.199 | 0.199
Kompakt áramkörvédő szakaszoló kapcsoló, 600V AC / 125V DC, 60A, 1-pólus | CCP2-1-60CF | CCP2-1-60CF | CCP2-1-60CF | HHF | 55834 | 051712709279 | db | 6 |  | 0 |  | 6 | 85371098 | CN | 25.1 | 113.9 | 83.9 | 0.151 | 0.151
Ultragyors biztosíték félvezetők védelmére, (UL szabvány) 600V AC, 80A | KBC-80 | KBC-80 | KBC-80 | HHF | 60923 | 5027590455749 | db | 5 |  | 0 |  | 5 | 85361090 | MX | 0 | 0 | 0 | 0.296 | 0.296
Biztosító illesztő adapter, 1" to 1 3/4" | FP-3 | FP-3 | FP-3 | HHF | 30598 | 051712101929 | db | 1 |  | 0 |  | 1 | 39269097 | US | 60.96 | 12.7 | 215.9 | 0.068 | 0.068
Bizt.betét Bizt.betéttron (UL szabv.), RK5 (késleltetett), 600VAC / 300VDC, 100A, D=28.2, L=200.0mm | FRS-R-100 | FRS-R-100 | FRS-R-100 | HHF | 61469 | 51712508438 | db | 5 |  | 0 |  | 5 | 85361090 | MX | 28.2 | 200.2 | 28.2 | 0.18144 | 0.18144
Ultragyors biztosíték félvezetők védelmére, (UL szabvány) 600V AC, 70A | KBC-70 | KBC-70 | KBC-70 | HHF | 60795 | 5027590455732 | db | 5 |  | 0 |  | 5 | 85361090 | MX | 0 | 0 | 0 | 0.29 | 0.29
Sorozatos kioldódó biztosítékaljzat (UL szabvány) 13/32" x 1-1/2" biztosítékokhoz | HEB-JW-RLC-J | HEB-JW-RLC-J | HEB-JW-RLC-J | HHF | 55642 | 051712718486 | db | 1 |  | 0 |  | 1 | 85369010 | MX | 0 | 0 | 0 | 0.25 | 0.25
INDICATING LPJ-15SP | LPJ-15SPI | LPJ-15SPI | LPJ-15SPI | HHF | 35286 | 051712626316 | db | 1 |  | 0 |  | 1 | 85361090 | MX | 0 | 0 | 0 | 0.0503 | 0.0524
Biztosíték betét (UL szabvány), osztály Supplemental (késleltetett), 500V AC, 0.25A | FNQ-1-4 | FNQ-1/4 | FNQ-1-4 | HHF | 23615 | 5027590449915 | db | 10 |  | 0 |  | 10 | 85361010 | MX | 10.3 | 38.1 | 10.3 | 0.009 | 0.009
Biztosíték betét (UL szabvány), osztály Supplemental (késleltetett), 500V AC, 0.6A | FNQ-6-10 | FNQ-6/10 | FNQ-6-10 | HHF | 23615 | 5027590060578 | db | 10 |  | 0 |  | 10 | 85361010 | MX | 10.3 | 38.1 | 10.3 | 0.009 | 0.009
Biztosíték betét (UL szabvány), osztály Supplemental (késleltetett), 500V AC, 0.8A | FNQ-8-10 | FNQ-8/10 | FNQ-8-10 | HHF | 23615 | 51712786188 | db | 10 |  | 0 |  | 10 | 85361010 | MX | 10.3 | 38.1 | 10.3 | 0.009 | 0.009
Biztosíték betét hengeres LowPeak (UL szabv.), CC (késleltetett) Elutasítás, 600Vac/300Vdc, 1,5A | LP-CC-1-1-2 | LP-CC-1-1/2 | LP-CC-1-1-2 | HHF | 23615 | 51712180474 | db | 10 |  | 0 |  | 10 | 85361010 | MX | 10.3 | 38.1 | 10.3 | 0.009 | 0.009
Biztosíték betét hengeres LowPeak (UL szabv.), CC (késleltetett) Elutasítás, 600Vac/300Vdc, 1,25A | LP-CC-1-1-4 | LP-CC-1-1/4 | LP-CC-1-1-4 | HHF | 23615 | 5027590446921 | db | 10 |  | 0 |  | 10 | 85361010 | MX | 10.3 | 38.1 | 10.3 | 0.011 | 0.011
Biztosíték betét hengeres LowPeak (UL szabv.), CC (késleltetett) Elutasítás, 600Vac/300Vdc, 1,125A | LP-CC-1-1-8 | LP-CC-1-1/8 | LP-CC-1-1-8 | HHF | 23615 | 5027590172967 | db | 10 |  | 0 |  | 10 | 85361010 | MX | 10.3 | 38.1 | 10.3 | 0.009 | 0.009
Biztosíték betét hengeres LowPeak (UL szabv.), CC (késleltetett) Elutasítás, 600Vac/150Vdc, 12A | LP-CC-12 | LP-CC-12 | LP-CC-12 | HHF | 23615 | 5027590446945 | db | 10 |  | 0 |  | 10 | 85361050 | MX | 10.3 | 38.1 | 10.3 | 0.007 | 0.007
Biztosíték betét hengeres LowPeak (UL szabv.), CC (késleltetett) Elutasítás, 600Vac/300Vdc, 1,4A | LP-CC-1-4-10 | LP-CC-1-4/10 | LP-CC-1-4-10 | HHF | 23615 | 5027590221528 | db | 10 |  | 0 |  | 10 | 85361010 | MX | 10.3 | 38.1 | 10.3 | 0.011 | 0.011
Biztosíték betét hengeres LowPeak (UL szabv.), CC (késleltetett) Elutasítás, 600Vac/300Vdc, 1,6A | LP-CC-1-6-10 | LP-CC-1-6/10 | LP-CC-1-6-10 | HHF | 23615 | 5027590172974 | db | 10 |  | 0 |  | 10 | 85361010 | MX | 10.3 | 38.1 | 10.3 | 0.009 | 0.009
Biztosíték betét hengeres LowPeak (UL szabv.), CC (késleltetett) Elutasítás, 600Vac/300Vdc, 2,25A | LP-CC-2-1-4 | LP-CC-2-1/4 | LP-CC-2-1-4 | HHF | 23615 | 5027590447058 | db | 10 |  | 0 |  | 10 | 85361010 | MX | 10.3 | 38.1 | 10.3 | 0.009 | 0.009
Biztosíték betét hengeres LowPeak (UL szabv.), CC (késleltetett) Elutasítás, 600Vac/300Vdc, 25A | LP-CC-25 | LP-CC-25 | LP-CC-25 | HHF | 23615 | 5027590446983 | db | 10 | 30051712180284 | 0 |  | 10 | 85361050 | MX | 10.3 | 38.1 | 10.3 | 0.008 | 0.008
Biztosíték betét hengeres LowPeak (UL szabv.), CC (késleltetett) Elutasítás, 600V AC / 150V DC, 2,8A | LP-CC-2-8-10 | LP-CC-2-8/10 | LP-CC-2-8-10 | HHF | 23615 | 5027590147088 | db | 10 |  | 0 |  | 10 | 85361010 | MX | 10.3 | 38.1 | 10.3 | 0.009 | 0.009
Biztosíték betét hengeres LowPeak (UL szabv.), CC (késleltetett) Elutasítás, 600V AC / 150V DC, 3,2A | LP-CC-3-2-10 | LP-CC-3-2/10 | LP-CC-3-2-10 | HHF | 23615 | 5027590101356 | db | 10 |  | 0 |  | 10 | 85361010 | MX | 10.3 | 38.1 | 10.3 | 0.009 | 0.009
Biztosíték betét hengeres LowPeak (UL szabv.), CC (késleltetett) Elutasítás, 600V AC / 150V DC, 4,5A | LP-CC-4-1-2 | LP-CC-4-1/2 | LP-CC-4-1-2 | HHF | 23615 | 5027590447010 | db | 10 |  | 0 |  | 10 | 85361010 | MX | 10.3 | 38.1 | 10.3 | 0.009 | 0.009
Biztosíték betét hengeres LowPeak (UL szabv.), CC (késleltetett) Elutasítás, 600V AC / 150V DC, 5,6A | LP-CC-5-6-10 | LP-CC-5-6/10 | LP-CC-5-6-10 | HHF | 23615 | 5027590447027 | db | 10 |  | 0 |  | 10 | 85361010 | MX | 10.3 | 38.1 | 10.3 | 0.009 | 0.009
Biztosíték betét hengeres LowPeak (UL szabv.), CC (késleltetett) Elutasítás, 600V AC / 150V DC, 6A | LP-CC-6 | LP-CC-6 | LP-CC-6 | HHF | 23615 | 5027590448109 | db | 10 | 30051712180345 | 0 |  | 10 | 85361010 | MX | 10.3 | 38.1 | 10.3 | 0.007 | 0.007
Biztosíték betét hengeres LowPeak (UL szabv.), CC (késleltetett) Elutasítás, 600Vac/300Vdc, 0,6A | LP-CC-6-10 | LP-CC-6/10 | LP-CC-6-10 | HHF | 23615 | 51712180412 | db | 10 |  | 0 |  | 10 | 85361010 | MX | 10.3 | 38.1 | 10.3 | 0.009 | 0.009
Biztosíték betét hengeres LowPeak (UL szabv.), CC (késleltetett) Elutasítás, 600Vac/150Vdc, 6,25A | LP-CC-6-1-4 | LP-CC-6-1/4 | LP-CC-6-1-4 | HHF | 23615 | 5027590145398 | db | 10 |  | 0 |  | 10 | 85361010 | MX | 10.3 | 38.1 | 10.3 | 0.009 | 0.009
Biztosíték betét hengeres LowPeak (UL szabv.), CC (késleltetett) Elutasítás, 600V AC / 150V DC, 7A | LP-CC-7 | LP-CC-7 | LP-CC-7 | HHF | 23615 | 5027590446907 | db | 10 |  | 0 |  | 10 | 85361010 | MX | 10.3 | 38.1 | 10.3 | 0.009 | 0.009
Biztosíték betét hengeres LowPeak (UL szabv.), CC (késleltetett) Elutasítás, 600V AC / 150V DC, 7,5A | LP-CC-7-1-2 | LP-CC-7-1/2 | LP-CC-7-1-2 | HHF | 23615 | 5027590447034 | db | 10 |  | 0 |  | 10 | 85361010 | MX | 10.3 | 38.1 | 10.3 | 0.009 | 0.009
Biztosíték betét hengeres LowPeak (UL szabv.), CC (késleltetett) Elutasítás, 600V AC / 150V DC, 8A | LP-CC-8 | LP-CC-8 | LP-CC-8 | HHF | 23615 | 051712180399 | db | 10 | 30051712180390 | 0 |  | 10 | 85361010 | MX | 10.3 | 38.1 | 10.3 | 0.007 | 0.007
Biztosíték betét hengeres LowPeak (UL szabv.), CC (késleltetett) Elutasítás, 600V AC / 150V DC, 9A | LP-CC-9 | LP-CC-9 | LP-CC-9 | HHF | 23615 | 5027590096140 | db | 10 |  | 0 |  | 10 | 85361010 | MX | 10.3 | 38.1 | 10.3 | 0.009 | 0.009
LOW PEAK CLASS J T/D | LPJ-17-1-2SPI | LPJ-17-1/2SPI | LPJ-17-1-2SPI | HHF | 35559 | 5027590245364 | db | 1 |  | 0 |  | 1 | 85361090 | MX | 58 | 56 | 194 | 0 | 0
Biztosíték betét T-tron (UL szabvány), osztály T (gyors), 300V AC / 160V DC, 175A | JJN-175 | JJN-175 | JJN-175 | HHF | 37052 | 051712627177 | db | 1 |  | 0 |  | 1 | 85361090 | MX | 22.4 | 62 | 22.4 | 0.082 | 0.082
Biztosíték betét (UL szabvány), osztály Supplemental (gyors), 600V AC, 0.5A | KTK-1-2 | KTK-1/2 | KTK-1-2 | HHF | 18526 | 5027590445788 | db | 10 |  | 0 |  | 10 | 85361010 | MX | 10.3 | 38.1 | 10.3 | 0.008 | 0.008
Biztosíték CubeFuse (UL szabvány), 600V AC / 300V DC, 40A (jelző nélkül) | FCF40RN | FCF40RN | FCF40RN | HHF | 63926 | 051712362504 | db | 12 |  | 0 |  | 12 | 85361090 | CN | 25.4 | 54.1 | 38.2 | 0.001 | 0.001
Biztosíték CubeFuse (UL szabvány), 600V AC / 300V DC, 45A (jelző nélkül) | FCF45RN | FCF45RN | FCF45RN | HHF | 63926 | 051712362511 | db | 12 |  | 0 |  | 12 | 85361090 | CN | 25.4 | 54.1 | 38.2 | 0.001 | 0.001
Biztosíték betét (UL szabvány), osztály Supplemental (késleltetett), 500V AC, 6.25A | FNQ-6-1-4 | FNQ-6-1/4 | FNQ-6-1-4 | HHF | 26874 | 5027590450041 | db | 10 |  | 0 |  | 10 | 85361010 | MX | 10.3 | 38.1 | 10.3 | 0.011 | 0.011
Biztosíték betét (UL szabvány), osztály Supplemental (késleltetett), 500V AC, 9.0A | FNQ-9 | FNQ-9 | FNQ-9 | HHF | 26874 | 5027590407694 | db | 10 |  | 0 |  | 10 | 85361010 | MX | 10.3 | 38.1 | 10.3 | 0.011 | 0.011
Biztosító aljzat (UL szabvány), J, csapra szer. biztosítékok, szorítókengyelek, 600V, 30A, 3-pólusú | JM60030-3CR | JM60030-3CR | JM60030-3CR | HHF | 60603 | 051712514651 | db | 1 |  | 0 |  | 1 | 85363030 | MX | 84 | 87 | 58 | 0.001 | 0.001
Csatlakozóblokk burkolatok biztosíték nélküli megszakítókhoz RD200 bemeneti, 3-pólusú | TSH4-3T | TSH4-3T | TSH4-3T | HHF | 48659 | 051712403238 | db | 1 |  | 0 |  | 1 | 85369010 | FR | 0 | 0 | 0 | 0.001 | 0.132
Biztosíték betét (UL szabvány), osztály Supplemental (gyors), 600V AC, 0.75A | KTK-3-4 | KTK-3/4 | KTK-3-4 | HHF | 20292 | 5027590445924 | db | 10 |  | 0 |  | 10 | 85361010 | MX | 10.3 | 38.1 | 10.3 | 0.009 | 0.009
Biztosíték betét (UL szabvány), osztály Supplemental (gyors), 600V AC, 7A | KTK-7 | KTK-7 | KTK-7 | HHF | 20292 | 5027590446037 | db | 10 |  | 0 |  | 10 | 85361010 | MX | 10.3 | 38.1 | 10.3 | 0.008 | 0.008
Biztosító aljzat (UL szabvány), osztály R, csavarcsíptetők, 250V AC/DC, 30A, 2-pólusú | RM25030-2SR | RM25030-2SR | RM25030-2SR | HHF | 20292 | 051712511223 | db | 6 |  | 0 |  | 6 | 85369010 | MX | 50 | 80 | 50 | 0.001 | 0.001
Biztosító aljzat (UL szabvány), osztály R, csavarcsíptetők, 250V AC/DC, 30A, 3-pólusú | RM25030-3SR | RM25030-3SR | RM25030-3SR | HHF | 30133 | 051712511230 | db | 4 |  | 0 |  | 4 | 85363030 | MX | 75 | 80 | 50 | 0.001 | 0.001
Gyors bizt.betét, US változat, 250V AC / 250V DC, 175A | FWX-175A | FWX-175A | FWX-175A | HHF | 44453 | 051712150668 | db | 1 |  | 0 |  | 1 | 85361090 | MX | 0 | 0 | 0 | 0.32 | 0.32
Gyors bizt.betét, US változat, 250V AC / 250V DC, 200A | FWX-200A | FWX-200A | FWX-200A | HHF | 44453 | 051712150675 | db | 1 |  | 0 |  | 1 | 85361090 | MX | 0 | 0 | 0 | 0.32 | 0.32
Biztosíték betét T-tron (UL szabvány), osztály T (gyors), 600V AC, 90A | JJS-90 | JJS-90 | JJS-90 | HHF | 53684 | 051712628907 | db | 5 |  | 0 |  | 5 | 85361050 | MX | 19.1 | 74.9 | 19.1 | 0.05 | 0.05
Biztosíték betét T-tron (UL szabvány), osztály T (gyors), 300V AC / 160V DC, 350A | JJN-350 | JJN-350 | JJN-350 | HHF | 63798 | 051712627139 | db | 1 |  | 0 |  | 1 | 85361090 | MX | 25.4 | 69.9 | 25.4 | 0.113 | 0.113
Biztosíték betét LowPeak (UL szabvány), osztály J (késleltetett) jelzéssel, 600V AC / 300V DC, 30A | LPJ-30SPI | LPJ-30SPI | LPJ-30SPI | HHF | 31899 | 5027590245340 | db | 10 |  | 0 |  | 10 | 85361090 | MX | 20.6 | 57.2 | 20.6 | 0.049 | 0.049
JM60 biztosítékaljzat fedél jelzővel, 600V, 400A, 1-pólusú | CVRI-J-60400-M | CVRI-J-60400-M | CVRI-J-60400-M | HHF | 55450 | 051712422864 | db | 1 |  | 0 |  | 1 | 39269097 | CN | 0 | 0 | 0 | 0.001 | 0.001
Biztosító aljzat (UL szabvány), CC, csavarcsíptetők, 600V, 30A, 3-pólusú | BCM603-3S | BCM603-3S | BCM603-3S | HHF | 23551 | 051712486354 | db | 5 |  | 0 |  | 5 | 85369095 | MX | 60 | 77 | 33 | 0.001 | 0.001
Biztosító aljzat (UL szabvány), CC, csavarcsíptetők QuickConnecttel, 600V, 30A, 3-pólusú | BCM603-3SQ | BCM603-3SQ | BCM603-3SQ | HHF | 23551 | 051712486392 | db | 5 |  | 0 |  | 5 | 85363030 | MX | 60 | 77 | 33 | 0.001 | 0.001
Biztosíték betét (UL szabvány), osztály Supplemental (késleltetett), 500V AC, 3.5A | FNQ-3-1-2 | FNQ-3-1/2 | FNQ-3-1-2 | HHF | 23551 | 51712786034 | db | 10 |  | 0 |  | 10 | 85361010 | MX | 10.3 | 38.1 | 10.3 | 0.011 | 0.011
Biztosító aljzat (UL szabvány), osztály R, gyors csavarcsíptetők, 250V AC/DC, 30A, 1-pólusú | RM25030-1QR | RM25030-1QR | RM25030-1QR | HHF | 15203 | 051712511308 | db | 12 |  | 0 |  | 12 | 85363030 | MX | 26 | 80 | 50 | 0.001 | 0.001
Elülső érintésvédelmi készlet TD00-DI, 00 méret, 160A | TD00-DI20IC | TD00-DI20IC | TD00-DI20IC | HHF | 17579 | 051712407953 | db | 1 |  | 0 |  | 1 | 85363030 | CN | 0.001 | 0.001 | 0.001 | 0.381 | 0.438
Moduláris bizt.aljzat jelzéssel, osztály J, 600V AC / 600V DC, 60A, 2-pólus | CH60J2I | CH60J2I | CH60J2I | HHF | 60138 | 5027590161909 | db | 3 |  | 0 |  | 3 | 85369095 | CN | 80 | 124 | 84.1 | 0.514 | 0.514
Sorozatos, nem kioldódó biztosítékaljzat (UL szabvány) 13/32" x 1-1/2" biztosítékhoz | HEB-JJ | HEB-JJ | HEB-JJ | HHF | 58645 | 051712718431 | db | 10 |  | 0 |  | 10 | 85369010 | MX | 0 | 0 | 0 | 0.1 | 0.1
Csatlakozóblokk burkolatok biztosíték nélküli megszakítókhoz RD30-RD100 bemeneti/kimeneti, 3-pólusú | TSH3-3TB | TSH3-3TB | TSH3-3TB | HHF | 40183 | 051712403214 | db | 1 |  | 0 |  | 1 | 85369010 | CN | 0 | 0 | 0 | 0.001 | 0.139
Ultragyors biztosíték félvezetők védelmére, (UL szabvány) 600V AC, 35A | KBC-35 | KBC-35 | KBC-35 | HHF | 50297 | 5027590409360 | db | 10 |  | 0 |  | 10 | 85361010 | MX | 0 | 0 | 0 | 0.14 | 0.14
Ultragyors biztosíték félvezetők védelmére, (UL szabvány) 600V AC, 40A | KBC-40 | KBC-40 | KBC-40 | HHF | 50297 | 5027590409179 | db | 10 |  | 0 |  | 10 | 85361090 | MX | 0 | 0 | 0 | 0.135 | 0.135
Ultragyors biztosíték félvezetők védelmére, (UL szabvány) 600V AC, 45A | KBC-45 | KBC-45 | KBC-45 | HHF | 50297 | 051712490450 | db | 3 |  | 0 |  | 3 | 85361090 | MX | 0 | 0 | 0 | 0.14 | 0.14
Biztosító aljzat (UL szabvány), osztály T, Szorítókengyel, 300V AC/DC, 60A, 3-pólus | T30060-3CR | T30060-3CR | T30060-3CR | HHF | 53492 | 051712147965 | db | 1 |  | 0 |  | 1 | 85369010 | MX | 87.4 | 69.9 | 41.4 | 0.227 | 0.227
Biztosító aljzat (UL szabvány), H, csavarcsíptetők, 250V, 30, 3-pólusú | HM25030-3SR | HM25030-3SR | HM25030-3SR | HHF | 30005 | 051712512732 | db | 4 |  | 0 |  | 4 | 85363030 | MX | 75 | 99 | 50 | 0.001 | 0.001
Biztosító aljzat (UL szabvány), PDB, 3-pólusú | 16281-3 | 16281-3 | 16281-3 | HHF | 45144 | 051712207980 | db | 24 |  | 0 |  | 24 | 85369010 | MX | 68.6 | 73.2 | 44.5 | 0.35 | 0.35
fogantyú az RDF30CC biztosíték-megszakítóhoz | DIR-05 | DIR-05 | DIR-05 | HHF | 48403 | 051712401685 | db | 1 |  | 0 |  | 1 | 85371098 | FR | 120 | 80 | 30 | 0.001 | 0.088
Biztosíték betét T-tron (UL szabvány), osztály T (gyors), 600V AC, 80A | JJS-80 | JJS-80 | JJS-80 | HHF | 48403 | 051712628808 | db | 5 |  | 0 |  | 5 | 85361090 | MX | 19.1 | 74.9 | 19.1 | 0.045 | 0.045
Biztosító aljzat (UL szabvány), PDB, 3-pólusú | 16220-3 | 16220-3 | 16220-3 | HHF | 68294 | 051712149273 | db | 24 |  | 0 |  | 24 | 85369010 | MX | 68.6 | 73.2 | 44.5 | 0.4 | 0.4
100amp 1000V 1*GKN/75 FUSE | 170M3924 | 170M3924 | 170M3924 | HHF | 64425 | 051712678681 | db | 4 |  | 0 |  | 4 | 85361090 | CN | 0 | 0 | 0 | 0.0595 | 0.072667
Biztosító aljzat (UL szabvány), osztály T, Szorítókengyel, 600V AC/DC, 60A, 1-pólus | T60060-1CR | T60060-1CR | T60060-1CR | HHF | 18398 | 5027590421713 | db | 1 |  | 0 |  | 1 | 85369010 | MX | 46 | 74.7 | 44.5 | 0.141 | 0.141
Biztosíték betét (UL szabvány), osztály Supplemental (gyors), 600V AC, 0.1A | KTK-1-10 | KTK-1/10 | KTK-1-10 | HHF | 21657 | 51712420013 | db | 10 |  | 0 |  | 10 | 85361010 | MX | 10.3 | 38.1 | 10.3 | 0.009 | 0.009
Ultragyors biztosíték félvezetők védelmére, (UL szabvány) 600V AC, 60A | KBC-60 | KBC-60 | KBC-60 | HHF | 54857 | 5027590455183 | db | 10 |  | 0 |  | 10 | 85361010 | MX | 0 | 0 | 0 | 0.144 | 0.144
Biztosíték CubeFuse (UL szabvány), 600V AC / 300V DC, 60A (jelzés nélkül) | FCF60RN | FCF60RN | FCF60RN | HHF | 81539 | 051712362535 | db | 12 |  | 0 |  | 12 | 85361090 | CN | 25.4 | 54.1 | 38.3 | 0.001 | 0.001
Biztosító aljzat (UL szabvány), PDB, 3-pólusú | 16021-3 | 16021-3 | 16021-3 | HHF | 84798 | 051712148481 | db | 24 |  | 0 |  | 24 | 85369010 | MX | 136.4 | 71.1 | 71.6 | 0.75 | 0.75
Biztosíték betét T-tron (UL szabvány), osztály T (gyors), 300V AC / 160V DC, 450A | JJN-450 | JJN-450 | JJN-450 | HHF | 84798 | 051712627214 | db | 1 |  | 0 |  | 1 | 85361090 | MX | 31.8 | 77.7 | 31.8 | 0.227 | 0.227
Biztosíték betét Limitron (UL szabvány), osztály J (gyors), 600V AC, 80A | JKS-80 | JKS-80 | JKS-80 | HHF | 84798 | 051712630801 | db | 1 |  | 0 |  | 1 | 85361090 | MX | 28.7 | 117.6 | 28.7 | 0.136 | 0.136
Biztosíték betét (UL szabvány), osztály Supplemental (gyors), 600V AC / 600V DC, 0.1A | KLM-1-10 | KLM-1/10 | KLM-1-10 | HHF | 26682 | 051712695008 | db | 10 |  | 0 |  | 10 | 85361010 | MX | 10.3 | 38.1 | 10.3 | 0.02 | 0.02
Készlet szorítókengyelekkel, 3-pólusú | LUG1-3 | LUG1-3 | LUG1-3 | HHF | 26682 | 051712402200 | db | 1 |  | 0 |  | 1 | 85369010 | FR | 0 | 0 | 0 | 0.001 | 0.352
Csatlakozóblokk (UL szabvány), 480V AC, 175A, 1->4, 1-pólusú | PDB220-1 | PDB220-1 | PDB220-1 | HHF | 26682 | 051712637725 | db | 1 |  | 0 |  | 1 | 85369010 | MX | 27 | 73 | 44 | 0.15 | 0.15
Csatlakozóléc 3 fázisú, 600V, 100A, 15x | BB3P100M15 | BB3P100M15 | BB3P100M15 | HHF | 34966 | 051712366069 | db | 1 |  | 0 |  | 1 | 85369095 | DE | 282 | 36.5 | 24.9 | 0.001 | 0.001
Biztosító aljzat (UL szabvány), J, csapra szer. biztosítékok, szorítókengyelek, 600V, 100A, 1-pólusú | JM60100-1CR | JM60100-1CR | JM60100-1CR | HHF | 43250 | 051712391245 | db | 1 |  | 0 |  | 1 | 85369095 | MX | 51 | 222 | 72 | 0.001 | 0.001
Biztosíték betét T-tron (UL szabvány), osztály T (gyors), 300V AC / 160V DC, 500A | JJN-500 | JJN-500 | JJN-500 | HHF | 109586 | 051712627559 | db | 1 |  | 0 |  | 1 | 85361090 | MX | 31.8 | 77.7 | 31.8 | 0.204 | 0.204
Tengely biztosíték-megszakítóhoz RDF600/RDF800 Pistol típusú vezérlőkarral, hossza 400 mm | SH7-400 | SH7-400 | SH7-400 | HHF | 54793 | 051712403115 | db | 1 |  | 0 |  | 1 | 85369010 | FR | 0 | 0 | 0 | 0.001 | 1.012
Biztosító aljzat (UL-szabvány), H, szorítókengyelek, 600V, 30A, 2-pólusú | HM60030-2CR | HM60030-2CR | HM60030-2CR | HHF | 49704 | 051712511469 | db | 6 |  | 0 |  | 6 | 85363030 | MX | 60 | 183 | 58 | 0.001 | 0.001
Csatlakozóblokk (UL szabvány), 480V AC, 175A, 1->6, 1-pólusú | PDB321-1 | PDB321-1 | PDB321-1 | HHF | 82840 | 051712637848 | db | 1 |  | 0 |  | 1 | 85369010 | MX | 50 | 102 | 84 | 0.4 | 0.4
Biztosító aljzat (UL szabvány), PDB, 2-pólusú | 16021-2 | 16021-2 | 16021-2 | HHF | 79581 | 051712148474 | db | 1 |  | 0 |  | 1 | 85369010 | MX | 104.6 | 71.1 | 71.6 | 0.55 | 0.55
Biztosíték betét T-tron (UL szabvány), osztály T (gyors), 300V AC / 160V DC, 600A | JJN-600 | JJN-600 | JJN-600 | HHF | 79581 | 051712627054 | db | 1 |  | 0 |  | 1 | 85361090 | MX | 31.8 | 77.7 | 31.8 | 0.068 | 0.068
Biztosíték betét Limitron (UL szabvány), osztály J (gyors), 600V AC, 70A | JKS-70 | JKS-70 | JKS-70 | HHF | 79581 | 051712630702 | db | 1 |  | 0 |  | 1 | 85361090 | MX | 28.7 | 117.6 | 28.7 | 0.146 | 0.146
Biztosíték betét T-tron (UL szabvány), osztály T (gyors), 600V AC, 150A | JJS-150 | JJS-150 | JJS-150 | HHF | 59754 | 051712628167 | db | 1 |  | 0 |  | 1 | 85361090 | MX | 22.4 | 82.6 | 22.4 | 0.091 | 0.091
Biztosító aljzat (UL szabvány), osztály R, szorítókengyelek, 600V AC/DC, 60A, 3-pólusú | RM60060-3CR | RM60060-3CR | RM60060-3CR | HHF | 73063 | 051712511629 | db | 1 |  | 0 |  | 1 | 85363030 | MX | 115 | 172 | 66 | 0.001 | 0.001
Biztosító aljzat (UL szabvány), osztály T, Szorítókengyel, 300V AC/DC, 30A, 3-pólus | T30030-3CR | T30030-3CR | T30030-3CR | HHF | 73063 | 5027590404471 | db | 1 |  | 0 |  | 1 | 85369010 | MX | 87.4 | 69.9 | 41.4 | 0.228 | 0.228
Biztosíték betét T-tron (UL szabvány), osztály T (gyors), 300V AC / 160V DC, 125A | JJN-125 | JJN-125 | JJN-125 | HHF | 34902 | 051712627122 | db | 1 |  | 0 |  | 1 | 85361090 | MX | 22.4 | 62 | 22.4 | 0.091 | 0.091
Biztosító aljzat (UL szabvány), CC, nyomókapcsok, 600V, 30A, 3-pólusú | BCM603-3P | BCM603-3P | BCM603-3P | HHF | 26618 | 051712486323 | db | 5 |  | 0 |  | 5 | 85363030 | MX | 60 | 77 | 33 | 0.001 | 0.001
Biztosító aljzat (UL szabvány), H, csavarcsíptetők, 250V, 30, 1-pólusú | HM25030-1SR | HM25030-1SR | HM25030-1SR | HHF | 13309 | 051712512718 | db | 1 |  | 0 |  | 1 | 85369095 | MX | 26 | 99 | 50 | 0.001 | 0.001
Biztosító aljzat (UL szabvány), osztály R, csavarcsíptetők, 250V AC/DC, 30A, 1-pólusú | RM25030-1SR | RM25030-1SR | RM25030-1SR | HHF | 13309 | 051712511216 | db | 12 |  | 0 |  | 12 | 85363030 | MX | 26 | 80 | 50 | 0.001 | 0.001
Gyors bizt.betét, US változat, 250V AC / 250V DC, 125A | FWX-125A | FWX-125A | FWX-125A | HHF | 44342 | 051712150644 | db | 1 |  | 0 |  | 1 | 85361090 | MX | 30.48 | 30.48 | 114.3 | 0.136 | 0.136
Gyors bizt.betét, US változat, 250V AC / 250V DC, 150A | FWX-150A | FWX-150A | FWX-150A | HHF | 44342 | 051712150651 | db | 1 |  | 0 |  | 1 | 85361090 | MX | 34 | 34 | 118 | 0.145 | 0.145
Biztosító aljzat (UL szabvány), CC, nyomókapcsok, 600V, 30A, 1-pólusú | BCM603-1P | BCM603-1P | BCM603-1P | HHF | 10050 | 051712486309 | db | 15 |  | 0 |  | 15 | 85363030 | MX | 21 | 77 | 33 | 0.001 | 0.001
Biztosító aljzat (UL szabvány), 10x38, nyomókapcsok QuickConnecttel, 600V, 30A, 1-pólusú | BMM603-1PQ | BMM603-1PQ | BMM603-1PQ | HHF | 10050 | 051712486408 | db | 15 |  | 0 |  | 15 | 85363030 | MX | 21 | 77 | 33 | 0.001 | 0.001
Biztosíték betét (UL szabvány), osztály Supplemental (késleltetett), 250V AC, 1.4A | FNM-1-4-10 | FNM-1-4/10 | FNM-1-4-10 | HHF | 10050 | 5027590407434 | db | 10 |  | 0 |  | 10 | 85361010 | MX | 10.3 | 38.1 | 10.3 | 0.011 | 0.011
Biztosíték (UL szabvány), fotovoltaikához, gyors, 10x38mm, 600V DC, 10A | PVM-10 | PVM-10 | PVM-10 | HHF | 10050 | 051712369244 | db | 10 |  | 0 |  | 10 | 85361010 | MX | 10.3 | 38.5 | 10.3 | 0.001 | 0.001
Biztosíték (UL szabvány), fotovoltaikához, gyors, 10x38mm, 600V DC, 12A | PVM-12 | PVM-12 | PVM-12 | HHF | 10050 | 051712369251 | db | 1 |  | 0 |  | 1 | 85361010 | MX | 10.3 | 38.5 | 10.3 | 0 | 0
Biztosíték (UL szabvány), fotovoltaikához, gyors, 10x38mm, 600V DC, 15A | PVM-15 | PVM-15 | PVM-15 | HHF | 10050 | 051712369268 | db | 10 |  | 0 |  | 10 | 85361050 | MX | 10.3 | 38.5 | 10.3 | 0.001 | 0.001
Biztosíték (UL szabvány), fotovoltaikához, gyors, 10x38mm, 600V DC, 25A | PVM-25 | PVM-25 | PVM-25 | HHF | 10050 | 051712369282 | db | 10 |  | 0 |  | 10 | 85361090 | MX | 10.3 | 38.5 | 10.3 | 0.001 | 0.001
Biztosíték (UL szabvány), fotovoltaikához, gyors, 10x38mm, 600V DC, 30A | PVM-30 | PVM-30 | PVM-30 | HHF | 10050 | 051712369299 | db | 10 |  | 0 |  | 10 | 85361090 | MX | 10.3 | 38.5 | 10.3 | 0.001 | 0.001
Biztosíték (UL szabvány), fotovoltaikához, gyors, 10x38mm, 600V DC, 4A | PVM-4 | PVM-4 | PVM-4 | HHF | 10050 | 051712369305 | db | 1 |  | 0 |  | 1 | 85361010 | MX | 10.3 | 38.5 | 10.3 | 0 | 0
Biztosíték (UL szabvány), fotovoltaikához, gyors, 10x38mm, 600V DC, 5A | PVM-5 | PVM-5 | PVM-5 | HHF | 10050 | 051712369312 | db | 10 |  | 0 |  | 10 | 85361010 | MX | 10.3 | 38.5 | 10.3 | 0.001 | 0.001
Biztosíték (UL szabvány), fotovoltaikához, gyors, 10x38mm, 600V DC, 6A | PVM-6 | PVM-6 | PVM-6 | HHF | 10050 | 051712369329 | db | 10 |  | 0 |  | 10 | 85361010 | MX | 10.3 | 38.5 | 10.3 | 0.001 | 0.001
Biztosíték (UL szabvány), fotovoltaikához, gyors, 10x38mm, 600V DC, 7A | PVM-7 | PVM-7 | PVM-7 | HHF | 10050 | 051712369336 | db | 10 |  | 0 |  | 10 | 85361010 | MX | 10.3 | 38.5 | 10.3 | 0.001 | 0.001
Biztosító aljzat (UL szabvány), CC, szorítókengyelek, 600V, 30A, 2-pólusú | BCM603-2C | BCM603-2C | BCM603-2C | HHF | 44615 | 051712486286 | db | 5 |  | 0 |  | 5 | 85363030 | MX | 40 | 77 | 33 | 0.001 | 0.001
Biztosító aljzat (UL szabvány), H, nyomókapcsok, 600V, 30A, 3-pólusú | HM60030-3PR | HM60030-3PR | HM60030-3PR | HHF | 57860 | 051712511445 | db | 4 |  | 0 |  | 4 | 85369010 | MX | 90 | 183 | 58 | 0.001 | 0.001
Csatlakozóblokk (UL szabvány), 480V AC, 175A, 1->4, 3-pólusú | PDB220-3 | PDB220-3 | PDB220-3 | HHF | 57860 | 051712637787 | db | 1 |  | 0 |  | 1 | 85369010 | MX | 108 | 73 | 54 | 0.7 | 0.7
Gyors bizt.betét el.hajtás védő, US változat, 600V AC / 450V DC, 15A | DFJ-15 | DFJ-15 | DFJ-15 | HHF | 30696 | 051712653282 | db | 10 |  | 0 |  | 10 | 85361050 | MX | 15.24 | 53.34 | 15.24 | 0.1 | 0.1
Gyors bizt.betét el.hajtás védő, US változat, 600V AC / 450V DC, 20A | DFJ-20 | DFJ-20 | DFJ-20 | HHF | 30696 | 051712653305 | db | 10 |  | 0 |  | 10 | 85361050 | MX | 17.78 | 53.34 | 15.24 | 0.1 | 0.1
Gyors bizt.betét el.hajtás védő, US változat, 600V AC / 450V DC, 25A | DFJ-25 | DFJ-25 | DFJ-25 | HHF | 30696 | 051712653312 | db | 10 |  | 0 |  | 10 | 85361090 | MX | 15.24 | 53.34 | 15.24 | 0.1 | 0.1
Gyors bizt.betét el.hajtás védő, US változat, 600V AC / 450V DC, 30A | DFJ-30 | DFJ-30 | DFJ-30 | HHF | 30696 | 051712653329 | db | 10 |  | 0 |  | 10 | 85361050 | MX | 0.001 | 0.001 | 0.001 | 0.1 | 0.1
Sorozatos kioldódó biztosítékaljzat (UL szabvány) 13/32" x 1-1/2" biztosítékokhoz | HEB-BW-RLC-B | HEB-BW-RLC-B | HEB-BW-RLC-B | HHF | 102411 | 051712718561 | db | 10 |  | 0 |  | 10 | 85369010 | MX | 0 | 0 | 0 | 0.288 | 0.288
Biztosító illesztő adapter, 1 3/4" to 2 1/2" | FP-4 | FP-4 | FP-4 | HHF | 120681 | 051712340045 | db | 1 |  | 0 |  | 1 | 39269097 | MX | 0 | 0 | 0 | 1.35 | 1.35
Külső elülső fogantyú a biztosíték-megszakítóhoz | H4X-06TB | H4X-06TB | H4X-06TB | HHF | 120681 | 051712402033 | db | 20 |  | 0 |  | 20 | 85369010 | FR | 0 | 0 | 0 | 0.001 | 0.594
Biztosító aljzat (UL szabvány), H, csapra szer. biztosítékok, szorítókengyelek, 250V, 100A, 3-pólusú | HM25100-3CR | HM25100-3CR | HM25100-3CR | HHF | 120681 | 051712391146 | db | 1 |  | 0 |  | 1 | 85363030 | MX | 153 | 171 | 72 | 0.001 | 0.001
Készlet szorítókengyelekkel, 3-pólusú | LUG2-3 | LUG2-3 | LUG2-3 | HHF | 71105 | 051712402231 | db | 1 |  | 0 |  | 1 | 85369010 | FR | 0 | 0 | 0 | 0.001 | 0.66
Biztosító aljzat (UL szabvány), H, szorítókengyelek, 250V, 60, 3-pólusú | HM25060-3CR | HM25060-3CR | HM25060-3CR | HHF | 61055 | 051712511353 | db | 4 |  | 0 |  | 4 | 85363030 | MX | 103 | 108 | 58 | 0.001 | 0.001
Sorozatos, nem kioldódó biztosítékaljzat (UL szabvány) SC biztosítékokhoz (13/32" x 1-3/8") | HEH-AA | HEH-AA | HEH-AA | HHF | 52771 | 5027590226455 | db | 10 |  | 0 |  | 10 | 85369010 | MX | 0 | 0 | 0 | 0.055 | 0.055
Biztosíték CubeFuse (UL szabvány), 600V AC / 300V DC, 3A (jelzés nélkül) | FCF3RN | FCF3RN | FCF3RN | HHF | 47746 | 051712362429 | db | 12 |  | 0 |  | 12 | 85361010 | CN | 19.1 | 47.8 | 32.5 | 0.001 | 0.001
Biztosító aljzat (UL szabvány), PDB, 3-pólusú | 16332-3 | 16332-3 | 16332-3 | HHF | 128500 | 5027590099158 | db | 1 |  | 0 |  | 1 | 85369010 | MX | 132.3 | 101.6 | 84.3 | 1.7 | 1.7
Külső elülső fogantyú a biztosíték-megszakítóhoz | H4X-05B | H4X-05B | H4X-05B | HHF | 128500 | 051712401937 | db | 1 |  | 0 |  | 1 | 85369010 | FR | 0 | 0 | 0 | 0.001 | 0.44
Ultragyors biztosíték félvezetők védelmére, (UL szabvány) 600V AC, 250A | KAC-250 | KAC-250 | KAC-250 | HHF | 128500 | 051712472500 | db | 1 |  | 0 |  | 1 | 85361090 | MX | 0 | 0 | 0 | 1.5 | 1.5
Biztosító aljzat (UL szabvány), PDB, 1-pólusú | 16582-1 | 16582-1 | 16582-1 | HHF | 125241 | 051712208468 | db | 1 |  | 0 |  | 1 | 85363090 | MX | 78.7 | 139.7 | 74.4 | 0.001 | 0.001
Készlet fogantyúval az RD30J - RD200J biztosíték-megszakítóhoz (NFPA szabvány) | H79-2 | H79-2 | H79-2 | HHF | 125241 | 051712402156 | db | 1 |  | 0 |  | 1 | 85369010 | FR | 0 | 0 | 0 | 0.001 | 2.266
Csatlakozóblokk (UL szabvány), 480V AC, 310A, 1->12, 3-pólusú | PDB370-3 | PDB370-3 | PDB370-3 | HHF | 125241 | 051712637824 | db | 1 |  | 0 |  | 1 | 85369010 | MX | 160 | 140 | 94 | 3.2 | 3.2
Biztosító aljzat (UL szabvány), H, csapra szer. biztosítékok, szorítókengyelek, 600V, 200A, 1-pólusú | HM60200-1CR | HM60200-1CR | HM60200-1CR | HHF | 140252 | 051712387293 | db | 1 |  | 0 |  | 1 | 85369010 | MX | 67 | 271 | 96 | 0.001 | 0.001
Ultragyors biztosíték félvezetők védelmére, (UL szabvány) 600V AC, 200A | KAC-200 | KAC-200 | KAC-200 | HHF | 118723 | 051712472005 | db | 1 |  | 0 |  | 1 | 85361090 | MX | 0 | 0 | 0 | 0.8 | 0.8
Biztosíték betét (UL szabvány), osztály Supplemental (késleltetett), 500V AC, 14A | FNQ-14 | FNQ-14 | FNQ-14 | HHF | 27983 | 5027590407588 | db | 10 |  | 0 |  | 10 | 85361050 | MX | 10.3 | 38.1 | 10.3 | 0.016 | 0.016
Külső oldalsó fogantyú a biztosíték-megszakítóhoz | H4X-06SR | H4X-06SR | H4X-06SR | HHF | 97194 | 051712402026 | db | 1 |  | 0 |  | 1 | 85369010 | FR | 0 | 0 | 0 | 0.001 | 0.594
Biztosíték betét LowPeak (UL szabvány), osztály J (késleltetett), 600V AC / 300V DC, 90A | LPJ-90SP | LPJ-90SP | LPJ-90SP | HHF | 97194 | 051712523394 | db | 1 |  | 0 |  | 1 | 85361090 | MX | 28.7 | 117.6 | 28.7 | 0.154 | 0.154
Biztosíték CubeFuse (UL szabvány), 600V AC / 300V DC, 80A (jelzés nélkül) | TCF80RN | TCF80RN | TCF80RN | HHF | 97194 | 051712236171 | db | 6 |  | 0 |  | 6 | 85361090 | CN | 25.4 | 76.5 | 32 | 0.127 | 0.127
Moduláris bizt.aljzat jelzéssel, osztály J, 600V AC / 600V DC, 60A, 3-pólus | CH60J3I | CH60J3I | CH60J3I | HHF | 93935 | 051712630948 | db | 2 |  | 0 |  | 2 | 85369095 | CN | 120 | 124 | 84.1 | 0.771 | 0.771
Nagy rövidzárlat-ellenállású csatlakozóblokk (UL szabvány), IP20, 600V AC, 380A, 1->6, 1-pólusú | PDBFS330 | PDBFS330 | PDBFS330 | HHF | 93935 | 051712659864 | db | 2 |  | 0 |  | 2 | 85366990 | MX | 39 | 118 | 73 | 0.6 | 0.6
Biztosíték CubeFuse (UL szabvány) szélerőművekhez, 690V AC, 40A jelző nélkül | WCF40RN | WCF40RN | WCF40RN | HHF | 64186 | 051712395731 | db | 12 |  | 0 |  | 12 | 85361050 | CN | 25.4 | 54.1 | 38.3 | 0.001 | 0.001
Biztosíték CubeFuse (UL szabvány) szélerőművekhez, 690V AC, 60A jelző nélkül | WCF60RN | WCF60RN | WCF60RN | HHF | 64186 | 051712395755 | db | 12 |  | 0 |  | 12 | 85369001 | CN | 25.4 | 54.1 | 38.3 | 0.001 | 0.001
Kisfeszültségű biztosíték ANL, 80V DC, 600A | ANL-600 | ANL-600 | ANL-600 | HHF | 75665 | 5027590403313 | db | 5 |  | 0 |  | 5 | 85361090 | MX | 22.2 | 81 | 0 | 0.09 | 0.09
Kisfeszültségű biztosíték ANL, 80V DC, 675A | ANL-675 | ANL-675 | ANL-675 | HHF | 75665 | 5027590102780 | db | 5 |  | 0 |  | 5 | 85361090 | MX | 22.2 | 81 | 0 | 0.08 | 0.08
Kisfeszültségű biztosíték ANL, 80V DC, 750A | ANL-750 | ANL-750 | ANL-750 | HHF | 75665 | 5027590240246 | db | 5 |  | 0 |  | 5 | 85361090 | MX | 22.2 | 81 | 0 | 0.09 | 0.09
Nagy rövidzárlat-ellenállású csatlakozóblokk (UL szabvány), IP20, 600V AC, 310A, 1->1, 1-pólusú | PDBFS303 | PDBFS303 | PDBFS303 | HHF | 75665 | 051712659840 | db | 2 |  | 0 |  | 2 | 85366990 | MX | 39 | 118 | 73 | 0.55 | 0.55
Biztosíték betét Limitron (UL szabvány), osztály J (gyors), 600V AC, 150A | JKS-150 | JKS-150 | JKS-150 | HHF | 148071 | 051712631501 | db | 1 |  | 0 |  | 1 | 85361090 | MX | 38.1 | 146.1 | 38.1 | 0.386 | 0.386
Biztosító aljzat (UL szabvány), PDB, 1-pólusú | 16321-1 | 16321-1 | 16321-1 | HHF | 72406 | 051712247597 | db | 1 |  | 0 |  | 1 | 85369010 | MX | 50.3 | 101.6 | 84.3 | 0.467 | 0.467
Biztosító aljzat (UL-szabvány), H, szorítókengyelek, 600V, 60A, 3-pólusú | HM60060-3CR | HM60060-3CR | HM60060-3CR | HHF | 72406 | 051712511599 | db | 4 |  | 0 |  | 4 | 85363030 | MX | 115 | 202 | 66 | 0.001 | 0.001
Biztosíték betét T-tron (UL szabvány), osztály T (gyors), 600V AC, 250A | JJS-250 | JJS-250 | JJS-250 | HHF | 144812 | 051712628099 | db | 1 |  | 0 |  | 1 | 85361090 | MX | 25.4 | 92.2 | 25.4 | 0.227 | 0.227
Biztosító aljzat (UL szabvány), PDB, 3-pólusú | 16023-3 | 16023-3 | 16023-3 | HHF | 120024 | 051712734844 | db | 24 |  | 0 |  | 24 | 85369010 | MX | 136.4 | 71.1 | 71.6 | 0.9 | 0.9
Kompakt áramkörvédő szakaszoló kapcsoló, 240V AC, 30A, 3-pólus | CCP2-3-30M | CCP2-3-30M | CCP2-3-30M | HHF | 145904 | 51712709217 | db | 2 |  | 0 |  | 2 | 85365080 | CN | 52.5 | 92.7 | 44 | 0 | 0
Biztosító aljzat (UL szabvány), PDB, 1-pólusú | 16220-1 | 16220-1 | 16220-1 | HHF | 32944 | 051712149266 | db | 1 |  | 0 |  | 1 | 85369010 | MX | 27.2 | 73.2 | 44.5 | 0.15 | 0.15
Külső oldalsó fogantyú a biztosíték-megszakítóhoz | H4X-06SB | H4X-06SB | H4X-06SB | HHF | 116765 | 051712402019 | db | 1 |  | 0 |  | 1 | 85369010 | FR | 173 | 70 | 181 | 0.001 | 0.594
Biztosíték betét (UL szabvány), osztály Supplemental (gyors), 600V AC, 2.5A | KTK-2-1-2 | KTK-2-1/2 | KTK-2-1-2 | HHF | 21465 | 5027590445856 | db | 10 |  | 0 |  | 10 | 85361010 | MX | 10.3 | 38.1 | 10.3 | 0.008 | 0.008
Biztosíték CubeFuse (UL szabvány), 600V AC / 300V DC, 50A (jelző nélkül) | FCF50RN | FCF50RN | FCF50RN | HHF | 60863 | 051712362528 | db | 12 |  | 0 |  | 12 | 85361090 | CN | 25.4 | 54.1 | 38.2 | 0.001 | 0.001
Ultragyors biztosíték félvezetők védelmére, (UL szabvány) 600V AC, 175A | KAC-175 | KAC-175 | KAC-175 | HHF | 98495 | 051712471756 | db | 1 |  | 0 |  | 1 | 85361090 | MX | 0 | 0 | 0 | 0.82 | 0.82
Biztosíték betét LowPeak (UL szabvány), osztály J (késleltetett) jelzéssel, 600V AC / 300V DC, 100A | LPJ-100SPI | LPJ-100SPI | LPJ-100SPI | HHF | 98495 | 051712627542 | db | 1 |  | 0 |  | 1 | 85361090 | MX | 28.7 | 117.6 | 28.7 | 0.136 | 0.136
Biztosíték betét LowPeak (UL szabvány), osztály J (késleltetett) jelzéssel, 600V AC / 300V DC, 70A | LPJ-70SPI | LPJ-70SPI | LPJ-70SPI | HHF | 98495 | 051712621199 | db | 1 |  | 0 |  | 1 | 85361090 | MX | 28.7 | 117.6 | 28.7 | 0.3 | 0.3
Biztosíték betét LowPeak (UL szabvány), osztály J (késleltetett) jelzéssel, 600V AC / 300V DC, 80A | LPJ-80SPI | LPJ-80SPI | LPJ-80SPI | HHF | 98495 | 051712627528 | db | 1 |  | 0 |  | 1 | 85361090 | MX | 28.7 | 117.6 | 28.7 | 0.136 | 0.136
Biztosító aljzat (UL szabvány), PDB, 3-pólusú | 16376-3 | 16376-3 | 16376-3 | HHF | 165684 | 5027590508094 | db | 14 |  | 0 |  | 14 | 85369010 | MX | 132.3 | 101.6 | 84.3 | 2.05 | 2.05
Biztosító aljzat (UL szabvány), osztály R, szorítókengyelek, 250V AC/DC, 200A, 1-pólusú | RM25200-1CR | RM25200-1CR | RM25200-1CR | HHF | 121325 | 051712387330 | db | 1 |  | 0 |  | 1 | 85369010 | MX | 68 | 207 | 96 | 0.001 | 0.001
Biztosíték betét T-tron (UL szabvány), osztály T (gyors), 600V AC, 70A | JJS-70 | JJS-70 | JJS-70 | HHF | 42593 | 051712628709 | db | 5 |  | 0 |  | 5 | 85361090 | MX | 19.1 | 74.9 | 19.1 | 0.045 | 0.045
Biztosíték betét LowPeak (UL szabvány), osztály J (késleltetett), 600V AC / 300V DC, 125A | LPJ-125SP | LPJ-125SP | LPJ-125SP | HHF | 185255 | 051712523424 | db | 1 |  | 0 |  | 1 | 85361090 | MX | 38.1 | 146.1 | 38.1 | 0.363 | 0.363
Biztosíték betét LowPeak (UL szabvány), osztály J (késleltetett), 600V AC / 300V DC, 150A | LPJ-150SP | LPJ-150SP | LPJ-150SP | HHF | 185255 | 051712523431 | db | 1 |  | 0 |  | 1 | 85361090 | MX | 38.1 | 146.1 | 38.1 | 0.34 | 0.34
Biztosíték betét LowPeak (UL szabvány), osztály J (késleltetett), 600V AC / 300V DC, 200A | LPJ-200SP | LPJ-200SP | LPJ-200SP | HHF | 185255 | 051712523455 | db | 1 |  | 0 |  | 1 | 85361090 | MX | 38.1 | 146.1 | 38.1 | 0.34 | 0.34
Biztosíték betét Limitron (UL szabvány), osztály J (gyors), 600V AC, 8A | JKS-8 | JKS-8 | JKS-8 | HHF | 47554 | 051712174770 | db | 10 |  | 0 |  | 10 | 85361010 | MX | 20.6 | 57.2 | 20.6 | 0.043 | 0.043
Sorozatos, nem kioldódó biztosítékaljzat (UL szabvány) 13/32" x 1-1/2" biztosítékhoz | HEB-CC | HEB-CC | HEB-CC | HHF | 39334 | 051712718318 | db | 10 |  | 0 |  | 10 | 85369010 | MX | 0 | 0 | 0 | 0.12 | 0.12
Csatlakozóblokk (UL szabvány), 480V AC, 175A, 1->1, 3-pólusú | PDB204-3 | PDB204-3 | PDB204-3 | HHF | 39334 | 051712637794 | db | 1 |  | 0 |  | 1 | 85369010 | MX | 108 | 73 | 54 | 0.6 | 0.6
Biztosító aljzat (UL szabvány), osztály G, Szorítókengyel, 600V AC/DC, 15A, 1-pólus | BG3012B | BG3012B | BG3012B | HHF | 70448 | 051712736565 | db | 8 |  | 0 |  | 8 | 85369010 | MX | 21.8 | 76.2 | 31 | 0.068 | 0.068
Biztosító aljzat fotovoltaikus alkalmazásokhoz, 1-pólusú, 1. méret, 1000V DC, 250A | SD1-DA-PV | SD1-DA-PV | SD1-DA-PV | HHF | 15557 | 5027590472548 | db | 3 |  | 0 |  | 3 | 85389099 | CN | 56 | 199 | 78 | 0.31967 | 0.359
Biztosíték betét Limitron (UL szabvány), osztály J (gyors), 600V AC, 175A | JKS-175 | JKS-175 | JKS-175 | HHF | 157208 | 051712631754 | db | 1 |  | 0 |  | 1 | 85361090 | MX | 38.1 | 146.1 | 38.1 | 0.408 | 0.408
Biztosíték betét CC-tron (UL szabvány), osztály CC (késleltetett, Rejection-Type), 600V AC, 1.3A | FNQ-R-1-3-10 | FNQ-R-1-3/10 | FNQ-R-1-3-10 | HHF | 29621 | 5027590100007 | db | 10 |  | 0 |  | 10 | 85361010 | MX | 10.3 | 38.1 | 10.3 | 0.009 | 0.009
Biztosíték betét CC-tron (UL szabvány), osztály CC (késleltetett, Rejection-Type), 600V AC, 1.4A | FNQ-R-1-4-10 | FNQ-R-1-4/10 | FNQ-R-1-4-10 | HHF | 29621 | 51712496957 | db | 10 |  | 0 |  | 10 | 85361010 | MX | 10.3 | 38.1 | 10.3 | 0.009 | 0.009
Biztosíték betét CC-tron (UL szabvány), osztály CC (késleltetett, Rejection-Type), 600V AC, 1.8A | FNQ-R-1-8-10 | FNQ-R-1-8/10 | FNQ-R-1-8-10 | HHF | 29621 | 5027590416511 | db | 10 |  | 0 |  | 10 | 85361010 | MX | 10.3 | 38.1 | 10.3 | 0.011 | 0.011
Biztosíték betét CC-tron (UL szabvány), osztály CC (késleltetett, Rejection-Type), 600V AC, 2.25A | FNQ-R-2-1-4 | FNQ-R-2-1/4 | FNQ-R-2-1-4 | HHF | 29621 | 51712496971 | db | 10 |  | 0 |  | 10 | 85361010 | MX | 10.3 | 38.1 | 10.3 | 0.009 | 0.009
Biztosíték betét CC-tron (UL szabvány), osztály CC (késleltetett, Rejection-Type), 600V AC, 0.3A | FNQ-R-3-10 | FNQ-R-3/10 | FNQ-R-3-10 | HHF | 29621 | 5027590449748 | db | 10 |  | 0 |  | 10 | 85361010 | MX | 10.3 | 38.1 | 10.3 | 0.009 | 0.009
Biztosíték betét CC-tron (UL szabvány), osztály CC (késleltetett, Rejection-Type), 600V AC, 3.2A | FNQ-R-3-2-10 | FNQ-R-3-2/10 | FNQ-R-3-2-10 | HHF | 29621 | 5027590416528 | db | 10 |  | 0 |  | 10 | 85361010 | MX | 10.3 | 38.1 | 10.3 | 0.011 | 0.011
Biztosíték betét CC-tron (UL szabvány), osztály CC (késleltetett, Rejection-Type), 600V AC, 6.25A | FNQ-R-6-1-4 | FNQ-R-6-1/4 | FNQ-R-6-1-4 | HHF | 29621 | 5027590449793 | db | 10 |  | 0 |  | 10 | 85361010 | MX | 10.3 | 38.1 | 10.3 | 0.009 | 0.009
Ultragyors biztosíték félvezetők védelmére, (UL szabvány) 600V AC, 500A | KBC-500 | KBC-500 | KBC-500 | HHF | 183297 | 051712495004 | db | 1 |  | 0 |  | 1 | 85361090 | MX | 0 | 0 | 0 | 1.38 | 1.38
Csatlakozóléc 1-fázisú, 1000V DC, 100A, 4x | BB1P100M4 | BB1P100M4 | BB1P100M4 | HHF | 5571 | 051712401333 | db | 1 |  | 0 |  | 1 | 85369095 | DE | 88.2 | 15.6 | 15 | 0.001 | 0.001
Ultragyors biztosíték félvezetők védelmére, (UL szabvány) 700V AC / 700V DC, 225A | FWP-225A | FWP-225A | FWP-225A | HHF | 72423 | 051712153898 | db | 1 |  | 0 |  | 1 | 85361090 | MX | 0 | 0 | 0 | 1.15 | 1.15
Ultragyors biztosíték félvezetők védelmére, (UL szabvány) 700V AC / 700V DC, 250A | FWP-250A | FWP-250A | FWP-250A | HHF | 72423 | 051712150408 | db | 1 |  | 0 |  | 1 | 85361090 | MX | 53.34 | 53.34 | 137.16 | 0.476 | 0.476
Ultragyors biztosíték félvezetők védelmére, (UL szabvány) 700V AC / 700V DC, 300A | FWP-300A | FWP-300A | FWP-300A | HHF | 72423 | 051712150415 | db | 1 |  | 0 |  | 1 | 85361090 | MX | 54 | 54 | 140 | 0.476 | 0.476
Ultragyors biztosíték félvezetők védelmére, (UL szabvány) 700V AC / 700V DC, 350A | FWP-350A | FWP-350A | FWP-350A | HHF | 72423 | 051712150422 | db | 1 |  | 0 |  | 1 | 85361090 | MX | 0 | 0 | 0 | 1.25 | 1.25
Ultragyors biztosíték félvezetők védelmére, (UL szabvány) 700V AC / 700V DC, 400A | FWP-400A | FWP-400A | FWP-400A | HHF | 72423 | 051712150439 | db | 1 |  | 0 |  | 1 | 85361090 | MX | 54 | 54 | 138 | 0.499 | 0.499
Külső elülső fogantyú a biztosíték-megszakítóhoz | H4X-06TR | H4X-06TR | H4X-06TR | HHF | 116108 | 051712402040 | db | 20 |  | 0 |  | 20 | 85369010 | FR | 0 | 0 | 0 | 0.001 | 0.594
Biztosító aljzat (UL szabvány), J, csapra szer. biztosítékok, szorítókengyelek, 600V, 100A, 3-pólusú | JM60100-3CR | JM60100-3CR | JM60100-3CR | HHF | 116108 | 051712391269 | db | 2 |  | 0 |  | 2 | 85369095 | MX | 153 | 222 | 72 | 0.001 | 0.001
Csatlakozóblokk (UL szabvány), 480V AC, 310A, 1->6, 3-pólusú | PDB371-3 | PDB371-3 | PDB371-3 | HHF | 116108 | 051712637831 | db | 1 |  | 0 |  | 1 | 85369010 | MX | 160 | 140 | 94 | 3.1 | 3.1
Biztosító aljzat (UL szabvány), PDB, 2-pólusú | 16372-2 | 16372-2 | 16372-2 | HHF | 202868 | 5027590191500 | db | 1 |  | 0 |  | 1 | 85369010 | MX | 91.4 | 101.6 | 84.3 | 1.4 | 1.4
Moduláris bizt.aljzat jelzéssel, osztály J, 600V AC / 600V DC, 30A, 3-pólus | CH30J3I | CH30J3I | CH30J3I | HHF | 86760 | 5027590161862 | db | 2 |  | 0 |  | 2 | 85369095 | CN | 120 | 124 | 84.1 | 0.635 | 0.635
Biztosító aljzat (UL szabvány), J, csapra szer. biztosítékok, szorítókengyelek, 600V, 100A, 2-pólusú | JM60100-2CR | JM60100-2CR | JM60100-2CR | HHF | 86760 | 051712391252 | db | 1 |  | 0 |  | 1 | 85369010 | MX | 102 | 222 | 72 | 0.001 | 0.001
Biztosíték nélküli forgókapcsoló (UL szabvány), 600V AC, 63A, 3-pólusú | RD63-3-508 | RD63-3-508 | RD63-3-508 | HHF | 86760 | 051712402590 | db | 1 |  | 0 |  | 1 | 85369010 | CN | 0 | 0 | 0 | 0.001 | 0.736
Biztosíték CubeFuse (UL szabvány), 600V AC / 300V DC, 15A (jelző nélkül) | FCF15RN | FCF15RN | FCF15RN | HHF | 37504 | 051712362450 | db | 12 |  | 0 |  | 12 | 85361090 | CN | 19.1 | 47.8 | 32.5 | 0.001 | 0.001
Biztosíték CubeFuse (UL szabvány), 600V AC / 300V DC, 20A (jelző nélkül) | FCF20RN | FCF20RN | FCF20RN | HHF | 37504 | 051712362467 | db | 12 |  | 0 |  | 12 | 85361090 | CN | 19.1 | 47.8 | 32.5 | 0.001 | 0.001
Biztosíték CubeFuse (UL szabvány), 600V AC / 300V DC, 25A (jelző nélkül) | FCF25RN | FCF25RN | FCF25RN | HHF | 37504 | 051712362474 | db | 12 |  | 0 |  | 12 | 85361090 | CN | 19.1 | 47.8 | 32.5 | 0.001 | 0.001
Biztosíték CubeFuse (UL szabvány), 600V AC / 300V DC, 30A (jelző nélkül) | FCF30RN | FCF30RN | FCF30RN | HHF | 37504 | 051712362481 | db | 12 |  | 0 |  | 12 | 85361090 | CN | 19.1 | 47.8 | 32.5 | 0.001 | 0.001
Biztosíték CubeFuse (UL szabvány), 600V AC / 300V DC, 80A (jelző nélkül) | FCF80RN | FCF80RN | FCF80RN | HHF | 132420 | 051712362559 | db | 6 |  | 0 |  | 6 | 85361090 | CN | 25.4 | 76.5 | 41.65 | 0.001 | 0.001
Biztosító aljzat (UL szabvány), PDB, 3-pólusú | 16375-3 | 16375-3 | 16375-3 | HHF | 181339 | 5027590454599 | db | 1 |  | 0 |  | 1 | 85369010 | MX | 132.3 | 101.6 | 84.3 | 2.15 | 2.15
Sorozatos, nem kioldódó biztosítékaljzat (UL szabvány) 13/32" x 1-1/2" biztosítékhoz | HEB-AA | HEB-AA | HEB-AA | HHF | 17869 | 051712718202 | db | 10 |  | 0 |  | 10 | 85369010 | MX | 0 | 0 | 0 | 0.08 | 0.08
FUSE 900A 1250V 3TN/110 AR | 170M6197 | 170M6197 | 170M6197 | HHF | 158445 | 051712263276 | db | 1 |  | 0 |  | 1 | 85361090 | HU | 0 | 0 | 0 | 0 | 0
Biztosító aljzat, Ultragyors biztosíték félvezetők védelmére, (UL szabvány), 5000V, 400A | BH-2033 | BH-2033 | BH-2033 | HHF | 243311 | 5027590452946 | db | 1 |  | 0 |  | 1 | 85369010 | MX | 0 | 0 | 0 | 1.15 | 1.15
Biztosító blokk (UL szabvány), osztály G, Szorítókengyel, 480V AC/DC, 60A, 2-pólus | G30060-2CR | G30060-2CR | G30060-2CR | HHF | 47426 | 051712736657 | db | 25 |  | 0 |  | 25 | 85369010 | MX | 45.2 | 108 | 35.1 | 0.159 | 0.159
Biztosíték betét LowPeak (UL szabvány), osztály J (késleltetett) jelzéssel, 600V AC / 300V DC, 35A | LPJ-35SPI | LPJ-35SPI | LPJ-35SPI | HHF | 47426 | 051712626361 | db | 10 |  | 0 |  | 10 | 85361090 | MX | 26.9 | 60.5 | 26.9 | 0.086 | 0.086
Biztosíték betét LowPeak (UL szabvány), osztály J (késleltetett) jelzéssel, 600V AC / 300V DC, 50A | LPJ-50SPI | LPJ-50SPI | LPJ-50SPI | HHF | 47426 | 051712626392 | db | 10 |  | 0 |  | 10 | 85361090 | MX | 26.9 | 60.5 | 26.9 | 0.068 | 0.068
Biztosíték betét LowPeak (UL szabvány), osztály J (késleltetett) jelzéssel, 600V AC / 300V DC, 60A | LPJ-60SPI | LPJ-60SPI | LPJ-60SPI | HHF | 47426 | 051712626408 | db | 10 |  | 0 |  | 10 | 85361090 | MX | 26.9 | 60.5 | 26.9 | 0.086 | 0.086
JM60 biztosítékaljzat fedél, 600V, 30A, 1-pólusú | CVR-J-60030 | CVR-J-60030 | CVR-J-60030 | HHF | 11415 | 051712492836 | db | 10 |  | 0 |  | 10 | 39269097 | CN | 22 | 110 | 35 | 0.001 | 0.001
JM60 biztosítékaljzat fedél, 600V, 60A, 1-pólusú | CVR-J-60060 | CVR-J-60060 | CVR-J-60060 | HHF | 11415 | 051712492850 | db | 7 |  | 0 |  | 7 | 85472000 | CN | 0.001 | 0.001 | 0.001 | 0.001 | 0.001
Biztosíték CubeFuse (UL szabvány), 600V AC / 300V DC, 35A (jelzés nélkül) | FCF35RN | FCF35RN | FCF35RN | HHF | 57075 | 051712362498 | db | 12 |  | 0 |  | 12 | 85361010 | CN | 25.4 | 54.1 | 38.3 | 0.001 | 0.001
Gyors bizt.betét, US változat, 250V AC / 250V DC, 35A | FWX-35A | FWX-35A | FWX-35A | HHF | 22830 | 051712150477 | db | 5 |  | 0 |  | 5 | 85361090 | MX | 0 | 0 | 0 | 0.15 | 0.15
Gyors bizt.betét, US változat, 250V AC / 250V DC, 40A | FWX-40A | FWX-40A | FWX-40A | HHF | 22830 | 051712150484 | db | 5 |  | 0 |  | 5 | 85361090 | MX | 0 | 0 | 0 | 0.15 | 0.15
Gyors bizt.betét, US változat, 250V AC / 250V DC, 45A | FWX-45A | FWX-45A | FWX-45A | HHF | 22830 | 5027590061612 | db | 5 |  | 0 |  | 5 | 85361010 | MX | 0 | 0 | 0 | 0.15 | 0.15
Gyors bizt.betét, US változat, 250V AC / 250V DC, 50A | FWX-50A | FWX-50A | FWX-50A | HHF | 22830 | 5027590061636 | db | 5 |  | 0 |  | 5 | 85361090 | MX | 0 | 0 | 0 | 0.15 | 0.15
Gyors bizt.betét, US változat, 250V AC / 250V DC, 60A | FWX-60A | FWX-60A | FWX-60A | HHF | 22830 | 051712150590 | db | 5 |  | 0 |  | 5 | 85361090 | MX | 20.32 | 22.86 | 86.36 | 0.045 | 0.045
Biztosíték betét Limitron (UL szabvány), osztály J (gyors), 600V AC, 35A | JKS-35 | JKS-35 | JKS-35 | HHF | 57075 | 051712630351 | db | 10 |  | 0 |  | 10 | 85361090 | MX | 26.9 | 60.5 | 26.9 | 0.064 | 0.064
Ultragyors biztosíték félvezetők védelmére, (UL szabvány) 600V AC, 200A | KBC-200 | KBC-200 | KBC-200 | HHF | 91320 | 051712492003 | db | 1 |  | 0 |  | 1 | 85361090 | MX | 0 | 0 | 0 | 0.45 | 0.45
Biztosító aljzat (UL szabvány), osztály R, szorítókengyelek, 250V AC/DC, 200A, 2-pólusú | RM25200-2CR | RM25200-2CR | RM25200-2CR | HHF | 247871 | 051712387347 | db | 1 |  | 0 |  | 1 | 85369010 | MX | 136 | 207 | 96 | 0.001 | 0.001
Biztosíték betét Limitron (UL szabvány), osztály J (gyors), 600V AC, 40A | JKS-40 | JKS-40 | JKS-40 | HHF | 50621 | 051712630405 | db | 10 |  | 0 |  | 10 | 85361050 | MX | 26.9 | 60.5 | 26.9 | 0.068 | 0.068
Biztosító aljzat, Ultragyors biztosíték félvezetők védelmére, (UL szabvány), 1250V, 700A | BH-3145 | BH-3145 | BH-3145 | HHF | 198952 | 051712350525 | db | 1 |  | 0 |  | 1 | 85369010 | MX | 0 | 0 | 0 | 2.25 | 2.25
Összehúzó kapcsok (végek) TRON biztosítékokhoz, 600V, 110-200A | NO-6 | NO.6 | NO-6 | HHF | 88061 | 051712333061 | db | 6 |  | 0 |  | 6 | 85361010 | US | 0 | 0 | 0 | 0.2 | 0.2
Összehúzó kapcsok (végek) TRON biztosítékokhoz, 600V, 225-400A | NO-7 | NO.7 | NO-7 | HHF | 130462 | 051712333078 | db | 6 |  | 0 |  | 6 | 85361010 | US | 0 | 0 | 0 | 0.337 | 0.337
Biztosító aljzat (UL szabvány), osztály R, szorítókengyelek, 600V AC/DC, 200A, 1-pólusú | RM60200-1CR | RM60200-1CR | RM60200-1CR | HHF | 130462 | 051712387361 | db | 6 |  | 0 |  | 6 | 85369010 | MX | 67 | 271 | 96 | 0.001 | 0.001
Biztosíték betét LowPeak (UL szabvány), osztály J (késleltetett), 600V AC / 300V DC, 110A | LPJ-110SP | LPJ-110SP | LPJ-110SP | HHF | 192434 | 051712523417 | db | 1 |  | 0 |  | 1 | 85361090 | MX | 38.1 | 146.1 | 38.1 | 0.363 | 0.363
Biztosíték betét LowPeak (UL szabvány), osztály J (késleltetett), 600V AC / 300V DC, 175A | LPJ-175SP | LPJ-175SP | LPJ-175SP | HHF | 192434 | 051712523448 | db | 1 |  | 0 |  | 1 | 85361090 | MX | 38.1 | 146.1 | 38.1 | 0.363 | 0.363
fogantyú az RDF30J-..-COMP biztosíték-megszakítóhoz | DIR-06 | DIR-06 | DIR-06 | HHF | 42401 | 051712401692 | db | 1 |  | 0 |  | 1 | 85369010 | FR | 0 | 0 | 0 | 0.001 | 0.22
Ultragyors biztosíték félvezetők védelmére, (UL szabvány) 600V AC, 350A | KBC-350 | KBC-350 | KBC-350 | HHF | 127203 | 051712493505 | db | 1 |  | 0 |  | 1 | 85361090 | MX | 42 | 42 | 152 | 0.363 | 0.363
Ultragyors biztosíték félvezetők védelmére, (UL szabvány) 600V AC, 400A | KBC-400 | KBC-400 | KBC-400 | HHF | 127203 | 051712494007 | db | 1 |  | 0 |  | 1 | 85361090 | MX | 0 | 0 | 0 | 0.8 | 0.8
Biztosíték betét T-tron (UL szabvány), osztály T (gyors), 300V AC / 160V DC, 50A | JJN-50V | JJN-50V | JJN-50V | HHF | 26025 | 5027590222556 | db | 10 |  | 0 |  | 10 | 85363030 | MX | 18.7 | 32 | 14.2 | 0.018 | 0.018
Biztosító aljzat (UL szabvány), PDB, 4-pólusú | 16021-4 | 16021-4 | 16021-4 | HHF | 146774 | 051712148504 | db | 1 |  | 0 |  | 1 | 85369010 | MX | 168.1 | 71.1 | 71.6 | 0.95 | 0.95
Külső elülső fogantyú a biztosíték-megszakítóhoz - nagy ellenállóképesség | H4X-07BHD | H4X-07BHD | H4X-07BHD | HHF | 146774 | 051712402064 | db | 1 |  | 0 |  | 1 | 85369010 | FR | 0 | 0 | 0 | 0.001 | 0.88
Biztosító aljzat (UL szabvány), H, csapra szer. biztosítékok, szorítókengyelek, 600V, 100A, 1-pólusú | HM60100-1CR | HM60100-1CR | HM60100-1CR | HHF | 57011 | 051712391153 | db | 1 |  | 0 |  | 1 | 85369010 | MX | 51 | 222 | 72 | 0.001 | 0.001
Biztosító aljzat (UL szabvány), J, csapra szer. biztosítékok, szorítókengyelek, 600V, 30A, 2-pólusú | JM60030-2CR | JM60030-2CR | JM60030-2CR | HHF | 57011 | 051712514644 | db | 6 |  | 0 |  | 6 | 85369010 | MX | 56 | 87 | 58 | 0.001 | 0.001
Gyors biztosíték félvezetők védelmére, 1000V, 350A, 3 | 170M8615 | 170M8615 | 170M8615 | HHF | 118983 | 051712604185 | db | 1 |  | 0 |  | 1 | 85361090 | CN | 95 | 76 | 168 | 1e-06 | 1e-06
Gyors bizt.betét el.hajtás védő, US változat, 600V AC / 450V DC, 125A | DFJ-125 | DFJ-125 | DFJ-125 | HHF | 213579 | 051712653435 | db | 1 |  | 0 |  | 1 | 85361090 | MX | 43.18 | 43.18 | 152.4 | 0.34 | 0.34
Gyors bizt.betét el.hajtás védő, US változat, 600V AC / 450V DC, 150A | DFJ-150 | DFJ-150 | DFJ-150 | HHF | 213579 | 051712653442 | db | 1 |  | 0 |  | 1 | 85361090 | MX | 43.18 | 43.18 | 147.32 | 0.34 | 0.34
Biztosíték betét T-tron (UL szabvány), osztály T (gyors), 600V AC, 225A | JJS-225 | JJS-225 | JJS-225 | HHF | 151334 | 051712628228 | db | 1 |  | 0 |  | 1 | 85361090 | MX | 25.4 | 92.2 | 25.4 | 0.249 | 0.249
Biztosítékkal ellátott forgókapcsoló osztály CC (UL szabvány), 600V AC, 30A, 3+N-pólusú | RDF30CC-3N | RDF30CC-3N | RDF30CC-3N | HHF | 322239 | 051712402705 | db | 1 |  | 0 |  | 1 | 85369010 | FR | 140 | 120 | 150 | 0.001 | 1.43
Sorozatos, nem kioldódó biztosítékaljzat (UL szabvány) 13/32" x 1-1/2" biztosítékhoz | HEB-BB | HEB-BB | HEB-BB | HHF | 34181 | 051712718264 | db | 10 |  | 0 |  | 10 | 85369010 | MX | 0 | 0 | 0 | 0.1 | 0.1
Biztosító aljzat (UL szabvány), osztály R, szorítókengyelek, 600V AC/DC, 60A, 1-pólusú | RM60060-1CR | RM60060-1CR | RM60060-1CR | HHF | 34181 | 051712511605 | db | 6 |  | 0 |  | 6 | 85369010 | MX | 38 | 172 | 66 | 0.001 | 0.001
Nagy rövidzárlat-ellenállású csatlakozóblokk (UL szabvány), IP20, 600V AC, 175A, 1->1, 1-pólusú | PDBFS204 | PDBFS204 | PDBFS204 | HHF | 24532 | 051712659802 | db | 3 |  | 0 |  | 3 | 85369010 | MX | 26 | 95 | 54 | 0.233 | 0.233
Biztosító aljzat (UL szabvány), PDB, 2-pólusú | 16390-2 | 16390-2 | 16390-2 | HHF | 105674 | 051712208109 | db | 18 |  | 0 |  | 18 | 85369010 | MX | 91.4 | 101.6 | 84.3 | 1.35 | 1.35
Biztosító aljzat, Ultragyors biztosíték félvezetők védelmére, (UL szabvány), 700V, 100A | BH-0121 | BH-0121 | BH-0121 | HHF | 105674 | 051712350501 | db | 1 |  | 0 |  | 1 | 85369010 | MX | 0 | 0 | 0 | 0.06 | 0.06
Compact circuit protector disconnect switch, 600V AC / 125V DC, 100A, 2-pole | CCP2-2-100CF | CCP2-2-100CF | CCP2-2-100CF | HHF | 191777 | 051712709316 | db | 3 |  | 0 |  | 3 | 85371098 | CN | 50.4 | 113.9 | 83.9 | 0.001 | 0.001
Biztosíték betét T-tron (UL szabvány), osztály T (gyors), 600V AC, 350A | JJS-350 | JJS-350 | JJS-350 | HHF | 172206 | 051712628136 | db | 1 |  | 0 |  | 1 | 85361090 | MX | 25.4 | 92.2 | 25.4 | 0.272 | 0.272
Biztosíték betét T-tron (UL szabvány), osztály T (gyors), 600V AC, 400A | JJS-400 | JJS-400 | JJS-400 | HHF | 172206 | 051712628044 | db | 1 |  | 0 |  | 1 | 85361090 | MX | 25.4 | 92.2 | 25.4 | 0.227 | 0.227
Biztosító aljzat (UL szabvány), J, csapra szer. biztosítékok, szorítókengyelek, 600V, 60A, 3-pólusú | JM60060-3CR | JM60060-3CR | JM60060-3CR | HHF | 86103 | 051712514682 | db | 4 |  | 0 |  | 4 | 85369095 | MX | 114 | 94 | 65 | 0.001 | 0.001
Biztosító aljzat (UL szabvány), osztály T, csavarcsíptetők, 300V AC/DC, 30A, 2-pólusú | T30030-2SR | T30030-2SR | T30030-2SR | HHF | 86103 | 051712147910 | db | 1 |  | 0 |  | 1 | 85369001 | MX | 61.2 | 69.9 | 41.4 | 0.402 | 0.402
FUSE 550A 1000V 1KN/110 AR | 170M4973 | 170M4973 | 170M4973 | HHF | 102142 | 051712679626 | db | 3 |  | 0 |  | 3 | 85361090 | HU | 0 | 0 | 0 | 0.16267 | 0.19967
Biztosíték betét LowPeak (UL szabvány), osztály J (késleltetett) jelzéssel, 600V AC / 300V DC, 110A | LPJ-110SPI | LPJ-110SPI | LPJ-110SPI | HHF | 255050 | 051712627696 | db | 1 |  | 0 |  | 1 | 85361090 | MX | 38.1 | 146.1 | 38.1 | 0.363 | 0.363
Ultragyors biztosíték félvezetők védelmére, (UL szabvány), 600V AC, 250A | KBC-250 | KBC-250 | KBC-250 | HHF | 235479 | 051712492508 | db | 1 |  | 0 |  | 1 | 85361090 | MX | 38.1 | 130.2 | 38.1 | 0.74 | 0.74
Nagy rövidzárlat-ellenállású csatlakozóblokk (UL szabvány), IP20, 600V AC, 620A, 2->2, 1-pólusú | PDBFS500 | PDBFS500 | PDBFS500 | HHF | 168947 | 051712659888 | db | 1 |  | 0 |  | 1 | 85366990 | MX | 60 | 118 | 66 | 0.95 | 0.95
Külső elülső fogantyú a biztosíték-megszakítóhoz - nagy ellenállóképesség | H4X-06RHD | H4X-06RHD | H4X-06RHD | HHF | 149376 | 051712401845 | db | 1 |  | 0 |  | 1 | 85369010 | FR | 0 | 0 | 0 | 0.001 | 0.77
Ultragyors biztosíték félvezetők védelmére, (UL szabvány) 600V AC, 400A | KAC-400 | KAC-400 | KAC-400 | HHF | 149376 | 051712474009 | db | 1 |  | 0 |  | 1 | 85361090 | MX | 0 | 0 | 0 | 1.98 | 1.98
Moduláris bizt.aljzat jelzéssel, osztály J, 600V AC / 600V DC, 30A, 2-pólus | CH30J2I | CH30J2I | CH30J2I | HHF | 56883 | 051712630856 | db | 3 |  | 0 |  | 3 | 85369010 | CN | 80 | 124 | 84.1 | 0.423 | 0.423
Biztosíték betét LowPeak (UL szabvány), osztály J (késleltetett), 600V AC / 300V DC, 225A | LPJ-225SP | LPJ-225SP | LPJ-225SP | HHF | 389415 | 051712523196 | db | 1 |  | 0 |  | 1 | 85361090 | MX | 50.8 | 181.1 | 50.8 | 0.68 | 0.68
Biztosíték betét LowPeak (UL szabvány), osztály J (késleltetett), 600V AC / 300V DC, 350A | LPJ-350SP | LPJ-350SP | LPJ-350SP | HHF | 389415 | 051712522830 | db | 1 |  | 0 |  | 1 | 85361090 | MX | 50.8 | 181.1 | 50.8 | 0.703 | 0.703
Biztosíték betét Limitron (UL szabvány), osztály L (késleltetett), 600V AC, 800A | KLU-800 | KLU-800 | KLU-800 | HHF | 339195 | 051712135054 | db | 1 |  | 0 |  | 1 | 85361090 | MX | 63.5 | 219.2 | 63.5 | 1.701 | 1.701
Biztosító aljzat (UL szabvány), J, 600V, 100A, 3-pólusú | JM60100-3MW14 | JM60100-3MW14 | JM60100-3MW14 | HHF | 146117 | 051712491099 | db | 1 |  | 0 |  | 1 | 85369010 | MX | 153 | 139 | 72 | 0.001 | 0.001
Biztosító aljzat (UL szabvány), PDB, 3-pólusú | 16301-3 | 16301-3 | 16301-3 | HHF | 209390 | 051712208017 | db | 14 |  | 0 |  | 14 | 85369010 | MX | 68.6 | 73.2 | 44.5 | 2.013 | 2.013
200 ATC biztosíték készlet állvánnyal | NO-205 | NO.205 | NO-205 | HHF | 429858 | 051712184960 | db | 1 |  | 0 |  | 1 | 85389099 | ZP | 170.18 | 106.68 | 261.62 | 2.2 | 2.2
Biztosító aljzat (UL szabvány), H, csapra szer. biztosítékok, szorítókengyelek, 600V, 200A, 3-pólusú | HM60200-3CR | HM60200-3CR | HM60200-3CR | HHF | 272663 | 051712387316 | db | 1 |  | 0 |  | 1 | 85369010 | MX | 200 | 271 | 96 | 0.001 | 0.001
Biztosíték betét Limitron (UL szabvány), osztály J (gyors), 600V AC, 10A | JKS-10 | JKS-10 | JKS-10 | HHF | 29156 | 051712630108 | db | 10 |  | 0 |  | 10 | 85361010 | MX | 20.6 | 57.2 | 20.6 | 0.048 | 0.048
Biztosíték betét Limitron (UL szabvány), osztály J (gyors), 600V AC, 12A | JKS-12 | JKS-12 | JKS-12 | HHF | 29156 | 051712630122 | db | 10 |  | 0 |  | 10 | 85361090 | MX | 20.6 | 57.2 | 20.6 | 0.041 | 0.041
Biztosíték betét Limitron (UL szabvány), osztály J (gyors), 600V AC, 15A | JKS-15 | JKS-15 | JKS-15 | HHF | 29156 | 051712630153 | db | 10 |  | 0 |  | 10 | 85361010 | MX | 20.6 | 57.2 | 20.6 | 0.048 | 0.048
Biztosíték betét LowPeak (UL szabvány), osztály J (késleltetett), 600V AC / 300V DC, 2,8A | LPJ-2-8-10SP | LPJ-2-8/10SP | LPJ-2-8-10SP | HHF | 29156 | 5027590406789 | db | 10 |  | 0 |  | 10 | 85361010 | MX | 20.6 | 57.2 | 20.6 | 0.05 | 0.05
Biztosíték betét LowPeak (UL szabvány), osztály J (késleltetett), 600V AC / 300V DC, 3,2A | LPJ-3-2-10SP | LPJ-3-2/10SP | LPJ-3-2-10SP | HHF | 29156 | 51712522731 | db | 10 |  | 0 |  | 10 | 85361010 | MX | 20.6 | 57.2 | 20.6 | 0.023 | 0.023
Biztosíték betét LowPeak (UL szabvány), osztály J (késleltetett), 600V AC / 300V DC, 5,6A | LPJ-5-6-10SP | LPJ-5-6/10SP | LPJ-5-6-10SP | HHF | 29156 | 5027590101653 | db | 10 |  | 0 |  | 10 | 85361010 | MX | 20.6 | 57.2 | 20.6 | 0.046 | 0.046
Biztosító aljzat (UL szabvány), osztály R, szorítókengyelek, 600V AC/DC, 200A, 2-pólusú | RM60200-2CR | RM60200-2CR | RM60200-2CR | HHF | 249833 | 051712387378 | db | 1 |  | 0 |  | 1 | 85369010 | MX | 134 | 271 | 96 | 0.001 | 0.001
Biztosító aljzat (UL szabvány), PDB, 1-pólusú | 16528-1 | 16528-1 | 16528-1 | HHF | 186560 | 5027590224833 | db | 1 |  | 0 |  | 1 | 85369010 | MX | 78.7 | 139.7 | 74.4 | 1.7 | 1.7
Biztosító aljzat (UL szabvány), PDB, 1-pólusú | 16330-1 | 16330-1 | 16330-1 | HHF | 123287 | 5027590148955 | db | 1 |  | 0 |  | 1 | 85369010 | MX | 50.3 | 101.6 | 84.3 | 0.6 | 0.6
Biztosító aljzat (UL szabvány), H, csapra szer. biztosítékok, szorítókengyelek, 250V, 200A, 1-pólusú | HM25200-1CR | HM25200-1CR | HM25200-1CR | HHF | 123287 | 051712387064 | db | 1 |  | 0 |  | 1 | 85369010 | MX | 68 | 207 | 96 | 0.001 | 0.001
Gyors bizt.betét el.hajtás védő, US változat, 600V AC / 450V DC, 175A | DFJ-175 | DFJ-175 | DFJ-175 | HHF | 221978 | 051712653459 | db | 1 |  | 0 |  | 1 | 85361090 | MX | 43.18 | 43.18 | 142.24 | 0.34 | 0.34
Biztosítékkal ellátott forgókapcsoló osztály J (UL szabvány), 600V AC / 250V DC, 100A, 3-pólusú | RDF100J-3 | RDF100J-3 | RDF100J-3 | HHF | 422683 | 051712402644 | db | 1 |  | 0 |  | 1 | 85365080 | FR | 0 | 0 | 0 | 0.001 | 5.28
Csatlakozóléc 3 fázisú, 600V, 100A, 6x | BB3P100M6 | BB3P100M6 | BB3P100M6 | HHF | 16312 | 051712366038 | db | 1 |  | 0 |  | 1 | 85369095 | DE | 121.8 | 36.5 | 24.9 | 0.001 | 0.001
Biztosíték betét (UL szabvány), osztály Supplemental (késleltetett), 250V AC, 12A | FNM-12 | FNM-12 | FNM-12 | HHF | 8156 | 051712521208 | db | 10 |  | 0 |  | 10 | 85361090 | MX | 10.3 | 38.1 | 10.3 | 0.007 | 0.007
Biztosíték betét (UL szabvány), osztály Supplemental (késleltetett), 250V AC, 2.5A | FNM-2-1-2 | FNM-2-1/2 | FNM-2-1-2 | HHF | 8156 | 5027590407441 | db | 10 |  | 0 |  | 10 | 85361010 | MX | 10.3 | 38.1 | 10.3 | 0.007 | 0.007
Biztosíték betét (UL szabvány), osztály Supplemental (késleltetett), 250V AC, 6.0A | FNM-6 | FNM-6 | FNM-6 | HHF | 8156 | 051712520607 | db | 10 |  | 0 |  | 10 | 85361010 | MX | 10.3 | 38.1 | 10.3 | 0.005 | 0.005
Biztosíték betét (UL szabvány), osztály Supplemental (gyors), 600V AC / 600V DC, 0.75A | KLM-3-4 | KLM-3/4 | KLM-3-4 | HHF | 8156 | 051712695060 | db | 10 |  | 0 |  | 10 | 85361010 | MX | 10.3 | 38.1 | 10.3 | 0.05 | 0.05
Biztosító aljzat (UL szabvány), osztály R, szorítókengyelek, 250V AC/DC, 600A, 1-pólusú | RM25600-1CR | RM25600-1CR | RM25600-1CR | HHF | 566842 | 051712391030 | db | 3 |  | 0 |  | 3 | 85369010 | MX | 125 | 289 | 151 | 0.001 | 0.001
Biztosíték betét hengeres (UL szabvány), G (késleltetett), 480V AC / 300V DC, 25A | SC-25 | SC-25 | SC-25 | HHF | 16312 | 051712250252 | db | 10 |  | 0 |  | 10 | 85361010 | MX | 10.4 | 41.2 | 10.4 | 0.009 | 0.009
Ultragyors biztosíték félvezetők védelmére, (UL szabvány), 600V AC, 700A | KAC-700 | KAC-700 | KAC-700 | HHF | 419424 | 051712477000 | db | 1 |  | 0 |  | 1 | 85361090 | MX | 63.5 | 158.8 | 63.5 | 3.16 | 3.16
Biztosító aljzat (UL szabvány), H, csapra szer. biztosítékok, szorítókengyelek, 250V, 200A, 3-pólusú | HM25200-3CR | HM25200-3CR | HM25200-3CR | HHF | 392034 | 051712387286 | db | 1 |  | 0 |  | 1 | 85369010 | MX | 203 | 207 | 96 | 0.001 | 0.001
Biztosító aljzat (UL szabvány), osztály R, szorítókengyelek, 250V AC/DC, 400A, 1-pólusú | RM25400-1CR | RM25400-1CR | RM25400-1CR | HHF | 392034 | 051712386975 | db | 1 |  | 0 |  | 1 | 85369010 | MX | 92 | 241 | 121 | 0.001 | 0.001
Biztosító aljzat (UL szabvány), PDB, 1-pólusú | 16383-1 | 16383-1 | 16383-1 | HHF | 58248 | 051712271431 | db | 1 |  | 0 |  | 1 | 85363010 | MX | 50.3 | 101.6 | 84.3 | 0.7 | 0.7
Biztosító aljzat (UL szabvány), PDB, 3-pólusú | 16303-3 | 16303-3 | 16303-3 | HHF | 127847 | 051712148719 | db | 14 |  | 0 |  | 14 | 85369010 | MX | 68.6 | 73.2 | 44.5 | 1.55 | 1.55
Biztosító aljzat (UL szabvány), PDB, 3-pólusú | 16395-3 | 16395-3 | 16395-3 | HHF | 127847 | 5027590191524 | db | 1 |  | 0 |  | 1 | 85369010 | MX | 132.3 | 101.6 | 84.3 | 1.85 | 1.85
Biztosítékkal ellátott forgókapcsoló osztály J (UL szabvány), 600V AC, 30A, 3+N-pólusú | RDF30J-3N-COMP | RDF30J-3N-COMP | RDF30J-3N-COMP | HHF | 328761 | 051712402743 | db | 1 |  | 0 |  | 1 | 85369010 | FR | 0 | 0 | 0 | 0.001 | 1.54
Biztosító aljzat (UL szabvány), J, csapra szer. biztosítékok, szorítókengyelek, 600V, 200A, 3-pólusú | JM60200-3CR | JM60200-3CR | JM60200-3CR | HHF | 480739 | 051712387415 | db | 1 |  | 0 |  | 1 | 85369010 | MX | 200 | 271 | 96 | 0.001 | 0.001
Biztosító aljzat, Ultragyors biztosíték félvezetők védelmére, (UL szabvány), 600V, 600A | 1BS104 | 1BS104 | 1BS104 | HHF | 184602 | 051712135153 | db | 1 |  | 0 |  | 1 | 85369010 | MX | 120 | 86 | 170 | 0.93 | 0.93
Ultragyors biztosíték félvezetők védelmére, (UL szabvány) 700V AC / 700V DC, 450A | FWP-450A | FWP-450A | FWP-450A | HHF | 135393 | 051712150446 | db | 1 |  | 0 |  | 1 | 85361090 | MX | 0 | 0 | 0 | 2.7 | 2.7
Ultragyors biztosíték félvezetők védelmére, (UL szabvány) 700V AC / 700V DC, 500A | FWP-500A | FWP-500A | FWP-500A | HHF | 135393 | 051712150453 | db | 1 |  | 0 |  | 1 | 85361090 | MX | 68 | 68 | 190 | 0.998 | 0.998
Ultragyors biztosíték félvezetők védelmére, (UL szabvány) 700V AC / 700V DC, 600A | FWP-600A | FWP-600A | FWP-600A | HHF | 135393 | 051712150460 | db | 1 |  | 0 |  | 1 | 85361090 | MX | 66 | 66 | 188 | 1.021 | 1.021
Biztosító aljzat, Ultragyors biztosíték félvezetők védelmére, (UL szabvány), 1250V, 700A | BH-3144 | BH-3144 | BH-3144 | HHF | 268747 | 051712350532 | db | 10 |  | 0 |  | 10 | 85369010 | MX | 96 | 176 | 164 | 1.043 | 1.043
Biztosíték betét T-tron (UL szabvány), osztály T (gyors), 600V AC, 500A | JJS-500 | JJS-500 | JJS-500 | HHF | 352892 | 051712628556 | db | 1 |  | 0 |  | 1 | 85361090 | MX | 31.8 | 101.1 | 31.8 | 0.431 | 0.431
Külső elülső fogantyú a biztosíték-megszakítóhoz - nagy ellenállóképesség | H4X-05RHD | H4X-05RHD | H4X-05RHD | HHF | 168290 | 051712408745 | db | 1 |  | 0 |  | 1 | 85369010 | FR | 0 | 0 | 0 | 0.001 | 0.616
Gyors bizt.betét el.hajtás védő, US változat, 600V AC / 450V DC, 400A | DFJ-400 | DFJ-400 | DFJ-400 | HHF | 430310 | 051712653961 | db | 10 |  | 0 |  | 1 | 85361090 | MX | 0 | 0 | 0 | 1.55 | 1.55
Biztosító aljzat (UL szabvány), J, csapra szer. biztosítékok, szorítókengyelek, 600V, 600A, 1-pólusú | JM60600-1CR | JM60600-1CR | JM60600-1CR | HHF | 542054 | 051712391092 | db | 6 |  | 0 |  | 3 | 85369010 | MX | 125 | 366 | 151 | 0.001 | 0.001
Gyors bizt.betét el.hajtás védő, US változat, 600V AC / 450V DC, 225A | DFJ-225 | DFJ-225 | DFJ-225 | HHF | 447104 | 051712653473 | db | 10 |  | 0 |  | 1 | 85361090 | MX | 0 | 0 | 0 | 1.5 | 1.5
Gyors bizt.betét el.hajtás védő, US változat, 600V AC / 450V DC, 350A | DFJ-350 | DFJ-350 | DFJ-350 | HHF | 447104 | 051712653954 | db | 1 |  | 0 |  | 1 | 85361090 | MX | 0 | 0 | 0 | 1.55 | 1.55
Biztosíték betét CC-tron (UL szabvány), osztály CC (késleltetett, Rejection-Type), 600V AC, 1.0A | FNQ-R-1 | FNQ-R-1 | FNQ-R-1 | HHF | 22702 | 051712147033 | db | 10 |  | 0 |  | 10 | 85361010 | MX | 10.3 | 38.1 | 10.3 | 0.006 | 0.006
Ultragyors biztosíték félvezetők védelmére, (UL szabvány) 600V AC, 1A | KAC-1 | KAC-1 | KAC-1 | HHF | 22702 | 051712470018 | db | 10 |  | 0 |  | 10 | 85361010 | MX | 0 | 0 | 0 | 0.05 | 0.05
Ultragyors biztosíték félvezetők védelmére, (UL szabvány) 600V AC, 10A | KAC-10 | KAC-10 | KAC-10 | HHF | 22702 | 5027590063197 | db | 10 |  | 0 |  | 10 | 85361010 | MX | 0 | 0 | 0 | 0.05 | 0.05
Ultragyors biztosíték félvezetők védelmére, (UL szabvány) 600V AC, 15A | KAC-15 | KAC-15 | KAC-15 | HHF | 22702 | 5027590063210 | db | 10 |  | 0 |  | 10 | 85361090 | MX | 0 | 0 | 0 | 0.1 | 0.1
Ultragyors biztosíték félvezetők védelmére, (UL szabvány) 600V AC, 2A | KAC-2 | KAC-2 | KAC-2 | HHF | 22702 | 5027590510356 | db | 10 |  | 0 |  | 10 | 85361010 | MX | 0 | 0 | 0 | 0.045 | 0.045
Ultragyors biztosíték félvezetők védelmére, (UL szabvány) 600V AC, 20A | KAC-20 | KAC-20 | KAC-20 | HHF | 22702 | 5027590063227 | db | 10 |  | 0 |  | 10 | 85361090 | MX | 0 | 0 | 0 | 0.05 | 0.05
Ultragyors biztosíték félvezetők védelmére, (UL szabvány) 600V AC, 25A | KAC-25 | KAC-25 | KAC-25 | HHF | 22702 | 5027590510394 | db | 10 |  | 0 |  | 10 | 85361010 | MX | 0 | 0 | 0 | 0.05 | 0.05
Ultragyors biztosíték félvezetők védelmére, (UL szabvány) 600V AC, 30A | KAC-30 | KAC-30 | KAC-30 | HHF | 22702 | 5027590510424 | db | 10 |  | 0 |  | 10 | 85361010 | MX | 0 | 0 | 0 | 0.052 | 0.052
Ultragyors biztosíték félvezetők védelmére, (UL szabvány) 600V AC, 5A | KAC-5 | KAC-5 | KAC-5 | HHF | 22702 | 051712470056 | db | 10 |  | 0 |  | 10 | 85361010 | MX | 0 | 0 | 0 | 0.05 | 0.05
Ultragyors biztosíték félvezetők védelmére, (UL szabvány) 600V AC, 7A | KAC-7 | KAC-7 | KAC-7 | HHF | 22702 | 5027590092661 | db | 10 |  | 0 |  | 10 | 85361010 | MX | 0 | 0 | 0 | 0.05 | 0.05
Ultragyors biztosíték félvezetők védelmére, (UL szabvány) 600V AC, 8A | KAC-8 | KAC-8 | KAC-8 | HHF | 22702 | 5027590510578 | db | 10 |  | 0 |  | 10 | 85361010 | MX | 0 | 0 | 0 | 0.05 | 0.05
Biztosíték betét hengeres LowPeak (UL szabv.), CC (késleltetett) Elutasítás, 600Vac/300Vdc, 20A | LP-CC-20 | LP-CC-20 | LP-CC-20 | HHF | 22702 | 051712180276 | db | 10 |  | 0 |  | 10 | 85361050 | MX | 10.3 | 38.1 | 10.3 | 0.005 | 0.005
Biztosító aljzat (UL szabvány), PDB, 3-pólusú | 16377-3 | 16377-3 | 16377-3 | HHF | 205474 | 051712556439 | db | 14 |  | 0 |  | 14 | 85369010 | MX | 132.3 | 101.6 | 84.3 | 2.25 | 2.25
Biztosító aljzat (UL szabvány), PDB, 2-pólusú | 16500-2 | 16500-2 | 16500-2 | HHF | 205474 | 051712148900 | db | 6 |  | 0 |  | 6 | 85369010 | MX | 147.1 | 139.7 | 74.4 | 2.25 | 2.25
Biztosíték betét LowPeak (UL szabvány), osztály J (késleltetett) jelzéssel, 600V AC / 300V DC, 300A | LPJ-300SPI | LPJ-300SPI | LPJ-300SPI | HHF | 491834 | 051712626439 | db | 1 |  | 0 |  | 1 | 85361090 | MX | 50.8 | 181.1 | 50.8 | 1.5 | 1.5
Biztosíték betét LowPeak (UL szabvány), osztály J (késleltetett) jelzéssel, 600V AC / 300V DC, 400A | LPJ-400SPI | LPJ-400SPI | LPJ-400SPI | HHF | 491834 | 051712626453 | db | 1 |  | 0 |  | 1 | 85361090 | MX | 63.5 | 203.2 | 63.5 | 1.5 | 1.5
Ultragyors biztosíték félvezetők védelmére, (UL szabvány) 600V AC, 60A | KAC-60 | KAC-60 | KAC-60 | HHF | 51794 | 5027590063258 | db | 10 |  | 0 |  | 10 | 85361090 | MX | 0 | 0 | 0 | 0.14 | 0.14
Ultragyors biztosíték félvezetők védelmére, (UL szabvány) 600V AC, 80A | KAC-80 | KAC-80 | KAC-80 | HHF | 69535 | 051712470803 | db | 5 |  | 0 |  | 5 | 85361090 | MX | 0 | 0 | 0 | 0.32 | 0.32
Biztosító aljzat (UL szabvány), J, csapra szer. biztosítékok, szorítókengyelek, 600V, 400A, 1-pólusú | JM60400-1CR | JM60400-1CR | JM60400-1CR | HHF | 331363 | 051712387033 | db | 3 |  | 0 |  | 3 | 85369010 | MX | 92 | 317 | 121 | 0.001 | 0.001
Biztosító aljzat (UL szabvány), J, csapra szer. biztosítékok, szorítókengyelek, 600V, 400A, 2-pólusú | JM60400-2CR | JM60400-2CR | JM60400-2CR | HHF | 662726 | 051712387040 | db | 1 |  | 0 |  | 1 | 85369010 | MX | 184 | 317 | 121 | 0.001 | 0.001
Moduláris bizt.aljzat jelzéssel, osztály J, 600V AC / 600V DC, 60A, 1-pólus | CH60J1I | CH60J1I | CH60J1I | HHF | 29092 | 051712630894 | db | 6 |  | 0 |  | 6 | 85369010 | CN | 40 | 124 | 84.1 | 0.257 | 0.257
Biztosíték betét LowPeak (UL szabvány), osztály J (késleltetett) jelzéssel, 600V AC / 300V DC, 8A | LPJ-8SPI | LPJ-8SPI | LPJ-8SPI | HHF | 29092 | 5027590245388 | db | 10 |  | 0 |  | 10 | 85361010 | MX | 20.6 | 57.2 | 20.6 | 0.045 | 0.045
Biztosíték betét (UL szabvány), osztály L (késleltetett), 600V AC / 300V DC, 1200A | KRP-C-1200SP | KRP-C-1200SP | KRP-C-1200SP | HHF | 575322 | 051712605120 | db | 1 |  | 0 |  | 1 | 85361090 | MX | 63.5 | 273.1 | 63.5 | 1.882 | 1.882
Biztosíték betét (UL szabvány), osztály L (késleltetett), 600V AC / 300V DC, 800A | KRP-C-800SP | KRP-C-800SP | KRP-C-800SP | HHF | 575322 | 051712605083 | db | 1 |  | 0 |  | 1 | 85361090 | MX | 63.5 | 219.2 | 63.5 | 1.724 | 1.724
Biztosíték betét (UL szabvány), osztály L (késleltetett), 600V AC / 300V DC, 801A | KRP-C-801SP | KRP-C-801SP | KRP-C-801SP | HHF | 575322 | 051712178624 | db | 1 |  | 0 |  | 1 | 85361090 | MX | 63.5 | 273.1 | 63.5 | 4.5 | 4.5
Biztosító aljzat (UL szabvány), PDB, 3-pólusú | 16582-3 | 16582-3 | 16582-3 | HHF | 158513 | 051712208482 | db | 8 |  | 0 |  | 8 | 85369010 | MX | 215.4 | 139.7 | 74.4 | 4.45 | 4.45
Gyors bizt.betét el.hajtás védő, US változat, 600V AC / 450V DC, 500A | DFJ-500 | DFJ-500 | DFJ-500 | HHF | 686392 | 051712653985 | db | 10 |  | 0 |  | 1 | 85361090 | MX | 0 | 0 | 0 | 2.6 | 2.6
Biztosíték betét (UL szabvány), osztály L (késleltetett), 600V AC, 2500A | KRP-C-2500SP | KRP-C-2500SP | KRP-C-2500SP | HHF | 1111502 | 051712605250 | db | 1 |  | 0 |  | 1 | 85361090 | MX | 127 | 273.1 | 127 | 7.28 | 7.28
Biztosító aljzat (UL szabvány), H, csavarcsíptetők, 600V, 30A, 3-pólusú | HM60030-3SR | HM60030-3SR | HM60030-3SR | HHF | 56418 | 051712511414 | db | 4 |  | 0 |  | 4 | 85369010 | MX | 90 | 183 | 58 | 0.001 | 0.001
Csatlakozóblokk (UL szabvány), 480V AC, 310A, 1->6, 1-pólusú | PDB371-1 | PDB371-1 | PDB371-1 | HHF | 38677 | 051712637770 | db | 1 |  | 0 |  | 1 | 85369010 | MX | 50 | 102 | 84 | 0.85 | 0.85
Biztosító aljzat (UL szabvány), PDB, 1-pólusú | 16376-1 | 16376-1 | 16376-1 | HHF | 77627 | 051712271400 | db | 1 |  | 0 |  | 1 | 85363010 | MX | 50.3 | 101.6 | 84.3 | 0.805 | 0.805
Csatlakozóblokk (UL szabvány), 480V AC, 310A, 1->12, 1-pólusú | PDB370-1 | PDB370-1 | PDB370-1 | HHF | 77627 | 051712637763 | db | 1 |  | 0 |  | 1 | 85369010 | MX | 50 | 102 | 84 | 0.85 | 0.85
Biztosító aljzat (UL szabvány), PDB, 3-pólusú | 16330-3 | 16330-3 | 16330-3 | HHF | 179385 | 5027590103060 | db | 1 |  | 0 |  | 1 | 85369010 | MX | 132.3 | 101.6 | 84.3 | 1.7 | 1.7
Biztosíték betét (UL szabvány), osztály L (késleltetett), 600V AC / 300V DC, 1000A | KRP-C-1000SP | KRP-C-1000SP | KRP-C-1000SP | HHF | 570105 | 051712605106 | db | 1 |  | 0 |  | 1 | 85361090 | MX | 63.5 | 273.1 | 63.5 | 1.905 | 1.905
Biztosíték betét (UL szabvány), osztály L (késleltetett), 600V AC / 300V DC, 650A | KRP-C-650SP | KRP-C-650SP | KRP-C-650SP | HHF | 570105 | 051712605076 | db | 1 |  | 0 |  | 1 | 85361090 | MX | 63.5 | 219.2 | 63.5 | 1.724 | 1.724
Biztosíték betét Limitron (UL szabvány), osztály J (gyors), 600V AC, 250A | JKS-250 | JKS-250 | JKS-250 | HHF | 342458 | 051712632508 | db | 1 |  | 0 |  | 1 | 85361090 | MX | 50.8 | 181.1 | 50.8 | 0.839 | 0.839
Biztosító aljzat (UL szabvány), J, csapra szer. biztosítékok, szorítókengyelek, 600V, 600A, 2-pólusú | JM60600-2CR | JM60600-2CR | JM60600-2CR | HHF | 1083455 | 051712391108 | db | 1 |  | 0 |  | 1 | 85369010 | MX | 250 | 366 | 151 | 0.001 | 0.001
Összehúzó kapcsok (végek) TRON biztosítékokhoz, 250/600V, 70-100A | NO-5 | NO.5 | NO-5 | HHF | 63081 | 051712333054 | db | 12 |  | 0 |  | 12 | 85361010 | US | 0 | 0 | 0 | 0.108 | 0.108
Ultragyors biztosíték félvezetők védelmére, (UL szabvány) 600V AC, 300A | KAC-300 | KAC-300 | KAC-300 | HHF | 138942 | 051712473002 | db | 1 |  | 0 |  | 1 | 85361090 | MX | 0 | 0 | 0 | 1.99 | 1.99
Biztosító aljzat (UL szabvány), osztály R, szorítókengyelek, 600V AC/DC, 600A, 3-pólusú | RM60600-3CR | RM60600-3CR | RM60600-3CR | HHF | 1567457 | 051712391085 | db | 1 |  | 0 |  | 1 | 85369010 | MX | 375 | 366 | 151 | 0.001 | 0.001
Biztosíték betét T-tron (UL szabvány), osztály T (gyors), 600V AC, 600A | JJS-600 | JJS-600 | JJS-600 | HHF | 384202 | 051712628051 | db | 1 |  | 0 |  | 1 | 85361090 | MX | 31.8 | 101.1 | 31.8 | 0.454 | 0.454
Biztosító aljzat (UL szabvány), osztály T, Csavaros csatlakozós, 600V AC/DC, 60A, 3-pólus | T60060-3SR | T60060-3SR | T60060-3SR | HHF | 54925 | 5027590421720 | db | 1 |  | 0 |  | 1 | 85369010 | MX | 123.4 | 74.7 | 44.5 | 0.249 | 0.249
Biztosíték betét (UL szabvány), osztály L (késleltetett), 600V AC / 300V DC, 1100A | KRP-C-1100SP | KRP-C-1100SP | KRP-C-1100SP | HHF | 1749444 | 051712178396 | db | 1 |  | 0 |  | 1 | 85361090 | MX | 63.5 | 273.1 | 63.5 | 4.5 | 4.5
Biztosíték betét Limitron (UL szabvány), osztály J (gyors), 600V AC, 45A | JKS-45 | JKS-45 | JKS-45 | HHF | 58120 | 051712630450 | db | 10 |  | 0 |  | 10 | 85361090 | MX | 26.9 | 60.5 | 26.9 | 0.077 | 0.077
Külső elülső fogantyú a biztosíték-megszakítóhoz | H4X-06B | H4X-06B | H4X-06B | HHF | 122630 | 051712401999 | db | 1 |  | 0 |  | 1 | 85369010 | FR | 55 | 180 | 50 | 0.001 | 0.572
Külső elülső fogantyú a biztosíték-megszakítóhoz | H4X-06R | H4X-06R | H4X-06R | HHF | 122630 | 051712402002 | db | 1 |  | 0 |  | 1 | 85389099 | FR | 155 | 160 | 55 | 0.001 | 0.572
Biztosíték betét LowPeak (UL szabvány), osztály J (késleltetett), 600V AC / 300V DC, 450A | LPJ-450SP | LPJ-450SP | LPJ-450SP | HHF | 589019 | 051712522854 | db | 1 |  | 0 |  | 1 | 85361090 | MX | 63.5 | 203.2 | 63.5 | 1.202 | 1.202
Biztosíték betét LowPeak (UL szabvány), osztály J (késleltetett), 600V AC / 300V DC, 500A | LPJ-500SP | LPJ-500SP | LPJ-500SP | HHF | 589019 | 051712522861 | db | 1 |  | 0 |  | 1 | 85361090 | MX | 63.5 | 203.2 | 63.5 | 1.202 | 1.202
Ultragyors biztosíték félvezetők védelmére, (UL szabvány) 600V AC, 450A | KAC-450 | KAC-450 | KAC-450 | HHF | 221129 | 051712474504 | db | 1 |  | 0 |  | 1 | 85361090 | MX | 0 | 0 | 0 | 3.16 | 3.16
Zárt biztosíték-megszakító (NEMA 4X) J-sorozatú biztosítékokhoz, 600V AC, 30A | ER4X-30J3PB | ER4X-30J3PB | ER4X-30J3PB | HHF | 1318281 | 051712415545 | db | 1 |  | 0 |  | 1 | 85365080 | US | 203.2 | 304.8 | 152.4 | 0.001 | 15
Kompakt áramkörvédő szakaszoló kapcsoló, 600V AC, 100A, 3-pólus | CCP2-3-100CF | CCP2-3-100CF | CCP2-3-100CF | HHF | 196998 | 051712709323 | db | 2 |  | 0 |  | 2 | 85371098 | CN | 79.5 | 147.1 | 94.8 | 0.001 | 0.001
Biztosíték betét LowPeak (UL szabvány), osztály J (késleltetett) jelzéssel, 600V AC / 300V DC, 150A | LPJ-150SPI | LPJ-150SPI | LPJ-150SPI | HHF | 196998 | 051712627993 | db | 1 |  | 0 |  | 1 | 85361090 | MX | 38.1 | 146.1 | 38.1 | 0.34 | 0.34
Biztosíték betét LowPeak (UL szabvány), osztály J (késleltetett) jelzéssel, 600V AC / 300V DC, 175A | LPJ-175SPI | LPJ-175SPI | LPJ-175SPI | HHF | 196998 | 051712628198 | db | 1 |  | 0 |  | 1 | 85361090 | MX | 38.1 | 146.1 | 38.1 | 0.363 | 0.363
Biztosító aljzat (UL szabvány), osztály R, szorítókengyelek, 250V AC/DC, 600A, 3-pólusú | RM25600-3CR | RM25600-3CR | RM25600-3CR | HHF | 1700525 | 051712391054 | db | 1 |  | 0 |  | 1 | 85369010 | MX | 375 | 289 | 151 | 0.001 | 0.001
Biztosíték betét Limitron (UL szabvány), osztály J (gyors), 600V AC, 225A | JKS-225 | JKS-225 | JKS-225 | HHF | 340500 | 5027590062923 | db | 1 |  | 0 |  | 1 | 85361090 | MX | 50.8 | 181.1 | 50.8 | 0.839 | 0.839
Biztosíték betét Limitron (UL szabvány), osztály J (gyors), 600V AC, 500A | JKS-500 | JKS-500 | JKS-500 | HHF | 484002 | 051712635004 | db | 1 |  | 0 |  | 1 | 85361090 | MX | 63.5 | 203.2 | 63.5 | 1.497 | 1.497
172 darabos biztosítékkészlet állvánnyal | NO-200 | NO.200 | NO-200 | HHF | 242001 | 051712736381 | db | 1 |  | 0 |  | 1 | 85389099 | ZP | 172.72 | 106.68 | 256.54 | 1.9 | 1.9
Biztosíték betét (UL szabvány), osztály L (késleltetett), 600V AC / 300V DC, 1800A | KRP-C-1800SP | KRP-C-1800SP | KRP-C-1800SP | HHF | 1132378 | 051712605182 | db | 1 |  | 0 |  | 1 | 85361090 | MX | 88.9 | 273.1 | 88.9 | 3.765 | 3.765
Biztosító aljzat (UL szabvány), H, csapra szer. biztosítékok, szorítókengyelek, 250V, 600A, 1-pólusú | HM25600-1CR | HM25600-1CR | HM25600-1CR | HHF | 603373 | 051712390958 | db | 3 |  | 0 |  | 3 | 85369010 | MX | 125 | 289 | 151 | 0.001 | 0.001
Nagy rövidzárlat-ellenállású csatlakozóblokk (UL szabvány), IP20, 600V AC, 175A, 1->4, 1-pólusú | PDBFS220 | PDBFS220 | PDBFS220 | HHF | 37184 | 051712659826 | db | 3 |  | 0 |  | 3 | 85369010 | MX | 26 | 95 | 54 | 0.2 | 0.2
Biztosító aljzat (UL szabvány), H, csapra szer. biztosítékok, szorítókengyelek, 250V, 400, 3-pólusú | HM25400-3CR | HM25400-3CR | HM25400-3CR | HHF | 927561 | 051712386937 | db | 1 |  | 0 |  | 1 | 85363090 | MX | 277 | 241 | 121 | 0.001 | 0.001
Biztosíték betét (UL szabvány), osztály L (késleltetett), 600V AC / 300V DC, 1350A | KRP-C-1350SP | KRP-C-1350SP | KRP-C-1350SP | HHF | 1071063 | 051712605137 | db | 1 |  | 0 |  | 1 | 85361090 | MX | 76.2 | 273.1 | 76.2 | 2.744 | 2.744
Gyors bizt.betét el.hajtás védő, US változat, 600V AC / 450V DC, 450A | DFJ-450 | DFJ-450 | DFJ-450 | HHF | 683248 | 051712653978 | db | 10 |  | 0 |  | 1 | 85361090 | MX | 0 | 0 | 0 | 2.55 | 2.55
Zárt biztosíték-megszakító (NEMA 4X), biztosíték nélkül, 600V AC, 30A | ER4X-30N3PB | ER4X-30N3PB | ER4X-30N3PB | HHF | 1214565 | 051712488143 | db | 1 |  | 0 |  | 1 | 85365080 | US | 203.2 | 254 | 152.4 | 0.001 | 0.001
Gyors bizt.betét el.hajtás védő, US változat, 600V AC / 450V DC, 600A | DFJ-600 | DFJ-600 | DFJ-600 | HHF | 664351 | 051712653992 | db | 1 |  | 0 |  | 1 | 85361090 | MX | 0 | 0 | 0 | 2.5 | 2.5
Biztosító aljzat (UL szabvány), H, szorítókengyelek, 250V, 30, 3-pólusú | HM25030-3CR | HM25030-3CR | HM25030-3CR | HHF | 49964 | 051712511179 | db | 4 |  | 0 |  | 4 | 85363030 | MX | 75 | 99 | 50 | 0.001 | 0.001
Biztosíték betét LowPeak (UL szabvány), osztály J (késleltetett) jelzéssel, 600V AC / 300V DC, 500A | LPJ-500SPI | LPJ-500SPI | LPJ-500SPI | HHF | 624245 | 051712626477 | db | 1 |  | 0 |  | 1 | 85361090 | MX | 63.5 | 203.2 | 63.5 | 1.202 | 1.202
Biztosítékkal ellátott forgókapcsoló osztály J (UL szabvány), 600V AC / 600V DC, 800A, 3-pólusú | RDF800L-3 | RDF800L-3 | RDF800L-3 | HHF | 3773504 | 051712402897 | db | 1 |  | 0 |  | 1 | 85365080 | FR | 0 | 0 | 0 | 0.001 | 44.22
Biztosítékkal ellátott forgókapcsoló osztály L (UL szabvány), 600V AC / 600V DC, 800A, 4-pólusú | RDF800L-4 | RDF800L-4 | RDF800L-4 | HHF | 3815248 | 051712402903 | db | 1 |  | 0 |  | 1 | 85369010 | FR | 0 | 0 | 0 | 0.001 | 56.76
Biztosító aljzat (UL szabvány), PDB, 3-pólusú | 16321-3 | 16321-3 | 16321-3 | HHF | 119371 | 051712247641 | db | 1 |  | 0 |  | 1 | 85369010 | MX | 132.3 | 101.6 | 84.3 | 1.5 | 1.5
Biztosító aljzat (UL szabvány), J, csapra szer. biztosítékok, szorítókengyelek, 600V, 200A, 2-pólusú | JM60200-2CR | JM60200-2CR | JM60200-2CR | HHF | 320929 | 051712387408 | db | 1 |  | 0 |  | 1 | 85369010 | MX | 134 | 271 | 96 | 0.001 | 0.001
Biztosító aljzat (UL szabvány), osztály R, szorítókengyelek, 600V AC/DC, 400A, 3-pólusú | RM60400-3CR | RM60400-3CR | RM60400-3CR | HHF | 1065846 | 051712387026 | db | 1 |  | 0 |  | 1 | 85369010 | MX | 277 | 317 | 121 | 0.001 | 0.001
Biztosító aljzat (UL szabvány), osztály R, szorítókengyelek, 600V AC/DC, 400A, 1-pólusú | RM60600-1CR | RM60600-1CR | RM60600-1CR | HHF | 580543 | 051712391061 | db | 3 |  | 0 |  | 3 | 85369010 | MX | 125 | 366 | 151 | 0.001 | 0.001
Biztosíték betét T-tron (UL szabvány), osztály T (gyors), 300V AC / 160V DC, 250A | JJN-250 | JJN-250 | JJN-250 | HHF | 82187 | 051712627092 | db | 1 |  | 0 |  | 1 | 85361090 | MX | 25.4 | 69.9 | 25.4 | 0.181 | 0.181
Biztosíték betét (UL szabvány), osztály L (késleltetett), 600V AC, 3500A | KRP-C-3500SP | KRP-C-3500SP | KRP-C-3500SP | HHF | 2635909 | 051712605359 | db | 1 |  | 0 |  | 1 | 85361090 | MX | 146.1 | 273.1 | 146.1 | 21.85 | 21.85
Biztosíték betét Limitron (UL szabvány), osztály L (gyors), 600V AC, 3000A | KTU-3000 | KTU-3000 | KTU-3000 | HHF | 1771621 | 051712613309 | db | 1 |  | 0 |  | 1 | 85361090 | MX | 127 | 273.1 | 127 | 7.949 | 7.949
Biztosíték betét Limitron (UL szabvány), osztály J (gyors), 600V AC, 450A | JKS-450 | JKS-450 | JKS-450 | HHF | 502916 | 051712634502 | db | 1 |  | 0 |  | 1 | 85361090 | MX | 63.5 | 203.2 | 63.5 | 1.383 | 1.383
Biztosító aljzat (UL szabvány), osztály R, szorítókengyelek, 250V AC/DC, 400A, 2-pólusú | RM25400-2CR | RM25400-2CR | RM25400-2CR | HHF | 783402 | 051712386982 | db | 1 |  | 0 |  | 1 | 85369010 | MX | 185 | 241 | 121 | 0.001 | 0.001
Biztosító aljzat (UL szabvány), PDB, 3-pólusú | 16372-3 | 16372-3 | 16372-3 | HHF | 280486 | 051712148894 | db | 1 |  | 0 |  | 1 | 85369010 | MX | 132.3 | 101.6 | 84.3 | 1.4 | 1.4
Biztosíték betét Limitron (UL szabvány), osztály L (gyors), 600V AC, 600A | KTU-600 | KTU-600 | KTU-600 | HHF | 581844 | 051712613057 | db | 1 |  | 0 |  | 1 | 85361090 | MX | 63.5 | 219.2 | 63.5 | 1.95 | 1.95
Biztosíték betét (UL szabvány), osztály L (késleltetett), 600V AC, 4000A | KRP-C-4000SP | KRP-C-4000SP | KRP-C-4000SP | HHF | 3731107 | 051712605403 | db | 1 |  | 0 |  | 1 | 85361090 | MX | 146.1 | 273.1 | 146.1 | 10.047 | 10.047
Biztosító aljzat (UL szabvány), PDB, 3-pólusú | 16373-3 | 16373-3 | 16373-3 | HHF | 256355 | 051712556224 | db | 14 |  | 0 |  | 14 | 85369010 | MX | 132.3 | 101.6 | 84.3 | 1.4 | 1.4
R-rated bizt.betét motorvédő, 4.8kV, 170A | JCL-6R | JCL-6R | JCL-6R | HHF | 1351728 | 51712691062 | db | 1 |  | 0 |  | 1 | 85351000 | MX | 76 | 400 | 76 | 3.6061 | 3.6061
Biztosíték betét Limitron (UL szabvány), osztály L (gyors), 600V AC, 1000A | KTU-1000 | KTU-1000 | KTU-1000 | HHF | 565532 | 051712613101 | db | 1 |  | 0 |  | 1 | 85361090 | MX | 63.5 | 273.1 | 63.5 | 1.956 | 1.956
Biztosíték betét (UL szabvány), osztály L (késleltetett), 600V AC, 5000A | KRP-C-5000SP | KRP-C-5000SP | KRP-C-5000SP | HHF | 6220242 | 051712605502 | db | 1 |  | 0 |  | 1 | 85361090 | MX | 182.1 | 273.1 | 146.1 | 27.1 | 27.1
Zárt biztosíték-megszakító (NEMA 4P), biztosíték nélkül, 600V AC, 200A | ER4P-200N3PB | ER4P-200N3PB | ER4P-200N3PB | HHF | 3069678 | 051712415439 | db | 1 |  | 0 |  | 1 | 85363030 | US | 406.4 | 508 | 203.2 | 0.001 | 31
Biztosítékkal ellátott forgókapcsoló osztály J (UL szabvány), 600V AC / 250V DC, 600A, 3-pólusú | RDF600J-3 | RDF600J-3 | RDF600J-3 | HHF | 2284975 | 051712402804 | db | 1 |  | 0 |  | 1 | 85369010 | FR | 0 | 0 | 0 | 0.001 | 44.22
Biztosító aljzat (UL szabvány), PDB, 3-pólusú | 16371-3 | 16371-3 | 16371-3 | HHF | 161115 | 5027590415910 | db | 1 |  | 0 |  | 1 | 85369010 | MX | 132.3 | 101.6 | 84.3 | 2 | 2
Külső elülső fogantyú a biztosíték-megszakítóhoz | H4X-02R | H4X-02R | H4X-02R | HHF | 32223 | 051712419925 | db | 1 |  | 0 |  | 1 | 85369010 | CN | 0 | 0 | 0 | 0.001 | 0.242
Biztosíték betét Limitron (UL szabvány), osztály J (gyors), 600V AC, 110A | JKS-110 | JKS-110 | JKS-110 | HHF | 161115 | 051712631105 | db | 1 |  | 0 |  | 1 | 85361090 | MX | 38.1 | 146.1 | 38.1 | 0.249 | 0.249
Zárt biztosíték-megszakító (NEMA 4X), biztosíték nélkül, 600V AC, 60A | ER4X-60N3PB | ER4X-60N3PB | ER4X-60N3PB | HHF | 1240658 | 051712488266 | db | 1 |  | 0 |  | 1 | 85365080 | US | 203.2 | 254 | 152.4 | 0.001 | 0.001
R-rated bizt.betét motorvédő, 4.8kV, 170A | JCL-A-6R | JCL-A-6R | JCL-A-6R | HHF | 1635699 | 51712691345 | db | 1 |  | 0 |  | 1 | 85351000 | MX | 76 | 400 | 76 | 3.9009 | 3.9009
Biztosíték betét Limitron (UL szabvány), osztály L (késleltetett), 600V AC, 2500A | KLU-2500 | KLU-2500 | KLU-2500 | HHF | 1100415 | 051712497022 | db | 1 |  | 0 |  | 1 | 85361090 | MX | 127 | 273.1 | 127 | 7.235 | 7.235
Zárt biztosíték-megszakító (NEMA 3R), biztosíték nélkül, 600V AC, 800A | ER3R-800N3PB | ER3R-800N3PB | ER3R-800N3PB | HHF | 6784477 | 051712420815 | db | 1 |  | 0 |  | 1 | 85363030 | US | 914.4 | 1219.2 | 304.8 | 0.001 | 211
Csatlakozóléc 3 fázisú, 600V, 100A, 12x | BB3P100M12 | BB3P100M12 | BB3P100M12 | HHF | 25833 | 051712366052 | db | 1 |  | 0 |  | 1 | 85369095 | DE | 228.6 | 36.5 | 24.9 | 0.001 | 0.001
Biztosíték betét Limitron (UL szabvány), osztály L (gyors), 600V AC, 6000A | KTU-6000 | KTU-6000 | KTU-6000 | HHF | 4196843 | 051712613606 | db | 1 |  | 0 |  | 1 | 85361090 | MX | 181.1 | 273.1 | 181.1 | 0.001 | 0.001
Biztosíték betét (UL szabvány), osztály L (késleltetett), 600V AC, 6000A | KRP-C-6000SP | KRP-C-6000SP | KRP-C-6000SP | HHF | 8618061 | 051712605601 | db | 1 |  | 0 |  | 1 | 85361090 | MX | 182.1 | 273.1 | 146.1 | 33.6 | 33.6
Biztosító aljzat (UL szabvány), J, csapra szer. biztosítékok, szorítókengyelek, 600V, 400A, 3-pólusú | JM60400-3CR | JM60400-3CR | JM60400-3CR | HHF | 956913 | 051712387057 | db | 1 |  | 0 |  | 1 | 85369095 | MX | 276 | 317 | 121 | 0.001 | 0.001
Biztosíték Low-Peak (UL szabvány), L (késleltetett), 600V AC, 400A | KRP-CL-400 | KRP-CL-400 | KRP-CL-400 | HHF | 1770324 | 051712605724 | db | 1 |  | 0 |  | 1 | 85361090 | MX | 70.6 | 219.2 | 70.6 | 3.7 | 3.7
Biztosíték nélküli forgókapcsoló (UL szabvány), 600V AC / 250V DC, 200A, 3-pólusú | RD200-3 | RD200-3 | RD200-3 | HHF | 555755 | 051712402484 | db | 1 |  | 0 |  | 1 | 85369010 | FR | 0 | 0 | 0 | 0.001 | 4.202
Biztosító aljzat (UL szabvány), H, csapra szer. biztosítékok, szorítókengyelek, 250V, 400, 2-pólusú | HM25400-2CR | HM25400-2CR | HM25400-2CR | HHF | 618371 | 051712386920 | db | 1 |  | 0 |  | 1 | 85363090 | MX | 185 | 241 | 121 | 0.001 | 0.001
Biztosító aljzat (UL szabvány), H, csapra szer. biztosítékok, szorítókengyelek, 600V, 600A, 2-pólusú | HM60600-2CR | HM60600-2CR | HM60600-2CR | HHF | 1236742 | 051712391016 | db | 1 |  | 0 |  | 1 | 85363090 | MX | 250 | 366 | 151 | 0.001 | 0.001
Biztosíték betét (UL szabvány), osztály L (késleltetett), 600V AC, 3000A | KRP-C-3000SP | KRP-C-3000SP | KRP-C-3000SP | HHF | 1236742 | 051712605304 | db | 1 |  | 0 |  | 1 | 85361090 | MX | 127 | 273.1 | 127 | 7.666 | 7.666
Biztosíték betét Limitron (UL szabvány), osztály L (gyors), 600V AC, 4000A | KTU-4000 | KTU-4000 | KTU-4000 | HHF | 2249753 | 5027590446808 | db | 1 |  | 0 |  | 1 | 85361090 | MX | 146.1 | 273.1 | 146.1 | 1.656 | 1.656
Biztosíték betét LowPeak (UL szabvány), osztály J (késleltetett) jelzéssel, 600V AC / 300V DC, 250A | LPJ-250SPI | LPJ-250SPI | LPJ-250SPI | HHF | 394640 | 051712626422 | db | 1 |  | 0 |  | 1 | 85361090 | MX | 50.8 | 181.1 | 50.8 | 0.703 | 0.703
Biztosító aljzat (UL szabvány), osztály R, szorítókengyelek, 250V AC/DC, 600A, 2-pólusú | RM25600-2CR | RM25600-2CR | RM25600-2CR | HHF | 1133683 | 051712391047 | db | 1 |  | 0 |  | 1 | 85369010 | MX | 250 | 289 | 151 | 0.001 | 0.001
Biztosítékkal ellátott forgókapcsoló osztály J (UL szabvány), 600V AC, 200A, 3-pólusú | RDF200J-3 | RDF200J-3 | RDF200J-3 | HHF | 1054755 | 051712402675 | db | 1 |  | 0 |  | 1 | 85365080 | FR | 0 | 0 | 0 | 0.001 | 7.799
Biztosítékkal ellátott forgókapcsoló osztály J (UL szabvány), 600V AC / 250V DC, 400A, 3-pólusú | RDF400J-3 | RDF400J-3 | RDF400J-3 | HHF | 1391339 | 051712402774 | db | 1 |  | 0 |  | 1 | 85365080 | FR | 0 | 0 | 0 | 0.001 | 16.654
Biztosíték betét (UL szabvány), osztály L (késleltetett), 600V AC / 300V DC, 1500A | KRP-C-1500SP | KRP-C-1500SP | KRP-C-1500SP | HHF | 2083421 | 051712605151 | db | 1 |  | 0 |  | 1 | 85361090 | MX | 76.2 | 273.1 | 76.2 | 6 | 6
Biztosíték betét (UL szabvány), osztály L (késleltetett), 600V AC / 300V DC, 2000A | KRP-C-2000SP | KRP-C-2000SP | KRP-C-2000SP | HHF | 1134984 | 051712605205 | db | 1 |  | 0 |  | 1 | 85361090 | MX | 88.9 | 273.1 | 88.9 | 3.742 | 3.742
Biztosíték betét Limitron (UL szabvány), osztály L (késleltetett), 600V AC, 1200A | KLU-1200 | KLU-1200 | KLU-1200 | HHF | 412253 | 051712135078 | db | 1 |  | 0 |  | 1 | 85361090 | MX | 63.5 | 273.1 | 63.5 | 1.928 | 1.928
Biztosíték betét Limitron (UL szabvány), osztály L (gyors), 600V AC, 2500A | KTU-2500 | KTU-2500 | KTU-2500 | HHF | 1551797 | 5027590446792 | db | 1 |  | 0 |  | 1 | 85361090 | MX | 127 | 273.1 | 127 | 7.541 | 7.541
Biztosítékkal ellátott forgókapcsoló osztály J (UL szabvány), 600V AC / 250V DC, 100A, 3-pólusú | RDF100J-4 | RDF100J-4 | RDF100J-4 | HHF | 774269 | 051712402651 | db | 1 |  | 0 |  | 1 | 85369010 | FR | 0 | 0 | 0 | 0.001 | 6.49
Zárt biztosíték-megszakító (NEMA 3R) J-sorozatú biztosítékokhoz, 600V AC, 60A | ER3R-60J3PB | ER3R-60J3PB | ER3R-60J3PB | HHF | 1007794 | 051712415644 | db | 1 |  | 0 |  | 1 | 85363030 | US | 203.2 | 254 | 152.4 | 0.001 | 19
Biztosíték T-tron (UL szabvány), T (gyors), 300V AC / 170V DC, 700A | JJN-700 | JJN-700 | JJN-700 | HHF | 474869 | 051712627245 | db | 1 |  | 0 |  | 1 | 85361090 | MX | 44.5 | 85.9 | 44.5 | 0.9 | 0.9
Biztosíték betét Limitron (UL szabvány), osztály L (késleltetett), 600V AC, 3000A | KLU-3000 | KLU-3000 | KLU-3000 | HHF | 1345679 | 051712497039 | db | 1 |  | 0 |  | 1 | 85361090 | MX | 127 | 273.1 | 127 | 7.643 | 7.643
Biztosító aljzat (UL szabvány), J, csapra szer. biztosítékok, szorítókengyelek, 600V, 600A, 3-pólusú | JM60600-3CR | JM60600-3CR | JM60600-3CR | HHF | 1625508 | 051712391115 | db | 1 |  | 0 |  | 1 | 85369095 | MX | 375 | 366 | 151 | 0.001 | 0.001
FUSE 1600A 1250V 23BKE/75 AR | 170M6802 | 170M6802 | 170M6802 | HHF | 925688 | 5996516028568 | db | 1 |  | 0 |  | 1 | 85361090 | HU | 0 | 0 | 0 | 0 | 0
Biztosító aljzat (UL szabvány), H, csapra szer. biztosítékok, szorítókengyelek, 600V, 600A, 3-pólusú | HM60600-3CR | HM60600-3CR | HM60600-3CR | HHF | 1855117 | 051712391023 | db | 1 |  | 0 |  | 1 | 85369010 | MX | 375 | 366 | 151 | 0.001 | 0.001
Biztosíték betét (UL szabvány), osztály L (késleltetett), 600V AC / 300V DC, 700A | KRP-C-700SP | KRP-C-700SP | KRP-C-700SP | HHF | 572711 | 051712605113 | db | 1 |  | 0 |  | 1 | 85361090 | MX | 63.5 | 219.2 | 63.5 | 1.701 | 1.701
NX áramkorlátozó biztosíték, 15,5kV AC, 12A | FA4H40 | FA4H40 | FA4H40 | HHF | 744921 | 194006068079 | db | 1 |  | 0 |  | 1 | 85351000 | US | 0 | 0 | 0 | 3.086 | 3.086
Biztosíték betét Limitron (UL szabvány), osztály L (gyors), 600V AC, 1600A | KTU-1600 | KTU-1600 | KTU-1600 | HHF | 765793 | 051712613163 | db | 1 |  | 0 |  | 1 | 85361090 | MX | 76.2 | 273.1 | 76.2 | 2.839 | 2.839
Zárt biztosíték-megszakító (NEMA 3R) J-sorozatú biztosítékokhoz, 600V AC, 30A | ER3R-30J3PB | ER3R-30J3PB | ER3R-30J3PB | HHF | 807537 | 051712415521 | db | 1 |  | 0 |  | 1 | 85363030 | US | 203.2 | 254 | 152.4 | 0.001 | 15
Biztosító aljzat, Ultragyors biztosíték félvezetők védelmére, (UL szabvány), 700V, 100A | BH-0111 | BH-0111 | BH-0111 | HHF | 96541 | 5027590539357 | db | 1 |  | 0 |  | 1 | 85369095 | MX | 80 | 62 | 114 | 0.027 | 0.027
Biztosító aljzat, Ultragyors biztosíték félvezetők védelmére, (UL szabvány), 700V, 100A | BH-0112 | BH-0112 | BH-0112 | HHF | 96541 | 051712350495 | db | 1 |  | 0 |  | 1 | 85369010 | MX | 80 | 66 | 114 | 0.272 | 0.272
Biztosító aljzat, Ultragyors biztosíték félvezetők védelmére, (UL szabvány), 700V, 100A | BH-0122 | BH-0122 | BH-0122 | HHF | 96541 | 051712350440 | db | 1 |  | 0 |  | 1 | 85369010 | MX | 0 | 0 | 0 | 0.7 | 0.7
Külső elülső fogantyú a biztosíték-megszakítóhoz | H12-03B | H12-03B | H12-03B | HHF | 96541 | 051712401814 | db | 1 |  | 0 |  | 1 | 85369010 | FR | 0 | 0 | 0 | 0.001 | 0.572
Külső elülső fogantyú a biztosíték-megszakítóhoz | H4X-05TB | H4X-05TB | H4X-05TB | HHF | 96541 | 051712401975 | db | 20 |  | 0 |  | 20 | 85369010 | FR | 0 | 0 | 0 | 0.001 | 0.44
Külső elülső fogantyú a biztosíték-megszakítóhoz | H4X-05TR | H4X-05TR | H4X-05TR | HHF | 96541 | 051712401982 | db | 20 |  | 0 |  | 20 | 85369010 | FR | 0 | 0 | 0 | 0.001 | 0.44
Biztosító aljzat (UL szabvány), osztály R, szorítókengyelek, 600V AC/DC, 400A, 2-pólusú | RM60400-2CR | RM60400-2CR | RM60400-2CR | HHF | 746222 | 051712387019 | db | 1 |  | 0 |  | 1 | 85369010 | MX | 185 | 317 | 121 | 0.001 | 0.001
Biztosíték betét Limitron (UL szabvány), osztály L (gyors), 600V AC, 2000A | KTU-2000 | KTU-2000 | KTU-2000 | HHF | 1341106 | 051712613200 | db | 1 |  | 0 |  | 1 | 85361090 | MX | 88.9 | 273.1 | 88.9 | 3.927 | 3.927
Biztosíték betét (UL szabvány), osztály L (késleltetett), 600V AC / 300V DC, 750A | KRP-C-750SP | KRP-C-750SP | KRP-C-750SP | HHF | 553140 | 051712605090 | db | 1 |  | 0 |  | 1 | 85361090 | MX | 63.5 | 219.2 | 63.5 | 3.945 | 3.945
Biztosító aljzat (UL szabvány), osztály R, szorítókengyelek, 600V AC/DC, 600A, 2-pólusú | RM60600-2CR | RM60600-2CR | RM60600-2CR | HHF | 1116074 | 051712391078 | db | 1 |  | 0 |  | 1 | 85369010 | MX | 250 | 366 | 151 | 0.001 | 0.001
Biztosíték betét Limitron (UL szabvány), osztály L (késleltetett), 600V AC, 1500A | KLU-1500 | KLU-1500 | KLU-1500 | HHF | 1136946 | 051712135085 | db | 1 |  | 0 |  | 1 | 85361090 | MX | 76.2 | 273.1 | 76.2 | 6.1 | 6.1
Biztosíték betét Limitron (UL szabvány), osztály L (gyors), 600V AC, 1800A | KTU-1800 | KTU-1800 | KTU-1800 | HHF | 1313716 | 051712613187 | db | 1 |  | 0 |  | 1 | 85361090 | MX | 88.9 | 273.1 | 88.9 | 3.871 | 3.871
Biztosíték betét (UL szabvány), osztály L (késleltetett), 600V AC / 300V DC, 1600A | KRP-C-1600SP | KRP-C-1600SP | KRP-C-1600SP | HHF | 1078890 | 051712605168 | db | 1 |  | 0 |  | 1 | 85361090 | MX | 76.2 | 273.1 | 76.2 | 2.608 | 2.608
Ultragyors biztosíték félvezetők védelmére, (UL szabvány) 600V AC, 1000A | KAC-1000 | KAC-1000 | KAC-1000 | HHF | 844064 | 051712478014 | db | 1 |  | 0 |  | 1 | 85361090 | MX | 0 | 0 | 0 | 6.1 | 6.1
Biztosítékkal ellátott forgókapcsoló osztály CC (UL szabvány), 600V AC, 30A, 3-pólusú | RDF30CC-3 | RDF30CC-3 | RDF30CC-3 | HHF | 328108 | 051712402699 | db | 1 |  | 0 |  | 1 | 85365080 | FR | 0 | 0 | 0 | 0.001 | 1.32
Biztosíték betét Limitron (UL szabvány), osztály L (gyors), 600V AC, 900A | KTU-900 | KTU-900 | KTU-900 | HHF | 546622 | 051712179553 | db | 1 |  | 0 |  | 1 | 85361090 | MX | 63.5 | 273.1 | 63.5 | 1.928 | 1.928
Zárt biztosíték-megszakító (NEMA 4X), biztosíték nélkül, 600V AC, 100A | ER4X-100N3PB | ER4X-100N3PB | ER4X-100N3PB | HHF | 1311758 | 051712488389 | db | 1 |  | 0 |  | 1 | 85365080 | US | 254 | 304.8 | 152.4 | 0.001 | 0.001
Biztosíték CubeFuse (UL szabvány), 600V AC / 300V DC, 35A | TCF35 | TCF35 | TCF35 | HHF | 53031 | 5027590249751 | db | 12 |  | 0 |  | 12 | 85361050 | CN | 25.4 | 54.1 | 28.6 | 0.082 | 0.082
Biztosíték CubeFuse (UL szabvány), 600V AC / 300V DC, 40A | TCF40 | TCF40 | TCF40 | HHF | 53031 | 5027590116992 | db | 12 |  | 0 |  | 12 | 85361050 | CN | 25.4 | 54.1 | 28.6 | 0.076 | 0.076
Biztosíték CubeFuse (UL szabvány), 600V AC / 300V DC, 45A | TCF45 | TCF45 | TCF45 | HHF | 53031 | 5027590184410 | db | 12 |  | 0 |  | 12 | 85361090 | CN | 25.4 | 54.1 | 28.6 | 0.045 | 0.045
Biztosíték CubeFuse (UL szabvány), 600V AC / 300V DC, 50A | TCF50 | TCF50 | TCF50 | HHF | 53031 | 5027590184427 | db | 12 |  | 0 |  | 12 | 85361050 | CN | 25.4 | 54.1 | 28.6 | 0.045 | 0.045
Biztosíték CubeFuse (UL szabvány), 600V AC / 300V DC, 60A | TCF60 | TCF60 | TCF60 | HHF | 53031 | 5027590184441 | db | 12 |  | 0 |  | 12 | 85361050 | CN | 25.4 | 54.1 | 28.6 | 0.077 | 0.077
Biztosíték betét Limitron (UL szabvány), osztály J (gyors), 600V AC, 125A | JKS-125 | JKS-125 | JKS-125 | HHF | 155898 | 051712631259 | db | 1 |  | 0 |  | 1 | 85361090 | MX | 38.1 | 146.1 | 38.1 | 0.401 | 0.401
Biztosíték betét T-tron (UL szabvány), osztály T (gyors), 600V AC, 800A | JJS-800 | JJS-800 | JJS-800 | HHF | 446822 | 051712628181 | db | 1 |  | 0 |  | 1 | 85361090 | MX | 44.5 | 110 | 44.5 | 0.771 | 0.771
Szervizkészlet CC biztosítékokhoz | NO-36 | NO.36 | NO-36 | HHF | 932129 | 051712138017 | db | 1 |  | 0 |  | 1 | 85389099 | MX | 0 | 0 | 0 | 2.088 | 2.088
Biztosító aljzat (UL szabvány), H, csapra szer. biztosítékok, szorítókengyelek, 600V, 400A, 2-pólusú | HM60400-2CR | HM60400-2CR | HM60400-2CR | HHF | 742306 | 051712386951 | db | 1 |  | 0 |  | 1 | 85363090 | MX | 185 | 317 | 121 | 0.001 | 0.001
Biztosító aljzat (UL szabvány), H, csapra szer. biztosítékok, szorítókengyelek, 600V, 400A, 3-pólusú | HM60400-3CR | HM60400-3CR | HM60400-3CR | HHF | 1113459 | 051712386968 | db | 1 |  | 0 |  | 1 | 85369010 | MX | 277 | 317 | 121 | 0.001 | 0.001
Biztosíték betét LowPeak (UL szabvány), osztály J (késleltetett), 600V AC / 300V DC, 250A | LPJ-250SP | LPJ-250SP | LPJ-250SP | HHF | 371153 | 051712523189 | db | 1 |  | 0 |  | 1 | 85361090 | MX | 50.8 | 181.1 | 50.8 | 0.703 | 0.703
Biztosíték betét LowPeak (UL szabvány), osztály J (késleltetett), 600V AC / 300V DC, 300A | LPJ-300SP | LPJ-300SP | LPJ-300SP | HHF | 371153 | 051712523172 | db | 1 |  | 0 |  | 1 | 85361090 | MX | 50.8 | 181.1 | 50.8 | 0.68 | 0.68
Biztosíték betét LowPeak (UL szabvány), osztály J (késleltetett), 600V AC / 300V DC, 400A | LPJ-400SP | LPJ-400SP | LPJ-400SP | HHF | 371153 | 051712522847 | db | 1 |  | 0 |  | 1 | 85361090 | MX | 50.8 | 181.1 | 50.8 | 0.68 | 0.68
Biztosító aljzat (UL szabvány), osztály R, szorítókengyelek, 250V AC/DC, 200A, 3-pólusú | RM25200-3CR | RM25200-3CR | RM25200-3CR | HHF | 371153 | 051712387354 | db | 1 |  | 0 |  | 1 | 85369010 | MX | 203 | 207 | 96 | 0.001 | 0.001
Biztosító aljzat (UL szabvány), osztály R, szorítókengyelek, 250V AC/DC, 400A, 3-pólusú | RM25400-3CR | RM25400-3CR | RM25400-3CR | HHF | 1113459 | 051712386999 | db | 1 |  | 0 |  | 1 | 85369010 | MX | 277 | 241 | 121 | 0.001 | 0.001
Biztosíték betét Limitron (UL szabvány), osztály L (gyors), 600V AC, 601A | KTU-601 | KTU-601 | KTU-601 | HHF | 679690 | 051712613064 | db | 1 |  | 0 |  | 1 | 85361090 | MX | 63.5 | 219.2 | 63.5 | 1.746 | 1.746
Biztosíték betét Limitron (UL szabvány), osztály L (gyors), 600V AC, 700A | KTU-700 | KTU-700 | KTU-700 | HHF | 679690 | 5704057045605 | db | 1 |  | 0 |  | 1 | 85361090 | MX | 63.5 | 219.2 | 63.5 | 1.724 | 1.724
Szervizkészlet Fusetron biztosítékokhoz | ERK-28J | ERK-28J | ERK-28J | HHF | 409638 | 051712567770 | db | 1 |  | 0 |  | 1 | 85361090 | MX | 0 | 0 | 0 | 5.55 | 5.55
Biztosíték betét Limitron (UL szabvány), osztály L (késleltetett), 600V AC, 1600A | KLU-1600 | KLU-1600 | KLU-1600 | HHF | 562277 | 051712135092 | db | 1 |  | 0 |  | 1 | 85361090 | MX | 76.2 | 273.1 | 76.2 | 2.699 | 2.699
Biztosíték betét Limitron (UL szabvány), osztály J (gyors), 600V AC, 350A | JKS-350 | JKS-350 | JKS-350 | HHF | 347022 | 051712633505 | db | 1 |  | 0 |  | 1 | 85361090 | MX | 50.8 | 181.1 | 50.8 | 0.839 | 0.839
Szervizkészlet Fusetron biztosítékokhoz | ERK-28 | ERK-28 | ERK-28 | HHF | 701863 | 051712734950 | db | 1 |  | 0 |  | 1 | 85361090 | MX | 0 | 0 | 0 | 6.125 | 6.125
Biztosíték betét Limitron (UL szabvány), osztály J (gyors), 600V AC, 600A | JKS-600 | JKS-600 | JKS-600 | HHF | 406379 | 051712636001 | db | 1 |  | 0 |  | 1 | 85361090 | MX | 63.5 | 203.2 | 63.5 | 1.474 | 1.474
NX áramkorlátozó biztosíték, 15,5kV AC, 12A | FA4H12 | FA4H12 | FA4H12 | HHF | 716217 | 194006067676 | db | 1 |  | 0 |  | 1 | 85351000 | US | 0 | 0 | 0 | 3.086 | 3.086
Biztosíték T-tron (UL szabvány), T (gyors), 300V AC / 170V DC, 1000A | JJN-1000 | JJN-1000 | JJN-1000 | HHF | 500962 | 051712627191 | db | 1 |  | 0 |  | 1 | 85361090 | MX | 50.8 | 101.6 | 50.8 | 1.021 | 1.021
Biztosíték T-tron (UL szabvány), T (gyors), 300V AC / 170V DC, 1200A | JJN-1200 | JJN-1200 | JJN-1200 | HHF | 500962 | 051712627238 | db | 1 |  | 0 |  | 1 | 85361090 | MX | 50.8 | 101.6 | 50.8 | 1.45 | 1.45
Biztosíték CubeFuse (UL szabvány), 600V AC / 300V DC, 100A | TCF100 | TCF100 | TCF100 | HHF | 110895 | 5027590244091 | db | 6 |  | 0 |  | 6 | 85361090 | CN | 25.4 | 76.5 | 32 | 0.129 | 0.129
Biztosíték CubeFuse (UL szabvány), 600V AC / 300V DC, 70A | TCF70 | TCF70 | TCF70 | HHF | 110895 | 5027590247573 | db | 6 |  | 0 |  | 6 | 85361090 | CN | 25.4 | 76.5 | 32 | 0.127 | 0.127
Biztosíték CubeFuse (UL szabvány), 600V AC / 300V DC, 80A | TCF80 | TCF80 | TCF80 | HHF | 110895 | 5027590228466 | db | 6 |  | 0 |  | 6 | 85361090 | CN | 25.4 | 76.5 | 32 | 0.136 | 0.136
Biztosíték CubeFuse (UL szabvány), 600V AC / 300V DC, 90A | TCF90 | TCF90 | TCF90 | HHF | 110895 | 051712618175 | db | 6 |  | 0 |  | 6 | 85361090 | CN | 25.4 | 76.5 | 32 | 0.136 | 0.136
Biztosíték betét (UL szabvány), osztály L (késleltetett), 600V AC / 300V DC, 601A | KRP-C-601SP | KRP-C-601SP | KRP-C-601SP | HHF | 564879 | 051712605069 | db | 1 |  | 0 |  | 1 | 85361090 | MX | 63.5 | 219.2 | 63.5 | 1.678 | 1.678
Biztosító aljzat (UL szabvány), PDB, 3-pólusú | 16528-3 | 16528-3 | 16528-3 | HHF | 306579 | 051712148979 | db | 1 |  | 0 |  | 1 | 85369010 | MX | 215.4 | 139.7 | 74.4 | 3.9 | 3.9
Gyors bizt.betét el.hajtás védő, US változat, 600V AC / 450V DC, 250A | DFJ-250 | DFJ-250 | DFJ-250 | HHF | 426112 | 051712653480 | db | 10 |  | 0 |  | 1 | 85361090 | MX | 0 | 0 | 0 | 1.55 | 1.55
Gyors bizt.betét el.hajtás védő, US változat, 600V AC / 450V DC, 300A | DFJ-300 | DFJ-300 | DFJ-300 | HHF | 426112 | 051712653497 | db | 1 |  | 0 |  | 1 | 85361090 | MX | 0 | 0 | 0 | 1.55 | 1.55
Biztosító aljzat (UL szabvány), PDB, 1-pólusú | 16373-1 | 16373-1 | 16373-1 | HHF | 97842 | 051712678049 | db | 1 |  | 0 |  | 1 | 85369010 | MX | 50.3 | 101.6 | 84.3 | 0.8 | 0.8
Ultragyors biztosíték félvezetők védelmére, (UL szabvány) 600V AC, 150A | KAC-150 | KAC-150 | KAC-150 | HHF | 97842 | 051712471503 | db | 1 |  | 0 |  | 1 | 85361090 | MX | 0 | 0 | 0 | 0.8 | 0.8
Ultragyors biztosíték félvezetők védelmére, (UL szabvány) 600V AC, 600A | KAC-600 | KAC-600 | KAC-600 | HHF | 234169 | 051712476003 | db | 1 |  | 0 |  | 1 | 85361090 | MX | 0 | 0 | 0 | 3.21 | 3.21
Biztosíték betét Limitron (UL szabvány), osztály L (késleltetett), 600V AC, 2000A | KLU-2000 | KLU-2000 | KLU-2000 | HHF | 712301 | 051712135108 | db | 1 |  | 0 |  | 1 | 85361090 | MX | 88.9 | 273.1 | 88.9 | 3.765 | 3.765
Biztosíték betét LowPeak (UL szabvány), osztály J (késleltetett) jelzéssel, 600V AC / 300V DC, 40A | LPJ-40SPI | LPJ-40SPI | LPJ-40SPI | HHF | 49772 | 5027590245333 | db | 10 |  | 0 |  | 10 | 85361050 | MX | 26.9 | 60.5 | 26.9 | 0.048 | 0.048
Biztosíték betét LowPeak (UL szabvány), osztály J (késleltetett) jelzéssel, 600V AC / 300V DC, 45A | LPJ-45SPI | LPJ-45SPI | LPJ-45SPI | HHF | 49772 | 051712626385 | db | 10 |  | 0 |  | 10 | 85361090 | MX | 26.9 | 60.5 | 26.9 | 0.086 | 0.086
Biztosító aljzat (UL szabvány), CC, nyomókapcsok QuickConnecttel, 600V, 30A, 3-pólusú | BCM603-3PQ | BCM603-3PQ | BCM603-3PQ | HHF | 27198 | 051712486743 | db | 5 |  | 0 |  | 5 | 85363090 | MX | 60 | 77 | 33 | 0.001 | 0.001
Biztosító aljzat (UL szabvány), PDB, 3-pólusú | 16530-3 | 16530-3 | 16530-3 | HHF | 287008 | 051712149020 | db | 1 |  | 0 |  | 1 | 85369010 | MX | 215.4 | 139.7 | 74.4 | 2.85 | 2.85
Ultragyors biztosíték félvezetők védelmére, (UL szabvány) 600V AC, 30A | KBC-30 | KBC-30 | KBC-30 | HHF | 46577 | 5027590456913 | db | 10 |  | 0 |  | 10 | 85361010 | MX | 0 | 0 | 0 | 0.144 | 0.144
Biztosíték CubeFuse (UL szabvány), 600V AC / 300V DC, 35A (jelzés nélkül) | TCF35RN | TCF35RN | TCF35RN | HHF | 46577 | 051712220972 | db | 12 |  | 0 |  | 12 | 85361090 | CN | 25.4 | 54.1 | 28.6 | 0.077 | 0.077
Biztosíték CubeFuse (UL szabvány), 600V AC / 300V DC, 40A (jelző nélkül) | TCF40RN | TCF40RN | TCF40RN | HHF | 46577 | 051712220989 | db | 12 |  | 0 |  | 12 | 85361090 | CN | 25.4 | 54.1 | 38.3 | 0.17 | 0.17
Biztosíték CubeFuse (UL szabvány), 600V AC / 300V DC, 45A (jelző nélkül) | TCF45RN | TCF45RN | TCF45RN | HHF | 46577 | 051712220996 | db | 12 |  | 0 |  | 12 | 85361090 | CN | 25.4 | 54.1 | 38.3 | 0.15 | 0.15
Biztosíték CubeFuse (UL szabvány), 600V AC / 300V DC, 50A (jelzés nélkül) | TCF50RN | TCF50RN | TCF50RN | HHF | 46577 | 051712221016 | db | 12 |  | 0 |  | 12 | 85361050 | CN | 25.4 | 54.1 | 28.6 | 0.077 | 0.077
Biztosíték CubeFuse (UL szabvány), 600V AC / 300V DC, 60A (jelzés nélkül) | TCF60RN | TCF60RN | TCF60RN | HHF | 46577 | 051712222556 | db | 12 |  | 0 |  | 12 | 85361090 | CN | 25.4 | 54.1 | 28.6 | 0.077 | 0.077
Biztosíték betét Limitron (UL szabvány), osztály J (gyors), 600V AC, 300A | JKS-300 | JKS-300 | JKS-300 | HHF | 304621 | 5027590445115 | db | 1 |  | 0 |  | 1 | 85361090 | MX | 50.8 | 181.1 | 50.8 | 0.816 | 0.816
Biztosíték betét Limitron (UL szabvány), osztály L (gyors), 600V AC, 1200A | KTU-1200 | KTU-1200 | KTU-1200 | HHF | 570757 | 051712613125 | db | 1 |  | 0 |  | 1 | 85361090 | MX | 63.5 | 273.1 | 63.5 | 1.928 | 1.928
Biztosítékkal ellátott forgókapcsoló osztály J (UL szabvány), 600V AC / 250V DC, 60A, 3-pólusú | RDF60J-3-COMP | RDF60J-3-COMP | RDF60J-3-COMP | HHF | 227651 | 051712402859 | db | 1 |  | 0 |  | 1 | 85365080 | FR | 0 | 0 | 0 | 0.001 | 4.07
Biztosíték betét Limitron (UL szabvány), osztály L (késleltetett), 600V AC, 601A | KLU-601 | KLU-601 | KLU-601 | HHF | 549885 | 051712135023 | db | 1 |  | 0 |  | 1 | 85361090 | MX | 63.5 | 219.2 | 63.5 | 1.61 | 1.61
Biztosíték betét Limitron (UL szabvány), osztály L (késleltetett), 600V AC, 700A | KLU-700 | KLU-700 | KLU-700 | HHF | 549885 | 051712135047 | db | 1 |  | 0 |  | 1 | 85361090 | MX | 63.5 | 219.2 | 63.5 | 1.769 | 1.769
Biztosíték betét (UL szabvány), osztály L (késleltetett), 600V AC / 300V DC, 900A | KRP-C-900SP | KRP-C-900SP | KRP-C-900SP | HHF | 567498 | 051712605144 | db | 1 |  | 0 |  | 1 | 85361090 | MX | 63.5 | 273.1 | 63.5 | 1.941 | 1.941
Biztosíték betét LowPeak (UL szabvány), osztály J (késleltetett), 600V AC / 300V DC, 600A | LPJ-600SP | LPJ-600SP | LPJ-600SP | HHF | 567498 | 051712522878 | db | 1 |  | 0 |  | 1 | 85361090 | MX | 63.5 | 203.2 | 63.5 | 1.202 | 1.202
Biztosíték betét Limitron (UL szabvány), osztály L (gyors), 600V AC, 800A | KTU-800 | KTU-800 | KTU-800 | HHF | 442249 | 051712613088 | db | 1 |  | 0 |  | 1 | 85361090 | MX | 63.5 | 219.2 | 63.5 | 1.701 | 1.701
Biztosítékkal ellátott forgókapcsoló osztály J (UL szabvány), 600V AC / 250V DC, 60A, 3-pólusú | RDF60J-3 | RDF60J-3 | RDF60J-3 | HHF | 301362 | 051712402842 | db | 1 |  | 0 |  | 1 | 85365080 | FR | 0 | 0 | 0 | 0.001 | 5.28
Zárt biztosíték-megszakító (NEMA 12), biztosíték nélkül, 600V AC, 40A | ER12-40N3PR | ER12-40N3PR | ER12-40N3PR | HHF | 456603 | 051712487863 | db | 1 |  | 0 |  | 1 | 85359000 | US | 152.4 | 203.2 | 152.4 | 0.001 | 0.001
Biztosító aljzat, Ultragyors biztosíték félvezetők védelmére, (UL szabvány), 600V, 400A | 1BS103 | 1BS103 | 1BS103 | HHF | 112196 | 051712135016 | db | 1 |  | 0 |  | 1 | 85369010 | MX | 80 | 68 | 170 | 0.529 | 0.529
Kompakt áramkörvédő szakaszoló kapcsoló, 600V AC / 125V DC, 60A, 2-pólus | CCP2-2-60CF | CCP2-2-60CF | CCP2-2-60CF | HHF | 112196 | 051712709286 | db | 3 |  | 0 |  | 3 | 85371098 | CN | 50.4 | 113.9 | 83.9 | 0.283 | 0.283
Csatlakozóblokk (UL szabvány), 480V AC, 310A, 1->6, 3-pólusú | PDB323-3 | PDB323-3 | PDB323-3 | HHF | 112196 | 051712637817 | db | 1 |  | 0 |  | 1 | 85369010 | MX | 160 | 140 | 94 | 2.8 | 2.8
Biztosíték betét Limitron (UL szabvány), osztály L (késleltetett), 600V AC, 1000A | KLU-1000 | KLU-1000 | KLU-1000 | HHF | 474216 | 051712135061 | db | 1 |  | 0 |  | 1 | 85361090 | MX | 63.5 | 273.1 | 63.5 | 1.968 | 1.968
Biztosító aljzat, Ultragyors biztosíték félvezetők védelmére, (UL szabvány), 2500V, 400A | BH-1131 | BH-1131 | BH-1131 | HHF | 129809 | 051712350457 | db | 2 |  | 0 |  | 2 | 85369010 | MX | 0 | 0 | 0 | 1.3 | 1.3
Biztosító aljzat, Ultragyors biztosíték félvezetők védelmére, (UL szabvány), 2500V, 400A | BH-1132 | BH-1132 | BH-1132 | HHF | 129809 | 5027590452908 | db | 2 |  | 0 |  | 2 | 85369095 | MX | 0 | 0 | 0 | 1.56 | 1.56
Biztosító aljzat, Ultragyors biztosíték félvezetők védelmére, (UL szabvány), 2500V, 400A | BH-1133 | BH-1133 | BH-1133 | HHF | 129809 | 051712350464 | db | 1 |  | 0 |  | 1 | 85369010 | MX | 114 | 88 | 172 | 0.612 | 0.612
Biztosító aljzat (UL szabvány), osztály T, csavarcsíptetők, 300V AC/DC, 30A, 3-pólusú | T30030-3SR | T30030-3SR | T30030-3SR | HHF | 129809 | 051712147934 | db | 1 |  | 0 |  | 1 | 85369001 | MX | 87.4 | 69.9 | 41.4 | 0.502 | 0.502
Gyors bizt.betét, US változat, 250V AC / 250V DC, 225A | FWX-225A | FWX-225A | FWX-225A | HHF | 49435 | 5027590061537 | db | 1 |  | 0 |  | 1 | 85361090 | MX | 0 | 0 | 0 | 0.52 | 0.52
Biztosítékkal ellátott forgókapcsoló osztály J (UL szabvány), 600V AC, 30A, 3-pólusú | RDF30J-3-COMP | RDF30J-3-COMP | RDF30J-3-COMP | HHF | 203520 | 051712402736 | db | 1 |  | 0 |  | 1 | 85365080 | FR | 0 | 0 | 0 | 0.001 | 1.43
Biztosító aljzat (UL szabvány), PDB, 1-pólusú | 16370-1 | 16370-1 | 16370-1 | HHF | 73711 | 051712271349 | db | 1 |  | 0 |  | 1 | 85369010 | MX | 50.3 | 101.6 | 84.3 | 0.9 | 0.9
JM60 biztosítékaljzat fedél, 600V, 600A, 1-pólusú | CVR-J-60600 | CVR-J-60600 | CVR-J-60600 | HHF | 73711 | 51712369459 | db | 1 |  | 0 |  | 1 | 85472000 | CN | 0 | 0 | 0 | 0.001 | 0.001
Készlet fogantyúval az RDF30J-..-COMP biztosíték-megszakítóhoz (NFPA szabvány) | H79-1 | H79-1 | H79-1 | HHF | 73711 | 051712402149 | db | 1 |  | 0 |  | 1 | 85369010 | FR | 0 | 0 | 0 | 0.001 | 0.704
Ultragyors biztosíték félvezetők védelmére, (UL szabvány) 600V AC, 500A | KAC-500 | KAC-500 | KAC-500 | HHF | 225693 | 051712475006 | db | 1 |  | 0 |  | 1 | 85361090 | MX | 0 | 0 | 0 | 3.2 | 3.2
Készlet szorítókengyelekkel, 3-pólusú | LUG5-3 | LUG5-3 | LUG5-3 | HHF | 134369 | 051712402293 | db | 1 |  | 0 |  | 1 | 85369010 | FR | 0 | 0 | 0 | 0.001 | 1.32
Ultragyors biztosíték félvezetők védelmére, (UL szabvány) 600V AC, 300A | KBC-300 | KBC-300 | KBC-300 | HHF | 126550 | 051712493000 | db | 1 |  | 0 |  | 1 | 85361090 | MX | 42 | 42 | 136 | 0.34 | 0.34
Biztosíték betét Limitron (UL szabvány), osztály J (gyors), 600V AC, 20A | JKS-20 | JKS-20 | JKS-20 | HHF | 30329 | 051712630207 | db | 10 |  | 0 |  | 10 | 85361050 | MX | 20.6 | 57.2 | 20.6 | 0.048 | 0.048
Külső elülső fogantyú a biztosíték-megszakítóhoz | H4X-05R | H4X-05R | H4X-05R | HHF | 131110 | 051712401944 | db | 1 |  | 0 |  | 1 | 85369010 | FR | 0 | 0 | 0 | 0.001 | 0.44
Biztosító aljzat (UL szabvány), osztály R, csavarcsíptetők, 600V AC/DC, 30A, 2-pólusú | RM60030-2SR | RM60030-2SR | RM60030-2SR | HHF | 43318 | 051712511490 | db | 6 |  | 0 |  | 6 | 85363030 | MX | 59 | 159 | 58 | 0.001 | 0.001
Biztosító aljzat (UL szabvány), osztály R, szorítókengyelek, 600V AC/DC, 200A, 3-pólusú | RM60200-3CR | RM60200-3CR | RM60200-3CR | HHF | 367898 | 051712387385 | db | 2 |  | 0 |  | 2 | 85369010 | MX | 200 | 271 | 96 | 0.001 | 0.001
Biztosító aljzat (UL szabvány), H, szorítókengyelek, 250V, 30, 2-pólusú | HM25030-2CR | HM25030-2CR | HM25030-2CR | HHF | 35226 | 051712512787 | db | 6 |  | 0 |  | 6 | 85363030 | MX | 50 | 99 | 50 | 0.001 | 0.001
Biztosíték betét (UL szabvány), osztály Supplemental (gyors), 600V AC, 4A | KTK-4 | KTK-4 | KTK-4 | HHF | 17613 | 5027590063562 | db | 10 |  | 0 |  | 10 | 85361010 | MX | 10.3 | 38.1 | 10.3 | 0.009 | 0.009
Biztosíték betét (UL szabvány), osztály Supplemental (gyors), 600V AC, 8A | KTK-8 | KTK-8 | KTK-8 | HHF | 17613 | 5027590446051 | db | 10 |  | 0 |  | 10 | 85361010 | MX | 10.3 | 38.1 | 10.3 | 0.009 | 0.009
Biztosíték betét T-tron (UL szabvány), osztály T (gyors), 600V AC, 450A | JJS-450 | JJS-450 | JJS-450 | HHF | 337232 | 051712628211 | db | 1 |  | 0 |  | 1 | 85361090 | MX | 31.8 | 101.1 | 31.8 | 0.431 | 0.431
Biztosító aljzat (UL szabvány), H, csapra szer. biztosítékok, szorítókengyelek, 250V, 200A, 2-pólusú | HM25200-2CR | HM25200-2CR | HM25200-2CR | HHF | 241348 | 051712387279 | db | 1 |  | 0 |  | 1 | 85363090 | MX | 136 | 207 | 96 | 0.001 | 0.001
Nagy rövidzárlat-ellenállású csatlakozóblokk (UL szabvány), IP20, 600V AC, 760A, 2->2, 1-pólusú | PDBFS504 | PDBFS504 | PDBFS504 | HHF | 188509 | 051712659925 | db | 1 |  | 0 |  | 1 | 85369010 | MX | 64 | 114 | 80 | 1.2 | 1.2
Biztosíték betét (UL szabvány), osztály Supplemental (gyors), 600V AC / 600V DC, 0.2A | KLM-2-10 | KLM-2/10 | KLM-2-10 | HHF | 22510 | 5027590445351 | db | 10 |  | 0 |  | 10 | 85361010 | MX | 10.3 | 38.1 | 10.3 | 0.007 | 0.007
Biztosító aljzat, Ultragyors biztosíték félvezetők védelmére, (UL szabvány), 600V, 200A | 1BS102 | 1BS102 | 1BS102 | HHF | 110238 | 051712134996 | db | 1 |  | 0 |  | 1 | 85369095 | MX | 82 | 56 | 170 | 0.454 | 0.454
Készlet szorítókengyelekkel, 3-pólusú | LUG3-3 | LUG3-3 | LUG3-3 | HHF | 110238 | 051712402262 | db | 1 |  | 0 |  | 1 | 85369010 | FR | 0 | 0 | 0 | 0.001 | 0.66
Biztosítékkal ellátott forgókapcsoló osztály J (UL szabvány), 600V AC / 250V DC, 30A, 3-pólusú | RDF30J-3 | RDF30J-3 | RDF30J-3 | HHF | 260262 | 051712402729 | db | 1 |  | 0 |  | 1 | 85365080 | FR | 0 | 0 | 0 | 0.001 | 3.784
Kompakt áramkörvédő szakaszoló kapcsoló, 600V AC / 125V DC, 60A, 3-pólus | CCP2-3-60CF | CCP2-3-60CF | CCP2-3-60CF | HHF | 167637 | 051712709293 | db | 2 |  | 0 |  | 2 | 85371098 | CN | 75.7 | 113.9 | 83.9 | 0.431 | 0.431
Biztosító aljzat (UL szabvány) 13/32" x 1-1/2" biztosítékokhoz, süllyesztett szerelés | HPG | HPG | HPG | HHF | 9521 | 5027590424066 | db | 10 |  | 0 |  | 10 | 85369010 | MX | 28.6 | 71.4 | 28.6 | 0.08 | 0.08
Biztosíték (UL szabvány), fotovoltaikához, gyors, 10x38mm, 600V DC, 20A | PVM-20 | PVM-20 | PVM-20 | HHF | 9521 | 051712369275 | db | 10 |  | 0 |  | 10 | 85361090 | MX | 10.3 | 38.5 | 10.3 | 0.001 | 0.001
Biztosító aljzat (UL szabvány), PDB, 3-pólusú | 16325-3 | 16325-3 | 16325-3 | HHF | 114798 | 5027590403498 | db | 1 |  | 0 |  | 1 | 85369010 | MX | 132.3 | 101.6 | 84.3 | 1.5 | 1.5
Compact circuit protector disconnect switch, 600V AC / 125V DC, 100A, 1-pole | CCP2-1-100CF | CCP2-1-100CF | CCP2-1-100CF | HHF | 114798 | 051712709309 | db | 6 |  | 0 |  | 6 | 85371098 | CN | 25.1 | 113.9 | 83.9 | 0.001 | 0.001
Biztosíték betét Limitron (UL szabvány), osztály J (gyors), 600V AC, 400A | JKS-400 | JKS-400 | JKS-400 | HHF | 288970 | 051712634007 | db | 1 |  | 0 |  | 1 | 85361090 | MX | 50.8 | 181.1 | 50.8 | 0.839 | 0.839
Gyors bizt.betét el.hajtás védő, US változat, 600V AC / 450V DC, 200A | DFJ-200 | DFJ-200 | DFJ-200 | HHF | 212529 | 051712653466 | db | 1 |  | 0 |  | 1 | 85361090 | MX | 43.18 | 43.18 | 149.86 | 0.34 | 0.34
Csatlakozóblokk nullvezetékek csatlakoztatására, 5-pólusú, 600V AC / 600V DC, 90A | 14004-5 | 14004-5 | 14004-5 | HHF | 28836 | 5027590137874 | db | 1 |  | 0 |  | 1 | 85369010 | MX | 84.1 | 38.1 | 28.44 | 0.212 | 0.212
Biztosító aljzat, Ultragyors biztosíték félvezetők védelmére, (UL szabvány), 1250V, 700A | BH-3033 | BH-3033 | BH-3033 | HHF | 196345 | 5027590101615 | db | 1 |  | 0 |  | 1 | 85363030 | MX | 104 | 166 | 160 | 0.001 | 0.001
Biztosíték betét LowPeak (UL szabvány), osztály J (késleltetett) jelzéssel, 600V AC / 300V DC, 125A | LPJ-125SPI | LPJ-125SPI | LPJ-125SPI | HHF | 196345 | 051712627986 | db | 1 |  | 0 |  | 1 | 85361090 | MX | 38.1 | 146.1 | 38.1 | 0.363 | 0.363
Biztosíték betét LowPeak (UL szabvány), osztály J (késleltetett) jelzéssel, 600V AC / 300V DC, 200A | LPJ-200SPI | LPJ-200SPI | LPJ-200SPI | HHF | 196345 | 051712628235 | db | 1 |  | 0 |  | 1 | 85361090 | MX | 38.1 | 146.1 | 38.1 | 0.34 | 0.34
Külső elülső fogantyú a biztosíték-megszakítóhoz | H12-05B | H12-05B | H12-05B | HHF | 89366 | 051712401852 | db | 20 |  | 0 |  | 20 | 85369010 | FR | 0 | 0 | 0 | 0.001 | 0.44
Csatlakozóblokk burkolatok biztosíték nélküli megszakítókhoz RD200 kimeneti, 3-pólusú | TSH4-3B | TSH4-3B | TSH4-3B | HHF | 71753 | 051712403221 | db | 1 |  | 0 |  | 1 | 85369010 | FR | 0 | 0 | 0 | 0.001 | 0.132
Ultragyors biztosíték félvezetők védelmére, (UL szabvány) 500V AC / 500V DC, 225A | FWH-225A | FWH-225A | FWH-225A | HHF | 64544 | 051712153751 | db | 1 |  | 0 |  | 1 | 85361090 | MX | 40.64 | 38.1 | 134.62 | 0.068 | 0.068
Ultragyors biztosíték félvezetők védelmére, (UL szabvány) 500V AC / 500V DC, 250A | FWH-250A | FWH-250A | FWH-250A | HHF | 64544 | 051712150149 | db | 1 |  | 0 |  | 1 | 85361090 | MX | 42 | 42 | 136 | 0.24 | 0.24
Ultragyors biztosíték félvezetők védelmére, (UL szabvány) 500V AC / 500V DC, 275A | FWH-275A | FWH-275A | FWH-275A | HHF | 64544 | 5027590061247 | db | 1 |  | 0 |  | 1 | 85361090 | MX | 0 | 0 | 0 | 0.55 | 0.55
Ultragyors biztosíték félvezetők védelmére, (UL szabvány) 500V AC / 500V DC, 300A | FWH-300A | FWH-300A | FWH-300A | HHF | 64544 | 051712150163 | db | 1 |  | 0 |  | 1 | 85361090 | MX | 42 | 42 | 136 | 0.227 | 0.227
Ultragyors biztosíték félvezetők védelmére, (UL szabvány) 500V AC / 500V DC, 325A | FWH-325A | FWH-325A | FWH-325A | HHF | 64544 | 051712153782 | db | 1 |  | 0 |  | 1 | 85361090 | MX | 0 | 0 | 0 | 0.5 | 0.5
Ultragyors biztosíték félvezetők védelmére, (UL szabvány) 500V AC / 500V DC, 350A | FWH-350A | FWH-350A | FWH-350A | HHF | 64544 | 051712150170 | db | 1 |  | 0 |  | 1 | 85361090 | MX | 42 | 42 | 138 | 0.227 | 0.227
Ultragyors biztosíték félvezetők védelmére, (UL szabvány) 500V AC / 500V DC, 400A | FWH-400A | FWH-400A | FWH-400A | HHF | 64544 | 5027590061292 | db | 1 |  | 0 |  | 1 | 85361090 | MX | 42 | 42 | 136 | 0.24 | 0.24
Biztosító aljzat (UL szabvány), CC, nyomókapcsok QuickConnecttel, 600V, 30A, 2-pólusú | BCM603-2PQ | BCM603-2PQ | BCM603-2PQ | HHF | 20744 | 051712486736 | db | 5 |  | 0 |  | 5 | 85363030 | MX | 40 | 77 | 33 | 0.001 | 0.001
Biztosíték betét T-tron (UL szabvány), osztály T (gyors), 600V AC, 20A | JJS-20 | JJS-20 | JJS-20 | HHF | 20744 | 051712628204 | db | 10 |  | 0 |  | 10 | 85361010 | MX | 14.2 | 38.1 | 14.2 | 0.016 | 0.016
Biztosító aljzat (UL szabvány), osztály T, Csavaros csatlakozós, 600V AC/DC, 30A, 2-pólus | T60030-2SR | T60030-2SR | T60030-2SR | HHF | 20744 | 051712148085 | db | 1 |  | 0 |  | 1 | 85369010 | MX | 65.8 | 81 | 36.6 | 0.171 | 0.171
Kompakt áramkörvédő szakaszoló kapcsoló, 600V AC / 125V DC, 30A, 3-pólus | CCP2-3-30CF | CCP2-3-30CF | CCP2-3-30CF | HHF | 125893 | 051712709262 | db | 2 |  | 0 |  | 2 | 85371098 | CN | 75.7 | 113.9 | 83.9 | 0.42 | 0.42
Biztosíték CubeFuse (UL szabvány), 600V AC / 300V DC, 70A (jelző nélkül) | FCF70RN | FCF70RN | FCF70RN | HHF | 125893 | 051712362542 | db | 6 |  | 0 |  | 6 | 85361090 | CN | 25.4 | 76.5 | 41.65 | 0.001 | 0.001
Külső elülső fogantyú a biztosíték-megszakítóhoz | H4X-07B | H4X-07B | H4X-07B | HHF | 125893 | 051712402057 | db | 1 |  | 0 |  | 1 | 85369010 | FR | 333 | 125 | 74 | 0.001 | 0.66
Külső elülső fogantyú a biztosíték-megszakítóhoz | H4X-07R | H4X-07R | H4X-07R | HHF | 125893 | 051712402088 | db | 1 |  | 0 |  | 1 | 85369010 | FR | 0 | 0 | 0 | 0.001 | 0.66
Biztosíték betét Limitron (UL szabvány), osztály J (gyors), 600V AC, 200A | JKS-200 | JKS-200 | JKS-200 | HHF | 125893 | 051712632003 | db | 1 |  | 0 |  | 1 | 85361090 | MX | 38.1 | 146.1 | 38.1 | 0.403 | 0.403
Gyors bizt.betét el.hajtás védő, US változat, 600V AC / 450V DC, 110A | DFJ-110 | DFJ-110 | DFJ-110 | HHF | 217780 | 051712653428 | db | 1 |  | 0 |  | 1 | 85361090 | MX | 43.18 | 43.18 | 147.32 | 0.318 | 0.318
Biztosíték betét T-tron (UL szabvány), osztály T (gyors), 600V AC, 110A | JJS-110 | JJS-110 | JJS-110 | HHF | 65363 | 051712628112 | db | 1 |  | 0 |  | 1 | 85361090 | MX | 22.4 | 82.6 | 22.4 | 0.091 | 0.091
fogantyú a biztosíték-megszakítóhoz | FLH1 | FLH1 | FLH1 | HHF | 176774 | 051712401784 | db | 1 |  | 0 |  | 1 | 83024900 | FR | 0 | 0 | 0 | 0.001 | 1.87
Biztosító aljzat (UL szabvány), PDB, 3-pólusú | 16370-3 | 16370-3 | 16370-3 | HHF | 213301 | 051712271363 | db | 1 |  | 0 |  | 1 | 85369010 | MX | 132.3 | 101.6 | 84.3 | 2.05 | 2.05
fogantyú az RDF30J biztosíték-megszakítóhoz | DIR-07 | DIR-07 | DIR-07 | HHF | 100461 | 051712401708 | db | 1 |  | 0 |  | 1 | 85371098 | FR | 0 | 0 | 0 | 0.001 | 0.587
Külső oldalsó fogantyú a biztosíték-megszakítóhoz | H4X-05SB | H4X-05SB | H4X-05SB | HHF | 100461 | 051712401951 | db | 1 |  | 0 |  | 1 | 85369010 | FR | 0 | 0 | 0 | 0.001 | 0.44
Külső oldalsó fogantyú a biztosíték-megszakítóhoz | H4X-05SR | H4X-05SR | H4X-05SR | HHF | 100461 | 051712401968 | db | 1 |  | 0 |  | 1 | 85369010 | FR | 0 | 0 | 0 | 0.001 | 0.44
Csatlakozóblokk burkolatok biztosíték nélküli megszakítókhoz RDF600-800 bemeneti/kimeneti, 3-pólusú | TSH10-3TB | TSH10-3TB | TSH10-3TB | HHF | 159161 | 051712403153 | db | 1 |  | 0 |  | 1 | 85361090 | FR | 0 | 0 | 0 | 0.001 | 1.289
Biztosító aljzat (UL szabvány), PDB, 3-pólusú | 16394-3 | 16394-3 | 16394-3 | HHF | 195688 | 051712271639 | db | 14 |  | 0 |  | 14 | 85369010 | MX | 132.3 | 101.6 | 84.3 | 2.4 | 2.4
Sorozatos kioldódó biztosítékaljzat (UL szabvány) 13/32" x 1-1/2" biztosítékokhoz | HEB-AW-RLC-J | HEB-AW-RLC-J | HEB-AW-RLC-J | HHF | 105021 | 051712718493 | db | 10 |  | 0 |  | 10 | 85369010 | MX | 0 | 0 | 0 | 0.26 | 0.26
Biztosító aljzat (UL szabvány), PDB, 3-pólusú | 16383-3 | 16383-3 | 16383-3 | HHF | 141548 | 051712271455 | db | 1 |  | 0 |  | 1 | 85369010 | MX | 132.3 | 101.6 | 84.3 | 1.2 | 1.2
JM60 biztosítékaljzat fedél, 600V, 100A, 1-pólusú | CVR-J-60100-M | CVR-J-60100-M | CVR-J-60100-M | HHF | 17549 | 051712487207 | db | 1 |  | 0 |  | 1 | 85472000 | CN | 42 | 142 | 156 | 0.001 | 0.001
Biztosítékkal ellátott forgókapcsoló osztály J (UL szabvány), 600V AC / 250V DC, 30A, 2-pólusú | RDF30J-2 | RDF30J-2 | RDF30J-2 | HHF | 178075 | 051712402712 | db | 1 |  | 0 |  | 1 | 85369010 | FR | 0 | 0 | 0 | 0.001 | 2.97
Csatlakozóblokk burkolatok biztosíték nélküli megszakítókhoz RDF200 bemeneti/kimeneti, 3-pólusú | TSH8-3TB | TSH8-3TB | TSH8-3TB | HHF | 65299 | 051712403337 | db | 1 |  | 0 |  | 1 | 85369095 | FR | 0 | 0 | 0 | 0.001 | 0.264
Biztosító aljzat (UL szabvány), J, 600V, 100A, 1-pólusú | JM60100-1MW14 | JM60100-1MW14 | JM60100-1MW14 | HHF | 54076 | 051712491075 | db | 1 |  | 0 |  | 1 | 85369010 | MX | 51 | 139 | 72 | 0.001 | 0.001
Biztosíték betét CC-tron (UL szabvány), osztály CC (késleltetett, Rejection-Type), 600V AC, 4.5A | FNQ-R-4-1-2 | FNQ-R-4-1/2 | FNQ-R-4-1-2 | HHF | 30201 | 51712582421 | db | 10 |  | 0 |  | 10 | 85361010 | MX | 10.3 | 38.1 | 10.3 | 0.009 | 0.009
Biztosíték betét T-tron (UL szabvány), osztály T (gyors), 600V AC, 35A | JJS-35 | JJS-35 | JJS-35 | HHF | 30201 | 051712628358 | db | 10 |  | 0 |  | 10 | 85361050 | MX | 25.4 | 39.6 | 25.4 | 0.039 | 0.039
Biztosíték betét T-tron (UL szabvány), osztály T (gyors), 600V AC, 300A | JJS-300 | JJS-300 | JJS-300 | HHF | 160462 | 051712628303 | db | 1 |  | 0 |  | 1 | 85361090 | MX | 25.4 | 92.2 | 25.4 | 0.227 | 0.227
Biztosító aljzat (UL szabvány), J, csapra szer. biztosítékok, szorítókengyelek, 600V, 200A, 1-pólusú | JM60200-1CR | JM60200-1CR | JM60200-1CR | HHF | 160462 | 051712387392 | db | 1 |  | 0 |  | 1 | 85369010 | MX | 67 | 271 | 96 | 0.001 | 0.001
Gyors bizt.betét el.hajtás védő, US változat, 600V AC / 450V DC, 100A | DFJ-100 | DFJ-100 | DFJ-100 | HHF | 104957 | 051712653411 | db | 1 |  | 0 |  | 1 | 85361090 | MX | 30.48 | 30.48 | 121.92 | 0.136 | 0.136
Gyors bizt.betét el.hajtás védő, US változat, 600V AC / 450V DC, 70A | DFJ-70 | DFJ-70 | DFJ-70 | HHF | 104957 | 051712653381 | db | 1 |  | 0 |  | 1 | 85361090 | MX | 30.48 | 30.48 | 119.38 | 0.136 | 0.136
Gyors bizt.betét el.hajtás védő, US változat, 600V AC / 450V DC, 80A | DFJ-80 | DFJ-80 | DFJ-80 | HHF | 104957 | 051712653398 | db | 1 |  | 0 |  | 1 | 85361090 | MX | 30.48 | 30.48 | 121.92 | 0.136 | 0.136
Gyors bizt.betét el.hajtás védő, US változat, 600V AC / 450V DC, 90A | DFJ-90 | DFJ-90 | DFJ-90 | HHF | 104957 | 051712653404 | db | 1 |  | 0 |  | 1 | 85361090 | MX | 30.48 | 30.48 | 121.92 | 0.136 | 0.136
Biztosítékkal ellátott forgókapcsoló osztály J (UL szabvány), 600V AC / 250V DC, 60A, 2-pólusú | RDF60J-2-COMP | RDF60J-2-COMP | RDF60J-2-COMP | HHF | 211343 | 051712402835 | db | 1 |  | 0 |  | 1 | 85369010 | FR | 0 | 0 | 0 | 0.001 | 3.08
Gyors bizt.betét, US változat, 250V AC / 250V DC, 70A | FWX-70A | FWX-70A | FWX-70A | HHF | 33059 | 051712150606 | db | 1 |  | 0 |  | 1 | 85361090 | MX | 34.925 | 34.925 | 116.84 | 0.136 | 0.136
Gyors bizt.betét, US változat, 250V AC / 250V DC, 80A | FWX-80A | FWX-80A | FWX-80A | HHF | 33059 | 051712150613 | db | 1 |  | 0 |  | 1 | 85361090 | MX | 0 | 0 | 0 | 0.32 | 0.32
Gyors bizt.betét, US változat, 250V AC / 250V DC, 90A | FWX-90A | FWX-90A | FWX-90A | HHF | 33059 | 051712150620 | db | 1 |  | 0 |  | 1 | 85361090 | MX | 0 | 0 | 0 | 0.32 | 0.32
Biztosíték betét LowPeak (UL szabvány), osztály J (késleltetett) jelzéssel, 600V AC / 300V DC, 12A | LPJ-12SPI | LPJ-12SPI | LPJ-12SPI | HHF | 38229 | 051712627511 | db | 10 |  | 0 |  | 10 | 85361090 | MX | 20.6 | 57.2 | 20.6 | 0.044 | 0.044
Rövidzáró csatlakozó N-pólushoz, 60A | NTS-R-60 | NTS-R-60 | NTS-R-60 | HHF | 54012 | 051712316514 | db | 10 |  | 0 |  | 10 | 85363030 | MX | 0 | 0 | 0 | 0.33 | 0.33
Kompakt áramkörvédő szakaszoló kapcsoló, 600V AC / 125V DC, 30A, 2-pólus | CCP2-2-30CF | CCP2-2-30CF | CCP2-2-30CF | HHF | 84149 | 051712709255 | db | 3 |  | 0 |  | 3 | 85371098 | CN | 50.4 | 113.9 | 83.9 | 0.272 | 0.272
Csatlakozóléc 1 fázisú, 1000V DC, 100A, 57x | BB1P100M57 | BB1P100M57 | BB1P100M57 | HHF | 42789 | 051712366021 | db | 1 |  | 0 |  | 1 | 85369095 | DE | 1031.6 | 15.6 | 15 | 0.001 | 0.001
Sorozatos, nem kioldódó biztosítékaljzat (UL szabvány) 13/32" x 1-1/2" biztosítékhoz | HEB-AJ | HEB-AJ | HEB-AJ | HHF | 57143 | 051712167543 | db | 10 |  | 0 |  | 10 | 85369010 | MX | 0 | 0 | 0 | 0.094 | 0.094
Biztosító aljzat (UL szabvány), osztály G, Szorítókengyel, 600V AC/DC, 15A, 3-pólus | BG3013B | BG3013B | BG3013B | HHF | 88709 | 5027590228404 | db | 6 |  | 0 |  | 6 | 85369010 | MX | 60.5 | 76.2 | 31 | 0.25 | 0.25
Külső elülső fogantyú a biztosíték-megszakítóhoz | H12-05R | H12-05R | H12-05R | HHF | 88709 | 051712401869 | db | 20 |  | 0 |  | 20 | 85369010 | FR | 0 | 0 | 0 | 0.001 | 0.44
Biztosíték betét Limitron (UL szabvány), osztály J (gyors), 600V AC, 90A | JKS-90 | JKS-90 | JKS-90 | HHF | 88709 | 051712630900 | db | 1 |  | 0 |  | 1 | 85361090 | MX | 28.7 | 117.6 | 28.7 | 0.141 | 0.141
Rövidzáró csatlakozó N-pólushoz, 100A | NTS-R-100 | NTS-R-100 | NTS-R-100 | HHF | 103063 | 5027590251587 | db | 10 |  | 0 |  | 10 | 85363030 | US | 0 | 0 | 0 | 0.256 | 0.256
Biztosító aljzat (UL szabvány), osztály T, csavarcsíptetők, 300V AC/DC, 60A, 2-pólusú | T30060-2SR | T30060-2SR | T30060-2SR | HHF | 103063 | 051712149792 | db | 1 |  | 0 |  | 1 | 85369010 | MX | 61.2 | 69.9 | 41.4 | 0.35 | 0.35
Biztosító aljzat (UL szabvány), PDB, 3-pólusú | 16323-3 | 16323-3 | 16323-3 | HHF | 117417 | 051712148733 | db | 15 |  | 0 |  | 15 | 85369010 | MX | 132.3 | 101.6 | 84.3 | 1.7 | 1.7
Csatlakozóléc 3 fázisú, 600V, 100A, 57x | BB3P100M57 | BB3P100M57 | BB3P100M57 | HHF | 117417 | 051712366076 | db | 1 |  | 0 |  | 1 | 85369095 | DE | 1029.6 | 36.5 | 24.9 | 0.001 | 0.001
Biztosíték betét hengeres (UL szabvány), G (gyors), 600V AC / 170V DC, 7A | SC-7 | SC-7 | SC-7 | HHF | 14354 | 051712189972 | db | 1 |  | 0 |  | 1 | 85361010 | MX | 10.4 | 33.3 | 10.4 | 0.017 | 0.017
Ultragyors biztosíték félvezetők védelmére, (UL szabvány) 500V AC / 500V DC, 700A | FWH-700A | FWH-700A | FWH-700A | HHF | 137487 | 051712150231 | db | 1 |  | 0 |  | 1 | 85361090 | MX | 66.04 | 66.04 | 190.5 | 0.907 | 0.907
Ultragyors biztosíték félvezetők védelmére, (UL szabvány) 500V AC / 500V DC, 800A | FWH-800A | FWH-800A | FWH-800A | HHF | 137487 | 051712150248 | db | 1 |  | 0 |  | 1 | 85361090 | MX | 68 | 66 | 190 | 0.907 | 0.907
Biztosító aljzat (UL szabvány), osztály R, szorítókengyelek, 600V AC/DC, 100A, 3-pólusú | RM60100-3CR | RM60100-3CR | RM60100-3CR | HHF | 136331 | 051712391238 | db | 2 |  | 0 |  | 2 | 85369010 | MX | 153 | 222 | 72 | 0.001 | 0.001
Biztosíték nélküli forgókapcsoló (UL szabvány), 600V AC, 60A, 3-pólusú | RD60-3 | RD60-3 | RD60-3 | HHF | 121977 | 051712402583 | db | 1 |  | 0 |  | 1 | 85369010 | CN | 0 | 0 | 0 | 0.001 | 2.2
Csatlakozóblokk burkolatok biztosíték nélküli megszakítókhoz RDF400 bemeneti/kimeneti, 3-pólusú | TSH9-3TB | TSH9-3TB | TSH9-3TB | HHF | 121977 | 051712403368 | db | 1 |  | 0 |  | 1 | 85361090 | FR | 0 | 0 | 0 | 0.001 | 1.289
Tengely biztosíték-megszakítóhoz RDF600/RDF800 Pistol típusú vezérlőkarral, hossza 320 mm | SH7-320 | SH7-320 | SH7-320 | HHF | 31566 | 051712403108 | db | 1 |  | 0 |  | 1 | 85369010 | FR | 0 | 0 | 0 | 0.001 | 0.79
Biztosító aljzat (UL szabvány), J, 600V, 60A, 3-pólusú | JM60060-3MW12 | JM60060-3MW12 | JM60060-3MW12 | HHF | 155245 | 051712620673 | db | 4 |  | 0 |  | 4 | 85363030 | MX | 114 | 94 | 65 | 0.001 | 0.001
Biztosíték betét Limitron (UL szabvány), osztály J (gyors), 600V AC, 100A | JKS-100 | JKS-100 | JKS-100 | HHF | 69731 | 051712631006 | db | 1 |  | 0 |  | 1 | 85361090 | MX | 28.7 | 117.6 | 28.7 | 0.132 | 0.132
Ultragyors biztosíték félvezetők védelmére, (UL szabvány) 600V AC, 90A | KAC-90 | KAC-90 | KAC-90 | HHF | 69731 | 051712470902 | db | 5 |  | 0 |  | 5 | 85361090 | MX | 0 | 0 | 0 | 0.328 | 0.328
Csatlakozóblokk, 3-pólusú, 600V, 175A, C sín, fehér | NC3-WH | NC3-WH | NC3-WH | HHF | 53948 | 051712592093 | db | 50 |  | 0 |  | 50 | 85369010 | MX | 79.4 | 44.5 | 44.5 | 0.3 | 0.3
Biztosító aljzat (UL szabvány), PDB, 3-pólusú | 16390-3 | 16390-3 | 16390-3 | HHF | 140891 | 051712208116 | db | 14 |  | 0 |  | 14 | 85369010 | MX | 132.3 | 101.6 | 84.3 | 1.75 | 1.75
Biztosító aljzat (UL szabvány), PDB, 2-pólusú | 16394-2 | 16394-2 | 16394-2 | HHF | 140891 | 051712271622 | db | 18 |  | 0 |  | 18 | 85369010 | MX | 91.4 | 101.6 | 84.3 | 1.65 | 1.65
Sorozatos, nem kioldódó biztosítékaljzat (UL szabvány) 13/32" x 1-1/2" biztosítékhoz | HEB-AR | HEB-AR | HEB-AR | HHF | 80890 | 5027590062534 | db | 10 |  | 0 |  | 10 | 85363010 | MX | 0 | 0 | 0 | 0.105 | 0.105
Moduláris bizt.aljzat, osztály J, 600V AC / 600V DC, 60A, 3-pólus | CH60J3 | CH60J3 | CH60J3 | HHF | 80890 | 051712630931 | db | 2 |  | 0 |  | 2 | 85369095 | CN | 97.5 | 116.6 | 71.8 | 0.771 | 0.771
Biztosító aljzat (UL szabvány), H, csapra szer. biztosítékok, szorítókengyelek, 250V, 100A, 2-pólusú | HM25100-2CR | HM25100-2CR | HM25100-2CR | HHF | 85450 | 051712391139 | db | 1 |  | 0 |  | 1 | 85363030 | MX | 102 | 171 | 72 | 0.001 | 0.001
Biztosító aljzat (UL szabvány), H, csapra szer. biztosítékok, szorítókengyelek, 600V, 100A, 3-pólusú | HM60100-3CR | HM60100-3CR | HM60100-3CR | HHF | 85450 | 051712391177 | db | 1 |  | 0 |  | 1 | 85369010 | MX | 153 | 222 | 72 | 0.001 | 0.001
Biztosító aljzat (UL szabvány), PDB, 3-pólusú | 16306-3 | 16306-3 | 16306-3 | HHF | 137632 | 051712556378 | db | 14 |  | 0 |  | 14 | 85369010 | MX | 68.6 | 73.2 | 44.5 | 1.85 | 1.85
Fedél a PDB csatlakozóblokkhoz | CPB160-3 | CPB160-3 | CPB160-3 | HHF | 4014 | 5027590241311 | db | 1 |  | 0 |  | 1 | 39269097 | US | 0 | 0 | 0 | 0.001 | 0.001
Biztosíték betét (UL szabvány), osztály Supplemental (gyors), 600V AC / 600V DC, 0.5A | KLM-1-2 | KLM-1/2 | KLM-1-2 | HHF | 26942 | 5027590445306 | db | 10 |  | 0 |  | 10 | 85361010 | MX | 10.3 | 38.1 | 10.3 | 0.009 | 0.009
Biztosíték betét (UL szabvány), osztály Supplemental (gyors), 600V AC / 600V DC, 0.125A | KLM-1-8 | KLM-1/8 | KLM-1-8 | HHF | 26942 | 5027590445313 | db | 10 |  | 0 |  | 10 | 85361010 | MX | 10.3 | 38.1 | 10.3 | 0.015 | 0.015
Biztosíték betét (UL szabvány), osztály Supplemental (gyors), 600V AC / 600V DC, 0.3A | KLM-3-10 | KLM-3/10 | KLM-3-10 | HHF | 26942 | 051712695046 | db | 10 |  | 0 |  | 10 | 85361010 | MX | 10.3 | 38.1 | 10.3 | 0.001 | 0.001
Sorozatos, nem kioldódó biztosítékaljzat (UL szabvány) SC biztosítékokhoz (13/32" x 1-5/16") | HEG-AA | HEG-AA | HEG-AA | HHF | 45856 | 5027590151085 | db | 10 |  | 0 |  | 10 | 85369010 | MX | 0 | 0 | 0 | 0.104 | 0.104
Biztosíték betét Limitron (UL szabvány), osztály CC (gyors, Rejection-Type), 600V AC, 1A | KTK-R-1 | KTK-R-1 | KTK-R-1 | HHF | 18914 | 5027590445511 | db | 10 |  | 0 |  | 10 | 85361010 | MX | 10.3 | 38.1 | 10.3 | 0.009 | 0.009
Biztosíték betét Limitron (UL szabvány), osztály CC (gyors, Rejection-Type), 600V AC, 10A | KTK-R-10 | KTK-R-10 | KTK-R-10 | HHF | 18914 | 051712420686 | db | 10 | 30051712420687 | 0 |  | 10 | 85361010 | MX | 10.3 | 38.1 | 10.3 | 0.007 | 0.007
Biztosíték betét Limitron (UL szabvány), osztály CC (gyors, Rejection-Type), 600V AC, 1.5A | KTK-R-1-1-2 | KTK-R-1-1/2 | KTK-R-1-1-2 | HHF | 18914 | 51712420594 | db | 10 |  | 0 |  | 10 | 85361010 | MX | 10.3 | 38.1 | 10.3 | 0.008 | 0.008
Biztosíték betét Limitron (UL szabvány), osztály CC (gyors, Rejection-Type), 600V AC, 15A | KTK-R-15 | KTK-R-15 | KTK-R-15 | HHF | 18914 | 051712420709 | db | 10 | 30051712420700 | 0 |  | 10 | 85361050 | MX | 10.3 | 38.1 | 10.3 | 0.009 | 0.009
Biztosíték betét Limitron (UL szabvány), osztály CC (gyors, Rejection-Type), 600V AC, 2A | KTK-R-2 | KTK-R-2 | KTK-R-2 | HHF | 18914 | 5027590445597 | db | 10 | 30051712420601 | 0 |  | 10 | 85361010 | MX | 10.3 | 38.1 | 10.3 | 0.009 | 0.009
Biztosíték betét Limitron (UL szabvány), osztály CC (gyors, Rejection-Type), 600V AC, 20A | KTK-R-20 | KTK-R-20 | KTK-R-20 | HHF | 18914 | 051712420716 | db | 10 | 30051712420717 | 0 |  | 10 | 85361050 | MX | 10.3 | 38.1 | 10.3 | 0.009 | 0.009
Biztosíték betét Limitron (UL szabvány), osztály CC (gyors, Rejection-Type), 600V AC, 3A | KTK-R-3 | KTK-R-3 | KTK-R-3 | HHF | 18914 | 051712420624 | db | 10 | 30051712420625 | 0 |  | 10 | 85361010 | MX | 10.3 | 38.1 | 10.3 | 0.009 | 0.009
Biztosíték betét Limitron (UL szabvány), osztály CC (gyors, Rejection-Type), 600V AC, 30A | KTK-R-30 | KTK-R-30 | KTK-R-30 | HHF | 18914 | 051712420747 | db | 10 | 30051712420748 | 0 |  | 10 | 85361050 | MX | 10.3 | 38.1 | 10.3 | 0.009 | 0.009
Biztosíték betét Limitron (UL szabvány), osztály CC (gyors, Rejection-Type), 600V AC, 5A | KTK-R-5 | KTK-R-5 | KTK-R-5 | HHF | 18914 | 5027590063449 | db | 10 |  | 0 |  | 10 | 85361010 | MX | 10.3 | 38.1 | 10.3 | 0.005 | 0.005
Biztosító aljzat (UL szabvány), osztály R, szorítókengyelek, 250V AC/DC, 100A, 1-pólusú | RM25100-1CR | RM25100-1CR | RM25100-1CR | HHF | 52054 | 051712391184 | db | 1 |  | 0 |  | 1 | 85369010 | MX | 51 | 171 | 72 | 0.001 | 0.001
Biztosító aljzat (UL szabvány), PDB, 1-pólusú | 16325-1 | 16325-1 | 16325-1 | HHF | 78932 | 051712149297 | db | 1 |  | 0 |  | 1 | 85369010 | MX | 50.3 | 101.6 | 84.3 | 0.819 | 0.819
Biztosíték betét T-tron (UL szabvány), osztály T (gyors), 300V AC / 160V DC, 300A | JJN-300 | JJN-300 | JJN-300 | HHF | 78932 | 051712627306 | db | 1 |  | 0 |  | 1 | 85361090 | MX | 25.4 | 69.9 | 25.4 | 0.136 | 0.136
Biztosító aljzat, 600V AC, 30A, 3-pólus | OPM-NG-SC3 | OPM-NG-SC3 | OPM-NG-SC3 | HHF | 45728 | 051712674171 | db | 1 |  | 0 |  | 1 | 85369010 | MX | 44 | 89 | 51.5 | 0.192 | 0.192
Biztosító aljzat, 600V AC, 30A, 3-pólus | OPM-NG-SM3 | OPM-NG-SM3 | OPM-NG-SM3 | HHF | 45728 | 051712674164 | db | 1 |  | 0 |  | 1 | 85369010 | MX | 44 | 89 | 51.5 | 0.204 | 0.204
Biztosíték betét T-tron (UL szabvány), osztály T (gyors), 600V AC, 175A | JJS-175 | JJS-175 | JJS-175 | HHF | 66007 | 051712628174 | db | 1 |  | 0 |  | 1 | 85361090 | MX | 22.4 | 82.6 | 22.4 | 0.091 | 0.091
fogantyú az RDF600J biztosíték-megszakítóhoz | DIR-08 | DIR-08 | DIR-08 | HHF | 129156 | 051712401715 | db | 1 |  | 0 |  | 1 | 85371098 | FR | 0 | 0 | 0 | 0.001 | 1.036
Kompakt áramkörvédő szakaszoló kapcsoló, 600V AC, 30A, 3-pólus | CCP2-3-30CC | CCP2-3-30CC | CCP2-3-30CC | HHF | 69138 | 051712709187 | db | 4 |  | 0 |  | 2 | 85371098 | CN | 52.5 | 92.7 | 44 | 0.032 | 0.032
Biztosító aljzat (UL szabvány), CC, szorítókengyelek, 600V, 30A, 1-pólusú | BCM603-1C | BCM603-1C | BCM603-1C | HHF | 17421 | 051712486279 | db | 15 |  | 0 |  | 15 | 85363030 | MX | 21 | 77 | 33 | 0.001 | 0.001
Biztosító aljzat (UL szabvány), CC, csavarcsíptetők QuickConnecttel, 600V, 30A, 2-pólusú | BCM603-2SQ | BCM603-2SQ | BCM603-2SQ | HHF | 17421 | 051712486385 | db | 5 |  | 0 |  | 5 | 85363030 | MX | 40 | 77 | 33 | 0.001 | 0.001
Rövidzáró csatlakozó N-pólushoz | NNB | NNB | NNB | HHF | 17421 | 5027590407892 | db | 10 |  | 0 |  | 10 | 85361090 | MX | 0 | 0 | 0 | 0.06 | 0.06
Gyors bizt.betét, US változat, 250V AC / 250V DC, 600A | FWX-600A | FWX-600A | FWX-600A | HHF | 58252 | 051712150743 | db | 1 |  | 0 |  | 1 | 85361090 | MX | 42 | 40 | 138 | 0.241 | 0.241
Gyors bizt.betét, US változat, 250V AC / 250V DC, 700A | FWX-700A | FWX-700A | FWX-700A | HHF | 58252 | 5027590061681 | db | 1 |  | 0 |  | 1 | 85361090 | MX | 0 | 0 | 0 | 0.954 | 0.954
Gyors bizt.betét, US változat, 250V AC / 250V DC, 800A | FWX-800A | FWX-800A | FWX-800A | HHF | 58252 | 5027590061704 | db | 1 |  | 0 |  | 1 | 85361090 | MX | 53.34 | 53.34 | 137.16 | 0.363 | 0.363
Sorozatos kioldódó biztosítékaljzat (UL szabvány) 13/32" x 1-1/2" biztosítékokhoz | HEB-AW-RLC-A | HEB-AW-RLC-A | HEB-AW-RLC-A | HHF | 80233 | 051712718516 | db | 10 |  | 0 |  | 10 | 85369010 | MX | 0 | 0 | 0 | 0.2 | 0.2
Biztosíték betét (UL szabvány), osztály Supplemental (késleltetett), 500V AC, 0.5A | FNQ-1-2 | FNQ-1/2 | FNQ-1-2 | HHF | 21981 | 5027590060448 | db | 10 |  | 0 |  | 10 | 85361010 | MX | 10.3 | 38.1 | 10.3 | 0.009 | 0.009
Tengely bizt. ellátott és bizt. nélküli megszakítóhoz Pistol típusú vezérlőkarral, hossza 200 mm | SH5-200 | SH5-200 | SH5-200 | HHF | 21981 | 051712403030 | db | 1 |  | 0 |  | 1 | 85369010 | FR | 0 | 0 | 0 | 0.001 | 0.354
Kisfeszültségű biztosíték ANL, 80V DC, 130A | ANL-130 | ANL-130 | ANL-130 | HHF | 42533 | 5027590056632 | db | 5 |  | 0 |  | 5 | 85361090 | MX | 22.2 | 81 | 0 | 0.03 | 0.03
Kisfeszültségű biztosíték ANL, 80V DC, 175A | ANL-175 | ANL-175 | ANL-175 | HHF | 42533 | 5027590403368 | db | 5 |  | 0 |  | 5 | 85361090 | MX | 22.2 | 81 | 0 | 0.045 | 0.045
Kisfeszültségű biztosíték ANL, 80V DC, 225A | ANL-225 | ANL-225 | ANL-225 | HHF | 42533 | 5027590403375 | db | 5 |  | 0 |  | 5 | 85361090 | MX | 22.2 | 81 | 0 | 0.05 | 0.05
Kisfeszültségű biztosíték ANL, 80V DC, 35A | ANL-35 | ANL-35 | ANL-35 | HHF | 42533 | 5027590403399 | db | 5 |  | 0 |  | 5 | 85361090 | MX | 22.2 | 81 | 0 | 0.03 | 0.03
Kisfeszültségű biztosíték ANL, 80V DC, 40A | ANL-40 | ANL-40 | ANL-40 | HHF | 42533 | 051712706087 | db | 5 |  | 0 |  | 5 | 85361050 | MX | 22.2 | 81 | 0 | 0.03 | 0.03
Kisfeszültségű biztosíték ANL, 80V DC, 400A | ANL-400 | ANL-400 | ANL-400 | HHF | 42533 | 051712706216 | db | 5 |  | 0 |  | 5 | 85361090 | MX | 22.2 | 81 | 0 | 0.06 | 0.06
Kisfeszültségű biztosíték ANL, 80V DC, 50A | ANL-50 | ANL-50 | ANL-50 | HHF | 42533 | 051712706100 | db | 5 |  | 0 |  | 5 | 85361090 | MX | 22.2 | 81 | 0 | 0.04 | 0.04
Kisfeszültségű biztosíték ANL, 80V DC, 60A | ANL-60 | ANL-60 | ANL-60 | HHF | 42533 | 051712706070 | db | 5 |  | 0 |  | 5 | 85361050 | MX | 22.2 | 81 | 0 | 0.03 | 0.03
Biztosító aljzat (UL szabvány), PDB, 2-pólusú | 16383-2 | 16383-2 | 16383-2 | HHF | 95888 | 051712271448 | db | 18 |  | 0 |  | 18 | 85363010 | MX | 91.4 | 101.6 | 84.3 | 1.2 | 1.2
Ultragyors biztosíték félvezetők védelmére, (UL szabvány) 600V AC, 100A | KAC-100 | KAC-100 | KAC-100 | HHF | 95888 | 051712471008 | db | 5 |  | 0 |  | 5 | 85361090 | MX | 0 | 0 | 0 | 0.3 | 0.3
Ultragyors biztosíték félvezetők védelmére, (UL szabvány) 600V AC, 110A | KAC-110 | KAC-110 | KAC-110 | HHF | 95888 | 051712471107 | db | 1 |  | 0 |  | 1 | 85361090 | MX | 0 | 0 | 0 | 0.73 | 0.73
Ultragyors biztosíték félvezetők védelmére, (UL szabvány) 600V AC, 125A | KAC-125 | KAC-125 | KAC-125 | HHF | 95888 | 051712471251 | db | 1 |  | 0 |  | 1 | 85361090 | MX | 0 | 0 | 0 | 0.81 | 0.81
Moduláris bizt.aljzat, osztály J, 600V AC / 600V DC, 60A, 2-pólus | CH60J2 | CH60J2 | CH60J2 | HHF | 53355 | 051712630917 | db | 3 |  | 0 |  | 3 | 85369010 | CN | 65 | 116.6 | 71.8 | 0.514 | 0.514
Biztosíték nélküli forgókapcsoló (UL szabvány), 600V AC, 30A, 3-pólusú | RD30-3 | RD30-3 | RD30-3 | HHF | 106983 | 051712402521 | db | 1 |  | 0 |  | 1 | 85369010 | CN | 0 | 0 | 0 | 0.001 | 2.2
Biztosíték betét CC-tron (UL szabvány), osztály CC (késleltetett, Rejection-Type), 600V AC, 17.5A | FNQ-R-17-1-2 | FNQ-R-17-1/2 | FNQ-R-17-1-2 | HHF | 26814 | 5027590449670 | db | 10 |  | 0 |  | 10 | 85361010 | MX | 10.3 | 38.1 | 10.3 | 0.009 | 0.009
Biztosíték betét CC-tron (UL szabvány), osztály CC (késleltetett, Rejection-Type), 600V AC, 7.5A | FNQ-R-7-1-2 | FNQ-R-7-1/2 | FNQ-R-7-1-2 | HHF | 26814 | 5027590510691 | db | 10 |  | 0 |  | 10 | 85361010 | MX | 10.3 | 38.1 | 10.3 | 0.009 | 0.009
Moduláris bizt.aljzat jelzéssel, osztály J, 600V AC / 600V DC, 30A, 1-pólus | CH30J1I | CH30J1I | CH30J1I | HHF | 26814 | 5027590161824 | db | 6 |  | 0 |  | 6 | 85369010 | CN | 40 | 124 | 84.1 | 0.212 | 0.212
Biztosító aljzat (UL szabvány), osztály T, Szorítókengyel, 600V AC/DC, 60A, 2-pólus | T60060-2CR | T60060-2CR | T60060-2CR | HHF | 26814 | 5027590404495 | db | 1 |  | 0 |  | 1 | 85369010 | MX | 84.8 | 74.7 | 44.5 | 0.222 | 0.222
Biztosíték betét Limitron (UL szabvány), osztály J (gyors), 600V AC, 3A | JKS-3 | JKS-3 | JKS-3 | HHF | 33076 | 5027590445092 | db | 10 |  | 0 |  | 10 | 85361010 | MX | 20.6 | 57.2 | 20.6 | 0.045 | 0.045
Rövidzáró csatlakozó N-pólushoz, 100A | NTN-R-100 | NTN-R-100 | NTN-R-100 | HHF | 33076 | 051712305631 | db | 10 |  | 0 |  | 10 | 85389099 | US | 0 | 0 | 0 | 0.175 | 0.175
Biztosíték betét LowPeak (UL szabvány), osztály J (késleltetett), 600V AC / 300V DC, 100A | LPJ-100SP | LPJ-100SP | LPJ-100SP | HHF | 92629 | 051712523400 | db | 1 |  | 0 |  | 1 | 85361090 | MX | 28.7 | 117.6 | 28.7 | 0.136 | 0.136
Biztosíték betét LowPeak (UL szabvány), osztály J (késleltetett), 600V AC / 300V DC, 70A | LPJ-70SP | LPJ-70SP | LPJ-70SP | HHF | 92629 | 051712523370 | db | 1 |  | 0 |  | 1 | 85361090 | MX | 28.7 | 117.6 | 28.7 | 0.136 | 0.136
Biztosíték betét LowPeak (UL szabvány), osztály J (késleltetett), 600V AC / 300V DC, 80A | LPJ-80SP | LPJ-80SP | LPJ-80SP | HHF | 92629 | 051712523387 | db | 1 |  | 0 |  | 1 | 85361090 | MX | 28.7 | 117.6 | 28.7 | 0.136 | 0.136
Gyors bizt.betét, US változat, 250V AC / 250V DC, 250A | FWX-250A | FWX-250A | FWX-250A | HHF | 50433 | 051712150682 | db | 1 |  | 0 |  | 1 | 85361090 | MX | 40 | 40 | 100 | 0.236 | 0.236
Ultragyors biztosíték félvezetők védelmére, (UL szabvány) 600V AC, 100A | KBC-100 | KBC-100 | KBC-100 | HHF | 61255 | 5027590063289 | db | 5 |  | 0 |  | 5 | 85361090 | MX | 0 | 0 | 0 | 0.298 | 0.298
Gyors bizt.betét, US változat, 250V AC / 250V DC, 300A | FWX-300A | FWX-300A | FWX-300A | HHF | 52954 | 051712150699 | db | 1 |  | 0 |  | 1 | 85361090 | MX | 0 | 0 | 0 | 0.52 | 0.52
Gyors bizt.betét, US változat, 250V AC / 250V DC, 350A | FWX-350A | FWX-350A | FWX-350A | HHF | 52954 | 051712150705 | db | 1 |  | 0 |  | 1 | 85361090 | MX | 42 | 40 | 138 | 0.236 | 0.236
Gyors bizt.betét, US változat, 250V AC / 250V DC, 400A | FWX-400A | FWX-400A | FWX-400A | HHF | 52954 | 051712150712 | db | 1 |  | 0 |  | 1 | 85361090 | MX | 0 | 0 | 0 | 0.52 | 0.52
Gyors bizt.betét, US változat, 250V AC / 250V DC, 450A | FWX-450A | FWX-450A | FWX-450A | HHF | 52954 | 5027590061629 | db | 1 |  | 0 |  | 1 | 85361090 | MX | 0 | 0 | 0 | 0.52 | 0.52
Gyors bizt.betét, US változat, 250V AC / 250V DC, 500A | FWX-500A | FWX-500A | FWX-500A | HHF | 52954 | 051712150736 | db | 1 |  | 0 |  | 1 | 85361090 | MX | 42 | 42 | 136 | 0.236 | 0.236
Biztosíték betét (UL szabvány), osztály Supplemental (késleltetett), 500V AC, 1.5A | FNQ-1-1-2 | FNQ-1-1/2 | FNQ-1-1-2 | HHF | 21917 | 51712786249 | db | 10 |  | 0 |  | 10 | 85361010 | MX | 10.3 | 38.1 | 10.3 | 0.011 | 0.011
Biztosíték betét (UL szabvány), osztály Supplemental (késleltetett), 500V AC, 1.6A | FNQ-1-6-10 | FNQ-1-6/10 | FNQ-1-6-10 | HHF | 21917 | 51712786119 | db | 10 |  | 0 |  | 10 | 85361010 | MX | 10.3 | 38.1 | 10.3 | 0.014 | 0.014
Biztosíték betét (UL szabvány), osztály Supplemental (késleltetett), 500V AC, 2.5A | FNQ-2-1-2 | FNQ-2-1/2 | FNQ-2-1-2 | HHF | 21917 | 5027590449977 | db | 10 |  | 0 |  | 10 | 85361010 | MX | 10.3 | 38.1 | 10.3 | 0.011 | 0.011
Biztosíték betét (UL szabvány), osztály Supplemental (késleltetett), 500V AC, 3.2A | FNQ-3-2-10 | FNQ-3-2/10 | FNQ-3-2-10 | HHF | 21917 | 5027590407632 | db | 10 |  | 0 |  | 10 | 85361010 | MX | 10.3 | 38.1 | 10.3 | 0.011 | 0.011
Biztosíték betét (UL szabvány), osztály Supplemental (késleltetett), 500V AC, 7.0A | FNQ-7 | FNQ-7 | FNQ-7 | HHF | 21917 | 5027590060585 | db | 10 |  | 0 |  | 10 | 85361010 | MX | 10.3 | 38.1 | 10.3 | 0.011 | 0.011
Biztosíték betét CC-tron (UL szabvány), osztály CC (késleltetett, Rejection-Type), 600V AC, 0.8A | FNQ-R-8-10 | FNQ-R-8/10 | FNQ-R-8-10 | HHF | 25048 | 51712147026 | db | 10 |  | 0 |  | 10 | 85361010 | MX | 10.3 | 38.1 | 10.3 | 0.007 | 0.007
Biztosító aljzat (UL szabvány), H, nyomókapcsok, 600V, 30A, 1-pólusú | HM60030-1PR | HM60030-1PR | HM60030-1PR | HHF | 28179 | 051712511421 | db | 12 |  | 0 |  | 12 | 85369010 | MX | 30 | 183 | 58 | 0.001 | 0.001
Biztosító aljzat (UL szabvány), H, csavarcsíptetők, 600V, 30A, 1-pólusú | HM60030-1SR | HM60030-1SR | HM60030-1SR | HHF | 28179 | 051712511391 | db | 12 |  | 0 |  | 12 | 85363030 | MX | 30 | 183 | 58 | 0.001 | 0.001
Biztosíték betét T-tron (UL szabvány), osztály T (gyors), 600V AC, 1A | JJS-1 | JJS-1 | JJS-1 | HHF | 21917 | 5027590508803 | db | 10 |  | 0 |  | 10 | 85361010 | MX | 14.2 | 38.1 | 14.2 | 0.016 | 0.016
Biztosíték betét T-tron (UL szabvány), osztály T (gyors), 600V AC, 3A | JJS-3 | JJS-3 | JJS-3 | HHF | 21917 | 5027590508926 | db | 10 |  | 0 |  | 10 | 85361010 | MX | 14.2 | 38.1 | 14.2 | 0.014 | 0.014
Biztosíték betét Limitron (UL szabvány), osztály J (gyors), 600V AC, 1A | JKS-1 | JKS-1 | JKS-1 | HHF | 34441 | 5027590444958 | db | 10 |  | 0 |  | 10 | 85361010 | MX | 20.6 | 57.2 | 20.6 | 0.043 | 0.043
Biztosíték betét Limitron (UL szabvány), osztály J (gyors), 600V AC, 2A | JKS-2 | JKS-2 | JKS-2 | HHF | 34441 | 5027590445030 | db | 10 |  | 0 |  | 10 | 85361010 | MX | 20.6 | 57.2 | 20.6 | 0.043 | 0.043
Biztosíték betét Limitron (UL szabvány), osztály J (gyors), 600V AC, 4A | JKS-4 | JKS-4 | JKS-4 | HHF | 34441 | 5027590445146 | db | 10 |  | 0 |  | 10 | 85361010 | MX | 20.6 | 57.2 | 20.6 | 0.043 | 0.043
Biztosíték betét Limitron (UL szabvány), osztály J (gyors), 600V AC, 5A | JKS-5 | JKS-5 | JKS-5 | HHF | 34441 | 5027590445184 | db | 10 |  | 0 |  | 10 | 85361010 | MX | 20.6 | 57.2 | 20.6 | 0.043 | 0.043
Biztosító aljzat (UL szabvány), CC, szorítókengyelek, 600V, 30A, 3-pólusú | BCM603-3C | BCM603-3C | BCM603-3C | HHF | 64322 | 051712486293 | db | 5 |  | 0 |  | 5 | 85363030 | MX | 60 | 77 | 33 | 0.001 | 0.001
Moduláris bizt.aljzat, osztály J, 600V AC / 600V DC, 30A, 2-pólus | CH30J2 | CH30J2 | CH30J2 | HHF | 50032 | 5027590161831 | db | 3 |  | 0 |  | 3 | 85369095 | CN | 65 | 116.6 | 71.8 | 0.423 | 0.423
Ultragyors biztosíték félvezetők védelmére, (UL szabvány) 600V AC, 150A | KBC-150 | KBC-150 | KBC-150 | HHF | 90671 | 051712491501 | db | 1 |  | 0 |  | 1 | 85361090 | MX | 0 | 0 | 0 | 0.44 | 0.44
Biztosító aljzat (UL szabvány), osztály G, QuickConnect sorkapocs, 600V AC/DC, 15A, 2-pólus | BG3012SQ | BG3012SQ | BG3012SQ | HHF | 31246 | 051712736626 | db | 8 |  | 0 |  | 8 | 85369010 | MX | 41.4 | 76.2 | 31 | 0.071 | 0.071
Biztosíték betét LowPeak (UL szabvány), osztály J (késleltetett) jelzéssel, 600V AC / 300V DC, 25A | LPJ-25SPI | LPJ-25SPI | LPJ-25SPI | HHF | 31246 | 051712626347 | db | 10 |  | 0 |  | 10 | 85361050 | MX | 20.6 | 57.2 | 20.6 | 0.048 | 0.048
Biztosító aljzat, 600V AC, 60A, 1-pólus | JT60060 | JT60060 | JT60060 | HHF | 28115 | 051712561129 | db | 12 |  | 0 |  | 12 | 85369095 | MX | 38.1 | 78.7 | 77.7 | 0.2 | 0.2
Ultragyors biztosíték félvezetők védelmére, (UL szabvány) 600V AC, 70A | KAC-70 | KAC-70 | KAC-70 | HHF | 53099 | 051712470704 | db | 5 |  | 0 |  | 5 | 85361090 | MX | 0 | 0 | 0 | 0.32 | 0.32
Biztosító aljzat (UL szabvány), J, csapra szer. biztosítékok, szorítókengyelek, 600V, 60A, 2-pólusú | JM60060-2CR | JM60060-2CR | JM60060-2CR | HHF | 63857 | 051712514675 | db | 6 |  | 0 |  | 6 | 85363030 | MX | 77 | 94 | 65 | 0.001 | 0.001
Nagy rövidzárlat-ellenállású csatlakozóblokk (UL szabvány), IP20, 600V AC, 570A, 2->12, 1-pólusú | PDBFS377 | PDBFS377 | PDBFS377 | HHF | 87412 | 051712659901 | db | 2 |  | 0 |  | 2 | 85366990 | MX | 47 | 118 | 74 | 0.8 | 0.8
Biztosító aljzat (UL szabvány), osztály R, szorítókengyelek, 600V AC/DC, 100A, 2-pólusú | RM60100-2CR | RM60100-2CR | RM60100-2CR | HHF | 87412 | 051712391221 | db | 1 |  | 0 |  | 1 | 85369010 | MX | 102 | 222 | 72 | 0.001 | 0.001
Moduláris bizt.aljzat, osztály J, 600V AC / 600V DC, 30A, 3-pólus | CH30J3 | CH30J3 | CH30J3 | HHF | 76317 | 5027590161855 | db | 2 |  | 0 |  | 2 | 85369095 | CN | 97.5 | 116.6 | 71.8 | 0.635 | 0.635
Biztosíték betét (UL szabvány), osztály Supplemental (gyors), 600V AC, 1.5A | KTK-1-1-2 | KTK-1-1/2 | KTK-1-1-2 | HHF | 18722 | 5027590063470 | db | 10 |  | 0 |  | 10 | 85361010 | MX | 10.3 | 38.1 | 10.3 | 0.011 | 0.011
Kompakt áramkörvédő szakaszoló kapcsoló, 600V AC / 125V DC, 30A, 1-pólus | CCP2-1-30CF | CCP2-1-30CF | CCP2-1-30CF | HHF | 41940 | 051712709248 | db | 6 |  | 0 |  | 6 | 85371098 | CN | 25.1 | 113.9 | 83.9 | 0.14 | 0.14
Gyors bizt.betét el.hajtás védő, US változat, 600V AC / 450V DC, 35A | DFJ-35 | DFJ-35 | DFJ-35 | HHF | 52425 | 051712653336 | db | 10 |  | 0 |  | 10 | 85361050 | MX | 15.24 | 22.86 | 58.42 | 0.068 | 0.068
Gyors bizt.betét el.hajtás védő, US változat, 600V AC / 450V DC, 40A | DFJ-40 | DFJ-40 | DFJ-40 | HHF | 52425 | 051712653343 | db | 10 |  | 0 |  | 10 | 85361090 | MX | 15.24 | 22.86 | 58.42 | 0.068 | 0.068
Gyors bizt.betét el.hajtás védő, US változat, 600V AC / 450V DC, 45A | DFJ-45 | DFJ-45 | DFJ-45 | HHF | 52425 | 051712653350 | db | 10 |  | 0 |  | 10 | 85361050 | MX | 22.86 | 22.86 | 58.42 | 0.068 | 0.068
Biztosíték betét CC-tron (UL szabvány), osztály CC (késleltetett, Rejection-Type), 600V AC, 1.25A | FNQ-R-1-1-4 | FNQ-R-1-1/4 | FNQ-R-1-1-4 | HHF | 28051 | 51712496940 | db | 10 |  | 0 |  | 10 | 85361010 | MX | 10.3 | 38.1 | 10.3 | 0.009 | 0.009
Biztosíték betét CC-tron (UL szabvány), osztály CC (késleltetett, Rejection-Type), 600V AC, 1.125A | FNQ-R-1-1-8 | FNQ-R-1-1/8 | FNQ-R-1-1-8 | HHF | 28051 | 5027590449632 | db | 10 |  | 0 |  | 10 | 85361010 | MX | 10.3 | 38.1 | 10.3 | 0.009 | 0.009
Biztosíték betét CC-tron (UL szabvány), osztály CC (késleltetett, Rejection-Type), 600V AC, 1.6A | FNQ-R-1-6-10 | FNQ-R-1-6/10 | FNQ-R-1-6-10 | HHF | 28051 | 5027590449649 | db | 10 |  | 0 |  | 10 | 85361010 | MX | 10.3 | 38.1 | 10.3 | 0.009 | 0.009
Biztosíték betét CC-tron (UL szabvány), osztály CC (késleltetett, Rejection-Type), 600V AC, 3.5A | FNQ-R-3-1-2 | FNQ-R-3-1/2 | FNQ-R-3-1-2 | HHF | 28051 | 5027590060356 | db | 10 |  | 0 |  | 10 | 85361010 | MX | 10.3 | 38.1 | 10.3 | 0.011 | 0.011
Biztosíték betét CC-tron (UL szabvány), osztály CC (késleltetett, Rejection-Type), 600V AC, 0.75A | FNQ-R-3-4 | FNQ-R-3/4 | FNQ-R-3-4 | HHF | 28051 | 51712496933 | db | 10 |  | 0 |  | 10 | 85361010 | MX | 10.3 | 38.1 | 10.3 | 0.009 | 0.009
Biztosíték betét CC-tron (UL szabvány), osztály CC (késleltetett, Rejection-Type), 600V AC, 0.4A | FNQ-R-4-10 | FNQ-R-4/10 | FNQ-R-4-10 | HHF | 28051 | 51712496919 | db | 10 |  | 0 |  | 10 | 85361010 | MX | 10.3 | 38.1 | 10.3 | 0.01 | 0.01
Biztosíték betét CC-tron (UL szabvány), osztály CC (késleltetett, Rejection-Type), 600V AC, 0.6A | FNQ-R-6-10 | FNQ-R-6/10 | FNQ-R-6-10 | HHF | 28051 | 5027590060394 | db | 10 |  | 0 |  | 10 | 85361010 | MX | 10.3 | 38.1 | 10.3 | 0.009 | 0.009
Biztosító aljzat (UL szabvány), osztály T, Csavaros csatlakozós, 600V AC/DC, 30A, 3-pólus | T60030-3SR | T60030-3SR | T60030-3SR | HHF | 28051 | 051712148108 | db | 1 |  | 0 |  | 1 | 85369010 | MX | 95.3 | 81 | 36.6 | 0.243 | 0.243
Ultragyors biztosíték félvezetők védelmére, (UL szabvány) 700V AC / 700V DC, 125A | FWP-125A | FWP-125A | FWP-125A | HHF | 44188 | 051712150361 | db | 1 |  | 0 |  | 1 | 85361090 | MX | 42 | 40 | 136 | 0.249 | 0.249
Ultragyors biztosíték félvezetők védelmére, (UL szabvány) 700V AC / 700V DC, 150A | FWP-150A | FWP-150A | FWP-150A | HHF | 44188 | 051712150378 | db | 1 |  | 0 |  | 1 | 85361090 | MX | 42 | 42 | 138 | 0.272 | 0.272
Ultragyors biztosíték félvezetők védelmére, (UL szabvány) 700V AC / 700V DC, 175A | FWP-175A | FWP-175A | FWP-175A | HHF | 44188 | 051712150385 | db | 1 |  | 0 |  | 1 | 85361090 | MX | 42 | 42 | 138 | 0.272 | 0.272
Ultragyors biztosíték félvezetők védelmére, (UL szabvány) 700V AC / 700V DC, 200A | FWP-200A | FWP-200A | FWP-200A | HHF | 44188 | 051712150392 | db | 1 |  | 0 |  | 1 | 85361090 | MX | 42 | 40 | 136 | 0.272 | 0.272
Biztosító illesztő adapter, 0-60A T-Tron | FP-6 | FP-6 | FP-6 | HHF | 49840 | 051712340052 | db | 1 |  | 0 |  | 1 | 39269097 | US | 0 | 0 | 0 | 0.213 | 0.213
Biztosító aljzat (UL szabvány), H, csavarcsíptetők QuickConnecttel, 250V, 30, 1-pólusú | HM25030-1QR | HM25030-1QR | HM25030-1QR | HHF | 12460 | 051712511186 | db | 12 |  | 0 |  | 12 | 85363030 | MX | 26 | 99 | 50 | 0.001 | 0.001
Tengely bizt. ellátott és bizt. nélküli megszakítóhoz Pistol típusú vezérlőkarral, hossza 320 mm | SH5-320 | SH5-320 | SH5-320 | HHF | 24920 | 051712403047 | db | 1 |  | 0 |  | 1 | 85369010 | FR | 0 | 0 | 0 | 0.001 | 0.572
Biztosító aljzat, Ultragyors biztosíték félvezetők védelmére, (UL szabvány), 600V, 100A | 1BS101 | 1BS101 | 1BS101 | HHF | 57467 | 051712134989 | db | 1 |  | 0 |  | 1 | 85369010 | MX | 84 | 58 | 114 | 0.204 | 0.204
Biztosíték betét T-tron (UL szabvány), osztály T (gyors), 300V AC / 160V DC, 400A | JJN-400 | JJN-400 | JJN-400 | HHF | 45007 | 051712627047 | db | 1 |  | 0 |  | 1 | 85361090 | MX | 25.4 | 69.9 | 25.4 | 0.113 | 0.113
Biztosíték betét T-tron (UL szabvány), osztály T (gyors), 300V AC / 160V DC, 60A | JJN-60LS | JJN-60LS | JJN-60LS | HHF | 34249 | 051712503044 | db | 10 |  | 0 |  | 1 | 85361090 | MX | 14.2 | 23.8 | 14.2 | 0.016 | 0.016
Gyors bizt.betét el.hajtás védő, US változat, 600V AC / 450V DC, 50A | DFJ-50 | DFJ-50 | DFJ-50 | HHF | 52634 | 051712653367 | db | 10 |  | 0 |  | 10 | 85361090 | MX | 17.78 | 22.86 | 58.42 | 0.068 | 0.068
Gyors bizt.betét el.hajtás védő, US változat, 600V AC / 450V DC, 60A | DFJ-60 | DFJ-60 | DFJ-60 | HHF | 52634 | 051712653374 | db | 10 |  | 0 |  | 10 | 85361090 | MX | 15.24 | 22.86 | 58.42 | 0.068 | 0.068
Biztosíték betét T-tron (UL szabvány), osztály T (gyors), 600V AC, 200A | JJS-200 | JJS-200 | JJS-200 | HHF | 63665 | 051712628037 | db | 1 |  | 0 |  | 1 | 85361090 | MX | 22.4 | 82.6 | 22.4 | 0.1 | 0.1
Csatlakozóblokk (UL szabvány), 480V AC, 175A, 1->1, 3-pólusú | PDB280-3 | PDB280-3 | PDB280-3 | HHF | 69863 | 051712637800 | db | 1 |  | 0 |  | 1 | 85369010 | MX | 108 | 73 | 54 | 0.8 | 0.8
Biztosíték CubeFuse (UL szabvány), 600V AC / 300V DC, 10A (jelző nélkül) | TCF10RN | TCF10RN | TCF10RN | HHF | 29416 | 051712220675 | db | 12 |  | 0 |  | 12 | 85361010 | CN | 19.1 | 47.8 | 32.5 | 0.1 | 0.1
Biztosíték CubeFuse (UL szabvány), 600V AC / 300V DC, 15A (jelző nélkül) | TCF15RN | TCF15RN | TCF15RN | HHF | 29416 | 051712220927 | db | 12 |  | 0 |  | 12 | 85361090 | CN | 19.1 | 47.8 | 32.5 | 0.1 | 0.1
Biztosíték CubeFuse (UL szabvány), 600V AC / 300V DC, 1A (jelzés nélkül) | TCF1RN | TCF1RN | TCF1RN | HHF | 29416 | 051712208178 | db | 12 |  | 0 |  | 12 | 85361010 | CN | 19.1 | 47.8 | 25.4 | 0.044 | 0.044
Biztosíték CubeFuse (UL szabvány), 600V AC / 300V DC, 20A (jelzés nélkül) | TCF20RN | TCF20RN | TCF20RN | HHF | 29416 | 051712220941 | db | 12 |  | 0 |  | 12 | 85361090 | CN | 19.1 | 47.8 | 25.4 | 0.043 | 0.043
Biztosíték CubeFuse (UL szabvány), 600V AC / 300V DC, 25A (jelző nélkül) | TCF25RN | TCF25RN | TCF25RN | HHF | 29416 | 051712220958 | db | 12 |  | 0 |  | 12 | 85361090 | CN | 19.1 | 47.8 | 32.5 | 0.1 | 0.1
Biztosíték CubeFuse (UL szabvány), 600V AC / 300V DC, 30A (jelző nélkül) | TCF30RN | TCF30RN | TCF30RN | HHF | 29416 | 051712220965 | db | 12 |  | 0 |  | 12 | 85361090 | CN | 19.1 | 47.8 | 32.5 | 0.1 | 0.1
Biztosíték CubeFuse (UL szabvány), 600V AC / 300V DC, 3A (jelzés nélkül) | TCF3RN | TCF3RN | TCF3RN | HHF | 29416 | 051712220361 | db | 12 |  | 0 |  | 12 | 85361010 | CN | 19.1 | 47.8 | 25.4 | 0.044 | 0.044
Biztosíték CubeFuse (UL szabvány), 600V AC / 300V DC, 6A (jelző nélkül) | TCF6RN | TCF6RN | TCF6RN | HHF | 29416 | 051712220378 | db | 12 |  | 0 |  | 12 | 85361090 | CN | 19.1 | 47.8 | 25.4 | 0.044 | 0.044
Biztosító aljzat (UL-szabvány), H, szorítókengyelek, 600V, 60A, 2-pólusú | HM60060-2CR | HM60060-2CR | HM60060-2CR | HHF | 57403 | 051712511582 | db | 6 |  | 0 |  | 6 | 85369010 | MX | 77 | 202 | 66 | 0.001 | 0.001
Biztosító aljzat (UL szabvány), osztály R, szorítókengyelek, 600V AC/DC, 60A, 2-pólusú | RM60060-2CR | RM60060-2CR | RM60060-2CR | HHF | 57403 | 051712511612 | db | 3 |  | 0 |  | 3 | 85369010 | MX | 77 | 172 | 66 | 0.001 | 0.001
Csatlakozóléc 1 fázisú, 1000V DC, 100A, 9x | BB1P100M9 | BB1P100M9 | BB1P100M9 | HHF | 9329 | 051712365994 | db | 58 |  | 0 |  | 58 | 85369095 | DE | 177.2 | 15.6 | 15 | 0.001 | 0.001
Biztosíték betét (UL szabvány), osztály Supplemental (késleltetett), 250V AC, 2.25A | FNM-2-1-4 | FNM-2-1/4 | FNM-2-1-4 | HHF | 9329 | 5027590060233 | db | 10 |  | 0 |  | 10 | 85361010 | MX | 10.3 | 38.1 | 10.3 | 0.009 | 0.009
Biztosíték betét (UL szabvány), osztály Supplemental (késleltetett), 500V AC, 2.25A | FNQ-2-1-4 | FNQ-2-1/4 | FNQ-2-1-4 | HHF | 26285 | 5027590407601 | db | 10 |  | 0 |  | 10 | 85361010 | MX | 10.3 | 38.1 | 10.3 | 0.014 | 0.014
Biztosíték betét LowPeak (UL szabvány), osztály J (késleltetett), 600V AC / 300V DC, 10A | LPJ-10SP | LPJ-10SP | LPJ-10SP | HHF | 26285 | 051712523226 | db | 10 |  | 0 |  | 10 | 85361010 | MX | 20.6 | 57.2 | 20.6 | 0.045 | 0.045
Biztosíték betét LowPeak (UL szabvány), osztály J (késleltetett), 600V AC / 300V DC, 1,125A | LPJ-1-1-4SP | LPJ-1-1/4SP | LPJ-1-1-4SP | HHF | 26285 | 51712522755 | db | 10 |  | 0 |  | 10 | 85361010 | MX | 20.6 | 57.2 | 20.6 | 0.045 | 0.045
Biztosíték betét LowPeak (UL szabvány), osztály J (késleltetett), 600V AC / 300V DC, 15A | LPJ-15SP | LPJ-15SP | LPJ-15SP | HHF | 26285 | 051712523240 | db | 10 |  | 0 |  | 10 | 85361050 | MX | 20.6 | 57.2 | 20.6 | 0.045 | 0.045
Biztosíték betét LowPeak (UL szabvány), osztály J (késleltetett), 600V AC / 300V DC, 1,6A | LPJ-1-6-10SP | LPJ-1-6/10SP | LPJ-1-6-10SP | HHF | 26285 | 5027590447065 | db | 10 |  | 0 |  | 10 | 85361010 | MX | 20.6 | 57.2 | 20.6 | 0.046 | 0.046
Biztosíték betét LowPeak (UL szabvány), osztály J (késleltetett), 600V AC / 300V DC, 1A | LPJ-1SP | LPJ-1SP | LPJ-1SP | HHF | 26285 | 051712523233 | db | 10 |  | 0 |  | 10 | 85361010 | MX | 20.6 | 57.2 | 20.6 | 0.043 | 0.043
Biztosíték betét LowPeak (UL szabvány), osztály J (késleltetett), 600V AC / 300V DC, 20A | LPJ-20SP | LPJ-20SP | LPJ-20SP | HHF | 26285 | 051712523202 | db | 10 |  | 0 |  | 10 | 85361050 | MX | 20.6 | 57.2 | 20.6 | 0.05 | 0.05
Biztosíték betét LowPeak (UL szabvány), osztály J (késleltetett), 600V AC / 300V DC, 2,5A | LPJ-2-1-2SP | LPJ-2-1/2SP | LPJ-2-1-2SP | HHF | 26285 | 51712522717 | db | 10 |  | 0 |  | 10 | 85361010 | MX | 20.6 | 57.2 | 20.6 | 0.045 | 0.045
Biztosíték betét LowPeak (UL szabvány), osztály J (késleltetett), 600V AC / 300V DC, 2,25A | LPJ-2-1-4SP | LPJ-2-1/4SP | LPJ-2-1-4SP | HHF | 26285 | 5027590447966 | db | 10 |  | 0 |  | 10 | 85361010 | MX | 20.6 | 57.2 | 20.6 | 0.005 | 0.005
Biztosíték betét LowPeak (UL szabvány), osztály J (késleltetett), 600V AC / 300V DC, 25A | LPJ-25SP | LPJ-25SP | LPJ-25SP | HHF | 26285 | 051712523288 | db | 10 |  | 0 |  | 10 | 85361050 | MX | 20.6 | 57.2 | 20.6 | 0.045 | 0.045
Biztosíték betét LowPeak (UL szabvány), osztály J (késleltetett), 600V AC / 300V DC, 2A | LPJ-2SP | LPJ-2SP | LPJ-2SP | HHF | 26285 | 051712522809 | db | 10 |  | 0 |  | 10 | 85361010 | MX | 20.6 | 57.2 | 20.6 | 0.045 | 0.045
Biztosíték betét LowPeak (UL szabvány), osztály J (késleltetett), 600V AC / 300V DC, 30A | LPJ-30SP | LPJ-30SP | LPJ-30SP | HHF | 26285 | 051712523257 | db | 10 |  | 0 |  | 10 | 85361050 | MX | 20.6 | 57.2 | 20.6 | 0.049 | 0.049
Biztosíték betét LowPeak (UL szabvány), osztály J (késleltetett), 600V AC / 300V DC, 3A | LPJ-3SP | LPJ-3SP | LPJ-3SP | HHF | 26285 | 051712523219 | db | 10 |  | 0 |  | 10 | 85361010 | MX | 20.6 | 57.2 | 20.6 | 0.041 | 0.041
Biztosíték betét LowPeak (UL szabvány), osztály J (késleltetett), 600V AC / 300V DC, 5A | LPJ-5SP | LPJ-5SP | LPJ-5SP | HHF | 26285 | 051712522823 | db | 10 |  | 0 |  | 10 | 85361010 | MX | 20.6 | 57.2 | 20.6 | 0.045 | 0.045
Biztosíték betét LowPeak (UL szabvány), osztály J (késleltetett), 600V AC / 300V DC, 6A | LPJ-6SP | LPJ-6SP | LPJ-6SP | HHF | 26285 | 051712523264 | db | 10 |  | 0 |  | 10 | 85361010 | MX | 20.6 | 57.2 | 20.6 | 0.039 | 0.039
Ultragyors biztosíték félvezetők védelmére, (UL szabvány) 500V AC / 500V DC, 450A | FWH-450A | FWH-450A | FWH-450A | HHF | 66122 | 051712150194 | db | 1 |  | 0 |  | 1 | 85361090 | MX | 53.34 | 53.34 | 132.08 | 0.408 | 0.408
Ultragyors biztosíték félvezetők védelmére, (UL szabvány) 500V AC / 500V DC, 500A | FWH-500A | FWH-500A | FWH-500A | HHF | 66122 | 051712150217 | db | 1 |  | 0 |  | 1 | 85361090 | MX | 54 | 54 | 138 | 0.408 | 0.408
Ultragyors biztosíték félvezetők védelmére, (UL szabvány) 500V AC / 500V DC, 600A | FWH-600A | FWH-600A | FWH-600A | HHF | 66122 | 051712150224 | db | 1 |  | 0 |  | 1 | 85361090 | MX | 54 | 54 | 140 | 0.408 | 0.408
Biztosíték betét hengeres (UL szabvány), G (késleltetett), bulk packing, 480V AC / 300V DC, 60A | BK-SC-60 | BK/SC-60 | BK-SC-60 | HHF | 17229 | 5027590408387 | db | 100 |  | 0 |  | 100 | 85361090 | MX | 10.4 | 57.1 | 10.4 | 0.017 | 0.017
Segédérintkező, 240V AC, 10A | BAC01 | BAC01 | BAC01 | HHF | 23154 | 051712401548 | db | 1 |  | 0 |  | 1 | 85369010 | CN | 0 | 0 | 0 | 0.001 | 0.104
Biztosíték betét CC-tron (UL szabvány), osztály CC (késleltetett, Rejection-Type), 600V AC, 1.5A | FNQ-R-1-1-2 | FNQ-R-1-1/2 | FNQ-R-1-1-2 | HHF | 23154 | 5027590449625 | db | 10 |  | 0 |  | 10 | 85361010 | MX | 10.3 | 38.1 | 10.3 | 0.008 | 0.008
Biztosíték betét CC-tron (UL szabvány), osztály CC (késleltetett, Rejection-Type), 600V AC, 2.0A | FNQ-R-2 | FNQ-R-2 | FNQ-R-2 | HHF | 23154 | 5027590060332 | db | 10 | 30051712147065 | 0 |  | 10 | 85361010 | MX | 10.3 | 38.1 | 10.3 | 0.009 | 0.009
Biztosíték betét CC-tron (UL szabvány), osztály CC (késleltetett, Rejection-Type), 600V AC, 5.0A | FNQ-R-5 | FNQ-R-5 | FNQ-R-5 | HHF | 23154 | 5027590060370 | db | 10 | 30051712147102 | 0 |  | 10 | 85361010 | MX | 10.3 | 38.1 | 10.3 | 0.009 | 0.009
Tengely biztosíték-megszakítóhoz RDF30CC/RDF30J-COMP Pistol típusú vezérlőkarral, hossza 400 mm | SH2-400 | SH2-400 | SH2-400 | HHF | 23154 | 051712402965 | db | 1 |  | 0 |  | 1 | 85369010 | FR | 0 | 0 | 0 | 0.001 | 0.473
Biztosító aljzat (UL szabvány) 13/32" x 1-1/2" biztosítékokhoz, süllyesztett szerelés | HPF | HPF | HPF | HHF | 15527 | 051712740449 | db | 10 |  | 0 |  | 10 | 85369095 | MX | 28.6 | 71.4 | 45.2 | 0.07 | 0.07
Biztosíték betét Limitron (UL szabvány), osztály CC (gyors, Rejection-Type), 600V AC, 0.75A | KTK-R-3-4 | KTK-R-3/4 | KTK-R-3-4 | HHF | 21725 | 5027590445658 | db | 10 |  | 0 |  | 10 | 85361010 | MX | 10.3 | 38.1 | 10.3 | 0.009 | 0.009
Csatlakozóblokk (UL szabvány), 480V AC, 175A, 1->6, 3-pólusú | PDB321-3 | PDB321-3 | PDB321-3 | HHF | 61771 | 051712637862 | db | 1 |  | 0 |  | 1 | 85369010 | MX | 132 | 102 | 84 | 1.5 | 1.5
Biztosító aljzat (UL szabvány), osztály R, szorítókengyelek, 250V AC/DC, 30A, 3-pólusú | RM25030-3CR | RM25030-3CR | RM25030-3CR | HHF | 47946 | 051712511292 | db | 4 |  | 0 |  | 4 | 85369010 | MX | 75 | 80 | 50 | 0.001 | 0.001
Biztosító aljzat (UL szabvány), H, csapra szer. biztosítékok, szorítókengyelek, 250V, 100A, 1-pólusú | HM25100-1CR | HM25100-1CR | HM25100-1CR | HHF | 51013 | 051712391122 | db | 1 |  | 0 |  | 1 | 85363030 | MX | 51 | 171 | 72 | 0.001 | 0.001
Biztosító aljzat (UL szabvány), osztály T, Szorítókengyel, 300V AC/DC, 30A, 2-pólus | T30030-2CR | T30030-2CR | T30030-2CR | HHF | 49311 | 051712147903 | db | 1 |  | 0 |  | 1 | 85369010 | MX | 61.2 | 69.9 | 41.4 | 0.204 | 0.204
Biztosító aljzat (UL szabvány), osztály R, szorítókengyelek, 250V AC/DC, 60A, 3-pólusú | RM25060-3CR | RM25060-3CR | RM25060-3CR | HHF | 58576 | 051712511384 | db | 4 |  | 0 |  | 4 | 85363030 | MX | 102 | 108 | 58 | 0.001 | 0.001
Biztosíték CubeFuse (UL szabvány), 600V AC / 300V DC, 10A | TCF10 | TCF10 | TCF10 | HHF | 33784 | 5027590184397 | db | 12 |  | 0 |  | 12 | 85361010 | CN | 19.1 | 47.8 | 25.4 | 0.043 | 0.043
Biztosíték CubeFuse (UL szabvány), 600V AC / 300V DC, 6A | TCF6 | TCF6 | TCF6 | HHF | 33784 | 5027590184434 | db | 12 |  | 0 |  | 12 | 85361010 | CN | 19.1 | 47.8 | 25.4 | 0.044 | 0.044
Biztosíték betét LowPeak (UL szabvány), osztály J (késleltetett), 600V AC / 300V DC, 35A | LPJ-35SP | LPJ-35SP | LPJ-35SP | HHF | 44751 | 051712523325 | db | 10 |  | 0 |  | 10 | 85361050 | MX | 26.9 | 60.5 | 26.9 | 0.086 | 0.086
Biztosíték betét LowPeak (UL szabvány), osztály J (késleltetett), 600V AC / 300V DC, 40A | LPJ-40SP | LPJ-40SP | LPJ-40SP | HHF | 44751 | 051712523332 | db | 10 |  | 0 |  | 10 | 85361050 | MX | 26.9 | 60.5 | 26.9 | 0.086 | 0.086
Biztosíték betét LowPeak (UL szabvány), osztály J (késleltetett), 600V AC / 300V DC, 45A | LPJ-45SP | LPJ-45SP | LPJ-45SP | HHF | 44751 | 051712523349 | db | 10 |  | 0 |  | 10 | 85361050 | MX | 26.9 | 60.5 | 26.9 | 0.023 | 0.023
Biztosíték betét LowPeak (UL szabvány), osztály J (késleltetett), 600V AC / 300V DC, 50A | LPJ-50SP | LPJ-50SP | LPJ-50SP | HHF | 44751 | 051712523356 | db | 10 |  | 0 |  | 10 | 85361050 | MX | 26.9 | 60.5 | 26.9 | 0.068 | 0.068
Biztosíték betét LowPeak (UL szabvány), osztály J (késleltetett), 600V AC / 300V DC, 60A | LPJ-60SP | LPJ-60SP | LPJ-60SP | HHF | 44751 | 051712523363 | db | 10 |  | 0 |  | 10 | 85361050 | MX | 26.9 | 60.5 | 26.9 | 0.086 | 0.086
Biztosító aljzat (UL szabvány), PDB, 2-pólusú | 16220-2 | 16220-2 | 16220-2 | HHF | 52250 | 051712148689 | db | 1 |  | 0 |  | 1 | 85369010 | MX | 47.8 | 73.2 | 44.5 | 0.3 | 0.3
Biztosító aljzat (UL szabvány), H, nyomókapcsok, 600V, 30A, 2-pólusú | HM60030-2PR | HM60030-2PR | HM60030-2PR | HHF | 46052 | 051712511438 | db | 6 |  | 0 |  | 6 | 85369010 | MX | 60 | 183 | 58 | 0.001 | 0.001
Gyors bizt.betét el.hajtás védő, US változat, 600V AC / 450V DC, 1A | DFJ-1 | DFJ-1 | DFJ-1 | HHF | 29706 | 051712505260 | db | 10 |  | 0 |  | 10 | 85361010 | MX | 17.78 | 53.34 | 15.24 | 0.045 | 0.045
Gyors bizt.betét el.hajtás védő, US változat, 600V AC / 450V DC, 10A | DFJ-10 | DFJ-10 | DFJ-10 | HHF | 29706 | 051712653268 | db | 10 |  | 0 |  | 10 | 85361010 | MX | 20.6502 | 20.6502 | 57.15 | 0.041 | 0.041
Gyors bizt.betét el.hajtás védő, US változat, 600V AC / 450V DC, 2A | DFJ-2 | DFJ-2 | DFJ-2 | HHF | 29706 | 051712505277 | db | 10 |  | 0 |  | 10 | 85361010 | MX | 20.32 | 53.34 | 20.32 | 0.045 | 0.045
Gyors bizt.betét el.hajtás védő, US változat, 600V AC / 450V DC, 3A | DFJ-3 | DFJ-3 | DFJ-3 | HHF | 29706 | 051712505284 | db | 10 |  | 0 |  | 10 | 85361010 | MX | 20.32 | 53.34 | 17.78 | 0.045 | 0.045
Gyors bizt.betét el.hajtás védő, US változat, 600V AC / 450V DC, 5A | DFJ-5 | DFJ-5 | DFJ-5 | HHF | 29706 | 051712505291 | db | 10 |  | 0 |  | 10 | 85361010 | MX | 20.32 | 53.34 | 17.78 | 0.045 | 0.045
Gyors bizt.betét el.hajtás védő, US változat, 600V AC / 450V DC, 6A | DFJ-6 | DFJ-6 | DFJ-6 | HHF | 29706 | 051712653244 | db | 10 |  | 0 |  | 10 | 85361010 | MX | 15.24 | 15.24 | 55.88 | 0.023 | 0.023
Biztosító aljzat (UL szabvány), H, csavarcsíptetők, 600V, 30A, 2-pólusú | HM60030-2SR | HM60030-2SR | HM60030-2SR | HHF | 44559 | 051712511407 | db | 6 |  | 0 |  | 6 | 85369010 | MX | 60 | 183 | 58 | 0.001 | 0.001
Biztosító blokk (UL szabvány), osztály G, Szorítókengyel, 480V AC/DC, 60A, 3-pólus | G30060-3CR | G30060-3CR | G30060-3CR | HHF | 52122 | 5027590243322 | db | 25 |  | 0 |  | 25 | 85369010 | MX | 69.9 | 90.4 | 35.8 | 0.204 | 0.204
Kompakt áramkörvédő szakaszoló kapcsoló, 240V AC, 30A, 1-pólus | CCP2-1-30M | CCP2-1-30M | CCP2-1-30M | HHF | 25210 | 51712709194 | db | 6 |  | 0 |  | 6 | 85365080 | CN | 17.5 | 92.7 | 44 | 0 | 0
Biztosító aljzat (UL szabvány), osztály R, szorítókengyelek, 600V AC/DC, 100A, 1-pólusú | RM60100-1CR | RM60100-1CR | RM60100-1CR | HHF | 56554 | 051712391214 | db | 1 |  | 0 |  | 1 | 85369010 | MX | 51 | 222 | 72 | 0.001 | 0.001
Gyors bizt.betét el.hajtás védő, US változat, 600V AC / 450V DC, 12A | DFJ-12 | DFJ-12 | DFJ-12 | HHF | 31071 | 051712653275 | db | 10 |  | 0 |  | 10 | 85361090 | MX | 15.24 | 53.34 | 17.78 | 0.045 | 0.045
Gyors bizt.betét el.hajtás védő, US változat, 600V AC / 450V DC, 4A | DFJ-4 | DFJ-4 | DFJ-4 | HHF | 31071 | 051712653237 | db | 10 |  | 0 |  | 10 | 85361010 | MX | 15.24 | 15.24 | 55.88 | 0.045 | 0.045
Gyors bizt.betét el.hajtás védő, US változat, 600V AC / 450V DC, 8A | DFJ-8 | DFJ-8 | DFJ-8 | HHF | 31071 | 051712653251 | db | 10 |  | 0 |  | 10 | 85361010 | MX | 20.32 | 53.34 | 15.24 | 0.045 | 0.045
Biztosíték betét T-tron (UL szabvány), osztály T (gyors), 300V AC / 160V DC, 110A | JJN-110 | JJN-110 | JJN-110 | HHF | 36659 | 051712627115 | db | 1 |  | 0 |  | 1 | 85361090 | MX | 22.4 | 62 | 22.4 | 0.113 | 0.113
Gyors bizt.betét, US változat, 250V AC / 250V DC, 100A | FWX-100A | FWX-100A | FWX-100A | HHF | 43612 | 051712150637 | db | 1 |  | 0 |  | 1 | 85361090 | MX | 0 | 0 | 0 | 0.32 | 0.32
Biztosító aljzat (UL szabvány), 10x38, szorítókengyelek, 600V, 30A, 1-pólusú | BMM603-1C | BMM603-1C | BMM603-1C | HHF | 16764 | 051712486484 | db | 15 |  | 0 |  | 15 | 85363030 | MX | 21 | 77 | 33 | 0.001 | 0.001
Biztosíték betét (UL szabvány), osztály Supplemental (gyors), 600V AC, 6A | KTK-6 | KTK-6 | KTK-6 | HHF | 16764 | 5027590063586 | db | 10 |  | 0 |  | 10 | 85361010 | MX | 10.3 | 38.1 | 10.3 | 0.045 | 0.045
Biztosító aljzat (UL szabvány), PDB, 3-pólusú | 16204-3 | 16204-3 | 16204-3 | HHF | 36595 | 051712148658 | db | 24 |  | 0 |  | 24 | 85369010 | MX | 68.6 | 73.2 | 44.5 | 0.35 | 0.35
Biztosíték betét Limitron (UL szabvány), osztály CC (gyors, Rejection-Type), 600V AC, 6A | KTK-R-6 | KTK-R-6 | KTK-R-6 | HHF | 19831 | 051712420655 | db | 10 | 30051712420656 | 0 |  | 10 | 85361010 | MX | 10.3 | 38.1 | 10.3 | 0.009 | 0.009
Biztosíték betét CC-tron (UL szabvány), osztály CC (késleltetett, Rejection-Type), 600V AC, 3.0A | FNQ-R-3 | FNQ-R-3 | FNQ-R-3 | HHF | 22898 | 051712147088 | db | 10 | 30051712147089 | 0 |  | 10 | 85361010 | MX | 10.3 | 38.1 | 10.3 | 0.009 | 0.009
Biztosíték betét T-tron (UL szabvány), osztály T (gyors), 600V AC, 2A | JJS-2 | JJS-2 | JJS-2 | HHF | 22898 | 5027590446778 | db | 10 |  | 0 |  | 10 | 85361010 | MX | 14.2 | 38.1 | 14.2 | 0.016 | 0.016
Biztosíték betét T-tron (UL szabvány), osztály T (gyors), 600V AC, 100A | JJS-100 | JJS-100 | JJS-100 | HHF | 48863 | 051712628020 | db | 5 |  | 0 |  | 5 | 85361090 | MX | 19.1 | 74.9 | 19.1 | 0.04 | 0.04
Biztosíték betét (UL szabvány), osztály Supplemental (késleltetett), 500V AC, 0.1A | FNQ-1-10 | FNQ-1/10 | FNQ-1-10 | HHF | 25965 | 5027590449892 | db | 10 |  | 0 |  | 10 | 85361010 | MX | 10.3 | 38.1 | 10.3 | 0.009 | 0.009
Külső elülső fogantyú a biztosíték-megszakítóhoz | H4X-01B | H4X-01B | H4X-01B | HHF | 33464 | 051712401876 | db | 1 |  | 0 |  | 1 | 85369010 | CN | 0 | 0 | 0 | 0.001 | 0.199
Biztosíték CubeFuse (UL szabvány), 600V AC / 300V DC, 15A | TCF15 | TCF15 | TCF15 | HHF | 33464 | 5027590116930 | db | 12 |  | 0 |  | 12 | 85361050 | CN | 19.1 | 47.8 | 25.4 | 0.043 | 0.043
Biztosíték CubeFuse (UL szabvány), 600V AC / 300V DC, 20A | TCF20 | TCF20 | TCF20 | HHF | 33464 | 5027590116954 | db | 12 |  | 0 |  | 12 | 85361090 | CN | 19.1 | 47.8 | 25.4 | 0.044 | 0.044
Biztosíték CubeFuse (UL szabvány), 600V AC / 300V DC, 25A | TCF25 | TCF25 | TCF25 | HHF | 33464 | 5027590116961 | db | 12 |  | 0 |  | 12 | 85361050 | CN | 19.1 | 47.8 | 25.4 | 0.044 | 0.044
Biztosíték CubeFuse (UL szabvány), 600V AC / 300V DC, 30A | TCF30 | TCF30 | TCF30 | HHF | 33464 | 051712615037 | db | 12 |  | 0 |  | 12 | 85361050 | CN | 19.1 | 47.8 | 25.4 | 0.044 | 0.044
Rövidzáró csatlakozó N-pólushoz, 30A | NTN-R-30 | NTN-R-30 | NTN-R-30 | HHF | 6134 | 051712305617 | db | 10 |  | 0 |  | 10 | 85363030 | MX | 0 | 0 | 0 | 0.055 | 0.055
Biztosíték betét (UL szabvány), osztály Supplemental (késleltetett), 500V AC, 0.15A | FNQ-15-100 | FNQ-15/100 | FNQ-15-100 | HHF | 27266 | 5027590407595 | db | 10 |  | 0 |  | 10 | 85361010 | MX | 10.3 | 38.1 | 10.3 | 0.009 | 0.009
Biztosíték betét (UL szabvány), osztály Supplemental (késleltetett), 500V AC, 0.188A | FNQ-3-16 | FNQ-3/16 | FNQ-3-16 | HHF | 27266 | 5027590416542 | db | 10 |  | 0 |  | 10 | 85361010 | MX | 10.3 | 38.1 | 10.3 | 0.009 | 0.009
Biztosító aljzat (UL szabvány), osztály T, Szorítókengyel, 600V AC/DC, 30A, 1-pólus | T60030-1CR | T60030-1CR | T60030-1CR | HHF | 13633 | 051712149822 | db | 1 |  | 0 |  | 1 | 85369010 | MX | 36.6 | 81 | 36.6 | 0.091 | 0.091
Biztosító aljzat (UL szabvány), osztály R, szorítókengyelek, 600V AC/DC, 30A, 2-pólusú | RM60030-2CR | RM60030-2CR | RM60030-2CR | HHF | 46969 | 051712511551 | db | 6 |  | 0 |  | 6 | 85363030 | MX | 59 | 159 | 58 | 0.001 | 0.001
Biztosító aljzat (UL-szabvány), H, nyomókapcsok, 250V, 30, 2-pólusú | HM25030-2PR | HM25030-2PR | HM25030-2PR | HHF | 27138 | 051712512756 | db | 6 |  | 0 |  | 6 | 85369010 | MX | 50 | 99 | 50 | 0.001 | 0.001
Biztosító aljzat (UL szabvány), osztály R, csavarcsíptetők, 600V AC/DC, 30A, 1-pólusú | RM60030-1SR | RM60030-1SR | RM60030-1SR | HHF | 27138 | 051712511483 | db | 12 |  | 0 |  | 12 | 85363030 | MX | 30 | 159 | 58 | 0.001 | 0.001
Gyors bizt.betét el.hajtás védő, US változat, 600V AC / 450V DC, 17,5A | DFJ-17-5 | DFJ-17.5 | DFJ-17-5 | HHF | 32116 | 051712653299 | db | 10 |  | 0 |  | 10 | 85361090 | MX | 20.32 | 53.34 | 15.24 | 0.1 | 0.1
Hengeres biztosíték, 500V, 30A | BK-GBH-V030A6FR | BK/GBH-V030A6FR | BK-GBH-V030A6FR | HHF | 4705 | 5027590222402 | db | 100 |  | 0 |  | 100 | 85361090 | MX | 6.35 | 31.85 | 6.35 | 0.008 | 0.008
Kisfeszültségű biztosíték ANL, 80V DC, 100A | ANL-100 | ANL-100 | ANL-100 | HHF | 39005 | 051712706124 | db | 5 |  | 0 |  | 5 | 85361090 | MX | 22.2 | 81 | 0 | 0.037 | 0.037
Kisfeszültségű biztosíték ANL, 80V DC, 150A | ANL-150 | ANL-150 | ANL-150 | HHF | 39005 | 5027590401340 | db | 5 |  | 0 |  | 5 | 85361090 | MX | 22.2 | 81 | 0 | 0.05 | 0.05
Kisfeszültségű biztosíték ANL, 80V DC, 200A | ANL-200 | ANL-200 | ANL-200 | HHF | 39005 | 5027590400763 | db | 5 |  | 0 |  | 5 | 85361090 | MX | 22.2 | 81 | 0 | 0.046 | 0.046
Biztosító aljzat (UL szabvány), osztály G, Csavaros csatlakozós, 480V AC/DC, 30A, 3-pólus | BG3033S | BG3033S | BG3033S | HHF | 19639 | 5027590421058 | db | 6 |  | 0 |  | 6 | 85369010 | MX | 60.5 | 76.2 | 31 | 0.093 | 0.093
Rövidzáró csatlakozó N-pólushoz | NNB-R | NNB-R | NNB-R | HHF | 21004 | 051712120784 | db | 10 |  | 0 |  | 10 | 85361090 | MX | 0 | 0 | 0 | 0.065 | 0.065
Biztosító aljzat (UL szabvány), osztály G, QuickConnect sorkapocs, 600V AC/DC, 20A, 1-pólus | BG3021SQ | BG3021SQ | BG3021SQ | HHF | 16572 | 051712736671 | db | 10 |  | 0 |  | 10 | 85369010 | MX | 21.8 | 76.2 | 31 | 0.083 | 0.083
Segédérintkező tartó | BAC-HOLDER2 | BAC-HOLDER2 | BAC-HOLDER2 | HHF | 28439 | 051712401630 | db | 1 |  | 0 |  | 1 | 85369095 | FR | 0 | 0 | 0 | 0.001 | 0.26
Biztosító illesztő adapter, 13/32" to 13/16" | FP-2 | FP-2 | FP-2 | HHF | 24007 | 051712101912 | db | 1 |  | 0 |  | 1 | 39269097 | US | 71.12 | 12.7 | 184.15 | 0.068 | 0.068
Biztosító aljzat (UL szabvány), H, szorítókengyelek, 250V, 60, 1-pólusú | HM25060-1CR | HM25060-1CR | HM25060-1CR | HHF | 24007 | 051712511339 | db | 12 |  | 0 |  | 12 | 85369010 | MX | 35 | 108 | 58 | 0.001 | 0.001
Biztosító aljzat (UL szabvány), osztály T, Szorítókengyel, 600V AC/DC, 60A, 3-pólus | T60060-3CR | T60060-3CR | T60060-3CR | HHF | 38877 | 051712148139 | db | 1 |  | 0 |  | 1 | 85369095 | MX | 123.4 | 74.7 | 44.5 | 0.249 | 0.249
Biztosító aljzat (UL szabvány), H, csavarcsíptetők, 250V, 30, 2-pólusú | HM25030-2SR | HM25030-2SR | HM25030-2SR | HHF | 20940 | 051712512725 | db | 6 |  | 0 |  | 6 | 85363030 | MX | 50 | 99 | 50 | 0.001 | 0.001
Biztosíték betét (UL szabvány), osztály Supplemental (gyors), 600V AC / 600V DC, 1.25A | KLM-1-4 | KLM-1/4 | KLM-1-4 | HHF | 28311 | 5027590243605 | db | 10 |  | 0 |  | 10 | 85361010 | MX | 10.3 | 38.1 | 10.3 | 0.009 | 0.009
Biztosíték betét (UL szabvány), osztály Supplemental (késleltetett), 250V AC, 0.1A | FNM-1-10 | FNM-1/10 | FNM-1-10 | HHF | 10438 | 51712520003 | db | 10 |  | 0 |  | 10 | 85361010 | MX | 10.3 | 38.1 | 10.3 | 0.009 | 0.009
Biztosíték betét (UL szabvány), osztály Supplemental (késleltetett), 250V AC, 1.125A | FNM-1-1-8 | FNM-1-1/8 | FNM-1-1-8 | HHF | 10438 | 5027590449366 | db | 10 |  | 0 |  | 10 | 85361010 | MX | 10.3 | 38.1 | 10.3 | 0.009 | 0.009
Biztosíték betét (UL szabvány), osztály Supplemental (késleltetett), 250V AC, 0.25A | FNM-1-4 | FNM-1/4 | FNM-1-4 | HHF | 10438 | 5027590449410 | db | 10 |  | 0 |  | 10 | 85361010 | MX | 10.3 | 38.1 | 10.3 | 0.009 | 0.009
Biztosíték betét (UL szabvány), osztály Supplemental (késleltetett), 250V AC, 0.2A | FNM-2-10 | FNM-2/10 | FNM-2-10 | HHF | 10438 | 5027590449472 | db | 10 |  | 0 |  | 10 | 85361010 | MX | 10.3 | 38.1 | 10.3 | 0.007 | 0.007
Biztosíték betét (UL szabvány), osztály Supplemental (késleltetett), 250V AC, 0.3A | FNM-3-10 | FNM-3/10 | FNM-3-10 | HHF | 10438 | 5027590449519 | db | 10 |  | 0 |  | 10 | 85361010 | MX | 10.3 | 38.1 | 10.3 | 0.009 | 0.009
Biztosíték betét (UL szabvány), osztály Supplemental (késleltetett), 250V AC, 0.75A | FNM-3-4 | FNM-3/4 | FNM-3-4 | HHF | 10438 | 51712150866 | db | 10 |  | 0 |  | 10 | 85361010 | MX | 10.3 | 38.1 | 10.3 | 0.009 | 0.009
Biztosíték betét (UL szabvány), osztály Supplemental (késleltetett), 250V AC, 0.4A | FNM-4-10 | FNM-4/10 | FNM-4-10 | HHF | 10438 | 5027590449557 | db | 10 |  | 0 |  | 10 | 85361010 | MX | 10.3 | 38.1 | 10.3 | 0.011 | 0.011
Biztosíték betét Limitron (UL szabvány), osztály J (gyors), 600V AC, 6A | JKS-6 | JKS-6 | JKS-6 | HHF | 31314 | 5027590445214 | db | 10 |  | 0 |  | 10 | 85361010 | MX | 20.6 | 57.2 | 20.6 | 0.043 | 0.043
Biztosíték betét Limitron (UL szabvány), osztály J (gyors), 600V AC, 30A | JKS-30 | JKS-30 | JKS-30 | HHF | 28247 | 051712630306 | db | 10 |  | 0 |  | 10 | 85361090 | MX | 20.6 | 57.2 | 20.6 | 0.048 | 0.048
Biztosító aljzat (UL szabvány), osztály T, Szorítókengyel, 600V AC/DC, 30A, 3-pólus | T60030-3CR | T60030-3CR | T60030-3CR | HHF | 28247 | 051712148092 | db | 1 |  | 0 |  | 1 | 85369095 | MX | 95.3 | 81 | 36.6 | 0.204 | 0.204
JM60 biztosítékaljzat fedél jelzővel, 600V, 30A, 1-pólusú | CVRI-J-60030 | CVRI-J-60030 | CVRI-J-60030 | HHF | 14806 | 051712492843 | db | 1 |  | 0 |  | 1 | 85472000 | CN | 0.001 | 0.001 | 0.001 | 0.001 | 0.001
JM60 biztosítékaljzat fedél jelzővel, 600V, 60A, 1-pólusú | CVRI-J-60060 | CVRI-J-60060 | CVRI-J-60060 | HHF | 14806 | 051712492867 | db | 7 |  | 0 |  | 7 | 85472000 | CN | 0.001 | 0.001 | 0.001 | 0.001 | 0.001
Biztosító aljzat (UL szabvány), J, csapra szer. biztosítékok, szorítókengyelek, 600V, 60A, 1-pólusú | JM60060-1CR | JM60060-1CR | JM60060-1CR | HHF | 32615 | 051712514668 | db | 12 |  | 0 |  | 12 | 85363030 | MX | 39 | 94 | 65 | 0.001 | 0.001
Biztosíték betét (UL szabvány), osztály Supplemental (késleltetett), 500V AC, 1.0A | FNQ-1 | FNQ-1 | FNQ-1 | HHF | 20812 | 5027590449847 | db | 10 |  | 0 |  | 10 | 85361010 | MX | 10.3 | 38.1 | 10.3 | 0.009 | 0.009
Biztosíték betét (UL szabvány), osztály Supplemental (késleltetett), 500V AC, 10A | FNQ-10 | FNQ-10 | FNQ-10 | HHF | 20812 | 5027590060455 | db | 10 | 30051712786103 | 0 |  | 10 | 85361010 | MX | 10.3 | 38.1 | 10.3 | 0.007 | 0.007
Biztosíték betét (UL szabvány), osztály Supplemental (késleltetett), 500V AC, 12A | FNQ-12 | FNQ-12 | FNQ-12 | HHF | 20812 | 051712786126 | db | 10 |  | 0 |  | 10 | 85361090 | MX | 10.3 | 38.1 | 10.3 | 0.011 | 0.011
Biztosíték betét (UL szabvány), osztály Supplemental (késleltetett), 500V AC, 15A | FNQ-15 | FNQ-15 | FNQ-15 | HHF | 20812 | 5027590060479 | db | 10 |  | 0 |  | 10 | 85361090 | MX | 10.3 | 38.1 | 10.3 | 0.008 | 0.008
Biztosíték betét (UL szabvány), osztály Supplemental (késleltetett), 500V AC, 2.0A | FNQ-2 | FNQ-2 | FNQ-2 | HHF | 20812 | 051712786027 | db | 10 |  | 0 |  | 10 | 85361010 | MX | 10.3 | 38.1 | 10.3 | 0.009 | 0.009
Biztosíték betét (UL szabvány), osztály Supplemental (késleltetett), 500V AC, 20A | FNQ-20 | FNQ-20 | FNQ-20 | HHF | 20812 | 5027590060493 | db | 10 |  | 0 |  | 10 | 85361090 | MX | 10.3 | 38.1 | 10.3 | 0.009 | 0.009
Biztosíték betét (UL szabvány), osztály Supplemental (késleltetett), 500V AC, 25A | FNQ-25 | FNQ-25 | FNQ-25 | HHF | 20812 | 051712786652 | db | 10 |  | 0 |  | 10 | 85361090 | MX | 10.3 | 38.1 | 10.3 | 0.009 | 0.009
Biztosíték betét (UL szabvány), osztály Supplemental (késleltetett), 500V AC, 3.0A | FNQ-3 | FNQ-3 | FNQ-3 | HHF | 20812 | 5027590060516 | db | 10 |  | 0 |  | 10 | 85361010 | MX | 10.3 | 38.1 | 10.3 | 0.008 | 0.008
Biztosíték betét (UL szabvány), osztály Supplemental (késleltetett), 500V AC, 30A | FNQ-30 | FNQ-30 | FNQ-30 | HHF | 20812 | 5027590060530 | db | 10 |  | 0 |  | 10 | 85361090 | MX | 10.3 | 38.1 | 10.3 | 0.007 | 0.007
Biztosíték betét (UL szabvány), osztály Supplemental (késleltetett), 500V AC, 4.0A | FNQ-4 | FNQ-4 | FNQ-4 | HHF | 20812 | 5027590060547 | db | 10 |  | 0 |  | 10 | 85361010 | MX | 10.3 | 38.1 | 10.3 | 0.008 | 0.008
Biztosíték betét (UL szabvány), osztály Supplemental (késleltetett), 500V AC, 5.0A | FNQ-5 | FNQ-5 | FNQ-5 | HHF | 20812 | 5027590060554 | db | 10 |  | 0 |  | 10 | 85361010 | MX | 10.3 | 38.1 | 10.3 | 0.008 | 0.008
Biztosíték betét (UL szabvány), osztály Supplemental (késleltetett), 500V AC, 6.0A | FNQ-6 | FNQ-6 | FNQ-6 | HHF | 20812 | 051712786065 | db | 10 |  | 0 |  | 10 | 85361010 | MX | 10.3 | 38.1 | 10.3 | 0.009 | 0.009
Biztosíték betét (UL szabvány), osztály Supplemental (késleltetett), 500V AC, 8.0A | FNQ-8 | FNQ-8 | FNQ-8 | HHF | 20812 | 051712786324 | db | 10 |  | 0 |  | 10 | 85361010 | MX | 10.3 | 38.1 | 10.3 | 0.014 | 0.014
Fedél a PDB csatlakozóblokkhoz | CPDB165 | CPDB165 | CPDB165 | HHF | 11739 | 051712676649 | db | 6 |  | 0 |  | 6 | 39269097 | CN | 0 | 0 | 0 | 0.106 | 0.106
JM60 biztosítékaljzat fedél jelzővel, 600V, 100A, 1-pólusú | CVRI-J-60100-M | CVRI-J-60100-M | CVRI-J-60100-M | HHF | 31122 | 051712487214 | db | 1 |  | 0 |  | 1 | 85472000 | CN | 0.001 | 0.001 | 0.001 | 0.001 | 0.001
Biztosító aljzat (UL szabvány), H, csavarcsíptetők QuickConnecttel, 250V, 30, 3-pólusú | HM25030-3QR | HM25030-3QR | HM25030-3QR | HHF | 31122 | 051712511209 | db | 4 |  | 0 |  | 4 | 85363030 | MX | 75 | 99 | 50 | 0.001 | 0.001
Biztosító aljzat (UL szabvány), osztály R, szorítókengyelek, 250V AC/DC, 60A, 1-pólusú | RM25060-1CR | RM25060-1CR | RM25060-1CR | HHF | 23751 | 051712511360 | db | 12 |  | 0 |  | 12 | 85369010 | MX | 34 | 108 | 58 | 0.001 | 0.001
Biztosító aljzat (UL szabvány), osztály T, Csavaros csatlakozós, 600V AC/DC, 30A, 1-pólus | T60030-1SR | T60030-1SR | T60030-1SR | HHF | 11739 | 051712148061 | db | 1 |  | 0 |  | 1 | 85369010 | MX | 36.6 | 81 | 36.6 | 0.096 | 0.096
Biztosíték betét hengeres LowPeak (UL szabv.), CC (késleltetett) Elutasítás, 600Vac/300Vdc, 1A | LP-CC-1 | LP-CC-1 | LP-CC-1 | HHF | 22049 | 5027590446914 | db | 10 |  | 0 |  | 10 | 85361010 | MX | 10.3 | 38.1 | 10.3 | 0.007 | 0.007
Biztosíték betét hengeres LowPeak (UL szabv.), CC (késleltetett) Elutasítás, 600V AC / 150V DC, 10A | LP-CC-10 | LP-CC-10 | LP-CC-10 | HHF | 22049 | 051712180245 | db | 10 |  | 0 |  | 10 | 85361010 | MX | 10.3 | 38.1 | 10.3 | 0.007 | 0.007
Biztosíték betét hengeres LowPeak (UL szabv.), CC (késleltetett) Elutasítás, 600Vac/300Vdc, 0,5A | LP-CC-1-2 | LP-CC-1/2 | LP-CC-1-2 | HHF | 22049 | 5027590096652 | db | 10 |  | 0 |  | 10 | 85361010 | MX | 10.3 | 38.1 | 10.3 | 0.009 | 0.009
Biztosíték betét hengeres LowPeak (UL szabv.), CC (késleltetett) Elutasítás, 600Vac/150Vdc, 15A | LP-CC-15 | LP-CC-15 | LP-CC-15 | HHF | 22049 | 051712115308 | db | 10 |  | 0 |  | 10 | 85361050 | MX | 10.3 | 38.1 | 10.3 | 0.007 | 0.007
Biztosíték betét hengeres LowPeak (UL szabv.), CC (késleltetett) Elutasítás, 600Vac/300Vdc, 1,8A | LP-CC-1-8-10 | LP-CC-1-8/10 | LP-CC-1-8-10 | HHF | 22049 | 5027590172981 | db | 10 |  | 0 |  | 10 | 85361010 | MX | 10.3 | 38.1 | 10.3 | 0.009 | 0.009
Biztosíték betét hengeres LowPeak (UL szabv.), CC (késleltetett) Elutasítás, 600Vac/300Vdc, 2A | LP-CC-2 | LP-CC-2 | LP-CC-2 | HHF | 22049 | 5027590063807 | db | 10 |  | 0 |  | 10 | 85361010 | MX | 10.3 | 38.1 | 10.3 | 0.007 | 0.007
Biztosíték betét hengeres LowPeak (UL szabv.), CC (késleltetett) Elutasítás, 600Vac/300Vdc, 2,5A | LP-CC-2-1-2 | LP-CC-2-1/2 | LP-CC-2-1-2 | HHF | 22049 | 51712180542 | db | 10 |  | 0 |  | 10 | 85361010 | MX | 10.3 | 38.1 | 10.3 | 0.009 | 0.009
Biztosíték betét hengeres LowPeak (UL szabv.), CC (késleltetett) Elutasítás, 600V AC / 150V DC, 3A | LP-CC-3 | LP-CC-3 | LP-CC-3 | HHF | 22049 | 5027590446990 | db | 10 |  | 0 |  | 10 | 85361010 | MX | 10.3 | 38.1 | 10.3 | 0.007 | 0.007
Biztosíték betét hengeres LowPeak (UL szabv.), CC (késleltetett) Elutasítás, 600Vac/300Vdc, 30A | LP-CC-30 | LP-CC-30 | LP-CC-30 | HHF | 22049 | 5027590063814 | db | 10 | 30051712180314 | 0 |  | 10 | 85361050 | MX | 10.3 | 38.1 | 10.3 | 0.007 | 0.007
Biztosíték betét hengeres LowPeak (UL szabv.), CC (késleltetett) Elutasítás, 600V AC / 150V DC, 3,5A | LP-CC-3-1-2 | LP-CC-3-1/2 | LP-CC-3-1-2 | HHF | 22049 | 51712180306 | db | 10 |  | 0 |  | 10 | 85361010 | MX | 10.3 | 38.1 | 10.3 | 0.009 | 0.009
Biztosíték betét hengeres LowPeak (UL szabv.), CC (késleltetett) Elutasítás, 600V AC / 150V DC, 4A | LP-CC-4 | LP-CC-4 | LP-CC-4 | HHF | 22049 | 051712180320 | db | 10 |  | 0 |  | 10 | 85361010 | MX | 10.3 | 38.1 | 10.3 | 0.007 | 0.007
Biztosíték betét hengeres LowPeak (UL szabv.), CC (késleltetett) Elutasítás, 600V AC / 150V DC, 5A | LP-CC-5 | LP-CC-5 | LP-CC-5 | HHF | 22049 | 5027590446877 | db | 10 |  | 0 |  | 10 | 85361010 | MX | 10.3 | 38.1 | 10.3 | 0.007 | 0.007
Biztosíték betét hengeres LowPeak (UL szabv.), CC (késleltetett) Elutasítás, 600Vac/300Vdc, 0,8A | LP-CC-8-10 | LP-CC-8/10 | LP-CC-8-10 | HHF | 22049 | 51712180429 | db | 10 |  | 0 |  | 10 | 85361010 | MX | 10.3 | 38.1 | 10.3 | 0.011 | 0.011
Segédérintkező a biztosítékszakaszolókhoz CCP/CCD, 600V, 100A | CCP2-AUX-100 | CCP2-AUX-100 | CCP2-AUX-100 | HHF | 29356 | 51712709675 | db | 1 |  | 0 |  | 1 | 85371098 | CN | 0 | 0 | 0 | 0 | 0
MICROSWITCH T1 5A 250V 000-3 GOLD | 170H3013 | 170H3013 | 170H3013 | HHF | 20893 | 5996516028544 | db | 1 |  | 0 |  | 1 | 85369010 | HU | 0 | 0 | 0 | 0.01292 | 0
Moduláris bizt.aljzat, osztály J, 600V AC / 600V DC, 30A, 1-pólus | CH30J1 | CH30J1 | CH30J1 | HHF | 23222 | 5027590161817 | db | 6 |  | 0 |  | 6 | 85369095 | CN | 32.5 | 116.6 | 71.8 | 0.208 | 0.208
Biztosító aljzat (UL szabvány), 10x38, nyomókapcsok QuickConnecttel, 600V, 30A, 3-pólusú | BMM603-3PQ | BMM603-3PQ | BMM603-3PQ | HHF | 21857 | 051712486439 | db | 5 |  | 0 |  | 5 | 85363030 | MX | 60 | 77 | 33 | 0.001 | 0.001
Biztosíték betét (UL szabvány), osztály Supplemental (késleltetett), 500V AC, 0.125A | FNQ-1-8 | FNQ-1/8 | FNQ-1-8 | HHF | 26161 | 5027590449922 | db | 10 |  | 0 |  | 10 | 85361010 | MX | 10.3 | 38.1 | 10.3 | 0.011 | 0.011
Biztosíték betét (UL szabvány), osztály Supplemental (késleltetett), 500V AC, 0.2A | FNQ-2-10 | FNQ-2/10 | FNQ-2-10 | HHF | 26161 | 5027590449984 | db | 10 |  | 0 |  | 10 | 85361010 | MX | 10.3 | 38.1 | 10.3 | 0.009 | 0.009
Biztosíték betét (UL szabvány), osztály Supplemental (késleltetett), 500V AC, 0.3A | FNQ-3-10 | FNQ-3/10 | FNQ-3-10 | HHF | 26161 | 5027590170468 | db | 10 |  | 0 |  | 10 | 85361010 | MX | 10.3 | 38.1 | 10.3 | 0.009 | 0.009
Biztosíték betét (UL szabvány), osztály Supplemental (késleltetett), 500V AC, 0.4A | FNQ-4-10 | FNQ-4/10 | FNQ-4-10 | HHF | 26161 | 5027590407670 | db | 10 |  | 0 |  | 10 | 85361010 | MX | 10.3 | 38.1 | 10.3 | 0.009 | 0.009
Biztosító aljzat (UL szabvány), osztály R, nyomókapcsok, 250V AC/DC, 30A, 2-pólusú | RM25030-2PR | RM25030-2PR | RM25030-2PR | HHF | 26161 | 051712511254 | db | 6 |  | 0 |  | 6 | 85363030 | MX | 50 | 80 | 50 | 0.001 | 0.001
Biztosíték betét LowPeak (UL szabvány), osztály J (késleltetett), 600V AC / 300V DC, 12A | LPJ-12SP | LPJ-12SP | LPJ-12SP | HHF | 27462 | 051712522748 | db | 10 |  | 0 |  | 10 | 85361050 | MX | 20.6 | 57.2 | 20.6 | 0.044 | 0.044
Biztosíték betét LowPeak (UL szabvány), osztály J (késleltetett), 600V AC / 300V DC, 17,5A | LPJ-17-1-2SP | LPJ-17-1/2SP | LPJ-17-1-2SP | HHF | 27462 | 51712523271 | db | 10 |  | 0 |  | 10 | 85361090 | MX | 20.6 | 57.2 | 20.6 | 0.048 | 0.048
Biztosíték betét LowPeak (UL szabvány), osztály J (késleltetett), 600V AC / 300V DC, 1,8A | LPJ-1-8-10SP | LPJ-1-8/10SP | LPJ-1-8-10SP | HHF | 27462 | 5027590442077 | db | 10 |  | 0 |  | 10 | 85361010 | MX | 20.6 | 57.2 | 20.6 | 0.048 | 0.048
Biztosíték betét LowPeak (UL szabvány), osztály J (késleltetett), 600V AC / 300V DC, 3,5A | LPJ-3-1-2SP | LPJ-3-1/2SP | LPJ-3-1-2SP | HHF | 27462 | 5027590447119 | db | 10 |  | 0 |  | 10 | 85361010 | MX | 20.6 | 57.2 | 20.6 | 0.048 | 0.048
Biztosíték betét LowPeak (UL szabvány), osztály J (késleltetett), 600V AC / 300V DC, 4,5A | LPJ-4-1-2SP | LPJ-4-1/2SP | LPJ-4-1-2SP | HHF | 27462 | 5027590447140 | db | 10 |  | 0 |  | 10 | 85361010 | MX | 20.6 | 57.2 | 20.6 | 0.048 | 0.048
Biztosíték betét LowPeak (UL szabvány), osztály J (késleltetett), 600V AC / 300V DC, 4A | LPJ-4SP | LPJ-4SP | LPJ-4SP | HHF | 27462 | 051712522816 | db | 10 |  | 0 |  | 10 | 85361010 | MX | 20.6 | 57.2 | 20.6 | 0.043 | 0.043
Biztosíték betét LowPeak (UL szabvány), osztály J (késleltetett), 600V AC / 300V DC, 7A | LPJ-7SP | LPJ-7SP | LPJ-7SP | HHF | 27462 | 051712523462 | db | 10 |  | 0 |  | 10 | 85361010 | MX | 20.6 | 57.2 | 20.6 | 0.145 | 0.145
Biztosíték betét LowPeak (UL szabvány), osztály J (késleltetett), 600V AC / 300V DC, 8A | LPJ-8SP | LPJ-8SP | LPJ-8SP | HHF | 27462 | 051712523479 | db | 10 |  | 0 |  | 10 | 85361010 | MX | 20.6 | 57.2 | 20.6 | 0.045 | 0.045
Biztosíték betét LowPeak (UL szabvány), osztály J (késleltetett), 600V AC / 300V DC, 9A | LPJ-9SP | LPJ-9SP | LPJ-9SP | HHF | 27462 | 051712523486 | db | 10 |  | 0 |  | 10 | 85361010 | MX | 20.6 | 57.2 | 20.6 | 0.045 | 0.045
Biztosító aljzat (UL szabvány), CC, nyomókapcsok, 600V, 30A, 2-pólusú | BCM603-2P | BCM603-2P | BCM603-2P | HHF | 20155 | 051712486316 | db | 5 |  | 0 |  | 5 | 85363030 | MX | 40 | 77 | 33 | 0.001 | 0.001
Biztosító aljzat (UL szabvány), osztály T, Csavaros csatlakozós, 600V AC/DC, 60A, 1-pólus | T60060-1SR | T60060-1SR | T60060-1SR | HHF | 20155 | 051712149839 | db | 1 |  | 0 |  | 1 | 85369010 | MX | 46 | 74.7 | 44.5 | 0.141 | 0.141
Biztosíték betét hengeres (UL szabvány), G (késleltetett), bulk packing, 480V AC / 300V DC, 30A | BK-SC-30 | BK/SC-30 | BK-SC-30 | HHF | 15851 | 5027590408349 | db | 100 |  | 0 |  | 100 | 85361010 | MX | 10.4 | 41.2 | 10.4 | 0.008 | 0.008
Biztosíték betét hengeres (UL szabvány), G (késleltetett), bulk packing, 600V AC / 170V DC, 10A | BK-SC-10 | BK/SC-10 | BK-SC-10 | HHF | 11547 | 5027590454933 | db | 100 |  | 0 |  | 100 | 85361010 | MX | 10.4 | 33.3 | 10.4 | 0.007 | 0.007
Biztosító aljzat (UL szabvány), osztály R, szorítókengyelek, 250V AC/DC, 30A, 1-pólusú | RM25030-1CR | RM25030-1CR | RM25030-1CR | HHF | 18790 | 051712511278 | db | 12 |  | 0 |  | 12 | 85369010 | MX | 26 | 80 | 50 | 0.001 | 0.001
Segédérintkező, 600V AC, 10A | BAC05 | BAC05 | BAC05 | HHF | 24395 | 051712401586 | db | 1 |  | 0 |  | 1 | 85365080 | FR | 0 | 0 | 0 | 0.001 | 0.031
Segédérintkező, 600V AC, 10A | BAC06 | BAC06 | BAC06 | HHF | 24395 | 051712401593 | db | 1 |  | 0 |  | 1 | 85369010 | FR | 0 | 0 | 0 | 0.001 | 0.031
Biztosíték betét CC-tron (UL szabvány), osztály CC (késleltetett, Rejection-Type), 600V AC, 10.0A | FNQ-R-10 | FNQ-R-10 | FNQ-R-10 | HHF | 24395 | 051712497091 | db | 10 |  | 0 |  | 10 | 85361010 | MX | 10.3 | 38.1 | 10.3 | 0.009 | 0.009
Biztosíték betét CC-tron (UL szabvány), osztály CC (késleltetett, Rejection-Type), 600V AC, 4.0A | FNQ-R-4 | FNQ-R-4 | FNQ-R-4 | HHF | 24395 | 5027590060363 | db | 10 | 30051712147096 | 0 |  | 10 | 85361010 | MX | 10.3 | 38.1 | 10.3 | 0.009 | 0.009
Biztosíték betét CC-tron (UL szabvány), osztály CC (késleltetett, Rejection-Type), 600V AC, 12.0A | FNQ-R-12 | FNQ-R-12 | FNQ-R-12 | HHF | 23030 | 5027590092265 | db | 10 | 30051712497108 | 0 |  | 10 | 85361050 | MX | 10.3 | 38.1 | 10.3 | 0.009 | 0.009
Biztosíték betét CC-tron (UL szabvány), osztály CC (késleltetett, Rejection-Type), 600V AC, 15.0A | FNQ-R-15 | FNQ-R-15 | FNQ-R-15 | HHF | 23030 | 5027590170451 | db | 10 |  | 0 |  | 10 | 85361050 | MX | 10.3 | 38.1 | 10.3 | 0.009 | 0.009
Biztosító aljzat (UL szabvány), osztály R, nyomókapcsok, 250V AC/DC, 30A, 1-pólusú | RM25030-1PR | RM25030-1PR | RM25030-1PR | HHF | 15787 | 051712511247 | db | 12 |  | 0 |  | 12 | 85363030 | MX | 26 | 80 | 50 | 0.001 | 0.001
Tengely biztosíték-megszakítóhoz RDF30CC/RDF30J-COMP Pistol típusú vezérlőkarral, hossza 320 mm | SH2-320 | SH2-320 | SH2-320 | HHF | 15787 | 051712402958 | db | 1 |  | 0 |  | 1 | 85369010 | FR | 0 | 0 | 0 | 0.001 | 0.253
Biztosíték betét T-tron (UL szabvány), osztály T (gyors), 300V AC / 160V DC, 200A | JJN-200 | JJN-200 | JJN-200 | HHF | 24267 | 051712627030 | db | 1 |  | 0 |  | 1 | 85361090 | MX | 22.4 | 62 | 22.4 | 0.04 | 0.04
Biztosíték betét T-tron (UL szabvány), osztály T (gyors), 300V AC / 160V DC, 90A | JJN-90 | JJN-90 | JJN-90 | HHF | 24267 | 5027590508797 | db | 5 |  | 0 |  | 5 | 85361090 | MX | 19.1 | 54.9 | 19.1 | 0.036 | 0.036
Biztosíték betét Limitron (UL szabvány), osztály CC (gyors, Rejection-Type), 600V AC, 2.5A | KTK-R-2-1-2 | KTK-R-2-1/2 | KTK-R-2-1-2 | HHF | 24267 | 51712420754 | db | 10 |  | 0 |  | 10 | 85361010 | MX | 10.3 | 38.1 | 10.3 | 0.007 | 0.007
Biztosíték betét T-tron (UL szabvány), osztály T (gyors), 300V AC / 160V DC, 100A | JJN-100 | JJN-100 | JJN-100 | HHF | 18662 | 5027590508599 | db | 5 |  | 0 |  | 5 | 85361090 | MX | 19.1 | 54.9 | 19.1 | 0.035 | 0.035
Biztosíték betét T-tron (UL szabvány), osztály T (gyors), 300V AC / 160V DC, 70A | JJN-70 | JJN-70 | JJN-70 | HHF | 19963 | 5027590508773 | db | 5 |  | 0 |  | 5 | 85361090 | MX | 19.1 | 54.9 | 19.1 | 0.035 | 0.035
Csatlakozóléc 1 fázisú, 1000V DC, 100A, 6x | BB1P100M6 | BB1P100M6 | BB1P100M6 | HHF | 7179 | 051712365987 | db | 50 |  | 0 |  | 50 | 85389099 | DE | 123.8 | 15.6 | 15 | 0.001 | 0.001
Biztosíték betét hengeres (UL szabvány), G (késleltetett), 600V AC / 170V DC, 20A | SC-20 | SC-20 | SC-20 | HHF | 7179 | 5027590455053 | db | 10 |  | 0 |  | 10 | 85361090 | MX | 10.4 | 35.8 | 10.4 | 0.007 | 0.007
Biztosító aljzat 3-pólus, 00, 160A, szerlapra és DIN sínre rögzíthető | TD00-DI | TD00-DI | TD00-DI | HHF | 9572 | 5027590415699 | db | 1 |  | 0 |  | 1 | 85369095 | CN | 97 | 146 | 90 | 0.371 | 0.43
Biztosíték betét (UL szabvány), osztály Supplemental (gyors), 600V AC, 0.125A | KTK-1-8 | KTK-1/8 | KTK-1-8 | HHF | 22565 | 5027590445801 | db | 10 |  | 0 |  | 10 | 85361010 | MX | 10.3 | 38.1 | 10.3 | 0.007 | 0.007
Biztosíték betét (UL szabvány), osztály Supplemental (gyors), 600V AC, 0.2A | KTK-2-10 | KTK-2/10 | KTK-2-10 | HHF | 22565 | 5027590063517 | db | 10 |  | 0 |  | 10 | 85361010 | MX | 10.3 | 38.1 | 10.3 | 0.007 | 0.007
Biztosíték betét (UL szabvány), osztály Supplemental (gyors), 600V AC, 0.3A | KTK-3-10 | KTK-3/10 | KTK-3-10 | HHF | 22565 | 5027590445917 | db | 10 |  | 0 |  | 10 | 85361010 | MX | 10.3 | 38.1 | 10.3 | 0.007 | 0.007
Biztosíték betét (UL szabvány), osztály Supplemental (gyors), 600V AC, 0.4A | KTK-4-10 | KTK-4/10 | KTK-4-10 | HHF | 22565 | 5027590445962 | db | 10 |  | 0 |  | 10 | 85361010 | MX | 10.3 | 38.1 | 10.3 | 0.002 | 0.002
Biztosító aljzat (UL-szabvány), H, nyomókapcsok, 250V, 30, 1-pólusú | HM25030-1PR | HM25030-1PR | HM25030-1PR | HHF | 15659 | 051712512749 | db | 3 |  | 0 |  | 3 | 85363030 | MX | 26 | 99 | 50 | 0.001 | 0.001
Kompakt áramkörvédő szakaszoló kapcsoló, 600V AC, 30A, 1-pólus | CCP2-1-30CC | CCP2-1-30CC | CCP2-1-30CC | HHF | 21200 | 051712709163 | db | 6 |  | 0 |  | 6 | 85371098 | CN | 17.5 | 92.7 | 44 | 0.098 | 0.098
Biztosító aljzat (UL szabvány), H, csavarcsíptetők QuickConnecttel, 250V, 30, 2-pólusú | HM25030-2QR | HM25030-2QR | HM25030-2QR | HHF | 21200 | 051712511193 | db | 6 |  | 0 |  | 6 | 85363030 | MX | 50 | 99 | 50 | 0.001 | 0.001
Biztosíték betét T-tron (UL szabvány), osztály T (gyors), 300V AC / 160V DC, 35A | JJN-35 | JJN-35 | JJN-35 | HHF | 16960 | 051712627351 | db | 10 |  | 0 |  | 10 | 85361090 | MX | 14.2 | 22.4 | 14.2 | 0.035 | 0.035
Biztosíték betét T-tron (UL szabvány), osztály T (gyors), 300V AC / 160V DC, 40A | JJN-40 | JJN-40 | JJN-40 | HHF | 16960 | 051712627405 | db | 10 |  | 0 |  | 10 | 85361090 | MX | 14.2 | 22.4 | 14.2 | 0.014 | 0.014
Biztosíték betét T-tron (UL szabvány), osztály T (gyors), 300V AC / 160V DC, 45A | JJN-45 | JJN-45 | JJN-45 | HHF | 16960 | 5027590508728 | db | 10 |  | 0 |  | 10 | 85361010 | MX | 14.2 | 22.4 | 14.2 | 0.011 | 0.011
Biztosíték betét T-tron (UL szabvány), osztály T (gyors), 300V AC / 160V DC, 50A | JJN-50 | JJN-50 | JJN-50 | HHF | 16960 | 5027590508742 | db | 10 |  | 0 |  | 10 | 85361090 | MX | 14.2 | 22.4 | 14.2 | 0.014 | 0.014
Biztosító aljzat (UL szabvány), osztály T, Szorítókengyel, 600V AC/DC, 30A, 2-pólus | T60030-2CR | T60030-2CR | T60030-2CR | HHF | 21200 | 051712148078 | db | 1 |  | 0 |  | 1 | 85369095 | MX | 65.8 | 81 | 36.6 | 0.181 | 0.181
Biztosító aljzat (UL szabvány) 13/32" x 1-1/2" biztosítékokhoz, süllyesztett szerelés | HPD | HPD | HPD | HHF | 18261 | 5027590424004 | db | 10 |  | 0 |  | 10 | 85369010 | MX | 28.6 | 71.4 | 28.6 | 0.08 | 0.08
fogantyú az RD.. biztosíték-megszakítóhoz | DIR-02 | DIR-02 | DIR-02 | HHF | 12656 | 051712401654 | db | 1 |  | 0 |  | 1 | 85369010 | CN | 0 | 0 | 0 | 0.001 | 0.025
Biztosító aljzat ANL, ANN biztosítékokhoz | 4164-FR | 4164-FR | 4164-FR | HHF | 21072 | 5027590442343 | db | 1 |  | 0 |  | 1 | 85369095 | MX | 24.1 | 85.9 | 41.1 | 0.2 | 0.2
Biztosíték betét hengeres (UL szabvány), G (késleltetett), bulk packing, 480V AC / 300V DC, 25A | BK-SC-25 | BK/SC-25 | BK-SC-25 | HHF | 21072 | 5027590408325 | db | 100 |  | 0 |  | 100 | 85361010 | MX | 10.4 | 41.2 | 10.4 | 0.008 | 0.008
Biztosító aljzat (UL szabvány), osztály G, Csavaros csatlakozós, 480V AC/DC, 30A, 1-pólus | BG3031S | BG3031S | BG3031S | HHF | 5750 | 051712736688 | db | 10 |  | 0 |  | 10 | 85369010 | MX | 21.8 | 76.2 | 31 | 0.034 | 0.034
Biztosítéktartó 9/16" nyomtatott áramköri lapokhoz | 5592-01 | 5592-01 | 5592-01 | HHF | 2602 | 5027590099073 | db | 100 |  | 0 |  | 100 | 85389099 | US | 15.24 | 22.6 | 13 | 0.011 | 0.011
Mikrokapcsoló 3-pólusú | CH14-TPS | CH14-TPS | CH14-TPS | HHF | 7806 | 051712685078 | db | 10 |  | 0 |  | 10 | 85365080 | CN | 79 | 24 | 10 | 0.113 | 0.12
Biztosíték betét hengeres (UL szabvány), G (késleltetett), 480V AC / 300V DC, 35A | SC-35 | SC-35 | SC-35 | HHF | 15066 | 5027590408424 | db | 10 |  | 0 |  | 10 | 85361090 | MX | 10.4 | 57.1 | 10.4 | 0.007 | 0.007
NH biztosíték betét gG/gL 500V 630A 3 kettős jelző, szigetelt elõlap | 630NHG3BI | 630NHG3BI | 630NHG3BI | HHF | 10890 | 5027590132497 | db | 3 |  | 0 |  | 3 | 85361090 | IN | 70 | 150 | 75 | 0.1 | 0.1
Biztosító aljzat (UL szabvány) 13/32" x 1-1/2" biztosítékokhoz, süllyesztett szerelés | HPS | HPS | HPS | HHF | 9589 | 5027590424097 | db | 10 |  | 0 |  | 10 | 85369010 | MX | 28.8 | 71.4 | 45.2 | 0.075 | 0.075
Tengely biztosíték-megszakítóhoz RDF30CC/RDF30J-COMP Pistol típusú vezérlőkarral, hossza 200 mm | SH2-200 | SH2-200 | SH2-200 | HHF | 15002 | 051712402941 | db | 1 |  | 0 |  | 1 | 85369010 | FR | 0 | 0 | 0 | 0.001 | 0.22
Kontaktorok 12A AC-3, 22A AC-1, 3-pólus+1z érintkezõ, Uc=12V DC | DILM12-10(12VDC) | 276844 | Y7-276844 | HH1 | 18359 | 4015082768447 | db | 1 |  | 0 |  | 1 | 85364900 | RO | 45 | 68 | 75 | 0.296 | 0.31
N-pólus betét SD, TD biztosítékaljzathoz, 1. méret, 250A | SDL-1 | SDL-1 | SDL-1 | HHF | 5413 | 5027590321952 | db | 3 |  | 0 |  | 3 | 85369095 | CN | 20 | 50 | 135 | 0.169 | 0.169
Biztosíték betét (UL szabvány), osztály Supplemental (gyors), 600V AC / 600V DC, 2.5A | KLM-2-1-2 | KLM-2-1/2 | KLM-2-1-2 | HHF | 8224 | 051712695183 | db | 10 |  | 0 |  | 10 | 85361010 | MX | 10.3 | 38.1 | 10.3 | 0.001 | 0.001
Csatlakozó terminál a BB1P100M 1 fázisú csatlakozórúdhoz (115A, 1000V AC/DC) | PWR1PLP | PWR1PLP | PWR1PLP | HHF | 13509 | 051712366137 | db | 10 |  | 0 |  | 10 | 85369010 | DE | 0 | 0 | 0 | 0.001 | 0.001
Biztosíték betét (UL szabvány), osztály Supplemental (késleltetett), 250V AC, 1.25A | FNM-1-1-4 | FNM-1-1/4 | FNM-1-1-4 | HHF | 9397 | 5027590449359 | db | 10 |  | 0 |  | 10 | 85361010 | MX | 10.3 | 38.1 | 10.3 | 0.007 | 0.007
Csatlakozókapocs 50mm2 a BB1P100M csatlakozórúdhoz 1-fázisú (1000V AC/DC) | PWR50MM | PWR50MM | PWR50MM | HHF | 6040 | 051712366113 | db | 10 |  | 0 |  | 10 | 85389099 | DE | 0 | 0 | 0 | 0.001 | 0.001
HM60 biztosítékaljzat fedél, 600V, 30A, 1-pólusú | CVR-RH-60030 | CVR-RH-60030 | CVR-RH-60030 | HHF | 11807 | 051712514248 | db | 5 |  | 0 |  | 5 | 85369010 | CN | 0.001 | 0.001 | 0.001 | 0.001 | 0.001
Biztosító aljzat (UL szabvány), 10x38, csavarcsíptetők QuickConnecttel, 600V, 30A, 2-pólusú | BMM603-2SQ | BMM603-2SQ | BMM603-2SQ | HHF | 12980 | 051712486460 | db | 5 |  | 0 |  | 5 | 85363030 | MX | 40 | 77 | 33 | 0.001 | 0.001
Biztosíték betét hengeres (UL szabvány), G (késleltetett), bulk packing, 600V AC / 170V DC, 20A | BK-SC-20 | BK/SC-20 | BK-SC-20 | HHF | 7695 | 51712750110 | db | 100 |  | 0 |  | 100 | 85361010 | MX | 10.4 | 35.8 | 10.4 | 0.007 | 0.007
Biztosíték betét (UL szabvány), osztály Supplemental (késleltetett), 250V AC, 3.5A | FNM-3-1-2 | FNM-3-1/2 | FNM-3-1-2 | HHF | 7695 | 5027590407472 | db | 10 |  | 0 |  | 10 | 85361010 | MX | 10.3 | 38.1 | 10.3 | 0.009 | 0.009
Biztosíték betét (UL szabvány), osztály Supplemental (késleltetett), 250V AC, 3.2A | FNM-3-2-10 | FNM-3-2/10 | FNM-3-2-10 | HHF | 7695 | 5027590060257 | db | 10 |  | 0 |  | 10 | 85361010 | MX | 10.3 | 38.1 | 10.3 | 0.007 | 0.007
Biztosíték betét (UL szabvány), osztály Supplemental (késleltetett), 250V AC, 6.25A | FNM-6-1-4 | FNM-6-1/4 | FNM-6-1-4 | HHF | 7695 | 5027590060295 | db | 10 |  | 0 |  | 10 | 85361010 | MX | 10.3 | 38.1 | 10.3 | 0.009 | 0.009
Biztosíték betét (UL szabvány), osztály Supplemental (késleltetett), 250V AC, 7.0A | FNM-7 | FNM-7 | FNM-7 | HHF | 7695 | 051712520706 | db | 10 |  | 0 |  | 10 | 85361010 | MX | 10.3 | 38.1 | 10.3 | 0.005 | 0.005
DIN készüléksín AdapterBiztosító blokk BC60… | DRA-1 | DRA-1 | DRA-1 | HHF | 2956 | 5027590415859 | db | 10 |  | 0 |  | 10 | 85389099 | MX | 0 | 0 | 0 | 0.034 | 0.034
Biztosító aljzat 3-pólus, 00, 160A, szerlapra és DIN sínre rögzíthető | TD00-D | TD00-D | TD00-D | HHF | 8531 | 051712371575 | db | 1 |  | 0 |  | 1 | 85369095 | CN | 103.5 | 146 | 89 | 0.381 | 0.45
Biztosító aljzat (UL szabvány), 10x38, csavarcsíptetők QuickConnecttel, 600V, 30A, 1-pólusú | BMM603-1SQ | BMM603-1SQ | BMM603-1SQ | HHF | 7503 | 051712486446 | db | 15 |  | 0 |  | 15 | 85363030 | MX | 21 | 77 | 33 | 0.001 | 0.001
Hengeres biztosíték, 500V, 30A | BK3-GBHV030A6FR | BK3/GBHV030A6FR | BK3-GBHV030A6FR | HHF | 8612 | 5027590222372 | db | 100 |  | 0 |  | 100 | 85361090 | MX | 6.35 | 31.85 | 6.35 | 0.008 | 0.008
Biztosíték betét (UL szabvány), osztály Supplemental (késleltetett), 250V AC, 25A | FNM-25 | FNM-25 | FNM-25 | HHF | 8612 | 5027590243124 | db | 10 |  | 0 |  | 10 | 85361090 | MX | 10.3 | 38.1 | 10.3 | 0.009 | 0.009
Biztosító illesztő adapter, üveg ajtó Tube & ATC bizt.betét | FP-A3 | FP-A3 | FP-A3 | HHF | 2619 | 5027590020015 | db | 10 |  | 0 |  | 10 | 39269097 | US | 58 | 70 | 32 | 0.005 | 0.005
Biztosító aljzat 1pólus DIII E33 DIN | SFRD33 | SFRD33 | SFRD33 | HHF | 8002 | 5027590510912 | db | 15 |  | 0 |  | 15 | 85363030 | SI | 47 | 79 | 44 | 0.083267 | 0.09
Biztosíték betét (UL szabvány), osztály Supplemental (késleltetett), 250V AC, 0.5A | FNM-1-2 | FNM-1/2 | FNM-1-2 | HHF | 8420 | 51712520058 | db | 10 |  | 0 |  | 10 | 85361010 | MX | 10.3 | 38.1 | 10.3 | 0.007 | 0.007
Biztosíték betét (UL szabvány), osztály Supplemental (késleltetett), 250V AC, 0.6A | FNM-6-10 | FNM-6/10 | FNM-6-10 | HHF | 8420 | 51712520065 | db | 10 |  | 0 |  | 10 | 85361010 | MX | 10.3 | 38.1 | 10.3 | 0.011 | 0.011
Biztosíték betét (UL szabvány), osztály Supplemental (késleltetett), 250V AC, 0.8A | FNM-8-10 | FNM-8/10 | FNM-8-10 | HHF | 8420 | 5027590407519 | db | 10 |  | 0 |  | 10 | 85361010 | MX | 10.3 | 38.1 | 10.3 | 0.011 | 0.011
Biztosíték betét (UL szabvány), osztály Supplemental (késleltetett), 250V AC, 10A | FNM-10 | FNM-10 | FNM-10 | HHF | 7247 | 5027590060202 | db | 10 |  | 0 |  | 10 | 85361010 | MX | 10.3 | 38.1 | 10.3 | 0.005 | 0.005
Biztosíték betét (UL szabvány), osztály Supplemental (késleltetett), 250V AC, 15A | FNM-15 | FNM-15 | FNM-15 | HHF | 7247 | 5027590060219 | db | 10 |  | 0 |  | 10 | 85361090 | MX | 10.3 | 38.1 | 10.3 | 0.009 | 0.009
Biztosíték betét (UL szabvány), osztály Supplemental (késleltetett), 250V AC, 5.0A | FNM-5 | FNM-5 | FNM-5 | HHF | 7247 | 051712520508 | db | 10 |  | 0 |  | 10 | 85361010 | MX | 10.3 | 38.1 | 10.3 | 0.005 | 0.005
Csipesz PT biztosítékokhoz, alkatrész | 1A1837 | 1A1837 | 1A1837 | HHF | 3327 | 5027590094566 | db | 10 |  | 0 |  | 10 | 85389099 | MX | 0 | 0 | 0 | 0.032 | 0.032
1 fázisú csatlakozóléc zárófedél | ECAP1P | ECAP1P | ECAP1P | HHF | 1109 | 051712366083 | db | 50 |  | 0 |  | 50 | 85389099 | DE | 0 | 0 | 0 | 0.001 | 0.001
Fedél a PDB321-1, PDB323, PDB370, PDB371 csatlakozóblokkhoz | CPDB-1 | CPDB-1 | CPDB-1 | HHF | 5754 | 5027590166935 | db | 5 |  | 0 |  | 5 | 39269097 | US | 0 | 0 | 0 | 0.05 | 0.05
Fedélkészlet SD00 biztosítékaljzathoz | SD00-SK | SD00-SK | SD00-SK | HHF | 1318 | 5027590472531 | db | 1 |  | 0 |  | 1 | 85369095 | CN | 88 | 65 | 97 | 0.182 | 0.182
FL sorozatú biztosíték japán autókhoz (kábelvédelem), 9/16" méret, 100A | FLD-100 | FLD-100 | FLD-100 | HHF | 4163 | 051712596749 | db | 10 |  | 0 |  | 10 | 85359000 | TW | 0 | 0 | 0 | 0.02 | 0.02
FL sorozatú biztosíték japán autókhoz (kábelvédelem), 13/16" méret, 100A | FLB-100BS | FLB-100 | FLB-100BS | HHF | 5835 | 051712161244 | db | 10 |  | 0 |  | 10 | 85363030 | TW | 0 | 0 | 0 | 0.4 | 0.4
BUSS, HIGH SPEED FUSE RoHS | FWH-025A6FR | FWH-025A6FR | FWH-025A6FR | HHF | 3779 | 051712200172 | db | 5 |  | 0 |  | 5 | 85361090 | MX | 0 | 0 | 0 | 0.0026 | 0.0036
BUSS, HIGH SPEED FUSE RoHS | FWH-030A6FR | FWH-030A6FR | FWH-030A6FR | HHF | 3779 | 051712200189 | db | 5 |  | 0 |  | 5 | 85361090 | MX | 0 | 0 | 0 | 0 | 0
BUSS, HIGH SPEED FUSE RoHS | FWH5-020A6FR | FWH5-020A6FR | FWH5-020A6FR | HHF | 3779 | 051712531993 | db | 5 |  | 0 |  | 5 | 85361010 | MX | 0 | 0 | 0 | 0 | 0
Elülső érintésvédelmi készlet TD00-DI-hez | TD00-IP20I | TD00-IP20I | TD00-IP20I | HHF | 1898 | 051712371742 | db | 1 |  | 0 |  | 1 | 85472000 | CN | 0.001 | 0.001 | 0.001 | 1e-06 | 0.161
ATC biztosíték, 3-as típus, 15A, kék | 22715-00 | 22715-00 | 22715-00 | HHF | 1689 | 51712959445 | db | 250 |  | 0 |  | 250 | 85363030 | CZ | 0 | 0 | 0 | 0 | 0
Elülső érintésvédelmi készlet TD00-DI-hez | TD00-IP20IC | TD00-IP20IC | TD00-IP20IC | HHF | 2124 | 051712371759 | db | 1 |  | 0 |  | 1 | 85363090 | CN | 98.2 | 82 | 138 | 1e-06 | 0.184
Védőtartozékok IP20 | CH14-CTP | CH14-CTP | CH14-CTP | HHF | 1160 | 051712685030 | db | 10 |  | 0 |  | 10 | 85363030 | CN | 26.5 | 25.6 | 9.5 | 0.01 | 0.05
3 fázisú csatlakozóléc zárófedél | ECAPMP | ECAPMP | ECAPMP | HHF | 1275 | 051712366090 | db | 50 |  | 0 |  | 50 | 85369095 | DE | 0 | 0 | 0 | 0.001 | 0.001
MultiPhase ConnectionCH… bizt.betét blakatolható | JV-L | JV-L | JV-L | HHF | 1130 | 051712245388 | db | 100 |  | 0 |  | 100 | 39269097 | CN | 0 | 0 | 0 | 0.154 | 0.154
Gyors biztosíték betét BS88, 690V AC / 500V DC, 10A | 10CT | 10CT | 10CT | HHF | 1945 | 5027590516327 | db | 20 |  | 0 |  | 20 | 85361010 | IN | 8.7 | 74.6 | 8.7 | 1.86 | 0.0093
Gyors biztosíték betét BS88, 690V AC / 500V DC, 12A | 12CT | 12CT | 12CT | HHF | 1945 | 5027590432238 | db | 20 |  | 0 |  | 20 | 85361090 | IN | 8.7 | 74.6 | 8.7 | 0.00745 | 0.00925
Gyors biztosíték betét BS88, 690V AC / 500V DC, 16A | 16CT | 16CT | 16CT | HHF | 1945 | 5027590437516 | db | 20 |  | 0 |  | 20 | 85361050 | IN | 8.7 | 74.6 | 8.7 | 0.0074 | 0.0092
Gyors biztosíték betét BS88, 690V AC / 500V DC, 20A | 20CT | 20CT | 20CT | HHF | 1945 | 5027590467704 | db | 20 |  | 0 |  | 20 | 85361050 | IN | 8.7 | 74.6 | 8.7 | 0.0077 | 0.0095
Gyors biztosíték betét BS88, 690V AC / 500V DC, 6A | 6CT | 6CT | 6CT | HHF | 1945 | 5027590486132 | db | 20 |  | 0 |  | 20 | 85361010 | IN | 8.7 | 74.6 | 8.7 | 0.0076 | 0.0094
Gyors hengeres biztosíték betét, US változat, 6x32mm, 500V, 7A | FWH-007A6F | FWH-007A6F | FWH-007A6F | HHF | 3317 | 5027590499521 | db | 10 |  | 0 |  | 10 | 85361010 | HU | 6.4 | 31.8 | 6.4 | 0.064 | 0.003
Gyors napelemes renszerhez biztosíték betét, 10x38mm, 1000V DC, 20A PCB rögzítő 1 csavar | PV-20A10-1P | PV-20A10-1P | PV-20A10-1P | HHF | 3317 | 5027590505772 | db | 10 |  | 0 |  | 10 | 85361050 | IN | 10.3 | 38.5 | 10.3 | 0.0111 | 0.0123
Gyors napelemes renszerhez biztosíték betét, 1000V DC, 20A csavarrögzítés | PV-20A10-T | PV-20A10-T | PV-20A10-T | HHF | 3317 | 5027590505796 | db | 10 |  | 0 |  | 10 | 85361090 | IN | 10.3 | 59.8 | 10.3 | 0.0114 | 0.0122
Gyors biztosíték betét BS88, 240V AC / 150V DC, 80A | 80LET | 80LET | 80LET | HHF | 4104 | 5027590490610 | db | 10 |  | 0 |  | 10 | 85361090 | IN | 17.7 | 56 | 17.7 | 0.0303 | 0.0337
Kontaktorok 12A AC-3, 22A AC-1, 3-pólus+1z érintkezõ, Uc=220V DC | DILM12-10(220VDC) | 276849 | Y7-276849 | HH1 | 18359 | 4015082768492 | db | 1 |  | 0 |  | 1 | 85364900 | RO | 45 | 68 | 75 | 0.296 | 0.31
Kontaktorok 12A AC-3, 22A AC-1, 3-pólus+1z érintkezõ, Uc=24V DC | DILM12-10(24VDC) | 276845 | Y7-276845 | HH1 | 18359 | 4015082768454 | db | 1 |  | 0 |  | 1 | 85364900 | DE | 45 | 68 | 75 | 0.296 | 0.31
Kontaktorok 12A AC-3, 22A AC-1, 3-pólus+1z érintkezõ, Uc=48V DC | DILM12-10(48VDC) | 276846 | Y7-276846 | HH1 | 18359 | 4015082768461 | db | 1 |  | 0 |  | 1 | 85364900 | RO | 45 | 68 | 75 | 0.296 | 0.31
Kontaktorok 7A/3kW AC-3, 22A AC-1, 3-pólus+2z+1ny érintkezõ, Uc=24V DC | DILM7-21(24VDC) | 276635 | Y7-276635 | HH1 | 18750 | 4015082766351 | db | 1 |  | 0 |  | 1 | 85364900 | RO | 45 | 68 | 75 | 0.344 | 0.358
Kontaktorok 7A/3kW AC-3, 22A AC-1, 3-pólus+2z+2ny érintkezõ, Uc=230V/50Hz | DILM7-22(230V50HZ,240V60HZ) | 106360 | Y7-106360 | HH1 | 18750 | 4015081061303 | db | 1 |  | 0 |  | 1 | 85364900 | RO | 45 | 68 | 75 | 0.296 | 0.31
Jelzésadó, kulcsos vezérlésű, 1 kapcsoló érintkező | 2490-CSA | 2490-CSA | 2490-CSA | HHS | 25108 | 8054934901546 | db | 1 |  | 0 |  | 1 | 85311030 | RO | 0 | 0 | 0 | 0.23 | 0.255
Ultragyors biztosíték félvezetők védelmére, (UL szabvány), 690V AC, 10A | FWP-10G10F | FWP-10G10F | FWP-10G10F | HHF | 4961 | 5027590500159 | db | 10 |  | 0 |  | 10 | 85361010 | ES | 10 | 38 | 10 | 0.0062 | 0.0078
Ultragyors biztosíték félvezetők védelmére, (UL szabvány), 690V AC, 12A | FWP-12G10F | FWP-12G10F | FWP-12G10F | HHF | 4961 | 5027590500180 | db | 10 |  | 0 |  | 10 | 85361050 | ES | 10 | 38 | 10 | 0.0062 | 0.0078
Ultragyors biztosíték félvezetők védelmére, (UL szabvány), 690V AC, 6A | FWP-6G10F | FWP-6G10F | FWP-6G10F | HHF | 4961 | 5027590501071 | db | 10 | 5027590367523 | 0 |  | 10 | 85361010 | ES | 10 | 38 | 10 | 0.0062 | 0.0078
Ultragyors hengeres biztosíték fotovoltaikához, 14x65mm, csavaros csatlakozás, 1500V DC, 15A | PV-15A14L-T | PV-15A14L-T | PV-15A14L-T | HHF | 4961 | 5027590505512 | db | 10 |  | 0 |  | 10 | 85361090 | IN | 14.3 | 92.2 | 15.3 | 0.0304 | 0.0316
Ultragyors hengeres biztosíték fotovoltaikához, 14x65mm, csavaros csatlakozás, 1500V DC, 20A | PV-20A14L-T | PV-20A14L-T | PV-20A14L-T | HHF | 4961 | 5027590505833 | db | 1 |  | 0 |  | 1 | 85361090 | IN | 14.3 | 92.2 | 15.3 | 0.0304 | 0.0316
Ultragyors hengeres biztosíték fotovoltaikához, 14x65mm, csavaros csatlakozás, 1300V DC, 25A | PV-25A14L-T | PV-25A14L-T | PV-25A14L-T | HHF | 4961 | 5027590505918 | db | 1 |  | 0 |  | 1 | 85351000 | IN | 14.3 | 92.2 | 15.3 | 0.0304 | 0.0316
Ultragyors hengeres biztosíték fotovoltaikához, 14x65mm, csavaros csatlakozás, 1300V DC, 32A | PV-32A14L-T | PV-32A14L-T | PV-32A14L-T | HHF | 4961 | 5027590506069 | db | 10 |  | 0 |  | 10 | 85361090 | IN | 14.3 | 92.2 | 15.3 | 0.0304 | 0.0316
Gyors hengeres biztosíték betét, US változat, 6x32mm, 500V AC, 0.25A | FWH--250A6F | FWH-.250A6F | FWH--250A6F | HHF | 4722 | 5027590499439 | db | 10 |  | 0 |  | 10 | 85361010 | HU | 6.4 | 31.8 | 6.4 | 0.0027 | 0.013
Gyors hengeres biztosíték betét, US változat, 6x32mm, 500V AC, 0.5A | FWH--500A6F | FWH-.500A6F | FWH--500A6F | HHF | 4722 | 5027590499446 | db | 10 |  | 0 |  | 10 | 85361010 | HU | 6.4 | 31.8 | 6.4 | 0.028 | 0.013
Gyors napelemes renszerhez biztosíték betét, 10x38mm, 1000V DC, 20A hengeres | PV-20A10F | PV-20A10F | PV-20A10F | HHF | 3148 | 5027590505802 | db | 10 | 5027590296151 | 0 |  | 10 | 85361050 | IN | 10.3 | 38.5 | 10.3 | 0.097 | 0.01
Gyors biztosíték betét BS88, 690V AC / 500V DC, 63A | 63ET | 63ET | 63ET | HHF | 5373 | 5027590485128 | db | 10 |  | 0 |  | 10 | 85361050 | IN | 17.1 | 77 | 17.1 | 0.0395 | 0.0433
Gyors biztosíték betét BS88, 240V AC / 150V DC, 10A | 10LCT | 10LCT | 10LCT | HHF | 1780 | 5027590428804 | db | 20 |  | 0 |  | 20 | 85361010 | IN | 8.4 | 47 | 8.4 | 1.2 | 0.006
Gyors biztosíték betét BS88, 240V AC / 150V DC, 12A | 12LCT | 12LCT | 12LCT | HHF | 1780 | 5027590432467 | db | 20 |  | 0 |  | 20 | 85361050 | IN | 8.4 | 47 | 8.4 | 0.0545 | 0.006
Gyors biztosíték betét BS88, 240V AC / 150V DC, 16A | 16LCT | 16LCT | 16LCT | HHF | 1780 | 5027590437653 | db | 20 |  | 0 |  | 20 | 85361050 | IN | 8.4 | 47 | 8.4 | 0.0053 | 0.0058
Gyors biztosíték betét BS88, 240V AC / 150V DC, 20A | 20LCT | 20LCT | 20LCT | HHF | 1780 | 5027590467957 | db | 20 |  | 0 |  | 20 | 85361050 | IN | 8.4 | 47 | 8.4 | 0.0053 | 0.0058
Gyors biztosíték betét BS88, 240V AC / 150V DC, 6A | 6LCT | 6LCT | 6LCT | HHF | 1780 | 5027590486309 | db | 20 |  | 0 |  | 20 | 85361010 | IN | 8.4 | 47 | 8.4 | 0.0052 | 0.0062
Gyors napelemes renszerhez biztosíték betét, 10x38mm, 1000V DC, 10A PCB rögzítő 1 csavar | PV-10A10-1P | PV-10A10-1P | PV-10A10-1P | HHF | 3218 | 5027590505321 | db | 10 |  | 0 |  | 10 | 85361010 | IN | 10.3 | 38.5 | 10.3 | 0.0103 | 0.0115
Gyors napelemes renszerhez biztosíték betét, 10x38mm, 1000V DC, 10A PCB rögzítő 2 csavar | PV-10A10-2P | PV-10A10-2P | PV-10A10-2P | HHF | 3218 | 5027590505338 | db | 10 |  | 0 |  | 10 | 85361010 | IN | 10.3 | 40.1 | 10.3 | 0.0111 | 0.0123
Gyors napelemes renszerhez biztosíték betét, 1000V DC, 10A csavarrögzítés | PV-10A10-T | PV-10A10-T | PV-10A10-T | HHF | 3218 | 5027590505345 | db | 10 |  | 0 |  | 10 | 85361010 | IN | 10.3 | 59.8 | 10.3 | 0.0109 | 0.0117
Gyors napelemes renszerhez biztosíték betét, 10x38mm, 1000V DC, 12A PCB rögzítő 1 csavar | PV-12A10-1P | PV-12A10-1P | PV-12A10-1P | HHF | 3218 | 5027590505383 | db | 10 |  | 0 |  | 10 | 85361090 | IN | 10.3 | 38.5 | 10.3 | 0.0097 | 0.0121
Gyors napelemes renszerhez biztosíték betét, 10x38mm, 1000V DC, 12A PCB rögzítő 2 csavar | PV-12A10-2P | PV-12A10-2P | PV-12A10-2P | HHF | 3218 | 5027590505390 | db | 10 |  | 0 |  | 10 | 85361090 | IN | 10.3 | 40.1 | 10.3 | 0.0111 | 0.0123
Gyors napelemes renszerhez biztosíték betét, 1000V DC, 12A csavarrögzítés | PV-12A10-T | PV-12A10-T | PV-12A10-T | HHF | 3218 | 5027590505413 | db | 10 |  | 0 |  | 10 | 85361090 | IN | 10.3 | 59.8 | 10.3 | 0.0109 | 0.0117
Gyors napelemes renszerhez biztosíték betét, 10x38mm, 1000V DC, 15A PCB rögzítő 1 csavar | PV-15A10-1P | PV-15A10-1P | PV-15A10-1P | HHF | 3218 | 5027590505451 | db | 10 |  | 0 |  | 10 | 85361090 | IN | 10.3 | 38.5 | 10.3 | 0.0109 | 0.0121
Gyors napelemes renszerhez biztosíték betét, 10x38mm, 1000V DC, 15A PCB rögzítő 2 csavar | PV-15A10-2P | PV-15A10-2P | PV-15A10-2P | HHF | 3218 | 5027590505468 | db | 10 |  | 0 |  | 10 | 85361090 | IN | 10.3 | 40.1 | 10.3 | 0.0099 | 0.0123
Gyors napelemes renszerhez biztosíték betét, 1000V DC, 15A csavarrögzítés | PV-15A10-T | PV-15A10-T | PV-15A10-T | HHF | 3218 | 5027590505475 | db | 10 |  | 0 |  | 10 | 85361090 | IN | 10.3 | 59.8 | 10.3 | 0.0111 | 0.0119
Gyors biztosíték betét BS88, 690V AC / 500V DC, 15A | 15ET | 15ET | 15ET | HHF | 4656 | 5027590435000 | db | 10 |  | 0 |  | 10 | 85361090 | IN | 17.1 | 77 | 17.1 | 0.0385 | 0.0423
Gyors hengeres biztosíték betét, US változat, 10x38mm, 600V AC / 700V DC, 25A | FWC-25A10F | FWC-25A10F | FWC-25A10F | HHF | 4759 | 5027590420600 | db | 10 |  | 0 |  | 10 | 85361050 | IN | 10.3 | 38.1 | 10.3 | 0.088 | 0.0094
Gyors hengeres biztosíték betét, US változat, 10x38mm, 600V AC, 30A | FWC-30A10F | FWC-30A10F | FWC-30A10F | HHF | 4759 | 5027590499385 | db | 10 |  | 0 |  | 10 | 85361050 | IN | 10.3 | 38.1 | 10.3 | 0.1 | 0.01
Szakaszoló fotovoltaikus alkalmazásokhoz, 1-pólus, 1500V DC / 30A, C10 (10x85mm) | CHPV15L85 | CHPV15L85 | CHPV15L85 | HHF | 5307 | 5027590497336 | db | 12 |  | 0 |  | 12 | 85369095 | CN | 22 | 129 | 64 | 0.101 | 0.101
Gyors biztosíték betét BS88, 240V AC / 150V DC, 125A | 125LET | 125LET | 125LET | HHF | 4862 | 5027590429795 | db | 10 |  | 0 |  | 10 | 85361090 | IN | 17.7 | 56 | 17.7 | 0.0303 | 0.032
Gyors biztosíték (BS88 szabvány), 125A | 125LEC | 125LEC | 125LEC | HHF | 6164 | 5027590429788 | db | 1 |  | 0 |  | 1 | 85361090 | IN | 115 | 45 | 46 | 0.0289 | 0
Gyors hengeres biztosíték betét, US változat, 6x32mm, 500V AC / 500V DC, 2A | FWH-002A6F | FWH-002A6F | FWH-002A6F | HHF | 3288 | 5027590499477 | db | 10 |  | 0 |  | 10 | 85361010 | HU | 6.4 | 31.8 | 6.4 | 0.028 | 0.013
Gyors hengeres biztosíték betét, US változat, 6x32mm, 500V AC / 500V DC, 4A | FWH-004A6F | FWH-004A6F | FWH-004A6F | HHF | 3288 | 5027590499491 | db | 500 |  | 0 |  | 500 | 85361010 | IN | 6.4 | 31.8 | 6.4 | 0.028 | 0.013
Gyors hengeres biztosíték betét, US változat, 6x32mm, 500V AC / 500V DC, 3.15A | FWH-3-15A6F | FWH-3.15A6F | FWH-3-15A6F | HHF | 3288 | 5027590499613 | db | 10 |  | 0 |  | 10 | 85361050 | HU | 6.4 | 31.8 | 6.4 | 0.0028 | 0.007
Adapter rövid to K-switch | 170H0066 | 170H0066 | 170H0066 | HHF | 5035 | 5027590438988 | db | 10 |  | 0 |  | 10 | 85389099 | HU | 1900 | 840 | 220 | 0.0178 | 0
Gyors biztosíték betét BS88, 690V AC / 500V DC, 35A | 35FE | 35FE | 35FE | HHF | 5035 | 5027590477727 | db | 10 |  | 0 |  | 10 | 85361050 | IN | 17.1 | 77 | 17.1 | 0.0395 | 0.0433
Gyors biztosíték betét BS88, 690V AC / 500V DC, 40A | 40FE | 40FE | 40FE | HHF | 5035 | 5027590480109 | db | 10 |  | 0 |  | 10 | 85361050 | IN | 17.1 | 77 | 17.1 | 0.0387 | 0.0425
Gyors biztosíték betét BS88, 690V AC / 500V DC, 50A | 50FE | 50FE | 50FE | HHF | 5035 | 5027590482929 | db | 10 | 5027590049269 | 0 |  | 10 | 85361050 | IN | 17.1 | 77 | 17.1 | 0.0389 | 0.0427
Gyors biztosíték betét BS88, 690V AC / 500V DC, 63A | 63FE | 63FE | 63FE | HHF | 5035 | 5027590420594 | db | 10 |  | 0 |  | 10 | 85361050 | IN | 17.1 | 77 | 17.1 | 0.0385 | 0.0423
Gyors biztosíték betét BS88, 240V AC / 150V DC, 20A | 20LET | 20LET | 20LET | HHF | 3939 | 5027590467988 | db | 10 |  | 0 |  | 10 | 85361090 | IN | 17.7 | 56 | 17.7 | 0.0313 | 0.033
Gyors biztosíték betét BS88, 240V AC / 150V DC, 25A | 25LET | 25LET | 25LET | HHF | 3939 | 5027590470896 | db | 10 |  | 0 |  | 10 | 85361050 | IN | 17.7 | 56 | 17.7 | 0.0303 | 0.032
Gyors biztosíték betét BS88, 240V AC / 150V DC, 32A | 32LET | 32LET | 32LET | HHF | 3939 | 5027590476713 | db | 10 |  | 0 |  | 10 | 85361090 | IN | 17.7 | 56 | 17.7 | 0.0297 | 0.0314
Gyors biztosíték betét BS88, 240V AC / 150V DC, 35A | 35LET | 35LET | 35LET | HHF | 3939 | 5027590477772 | db | 10 |  | 0 |  | 10 | 85361090 | IN | 17.7 | 56 | 17.7 | 0.0296 | 0.033
Ultragyors biztosíték félvezetők védelmére, (UL szabvány), 690V AC, 4A | FWP-4G14F | FWP-4G14F | FWP-4G14F | HHF | 6234 | 5027590500838 | db | 10 |  | 0 |  | 10 | 85361090 | ES | 14 | 51 | 14 | 0.019 | 0
Ultragyors biztosíték félvezetők védelmére, (UL szabvány), 690V AC, 10A | FWP-10G14F | FWP-10G14F | FWP-10G14F | HHF | 6337 | 5027590500166 | db | 10 | 5027590367639 | 0 |  | 10 | 85361090 | ES | 14 | 51 | 14 | 0.0181 | 0.019
Ultragyors biztosíték félvezetők védelmére, (UL szabvány), 690V AC, 12A | FWP-12G14F | FWP-12G14F | FWP-12G14F | HHF | 6337 | 5027590500197 | db | 10 |  | 0 |  | 10 | 85361090 | ES | 14 | 51 | 14 | 0.0175 | 0.019
Gyors hengeres biztosíték betét, US változat, 14x51mm, 700V AC / 800V DC, 32A | FWP-32A14FI | FWP-32A14FI | FWP-32A14FI | HHF | 6337 | 5027590500616 | db | 10 |  | 0 |  | 10 | 85361090 | IN | 14.3 | 51 | 14.3 | 0.223 | 0.0235
Gyors hengeres biztosíték betét, US változat, 14x51mm, 250V AC / 250V DC, 10A | FWX-10A14F | FWX-10A14F | FWX-10A14F | HHF | 7709 | 5027590501323 | db | 10 |  | 0 |  | 10 | 85361010 | IN | 14.3 | 50.8 | 14.3 | 0.02 | 0.0224
Gyors hengeres biztosíték betét, US változat, 14x51mm, 250V AC / 250V DC, 12A | FWX-12A14F | FWX-12A14F | FWX-12A14F | HHF | 7709 | 5027590501330 | db | 10 |  | 0 |  | 10 | 85361090 | IN | 14.3 | 50.8 | 14.3 | 0.02 | 0.0224
Gyors hengeres biztosíték betét, US változat, 14x51mm, 250V AC / 250V DC, 15A | FWX-15A14F | FWX-15A14F | FWX-15A14F | HHF | 7709 | 5027590501347 | db | 10 |  | 0 |  | 10 | 85361090 | IN | 14.3 | 50.8 | 14.3 | 0.0212 | 0.0224
Gyors hengeres biztosíték betét, US változat, 14x51mm, 250V AC / 250V DC, 5A | FWX-5A14F | FWX-5A14F | FWX-5A14F | HHF | 7709 | 5027590501439 | db | 10 |  | 0 |  | 10 | 85361010 | IN | 14.3 | 50.8 | 14.3 | 0.02 | 0.0224
Gyors hengeres biztosíték betét, US változat, 14x51mm, 500V AC, 10A | FWH-10A14F | FWH-10A14F | FWH-10A14F | HHF | 9835 | 5027590499538 | db | 10 |  | 0 |  | 10 | 85361010 | IN | 14.3 | 50.8 | 14.3 | 0.216 | 0.0216
Gyors hengeres biztosíték betét, US változat, 14x51mm, 500V AC, 12A | FWH-12A14F | FWH-12A14F | FWH-12A14F | HHF | 9835 | 5027590499545 | db | 10 |  | 0 |  | 10 | 85361090 | IN | 14.3 | 50.8 | 14.3 | 0.224 | 0.0224
Gyors hengeres biztosíték betét, US változat, 14x51mm, 500V AC, 15A | FWH-15A14F | FWH-15A14F | FWH-15A14F | HHF | 9835 | 5027590499552 | db | 10 |  | 0 |  | 10 | 85361090 | IN | 14.3 | 50.8 | 14.3 | 0.215 | 0.0215
Gyors hengeres biztosíték betét, US változat, 14x51mm, 500V AC, 20A | FWH-20A14F | FWH-20A14F | FWH-20A14F | HHF | 9835 | 5027590499583 | db | 10 |  | 0 |  | 10 | 85361090 | IN | 14.3 | 50.8 | 14.3 | 0.02 | 0.0224
Gyors hengeres biztosíték betét, US változat, 14x51mm, 500V AC, 25A | FWH-25A14F | FWH-25A14F | FWH-25A14F | HHF | 9835 | 5027590499590 | db | 10 |  | 0 |  | 10 | 85361090 | IN | 14.3 | 50.8 | 14.3 | 0.0192 | 0.0216
Gyors hengeres biztosíték betét, US változat, 14x51mm, 500V AC, 30A | FWH-30A14F | FWH-30A14F | FWH-30A14F | HHF | 9835 | 5027590499620 | db | 10 |  | 0 |  | 10 | 85361090 | IN | 14.3 | 50.8 | 14.3 | 0.0192 | 0.0216
Gyors hengeres biztosíték betét, US változat, 14x51mm, 500V AC, 5A | FWH-5A14F | FWH-5A14F | FWH-5A14F | HHF | 9835 | 5027590499699 | db | 10 |  | 0 |  | 10 | 85361010 | IN | 14.3 | 50.8 | 14.3 | 0.02 | 0.0224
Gyors hengeres biztosíték betét, US változat, 14x51mm, 500V AC, 6A | FWH-6A14F | FWH-6A14F | FWH-6A14F | HHF | 9835 | 5027590499729 | db | 10 |  | 0 |  | 10 | 85361010 | IN | 14.3 | 50.8 | 14.3 | 0.02 | 0.0224
Ultragyors hengeres biztosíték fotovoltaikához, 14x65mm, 10mm csatlakozó, 1500V DC, 15A | PV-15A14LF10F | PV-15A14LF10F | PV-15A14LF10F | HHF | 6374 | 5027590505536 | db | 10 |  | 0 |  | 10 | 85361090 | IN | 14.3 | 85.77 | 14.3 | 0.0297 | 0.0309
Ultragyors hengeres biztosíték fotovoltaikához, 14x65mm, 10mm csatlakozó, 1500V DC, 20A | PV-20A14LF10F | PV-20A14LF10F | PV-20A14LF10F | HHF | 6374 | 5027590505857 | db | 10 |  | 0 |  | 10 | 85351000 | IN | 14.3 | 85.77 | 14.3 | 0.0285 | 0.0297
Ultragyors hengeres biztosíték fotovoltaikához, 14x65mm, 10mm csatlakozó, 1500V DC, 2,25A | PV-2-25A14LF10F | PV-2-25A14LF10F | PV-2-25A14LF10F | HHF | 6374 | 5027590505680 | db | 1 |  | 0 |  | 1 | 85351000 | IN | 14.3 | 85.77 | 14.3 | 0.02 | 0
Ultragyors hengeres biztosíték fotovoltaikához, 14x65mm, 10mm csatlakozó, 1500V DC, 2,5A | PV-2-5A14LF10F | PV-2-5A14LF10F | PV-2-5A14LF10F | HHF | 6374 | 5027590505710 | db | 1 |  | 0 |  | 1 | 85361090 | IN | 14.3 | 85.77 | 14.3 | 0 | 0
Ultragyors hengeres biztosíték fotovoltaikához, 14x65mm, 10mm csatlakozó, 1500V DC, 3.15A | PV-3-5A14LF10F | PV-3-5A14LF10F | PV-3-5A14LF10F | HHF | 6374 | 5027590506007 | db | 10 |  | 0 |  | 10 |  |  | 14.3 | 85.77 | 14.3 | 0 | 0
Ultragyors hengeres biztosíték fotovoltaikához, 14x65mm, 10mm csatlakozó, 1500V DC, 4A | PV-4A14LF10F | PV-4A14LF10F | PV-4A14LF10F | HHF | 6374 | 5027590506274 | db | 10 |  | 0 |  | 10 | 85361090 | IN | 14.3 | 85.77 | 14.3 | 0 | 0
Gyors hengeres biztosíték betét, US változat, 14x51mm, 250V AC / 250V DC, 1A | FWX-1A14F | FWX-1A14F | FWX-1A14F | HHF | 7301 | 5027590501354 | db | 10 |  | 0 |  | 10 | 85361010 | HU | 14.3 | 50.8 | 14.3 | 0.0205 | 0.0218
Gyors hengeres biztosíték betét, US változat, 14x51mm, 250V AC / 250V DC, 2A | FWX-2A14F | FWX-2A14F | FWX-2A14F | HHF | 7301 | 5027590501385 | db | 10 |  | 0 |  | 10 | 85361010 | HU | 14.3 | 50.8 | 14.3 | 0.019 | 0.019
Gyors hengeres biztosíték betét, US változat, 14x51mm, 250V AC / 250V DC, 3A | FWX-3A14F | FWX-3A14F | FWX-3A14F | HHF | 7301 | 5027590501408 | db | 10 |  | 0 |  | 10 | 85361010 | HU | 14.3 | 50.8 | 14.3 | 0.0205 | 0.0218
Gyors hengeres biztosíték betét, US változat, 14x51mm, 250V AC / 250V DC, 4A | FWX-4A14F | FWX-4A14F | FWX-4A14F | HHF | 7301 | 5027590501415 | db | 10 |  | 0 |  | 10 | 85361010 | HU | 14.3 | 50.8 | 14.3 | 0.0192 | 0.023
Mikrokapcsoló T1 2A 250V 000-3 | 170H0236 | 170H0236 | 170H0236 | HHF | 7404 | 5027590439060 | db | 12 |  | 0 |  | 12 | 85365080 | HU | 20 | 47 | 57 | 0.023917 | 0.037
Ultragyors biztosíték félvezetők védelmére, (UL szabvány), 690V AC, 8A | FWP-8G10F | FWP-8G10F | FWP-8G10F | HHF | 4936 | 5027590501170 | db | 10 |  | 0 |  | 10 | 85361010 | ES | 10 | 38 | 10 | 0.0063 | 0.0078
Biztosíték (BS88 szabvány), 240V AC / 200V DC, 10A | GSA10 | GSA10 | GSA10 | HHF | 11792 | 5027590502368 | db | 20 |  | 0 |  | 20 | 85361010 | HU | 17.3 | 58.4 | 18.2 | 0.3 | 0.008
Gyors hengeres biztosíték betét, US változat, 10x38mm, 150V AC / 150V DC, 10A | FWA-10A10F | FWA-10A10F | FWA-10A10F | HHF | 8467 | 5027590499132 | db | 10 |  | 0 |  | 10 | 85361010 | HU | 10.3 | 38.1 | 10.3 | 0.009 | 0.01
Gyors hengeres biztosíték betét, US változat, 10x38mm, 150V AC / 150V DC, 12A | FWA-12A10F | FWA-12A10F | FWA-12A10F | HHF | 8467 | 5027590499149 | db | 10 |  | 0 |  | 10 | 85361090 | HU | 10.3 | 38.1 | 10.3 | 0.0085 | 0
Gyors hengeres biztosíték betét, US változat, 10x38mm, 150V AC / 150V DC, 5A | FWA-5A10F | FWA-5A10F | FWA-5A10F | HHF | 8467 | 5027590499293 | db | 10 |  | 0 |  | 10 | 85361010 | HU | 10.3 | 38.1 | 10.3 | 0.009 | 0.01
Gyors biztosíték betét BS88, 690V AC / 500V DC, 45A | 45FE | 45FE | 45FE | HHF | 5245 | 5027590480796 | db | 10 |  | 0 |  | 10 | 85361050 | IN | 17.1 | 77 | 17.1 | 0.0387 | 0.0425
Gyors biztosíték betét BS88, 690V AC / 500V DC, 71A | 71FE | 71FE | 71FE | HHF | 5245 | 5027590488976 | db | 10 |  | 0 |  | 10 | 85361090 | IN | 17.1 | 77 | 17.1 | 0.0386 | 0.0424
Gyors biztosíték betét BS88, 690V AC / 500V DC, 80A | 80FE | 80FE | 80FE | HHF | 5245 | 5027590490467 | db | 10 |  | 0 |  | 10 | 85361090 | IN | 17.1 | 77 | 17.1 | 0.0395 | 0.0433
Gyors biztosíték betét BS88, 80A | 80LEC | 80LEC | 80LEC | HHF | 5245 | 5027590490603 | db | 10 |  | 0 |  | 10 | 85361090 | IN | 115 | 45 | 46 | 0.0285 | 0.0325
Gyors hengeres biztosíték betét, US változat, 14x67mm, 1000V AC / 800V DC, 25A | FWJ-25A14F | FWJ-25A14F | FWJ-25A14F | HHF | 10593 | 5027590499750 | db | 10 |  | 0 |  | 10 | 85361090 | HU | 14.5 | 66.7 | 14.5 | 0.0245 | 0.218
Gyors hengeres biztosíték betét, US változat, 14x67mm, 1000V AC / 800V DC, 30A | FWJ-30A14F | FWJ-30A14F | FWJ-30A14F | HHF | 10593 | 5027590499767 | db | 10 |  | 0 |  | 10 | 85361090 | HU | 14.5 | 66.7 | 14.5 | 0.0257 | 0.0276
Gyors biztosíték betét BS88, 690V AC / 500V DC, 200A | 200FM | 200FM | 200FM | HHF | 14091 | 5027590036993 | db | 1 |  | 0 |  | 1 | 85361090 | IN | 38.1 | 113 | 38.1 | 0.226 | 0.246
Gyors hengeres biztosíték betét, US változat, 22x58mm, 700V AC / 500V DC, 100A | FWP-100A22FI | FWP-100A22FI | FWP-100A22FI | HHF | 13234 | 5027590500050 | db | 10 |  | 0 |  | 10 | 85361090 | IN | 22.2 | 58 | 22.2 | 0.0603 | 0.0687
Gyors biztosíték betét, félvezetők védelmére 690V, 40A, 000 | 170M1363 | 170M1363 | 170M1363 | HHF | 14297 | 5027590332774 | db | 10 |  | 0 |  | 10 | 85361090 | CN | 21 | 100 | 40 | 1.467 | 0.147
Gyors napelemes renszerhez biztosíték betét, 10x38mm, 1000V DC, 1A hengeres | PV-1A10F | PV-1A10F | PV-1A10F | HHF | 2983 | 5027590505659 | db | 10 |  | 0 |  | 10 | 85361010 | IN | 10.3 | 38.5 | 10.3 | 0.097 | 0.0097
Gyors napelemes renszerhez biztosíték betét, 10x38mm, 1000V DC, 2A hengeres | PV-2A10F | PV-2A10F | PV-2A10F | HHF | 2983 | 5027590505970 | db | 10 |  | 0 |  | 10 | 85361010 | IN | 10.3 | 38.5 | 10.3 | 0.0091 | 0.0098
Gyors napelemes renszerhez biztosíték betét, 10x38mm, 1000V DC, 3.5A hengeres | PV-3-5A10F | PV-3-5A10F | PV-3-5A10F | HHF | 2983 | 5027590505987 | db | 10 |  | 0 |  | 10 | 85361010 | IN | 10.3 | 38.5 | 10.3 | 0.0091 | 0.0097
Gyors napelemes renszerhez biztosíték betét, 10x38mm, 1000V DC, 3A hengeres | PV-3A10F | PV-3A10F | PV-3A10F | HHF | 2983 | 5027590506168 | db | 10 |  | 0 |  | 10 | 85361010 | IN | 10.3 | 38.5 | 10.3 | 0.0085 | 0.0097
Fémlemez takarófedél (ZSD-2K kábelkarima helyett), szürke | 2K/BLIND | 151178 | Y7-151178 | HH6 | 2180 | 4015081479832 | db | 1 |  | 0 |  | 1 | 85381000 | CZ | 210 | 79 | 1 | 0.15 | 0.15
Fémlemez takarófedél (ZSD-2K kábelkarima helyett), fehér | 2K/BLIND-W | 151352 | Y7-151352 | HH6 | 4980 | 4015081481422 | db | 1 |  | 0 |  | 1 | 85381000 | CZ | 210 | 79 | 1 | 0.15 | 0.15
Gyors napelemes renszerhez biztosíték betét, 10x38mm, 1000V DC, 4A hengeres | PV-4A10F | PV-4A10F | PV-4A10F | HHF | 2983 | 5027590506250 | db | 10 |  | 0 |  | 10 | 85361010 | IN | 10.3 | 38.5 | 10.3 | 0.0091 | 0.0097
Gyors napelemes renszerhez biztosíték betét, 10x38mm, 1000V DC, 5A hengeres | PV-5A10F | PV-5A10F | PV-5A10F | HHF | 2983 | 5027590506328 | db | 10 |  | 0 |  | 10 | 85361010 | IN | 10.3 | 38.5 | 10.3 | 0.0085 | 0.0097
Gyors napelemes renszerhez biztosíték betét, 10x38mm, 1000V DC, 6A hengeres | PV-6A10F | PV-6A10F | PV-6A10F | HHF | 2983 | 5027590506380 | db | 10 |  | 0 |  | 10 | 85361010 | IN | 10.3 | 38.5 | 10.3 | 0.0085 | 0.0097
FUSE 10A 690V 000U/80 GR UC | 170M1308 | 170M1308 | 170M1308 | HHF | 12447 | 5027590440691 | db | 1 |  | 0 |  | 1 | 85361090 | CN | 0 | 0 | 0 | 0 | 0
Gyors biztosíték betét, félvezetők védelmére 690V, 16A, 000 | 170M1309 | 170M1309 | 170M1309 | HHF | 12447 | 5027590440707 | db | 10 |  | 0 |  | 10 | 85361090 | CN | 21 | 100 | 40 | 0.134 | 0.134
Gyors biztosíték betét, félvezetők védelmére 690V, 20A, 000 | 170M1310 | 170M1310 | 170M1310 | HHF | 12447 | 5027590440714 | db | 10 |  | 0 |  | 10 | 85361090 | CN | 21 | 100 | 40 | 0.1345 | 0.1345
Gyors biztosíték betét, félvezetők védelmére 690V, 63A, 000 | 170M1565D | 170M1565D | 170M1565D | HHF | 12447 | 5027590441292 | db | 10 |  | 0 |  | 10 | 85361050 | IN | 21 | 79 | 35 | 0.1277 | 0.142
Biztosíték (BS88 szabvány), 660V AC / 400V DC, 25A | GSGB25 | GSGB25 | GSGB25 | HHF | 15945 | 5027590502696 | db | 20 |  | 0 |  | 20 | 85361090 | HU | 17.3 | 79.5 | 18.2 | 0.698 | 0.036
Kontaktorok 7A/3kW AC-3, 22A AC-1, 3-pólus+3z+2ny érintkezõ, Uc=230V/50Hz, 240V/60Hz | DILM7-32(230V50HZ,240V60HZ) | 276655 | Y7-276655 | HH1 | 18750 | 4015082766559 | db | 1 |  | 0 |  | 1 | 85364900 | RO | 45 | 68 | 75 | 0.296 | 0.31
Kontaktorok 7A/3kW AC-3, 22A AC-1, 3-pólus+3z+2ny érintkezõ, Uc=24V/50Hz | DILM7-32(24V50HZ) | 276642 | Y7-276642 | HH1 | 18750 | 4015082766429 | db | 1 |  | 0 |  | 1 | 85364900 | RO | 45 | 68 | 75 | 0.296 | 0.31
Biztosíték (BS88 szabvány), 660V AC / 400V DC, 30A | GSGB30 | GSGB30 | GSGB30 | HHF | 15945 | 5027590502719 | db | 20 |  | 0 |  | 20 | 85361090 | HU | 17.3 | 79.5 | 18.2 | 0.696 | 0.036
Gyors biztosíték betét BS88, 690V AC, 100A | 100AFE | 100AFE | 100AFE | HHF | 13922 | 5027590427555 | db | 10 |  | 0 |  | 10 | 85361090 | HU | 100 | 38 | 110 | 0.0478 | 0.053
Ultragyors hengeres biztosíték fotovoltaikához, 14x65mm, 10mm csatlakozó, 1300V DC, 25A | PV-25A14LF10F | PV-25A14LF10F | PV-25A14LF10F | HHF | 6687 | 5027590505932 | db | 10 |  | 0 |  | 10 | 85361090 | IN | 14.3 | 85.77 | 14.3 | 0.0188 | 0.025
Ultragyors hengeres biztosíték fotovoltaikához, 14x65mm, 10mm csatlakozó, 1300V DC, 32A | PV-32A14LF10F | PV-32A14LF10F | PV-32A14LF10F | HHF | 6687 | 5027590506083 | db | 10 |  | 0 |  | 10 | 85361090 | IN | 14.3 | 85.77 | 14.3 | 0.0188 | 0.025
Gyors biztosíték betét, félvezetők védelmére 660V, 63A, 0000 | 170M0215 | 170M0215 | 170M0215 | HHF | 16872 | 5027590440639 | db | 10 |  | 0 |  | 10 | 85361090 | IN | 102 | 40 | 140 | 0.0482 | 0.0537
Gyors biztosíték betét, félvezetők védelmére 690V, 200A, 000 | 170M1370 | 170M1370 | 170M1370 | HHF | 16872 | 5027590440875 | db | 10 |  | 0 |  | 10 | 85361090 | CN | 21 | 100 | 40 | 1.553 | 0.155
Gyors biztosíték betét, félvezetők védelmére 690V, 10A, 000 | 170M1358 | 170M1358 | 170M1358 | HHF | 13683 | 5027590440783 | db | 10 |  | 0 |  | 10 | 85361010 | CN | 21 | 100 | 40 | 3.397 | 0.134
Gyors hengeres biztosíték betét, US változat, 14x51mm, 700V AC / 800V DC, 50A | FWP-50A14FI | FWP-50A14FI | FWP-50A14FI | HHF | 6893 | 5027590500845 | db | 10 |  | 0 |  | 10 | 85361050 | IN | 14.3 | 51 | 14.3 | 0.228 | 0.024
Gyors hengeres biztosíték betét, US változat, 21x51mm, 150V AC / 150V DC, 50A | FWA-50A21F | FWA-50A21F | FWA-50A21F | HHF | 17284 | 5027590499286 | db | 10 |  | 0 |  | 10 | 85361090 | HU | 20.6 | 50.8 | 20.6 | 0.0541 | 0.058
Ultragyors biztosíték félvezetők védelmére, jelzővel, (UL szabvány), 690V AC, 20A | FWP-20G22FI | FWP-20G22FI | FWP-20G22FI | HHF | 11557 | 5027590500456 | db | 10 |  | 0 |  | 10 | 85361090 | ES | 22 | 58 | 22 | 0.0534 | 0.0534
Ultragyors biztosíték félvezetők védelmére, jelzővel, (UL szabvány), 690V AC, 25A | FWP-25G22FI | FWP-25G22FI | FWP-25G22FI | HHF | 11557 | 5027590500555 | db | 10 |  | 0 |  | 10 | 85361090 | ES | 22 | 58 | 22 | 0.0526 | 0.0526
Ultragyors biztosíték félvezetők védelmére, jelzővel, (UL szabvány), 690V AC, 32A | FWP-32G22FI | FWP-32G22FI | FWP-32G22FI | HHF | 11557 | 5027590500685 | db | 10 |  | 0 |  | 10 | 85361090 | ES | 22 | 58 | 22 | 0.0529 | 0.0529
Ultragyors biztosíték félvezetők védelmére, jelzővel, (UL szabvány), 690V AC, 40A | FWP-40G22FI | FWP-40G22FI | FWP-40G22FI | HHF | 11557 | 5027590500807 | db | 10 |  | 0 |  | 10 | 85361090 | ES | 22 | 58 | 22 | 0.0529 | 0.0529
Ultragyors biztosíték félvezetők védelmére, jelzővel, (UL szabvány), 690V AC, 50A | FWP-50G22FI | FWP-50G22FI | FWP-50G22FI | HHF | 11557 | 5027590500944 | db | 10 |  | 0 |  | 10 | 85361050 | ES | 22 | 58 | 22 | 0.532 | 0
Gyors biztosíték betét, félvezetők védelmére 690V, 25A, 000 | 170M1311 | 170M1311 | 170M1311 | HHF | 12723 | 5027590440721 | db | 10 |  | 0 |  | 10 | 85361090 | CN | 21 | 100 | 40 | 0.13 | 0.15
80AMP 920V dc 22 X 58MM FERRULE | DWP-80A22F | DWP-80A22F | DWP-80A22F | HHF | 12723 | 5027590497862 | db | 1 |  | 0 |  | 1 | 85361090 | IN | 115 | 50 | 65 | 0.0613 | 0
Gyors biztosíték betét, félvezetők védelmére 690V, 125A, 000 | 170M1418 | 170M1418 | 170M1418 | HHF | 16427 | 5027590440981 | db | 10 |  | 0 |  | 10 | 85361090 | IN | 21 | 100 | 40 | 1.36 | 0.146
Ultragyors biztosíték félvezetők védelmére, (UL szabvány), 690V AC, 80A | FWP-80G22F | FWP-80G22F | FWP-80G22F | HHF | 11763 | 5027590501156 | db | 10 |  | 0 |  | 10 | 85361090 | ES | 22 | 58 | 22 | 0.0509 | 0.0522
Gyors hengeres biztosíték betét, US változat, 14x51mm, 700V AC / 800V DC, 32A | FWP-32A14F | FWP-32A14F | FWP-32A14F | HHF | 6036 | 5027590500609 | db | 10 |  | 0 |  | 10 | 85361050 | IN | 14.3 | 50.8 | 14.3 | 0.205 | 0.0217
Gyors biztosíték betét BS88, 690V AC / 500V DC, 75A | 75EET | 75EET | 75EET | HHF | 11112 | 5027590489140 | db | 5 |  | 0 |  | 5 | 85361090 | IN | 37 | 94 | 19 | 0.0844 | 0.0988
Ultragyors biztosíték félvezetők védelmére, (UL szabvány), 690V AC, 25A | FWP-25G10F | FWP-25G10F | FWP-25G10F | HHF | 4973 | 5027590500517 | db | 10 |  | 0 |  | 10 | 85361050 | ES | 10 | 38 | 10 | 0.077 | 0.0078
Ultragyors biztosíték félvezetők védelmére, (UL szabvány), 690V AC, 32A | FWP-32G10F | FWP-32G10F | FWP-32G10F | HHF | 4973 | 5027590500647 | db | 10 |  | 0 |  | 10 | 85361050 | ES | 10 | 38 | 10 | 0.78 | 0.0078
Gyors biztosíték betét BS88, 690V AC / 500V DC, 35A | 35ET | 35ET | 35ET | HHF | 5076 | 5027590477710 | db | 10 |  | 0 |  | 10 | 85361050 | IN | 17.1 | 77 | 17.1 | 0.0395 | 0.0433
Gyors biztosíték betét BS88, 690V AC / 500V DC, 40A | 40ET | 40ET | 40ET | HHF | 5076 | 5027590480093 | db | 10 |  | 0 |  | 10 | 85361050 | IN | 17.1 | 77 | 17.1 | 0.0395 | 0.0433
Gyors biztosíték betét BS88, 690V AC / 500V DC, 45A | 45ET | 45ET | 45ET | HHF | 5076 | 5027590480789 | db | 10 |  | 0 |  | 10 | 85361050 | IN | 17.1 | 77 | 17.1 | 0.0395 | 0.0433
Gyors hengeres biztosíték betét, US változat, 21x51mm, 150V AC / 150V DC, 45A | FWA-45A21F | FWA-45A21F | FWA-45A21F | HHF | 17115 | 5027590499279 | db | 10 |  | 0 |  | 10 | 85361090 | HU | 20.6 | 50.8 | 20.6 | 0.0532 | 0.0574
Gyors biztosíték betét BS88, 240V AC / 150V DC, 160A | 160LET | 160LET | 160LET | HHF | 5282 | 5027590437042 | db | 10 |  | 0 |  | 10 | 85361090 | IN | 17.7 | 56 | 17.7 | 0.0303 | 0.032
Gyors biztosíték betét, félvezetők védelmére 660V, 80A, 0000 | 170M0216 | 170M0216 | 170M0216 | HHF | 19002 | 5027590440646 | db | 10 |  | 0 |  | 10 | 85361090 | IN | 102 | 40 | 140 | 0.0427 | 0.0537
Gyors biztosíték betét, félvezetők védelmére 660V, 100A, 0000 | 170M0217 | 170M0217 | 170M0217 | HHF | 19002 | 5027590440653 | db | 10 |  | 0 |  | 10 | 85361090 | IN | 102 | 40 | 140 | 0.0427 | 0.0537
Gyors biztosíték betét BS88, 240V AC / 150V DC, 450A | 450LMT | 450LMT | 450LMT | HHF | 16773 | 5027590047692 | db | 1 |  | 0 |  | 1 | 85361090 | IN | 38.1 | 84 | 38.1 | 0.185 | 0.2
Gyors biztosíték betét BS88, 690V AC, 10A | 10FC | 10FC | 10FC | HHF | 2847 | 5027590428668 | db | 20 |  | 0 |  | 20 | 85361010 | IN | 90 | 21 | 82 | 0.0077 | 0.0095
Gyors biztosíték betét BS88, 690V AC, 12A | 12FC | 12FC | 12FC | HHF | 2847 | 5027590432252 | db | 20 |  | 0 |  | 20 | 85361090 | IN | 90 | 21 | 82 | 0.0071 | 0.0089
Gyors biztosíték betét BS88, 690V AC, 16A | 16FC | 16FC | 16FC | HHF | 2847 | 5027590437585 | db | 20 |  | 0 |  | 20 | 85361090 | IN | 90 | 21 | 82 | 0.0086 | 0.0095
Gyors biztosíték betét BS88, 690V AC, 20A | 20FC | 20FC | 20FC | HHF | 2847 | 5027590467810 | db | 20 |  | 0 |  | 20 | 85361090 | IN | 76 | 21 | 90 | 0.0074 | 0.0092
Gyors biztosíték betét BS88, 690V AC, 6A | 6FC | 6FC | 6FC | HHF | 2847 | 5027590486200 | db | 20 |  | 0 |  | 20 | 85361010 | IN | 90 | 21 | 82 | 0.0077 | 0.0095
Gyors biztosíték betét, félvezetők védelmére 690V, 250A, 000 | 170M1321 | 170M1321 | 170M1321 | HHF | 18557 | 5027590515535 | db | 10 |  | 0 |  | 10 | 85361090 | CN | 21 | 100 | 40 | 0.1307 | 0.149
Ultragyors biztosíték betét a meghajtó védelmére, 750V DC / 750V AC, 25A | FWK-25A20F | FWK-25A20F | FWK-25A20F | HHF | 22982 | 5027590499934 | db | 10 |  | 0 |  | 10 | 85361090 | HU | 20.5 | 20.5 | 127 | 0.1036 | 0.1036
Gyors biztosíték betét, félvezetők védelmére 690V, 200A, 000 | 170M1320 | 170M1320 | 170M1320 | HHF | 15813 | 5027590440769 | db | 10 |  | 0 |  | 10 | 85361090 | CN | 21 | 100 | 40 | 0.1357 | 0.155
Gyors biztosíték betét, félvezetők védelmére 690V, 80A, 000 | 170M1416 | 170M1416 | 170M1416 | HHF | 15813 | 5027590440950 | db | 10 |  | 0 |  | 10 | 85361090 | IN | 21 | 100 | 40 | 1.345 | 0.144
Gyors biztosíték betét, félvezetők védelmére 690V, 315A, 000 | 170M1572D | 170M1572D | 170M1572D | HHF | 19175 | 5027590441421 | db | 6 |  | 0 |  | 6 | 85361090 | IN | 21 | 79 | 35 | 0.18433 | 0.224
Biztosíték (BS88 szabvány), 240V AC / 200V DC, 20A | GSA20 | GSA20 | GSA20 | HHF | 11800 | 5027590502412 | db | 20 |  | 0 |  | 20 | 85361090 | HU | 17.3 | 58.4 | 18.2 | 0.146 | 0.008
Gyors biztosíték betét, félvezetők védelmére 690V, 50A, 00 | 170M2697 | 170M2697 | 170M2697 | HHF | 22537 | 5027590442848 | db | 6 |  | 0 |  | 6 | 85361090 | IN | 30 | 78.5 | 30 | 0.19717 | 0.217
Ultragyors biztosíték félvezetők védelmére, (UL szabvány), 690V AC, 100A | FWP-100G22F | FWP-100G22F | FWP-100G22F | HHF | 13584 | 5027590500081 | db | 10 |  | 0 |  | 10 | 85361090 | ES | 22 | 58 | 22 | 0.0509 | 0.0522
Disconnector for photovoltaic applications, 1-pole, 1500V DC / 30A, C10 (10x85mm) | CHPV15H85 | CHPV15H85 | CHPV15H85 | HHF | 4528 | 5027590589079 | db | 100 |  | 0 |  | 100 | 85369010 | CN | 22 | 129 | 64 | 0.0973 | 0.0973
Gyors biztosíték betét, félvezetők védelmére 690V, 32A, 00 | 170M2695 | 170M2695 | 170M2695 | HHF | 21474 | 5027590442817 | db | 6 |  | 0 |  | 6 | 85361050 | IN | 30 | 78.5 | 30 | 0.20733 | 0.228
Modular Fuse Holder, 1000V, 3P | CHM3DCU | CHM3DCU | CHM3DCU | HHF | 10737 | 051712497404 | db | 4 |  | 0 |  | 4 | 85363030 | CN | 0 | 0 | 0 | 0.481 | 0.541
Ultragyors biztosíték betét a meghajtó védelmére, 1250V AC / 1000V DC, 20A | FWL-20A20F | FWL-20A20F | FWL-20A20F | HHF | 19999 | 5027590499989 | db | 10 |  | 0 |  | 10 | 85351000 | HU | 20.5 | 127 | 20.5 | 0.0998 | 0.104
Segédkontaktorok 4kW, 3-pólus+1ny érintkezõ, Uc=110V/50Hz, 110V/60Hz | DILEM-01(110V50/60HZ) | 020436 | Y7-20436 | HH1 | 18865 | 4015080204367 | db | 1 |  | 0 |  | 1 | 85364900 | DE | 45 | 58 | 52 | 0.17 | 0.18
Segédkontaktorok 4kW, 3-pólus+1ny érintkezõ, Uc=110V/50Hz, 120V/60Hz | DILEM-01(110V50HZ,120V60HZ) | 051792 | Y7-51792 | HH1 | 18865 | 4015080517924 | db | 1 |  | 0 |  | 1 | 85364900 | DE | 45 | 58 | 52 | 0.17 | 0.18
Biztosítékbetét, BS, 15A, 1200VAC, 750VDC, gL/gG, Hengeres | 15HD36 | 15HD36 | 15HD36 | HHF | 23155 | 5027590435031 | db | 10 |  | 0 |  | 10 | 85351000 | HU | 145 | 48 | 118 | 0.0939 | 0
20A 1200 VAC 750 VDC INDUSTUSTRIAL FUSE | 20HD36 | 20HD36 | 20HD36 | HHF | 23155 | 5027590467896 | db | 10 |  | 0 |  | 10 | 85351000 | HU | 0 | 0 | 0 | 0.0945 | 0.494
30Amp INDUSTRIAL FUSE | 30HD36 | 30HD36 | 30HD36 | HHF | 23155 | 5027590476072 | db | 10 |  | 0 |  | 10 | 85351000 | HU | 120 | 16 | 18 | 0.094 | 0.657
Ultragyors biztosíték félvezetők védelmére, (UL szabvány) 500V AC / 500V DC, 90A | FWH-90BC | FWH-90BC | FWH-90BC | HHF | 24733 | 5027590581738 | db | 1 |  | 0 |  | 1 | 85361090 | IN | 24 | 24 | 91 | 0.089 | 0.097
Gyors biztosíték betét, félvezetők védelmére 690V, 200A, 000 | 170M1570D | 170M1570D | 170M1570D | HHF | 15471 | 5027590441384 | db | 10 |  | 0 |  | 10 | 85361090 | IN | 21 | 79 | 35 | 0.1289 | 0.143
Gyors biztosíték betét, félvezetők védelmére 690V, 100A, 1 | 170M3812D | 170M3812D | 170M3812D | HHF | 26517 | 5027590450126 | db | 6 |  | 0 |  | 6 | 85361090 | IN | 45 | 135 | 53 | 2.539 | 0.443
Gyors biztosíték betét BS88, 690V AC / 500V DC, 80A | 80FEE | 80FEE | 80FEE | HHF | 10943 | 5027590490474 | db | 5 |  | 0 |  | 5 | 85361090 | IN | 37 | 94 | 19 | 0.0844 | 0.0988
Gyors biztosíték betét BS88, 240V AC / 150V DC, 400A | 400LMMT | 400LMMT | 400LMMT | HHF | 23567 | 5027590046848 | db | 1 |  | 0 |  | 1 | 85361090 | IN | 38.1 | 84 | 83 | 0.362 | 0.381
Mikrokapcsoló T1 2A 250V 00-3 | 170H0237 | 170H0237 | 170H0237 | HHF | 11046 | 5027590439077 | db | 12 |  | 0 |  | 12 | 85365080 | HU | 20.5 | 78.5 | 52 | 0.023917 | 0.037
Mikrokapcsoló T1 2A 250V 000-3 | 170H0238 | 170H0238 | 170H0238 | HHF | 11046 | 5027590439084 | db | 12 |  | 0 |  | 12 | 85369010 | HU | 20 | 47 | 57 | 0.021667 | 0.035
Gyors hengeres biztosíték betét, US változat, 22x58mm, 700V AC / 500V DC, 100A | FWP-100A22F | FWP-100A22F | FWP-100A22F | HHF | 12624 | 5027590500043 | db | 10 |  | 0 |  | 10 | 85361090 | IN | 22.2 | 58 | 22.2 | 0.0578 | 0.0662
Ultragyors biztosíték félvezetők védelmére, (UL szabvány), 690V AC, 20A | FWP-20G22F | FWP-20G22F | FWP-20G22F | HHF | 11046 | 5027590500371 | db | 10 |  | 0 |  | 10 | 85361090 | ES | 22 | 58 | 22 | 0.512 | 0.0513
Ultragyors biztosíték félvezetők védelmére, (UL szabvány), 690V AC, 32A | FWP-32G22F | FWP-32G22F | FWP-32G22F | HHF | 11046 | 5027590500678 | db | 10 |  | 0 |  | 10 | 85361090 | ES | 22 | 58 | 22 | 0.05 | 0.0513
Ultragyors biztosíték félvezetők védelmére, (UL szabvány), 690V AC, 40A | FWP-40G22F | FWP-40G22F | FWP-40G22F | HHF | 11046 | 5027590500791 | db | 10 |  | 0 |  | 10 | 85361050 | ES | 22 | 58 | 22 | 0.514 | 0.0513
Gyors biztosíték betét, félvezetők védelmére 690V, 350A, 00 | 170M2620 | 170M2620 | 170M2620 | HHF | 23773 | 5027590442299 | db | 6 |  | 0 |  | 6 | 85361090 | IN | 30 | 100 | 51 | 0.209 | 0.256
Gyors biztosíték betét, félvezetők védelmére 690V, 50A, 000 | 170M1364 | 170M1364 | 170M1364 | HHF | 14408 | 5027590440813 | db | 10 |  | 0 |  | 10 | 85361090 | CN | 21 | 100 | 40 | 1.524 | 0.152
Gyors biztosíték betét BS88, 690V AC / 500V DC, 160A | 160MT | 160MT | 160MT | HHF | 14511 | 5027590035415 | db | 1 |  | 0 |  | 1 | 85361090 | IN | 38.1 | 113 | 38.1 | 0.236 | 0.256
Gyors biztosíték betét BS88, 690V AC / 500V DC, 225A | 225FM | 225FM | 225FM | HHF | 14511 | 5027590037501 | db | 1 |  | 0 |  | 1 | 85361090 | IN | 38.1 | 113 | 38.1 | 0.208 | 0.248
FUSE 100A 690V 000TN/80 AR | 170M1417-H | 170M1417-H | 170M1417-H | HHF | 17770 | 5027590440974 | db | 10 |  | 0 |  | 10 | 85361090 | IN | 300 | 46 | 105 | 1.45 | 0.1358
Gyors biztosíték betét, félvezetők védelmére 690V, 200A, 000 | 170M1420 | 170M1420 | 170M1420 | HHF | 17770 | 5027590441018 | db | 10 |  | 0 |  | 10 | 85361090 | IN | 21 | 100 | 40 | 0.1265 | 0.146
Gyors biztosíték betét, félvezetők védelmére 690V, 160A, 00 | 170M2616 | 170M2616 | 170M2616 | HHF | 17770 | 5027590442244 | db | 6 |  | 0 |  | 6 | 85361090 | IN | 30 | 100 | 51 | 0.19433 | 0.242
Ultragyors biztosíték betét a meghajtó védelmére, 6A | 6TH1000 | 6TH1000 | 6TH1000 | HHF | 26175 | 5027590051453 | db | 1 |  | 0 |  | 1 | 85361010 | HU | 14 | 5.2 | 5.4 | 0.198 | 0.24
Biztosító aljzat 00/80 400A 1000V UR 43653 | 170H1007 | 170H1007 | 170H1007 | HHF | 13345 | 5027590439107 | db | 3 |  | 0 |  | 3 | 85369095 | HU | 43 | 51 | 145 | 0.30067 | 0.331
Ultragyors biztosíték betét a meghajtó védelmére, 1250V AC / 1000V DC, 25A | FWL-25A20F | FWL-25A20F | FWL-25A20F | HHF | 20584 | 5027590500005 | db | 10 |  | 0 |  | 10 | 85351000 | HU | 20.5 | 127 | 20.5 | 0.098 | 0.098
Ultragyors biztosíték betét a meghajtó védelmére, 1250V AC / 1000V DC, 30A | FWL-30A20F | FWL-30A20F | FWL-30A20F | HHF | 20584 | 5027590500029 | db | 10 |  | 0 |  | 10 | 85351000 | HU | 20.5 | 127 | 20.5 | 0.107 | 0.107
Gyors biztosíték betét BS88, 690V AC / 500V DC, 180A | 180FEE | 180FEE | 180FEE | HHF | 13757 | 5027590466110 | db | 5 |  | 0 |  | 5 | 85361090 | IN | 37 | 94 | 19 | 0.0844 | 0.0916
Gyors biztosíték betét BS88, 690V AC / 500V DC, 200A | 200FEE | 200FEE | 200FEE | HHF | 13757 | 5027590466356 | db | 5 | 5027590036986 | 0 |  | 5 | 85361090 | IN | 37 | 94 | 19 | 0.097 | 0.0968
Gyors hengeres biztosíték betét, US változat, 22x58mm, 700V AC / 500V DC, 63A | FWP-63A22FI | FWP-63A22FI | FWP-63A22FI | HHF | 10395 | 5027590501026 | db | 10 |  | 0 |  | 10 | 85361050 | IN | 22.2 | 58 | 22.2 | 0.0591 | 0.0675
Gyors hengeres biztosíték betét, US változat, 22x58mm, 700V AC / 500V DC, 80A | FWP-80A22FI | FWP-80A22FI | FWP-80A22FI | HHF | 10395 | 5027590501118 | db | 10 |  | 0 |  | 10 | 85361090 | IN | 22.2 | 58 | 22.2 | 0.0592 | 0.0676
Gyors biztosíték betét, félvezetők védelmére 690V, 32A, 00 | 170M2659 | 170M2659 | 170M2659 | HHF | 31391 | 5027590442350 | db | 6 |  | 0 |  | 6 | 85361090 | IN | 30 | 100 | 51 | 0.21167 | 0.259
Gyors biztosíték betét, félvezetők védelmére 690V, 80A, 1* | 170M3461 | 170M3461 | 170M3461 | HHF | 31391 | 5027590447843 | db | 6 |  | 0 |  | 6 | 85361090 | HU | 45 | 51 | 59 | 0.25367 | 0.268
Gyors biztosíték betét BS88, 240V AC / 150V DC, 900A | 900LMMT | 900LMMT | 900LMMT | HHF | 33587 | 5027590055789 | db | 1 |  | 0 |  | 1 | 85361090 | IN | 38.1 | 84 | 83 | 0.355 | 0.393
Biztosító aljzat CA 110 630A 1400V UR 43653 | 170H3005 | 170H3005 | 170H3005 | HHF | 33690 | 5027590439145 | db | 1 |  | 0 |  | 1 | 85359000 | HU | 94 | 82 | 217 | 1.027 | 1.084
Gyors biztosíték betét, félvezetők védelmére 690V, 100A, 00 | 170M2664 | 170M2664 | 170M2664 | HHF | 33690 | 5027590442411 | db | 6 |  | 0 |  | 6 | 85361090 | IN | 30 | 100 | 51 | 0.19767 | 0.245
Gyors biztosíték betét, félvezetők védelmére 660V, 100A, 0000 | 170M0117 | 170M0117 | 170M0117 | HHF | 21923 | 5027590440479 | db | 10 |  | 0 |  | 10 | 85361090 | IN | 102 | 40 | 140 | 0.047 | 0.058
Gyors biztosíték betét, félvezetők védelmére 690V, 80A, 000 | 170M1466 | 170M1466 | 170M1466 | HHF | 29265 | 5027590441056 | db | 5 |  | 0 |  | 5 | 85361090 | CN | 102 | 40 | 140 | 0.13381 | 0.1408
Biztosíték (BS88 szabvány), 660V AC / 400V DC, 40A | GSGB40 | GSGB40 | GSGB40 | HHF | 16571 | 5027590502764 | db | 20 |  | 0 |  | 20 | 85361090 | HU | 17.3 | 79.5 | 18.2 | 0.696 | 0.039
Biztosíték (BS88 szabvány), 660V AC / 400V DC, 45A | GSGB45 | GSGB45 | GSGB45 | HHF | 16571 | 5027590502771 | db | 20 |  | 0 |  | 20 | 85361090 | HU | 17.3 | 79.5 | 18.2 | 0.0333 | 0.0348
Biztosíték (BS88 szabvány), 660V AC / 400V DC, 55A | GSGB55 | GSGB55 | GSGB55 | HHF | 16571 | 5027590502788 | db | 20 |  | 0 |  | 20 | 85361090 | HU | 17.3 | 79.5 | 18.2 | 0.703 | 0.037
FUSE 63A 690V 1*BN/50 AR UC | 170M3410 | 170M3410 | 170M3410 | HHF | 33245 | 5027590447546 | db | 6 |  | 0 |  | 6 | 85361090 | HU | 0 | 0 | 0 | 1.476 | 0.044167
FUSE 160A 660V 00/80 AR | 170L4222 | 170L4222 | 170L4222 | HHF | 31564 | 5027590439466 | db | 6 |  | 0 |  | 6 | 85361090 | IN | 140 | 66 | 233 | 0.23717 | 0.278
Gyors biztosíték betét, félvezetők védelmére 1000V, 100A, 00 | 170M2681 | 170M2681 | 170M2681 | HHF | 31564 | 5027590442664 | db | 6 |  | 0 |  | 6 | 85361090 | IN | 30 | 60 | 79 | 0.199 | 0.22
FUSE 250A 660V 00/80 AR | 170L4238 | 170L4238 | 170L4238 | HHF | 35544 | 5027590439480 | db | 6 |  | 0 |  | 6 | 85361090 | IN | 140 | 66 | 233 | 1.707 | 0
Gyors biztosíték betét, félvezetők védelmére 690V, 125A, 1* | 170M3413 | 170M3413 | 170M3413 | HHF | 35544 | 5027590447591 | db | 6 |  | 0 |  | 6 | 85361090 | HU | 45 | 51 | 45 | 0.23933 | 0.043
Gyors bizt.betét, US változat, 150V AC / 150V DC, 250A | FWA-250B | FWA-250B | FWA-250B | HHF | 33760 | 5027590020329 | db | 1 |  | 0 |  | 1 | 85361090 | IN | 72 | 26 | 26 | 0.077 | 0.077
Gyors biztosíték betét, félvezetők védelmére 690V, 250A, 000 | 170M1521 | 170M1521 | 170M1521 | HHF | 33863 | 5027590441148 | db | 5 |  | 0 |  | 5 | 85361090 | CN | 101 | 40 | 140 | 0.146 | 0.156
Gyors biztosíték betét BS88, 690V AC / 500V DC, 110A | 110EET | 110EET | 110EET | HHF | 11322 | 5027590429139 | db | 5 |  | 0 |  | 5 | 85361090 | IN | 37 | 94 | 19 | 0.0844 | 0.0916
Gyors biztosíték betét BS88, 240V AC / 150V DC, 160A | 160LMT | 160LMT | 160LMT | HHF | 9435 | 5027590035347 | db | 1 |  | 0 |  | 1 | 85361090 | IN | 38.1 | 84 | 38.1 | 0.165 | 0.18
Gyors biztosíték betét, félvezetők védelmére 690V, 160A, 000 | 170M1419 | 170M1419 | 170M1419 | HHF | 16983 | 5027590440998 | db | 10 |  | 0 |  | 10 | 85361090 | IN | 21 | 100 | 40 | 0.135 | 0.145
High speed fuse BS88, 240V AC / 150V DC, 200A | 200LMT | 200LMT | 200LMT | HHF | 9435 | 5027590037006 | db | 1 |  | 0 |  | 1 | 85361090 | IN | 38.1 | 84 | 38.1 | 0.185 | 0.185
Gyors biztosíték betét BS88, 690V AC / 500V DC, 400A | 400FMM | 400FMM | 400FMM | HHF | 30192 | 5027590046824 | db | 1 |  | 0 |  | 1 | 85361090 | IN | 38 | 113 | 83 | 0.486 | 0.486
Gyors biztosíték betét, félvezetők védelmére 690V, 100A, 1* | 170M3112 | 170M3112 | 170M3112 | HHF | 37843 | 5027590443913 | db | 6 |  | 0 |  | 6 | 85361090 | HU | 45 | 104 | 58 | 0.292 | 0.317
Gyors biztosíték betét, félvezetők védelmére 690V, 50A, 1* | 170M3209 | 170M3209 | 170M3209 | HHF | 38564 | 5027590445153 | db | 6 |  | 0 |  | 6 | 85361090 | HU | 45 | 134 | 45 | 0.058 | 0.071
Gyors biztosíték betét, félvezetők védelmére 1000V, 20A, 00 | 170M4802 | 170M4802 | 170M4802 | HHF | 38564 | 5027590454186 | db | 6 |  | 0 |  | 6 | 85361090 | IN | 140 | 66 | 233 | 0.226 | 0.25
Gyors biztosíték betét, félvezetők védelmére 690V, 315A, 000 | 170M1422 | 170M1422 | 170M1422 | HHF | 23262 | 5027590441032 | db | 10 |  | 0 |  | 10 | 85361090 | IN | 21 | 100 | 40 | 0.1262 | 0.145
FUSE 160A 660V DIN 00 AR | 170L3760 | 170L3760 | 170L3760 | HHF | 36883 | 5027590439329 | db | 6 |  | 0 |  | 6 | 85361090 | IN | 85 | 65 | 217 | 0.21 | 0
Gyors biztosíték betét, félvezetők védelmére 690V, 25A, 00 | 170M2658 | 170M2658 | 170M2658 | HHF | 31222 | 5027590442336 | db | 6 |  | 0 |  | 6 | 85361090 | IN | 30 | 100 | 51 | 0.19733 | 0.245
Gyors biztosíték betét, félvezetők védelmére 690V, 80A, 1 | 170M3811D | 170M3811D | 170M3811D | HHF | 25561 | 5027590450102 | db | 6 |  | 0 |  | 6 | 85361090 | IN | 45 | 135 | 53 | 2.523 | 0.44
FUSE 200A 660V 00/80 AR | 170L4237 | 170L4237 | 170L4237 | HHF | 33521 | 5027590439473 | db | 6 |  | 0 |  | 6 | 85361090 | IN | 140 | 66 | 233 | 0.23717 | 0.278
Gyors biztosíték betét, félvezetők védelmére 690V, 20A, 000 | 170M1560D | 170M1560D | 170M1560D | HHF | 11940 | 5027590441209 | db | 10 |  | 0 |  | 10 | 85361050 | IN | 21 | 79 | 35 | 0.128 | 0.142
Gyors biztosíték betét, félvezetők védelmére 690V, 25A, 000 | 170M1561D | 170M1561D | 170M1561D | HHF | 11940 | 5027590441223 | db | 10 |  | 0 |  | 10 | 85361050 | IN | 21 | 79 | 35 | 0.1287 | 0.143
Gyors biztosíték betét, félvezetők védelmére 690V, 250A, 1* | 170M3416 | 170M3416 | 170M3416 | HHF | 38119 | 5027590447621 | db | 6 |  | 0 |  | 6 | 85361090 | HU | 45 | 51 | 45 | 0.23967 | 0.253
Gyors biztosíték félvezetők védelmére, 690V, 250A, 1* | 170M3516 | 170M3516 | 170M3516 | HHF | 38119 | 5027590448383 | db | 6 |  | 0 |  | 6 | 85361090 | HU | 45 | 51 | 45 | 0.525 | 0.525
Gyors biztosíték betét, félvezetők védelmére 690V, 32A, 000 | 170M1362 | 170M1362 | 170M1362 | HHF | 14239 | 5027590332767 | db | 10 |  | 0 |  | 10 | 85361050 | CN | 21 | 100 | 40 | 1.484 | 0.148
Gyors biztosíték betét, félvezetők védelmére 660V, 16A, 0 | 170M7908 | 170M7908 | 170M7908 | HHF | 38737 | 5027590464161 | db | 5 |  | 0 |  | 5 | 85361090 | IN | 130 | 60 | 188 | 0.292 | 0.307
Gyors biztosíték betét, félvezetők védelmére 660V, 25A, 0 | 170M7910 | 170M7910 | 170M7910 | HHF | 38737 | 5027590464208 | db | 5 |  | 0 |  | 5 | 85361090 | IN | 35 | 60 | 125 | 0.273 | 0.302
Gyors biztosíték betét, félvezetők védelmére 660V, 32A, 0 | 170M7911 | 170M7911 | 170M7911 | HHF | 38737 | 5027590464215 | db | 5 |  | 0 |  | 5 | 85361090 | IN | 35 | 60 | 125 | 0.273 | 0.302
Gyors biztosíték betét, félvezetők védelmére 660V, 40A, 0 | 170M7912 | 170M7912 | 170M7912 | HHF | 38737 | 5027590464222 | db | 5 |  | 0 |  | 5 | 85361090 | IN | 35 | 60 | 125 | 0.2772 | 0.306
Gyors biztosíték betét, félvezetők védelmére 660V, 50A, 0 | 170M7913 | 170M7913 | 170M7913 | HHF | 38737 | 5027590464239 | db | 5 |  | 0 |  | 5 | 85361090 | IN | 35 | 60 | 125 | 1.462 | 0.307
Gyors biztosíték betét, félvezetők védelmére 690V, 125A, 000 | 170M1468 | 170M1468 | 170M1468 | HHF | 30777 | 5027590515597 | db | 5 |  | 0 |  | 5 | 85361090 | CN | 140 | 40 | 102 | 0.1408 | 0.1408
Gyors biztosíték betét, félvezetők védelmére 690V, 250A, 00 | 170M2618 | 170M2618 | 170M2618 | HHF | 20518 | 5027590442268 | db | 6 |  | 0 |  | 6 | 85361090 | IN | 30 | 100 | 51 | 0.195 | 0.242
Ultragyors biztosíték, félvezető+fotovoltaikus védelem, 1. méret, 1000V DC, 50A | PV-50ANH1 | PV-50ANH1 | PV-50ANH1 | HHF | 43232 | 5027590506281 | db | 3 |  | 0 |  | 3 | 85361090 | IN | 39.7 | 135 | 52.9 | 0.38067 | 0.407
Gyors biztosíték betét, félvezetők védelmére 690V, 100A, 00 | 170M2764 | 170M2764 | 170M2764 | HHF | 43335 | 5027590443449 | db | 5 |  | 0 |  | 5 | 85361090 | IN | 30 | 64 | 48 | 0.2042 | 0.226
Gyors biztosíték betét, félvezetők védelmére 690V, 315A, 1* | 170M3217 | 170M3217 | 170M3217 | HHF | 43335 | 5027590445405 | db | 6 |  | 0 |  | 6 | 85361090 | HU | 45 | 134 | 45 | 0.33483 | 0.361
Gyors biztosíték betét BS88, 690V AC / 500V DC, 450A | 450FMM | 450FMM | 450FMM | HHF | 30983 | 5027590047678 | db | 1 |  | 0 |  | 1 | 85361090 | IN | 38 | 113 | 83 | 0.452 | 0.482
Gyors biztosíték betét, félvezetők védelmére 690V, 100A, 1* | 170M3212 | 170M3212 | 170M3212 | HHF | 39355 | 5027590445221 | db | 6 |  | 0 |  | 6 | 85361090 | HU | 45 | 134 | 45 | 0.058 | 0.071
Gyors biztosíték betét, félvezetők védelmére 660V, 63A, 0 | 170M7914 | 170M7914 | 170M7914 | HHF | 39355 | 5027590464307 | db | 5 |  | 0 |  | 5 | 85361090 | IN | 35 | 60 | 125 | 1.442 | 0.303
Gyors biztosíték betét, félvezetők védelmére 660V, 80A, 0 | 170M7915 | 170M7915 | 170M7915 | HHF | 39355 | 5027590464338 | db | 5 |  | 0 |  | 5 | 85361090 | IN | 35 | 60 | 125 | 1.454 | 0.305
Gyors biztosíték betét, félvezetők védelmére 660V, 100A, 0 | 170M7916 | 170M7916 | 170M7916 | HHF | 39355 | 5027590464352 | db | 5 |  | 0 |  | 5 | 85361090 | IN | 35 | 60 | 125 | 1.447 | 0.304
Gyors biztosíték betét, félvezetők védelmére 660V, 125A, 0 | 170M7917 | 170M7917 | 170M7917 | HHF | 39355 | 5027590464390 | db | 5 |  | 0 |  | 5 | 85361090 | IN | 35 | 60 | 125 | 1.449 | 0.304
Gyors biztosíték betét BS88, 690V AC / 500V DC, 315A | 315MT | 315MT | 315MT | HHF | 24910 | 5027590043533 | db | 1 |  | 0 |  | 1 | 85361090 | IN | 38.1 | 113 | 38.1 | 0.216 | 0.256
Ultragyors biztosíték betét a meghajtó védelmére, 40A | 40KTH | 40KTH | 40KTH | HHF | 42169 | 5027590480154 | db | 5 |  | 0 |  | 5 | 85351000 | HU | 27.1 | 27.9 | 156 | 0.1769 | 0.00039
Gyors biztosíték betét BS88, 240V AC / 150V DC, 500A | 500LMMT | 500LMMT | 500LMMT | HHF | 25322 | 5027590049474 | db | 1 |  | 0 |  | 1 | 85361090 | IN | 38.1 | 84 | 83 | 0.343 | 0.381
Ultragyors biztosíték félvezetők védelmére, (UL szabvány) 700V AC / 700V DC, 35A | FWP-35D | FWP-35D | FWP-35D | HHF | 35890 | 5996516049396 | db | 5 |  | 0 |  | 5 | 85361050 | HU | 25 | 25 | 112 | 0.102 | 0.114
Ultragyors biztosíték félvezetők védelmére, (UL szabvány) 700V AC / 700V DC, 40A | FWP-40D | FWP-40D | FWP-40D | HHF | 35890 | 5996516049402 | db | 5 |  | 0 |  | 5 | 85361090 | HU | 25 | 25 | 112 | 0.102 | 0.114
Gyors biztosíték betét BS88, 690V AC, 63A | 63AFE | 63AFE | 63AFE | HHF | 10568 | 5027590484961 | db | 10 |  | 0 |  | 10 | 85361090 | IN | 187 | 22 | 100 | 0.0422 | 0.0494
KLV elosztót. ajtóhoz való rögz.el. készlete, egyenetlen vak. Kiegyenlítési elemekkel | 3D-KLV | 178940 | Y7-178940 | HH6 | 596 | 4015081742578 | db | 1 |  | 0 |  | 1 | 39269097 | AT | 150 | 25 | 100 | 0.08 | 0.08
Gyors biztosíték betét BS88, 690V AC, 80A | 80AFE | 80AFE | 80AFE | HHF | 10568 | 5027590490405 | db | 10 |  | 0 |  | 10 | 85361090 | IN | 187 | 22 | 100 | 0.0495 | 0.0531
3P Ellipse UPS, 1/1 fázisú, 1300VA/840W, kimenetek: 4xDIN/Schuko akkus+4x túlfesz.védett,USB/PS-SLOT | 3P1300UD | 3P1300UD | 9400-7301 | HH0 | 97600 | 3553340621390 | db | 1 |  | 0 |  | 1 | 85044095 | CN | 81 | 305 | 312 | 7 | 8
3P Ellipse UPS, 1/1 fázisú, 1300VA/840W, kimenetek: 4x FR akkus+4x túlfesz. védett, USB/PS-SLOT | 3P1300UF | 3P1300UF | 9400-7300 | HH0 | 97600 | 3553340621383 | db | 1 |  | 0 |  | 1 | 85044095 | CN | 81 | 305 | 312 | 7 | 8
3P Ellipse UPS, 1/1 fázisú, 1300VA/840W, kimenetek: 4x IEC C13 akkus+4x túlfesz. védett, USB/PS-SLOT | 3P1300UI | 3P1300UI | 9400-7302 | HH0 | 97600 | 3553340621406 | db | 1 |  | 0 |  | 1 | 85044095 | CN | 81 | 305 | 312 | 7 | 8
3P Ellipse UPS, 1/1 fázisú, 1700VA/1040W, kimenetek: 4xDIN/Schuko akkus+4xtúlfesz.védett,USB/PS-SLOT | 3P1700UD | 3P1700UD | 9400-8303 | HH0 | 134936 | 3553340621437 | db | 1 |  | 0 |  | 1 | 85044095 | CN | 81 | 305 | 312 | 7.8 | 8.8
3P Ellipse UPS, 1/1 fázisú, 1700VA/1040W, kimenetek: 4x FR akkus+4x túlfesz. védett, USB/PS-SLOT | 3P1700UF | 3P1700UF | 9400-8302 | HH0 | 134936 | 3553340621413 | db | 1 |  | 0 |  | 1 | 85044095 | CN | 81 | 305 | 312 | 7.8 | 8.8
3P Ellipse UPS, 1/1 fázisú, 1700VA/1040W, kimenetek: 4x IEC C13 akkus+4x túlfesz.védett, USB/PS-SLOT | 3P1700UI | 3P1700UI | 9400-8304 | HH0 | 134936 | 3553340621451 | db | 1 |  | 0 |  | 1 | 85044095 | CN | 81 | 305 | 312 | 7.8 | 8.8
3P Ellipse UPS, 1/1 fázisú, 550VA/330W, kimenetek: 3x DIN/Schuko akkus+1x túlfesz. védett | 3P550D | 3P550D | 9400-43165 | HH0 | 41068 | 3553340621253 | db | 1 |  | 0 |  | 1 | 85044095 | CN | 81 | 263 | 235 | 3 | 3.6
3P Ellipse UPS, 1/1 fázisú, 550VA/330W, kimenetek: 3x FR akkus + 1x túlfesz. védett | 3P550F | 3P550F | 9400-43164 | HH0 | 41068 | 3553340621246 | db | 1 |  | 0 |  | 1 | 85044095 | CN | 81 | 263 | 235 | 3 | 3.6
3P Ellipse UPS, 1/1 fázisú, 550VA/330W, kimenetek: 3x IEC C13 akkus + 1x túlfesz. védett | 3P550I | 3P550I | 9400-43166 | HH0 | 41068 | 3553340621260 | db | 1 |  | 0 |  | 1 | 85044095 | CN | 81 | 263 | 235 | 3 | 3.6
3P Ellipse UPS, 1/1 fázisú, 700VA/420W, kimenetek: 3x DIN/Schuko akkus+1x túlfesz. védett | 3P700D | 3P700D | 9400-5363 | HH0 | 45868 | 3553340621284 | db | 1 |  | 0 |  | 1 | 85044095 | CN | 81 | 263 | 235 | 3.7 | 4.3
3P Ellipse UPS, 1/1 fázisú, 700VA/420W, kimenetek: 3x FR akkus + 1x túlfesz. védett | 3P700F | 3P700F | 9400-5362 | HH0 | 45868 | 3553340621277 | db | 1 |  | 0 |  | 1 | 85044095 | CN | 81 | 263 | 235 | 3.7 | 4.3
3P Ellipse UPS, 1/1 fázisú, 700VA/420W, kimenetek: 3x IEC C13 akkus + 1x túlfesz. védett | 3P700I | 3P700I | 9400-5364 | HH0 | 45868 | 3553340621291 | db | 1 |  | 0 |  | 1 | 85044095 | CN | 81 | 263 | 235 | 3.7 | 4.3
3P Ellipse UPS, 1/1 fázisú, 700VA/420W, kimenetek: 3x DIN/Schuko akkus+1x túlfesz.védett,USB/PS-SLOT | 3P700UD | 3P700UD | 9400-5366 | HH0 | 53336 | 3553340621314 | db | 1 |  | 0 |  | 1 | 85044095 | CN | 81 | 263 | 235 | 3.9 | 4.5
3P Ellipse UPS, 1/1 fázisú, 700VA/420W, kimenetek: 3x FR akkus+1x túlfesz. védett, USB/PS-SLOT | 3P700UF | 3P700UF | 9400-5365 | HH0 | 53336 | 3553340621307 | db | 1 |  | 0 |  | 1 | 85044095 | CN | 81 | 263 | 235 | 3.9 | 4.5
3P Ellipse UPS, 1/1 fázisú, 700VA/420W, kimenetek: 3x IEC C13 akkus+1x túlfesz. védett, USB/PS-SLOT | 3P700UI | 3P700UI | 9400-5367 | HH0 | 53336 | 3553340621321 | db | 1 |  | 0 |  | 1 | 85044095 | CN | 81 | 263 | 235 | 3.9 | 4.5
3P Ellipse UPS, 1/1 fázisú, 900VA/540W, kimenetek: 3x DIN/Schuko akkus+1x túlfesz.védett,USB/PS-SLOT | 3P900UD | 3P900UD | 9400-A309 | HH0 | 67468 | 3553340621352 | db | 1 |  | 0 |  | 1 | 85044095 | CN | 81 | 263 | 235 | 4.4 | 5
3P Ellipse UPS, 1/1 fázisú, 900VA/540W, kimenetek: 3x FR akkus+1x túlfesz. védett, USB/PS-SLOT | 3P900UF | 3P900UF | 9400-A308 | HH0 | 67468 | 3553340621338 | db | 1 |  | 0 |  | 1 | 85044095 | CN | 81 | 263 | 235 | 4.4 | 5
3P Ellipse UPS, 1/1 fázisú, 900VA/540W, kimenetek: 3x IEC C13 akkus+1x túlfesz. védett, USB/PS-SLOT | 3P900UI | 3P900UI | 9400-A310 | HH0 | 67468 | 3553340621376 | db | 1 |  | 0 |  | 1 | 85044095 | CN | 81 | 263 | 235 | 4.4 | 5
UPS 3S, 1/1fázisú, 450VA/270W, kim.aljzatok DIN (Schuko) 3x bizt.mentés + 3x túlfeszültségvédő | 3S450D | 3S450D | 9400-3383 | HH0 | 35468 | 0743172101747 | db | 1 |  | 0 |  | 1 | 85044095 | CN | 140 | 86 | 325 | 2.9 | 3.5
UPS 3S, 1/1fázisú, 450VA/270W, kim.aljzatok FR, 3x biztonsági mentés + 3x túlfeszültségvédő | 3S450F | 3S450F | 9400-3384 | HH0 | 35468 | 0743172101785 | db | 1 |  | 0 |  | 1 | 85044095 | CN | 140 | 86 | 325 | 2.9 | 3.5
UPS 3S, 1/1fázisú, 550VA/330W, kim.aljzatok DIN (Schuko) 3x bizt.mentés + 3x túlfeszültségvédő, USB | 3S550D | 3S550D | 9400-43157 | HH0 | 38136 | 0743172101754 | db | 1 |  | 0 |  | 1 | 85044095 | CN | 140 | 86 | 325 | 3.2 | 3.9
UPS 3S, 1/1fázisú, 550VA/330W, kim.aljzatok FR, 3x biztonsági mentés + 3x túlfeszültségvédő, USB | 3S550F | 3S550F | 9400-43158 | HH0 | 38136 | 0743172101792 | db | 1 |  | 0 |  | 1 | 85044095 | CN | 140 | 86 | 325 | 3.2 | 3.9
UPS 3S, 1/1fázisú, 550VA/330W, kim.aljzatok IEC C13 4x bizt.mentés + 4x túlfeszültségvédő, USB | 3S550I | 3S550I | 9400-43159 | HH0 | 38136 | 0743172101815 | db | 1 |  | 0 |  | 1 | 85044095 | CN | 140 | 86 | 325 | 3 | 3.9
UPS 3S, 1/1fázisú, 700VA/420W, kim.aljzatok DIN (Schuko) 4x bizt.mentés + 4x túlfeszültségvédő, USB | 3S700D | 3S700D | 9400-5358 | HH0 | 45868 | 0743172101761 | db | 1 |  | 0 |  | 1 | 85044095 | CN | 170 | 86 | 335 | 4 | 4.8
UPS 3S, 1/1fázisú, 700VA/420W, kim.aljzatok FR, 4x biztonsági mentés + 4x túlfeszültségvédő, USB | 3S700F | 3S700F | 9400-5359 | HH0 | 45868 | 0743172101822 | db | 1 |  | 0 |  | 1 | 85044095 | CN | 170 | 86 | 335 | 4 | 4.8
UPS 3S, 1/1fázisú, 700VA/420W, kim.aljzatok IEC C13 4x bizt.mentés + 4x túlfeszültségvédő, USB | 3S700I | 3S700I | 9400-5360 | HH0 | 45868 | 0743172101839 | db | 1 |  | 0 |  | 1 | 85044095 | CN | 170 | 86 | 335 | 3.8 | 4.8
UPS 3S, 1/1fázisú, 850VA/420W, kim.aljzatok DIN (Schuko) 4x bizt.mentés + 4x túlfeszültségvédő, USB | 3S850D | 3S850D | 9400-A303 | HH0 | 54668 | 0743172101778 | db | 1 |  | 0 |  | 1 | 85044095 | CN | 170 | 86 | 335 | 4.3 | 5
UPS 3S, 1/1fázisú, 850VA/420W, kim.aljzatok FR, 4x biztonsági mentés + 4x túlfeszültségvédő, USB | 3S850F | 3S850F | 9400-A304 | HH0 | 54668 | 0743172101808 | db | 1 |  | 0 |  | 1 | 85044095 | CN | 170 | 86 | 335 | 4.3 | 5
UPS 3S Mini, 1 fázisú/(9/12/15/19V DC), 36W | 3SM36 | 3SM36 | 3SM36 | HH0 | 22936 | 3553340705014 | db | 1 |  | 0 |  | 1 | 85044095 | CN | 95.5 | 30 | 136 | 0.4 | 0.5
Segédkontaktorok 4kW, 3-pólus+1ny érintkezõ, Uc=230V/50Hz, 230V/60Hz | DILEM-01(230V50/60HZ) | 051114 | Y7-51114 | HH1 | 18865 | 4015080511144 | db | 5 |  | 0 |  | 5 | 85364900 | DE | 45 | 58 | 52 | 0.17 | 0.18
Segédkontaktorok 4kW, 3-pólus+1ny érintkezõ, Uc=230V/50Hz, 240V/60Hz | DILEM-01(230V50HZ,240V60HZ) | 051795 | Y7-51795 | HH1 | 18865 | 4015080517955 | db | 1 |  | 0 |  | 1 | 85364900 | DE | 45 | 58 | 52 | 0.17 | 0.18
Gyors biztosíték betét, félvezetők védelmére 690V, 80A, 000 | 170M1366 | 170M1366 | 170M1366 | HHF | 14857 | 5027590440837 | db | 10 |  | 0 |  | 10 | 85361090 | CN | 21 | 100 | 40 | 3.377 | 0.134
Ultragyors biztosíték betét a meghajtó védelmére, 20A | 20SRC750 | 20SRC750 | 20SRC750 | HHF | 30023 | 5027590468435 | db | 10 |  | 0 |  | 10 | 85361090 | HU | 152 | 60 | 143 | 0.101 | 0.106
Gyors biztosíték betét, félvezetők védelmére 1000V, 25A, 00 | 170M2674 | 170M2674 | 170M2674 | HHF | 28033 | 5027590442541 | db | 6 |  | 0 |  | 6 | 85361090 | IN | 30 | 60 | 79 | 0.19667 | 0.217
Gyors biztosíték betét, félvezetők védelmére 690V, 200A, 1* | 170M3215 | 170M3215 | 170M3215 | HHF | 41312 | 5027590445320 | db | 6 |  | 0 |  | 6 | 85361090 | HU | 45 | 134 | 45 | 0.058 | 0.071
Gyors biztosíték betét, félvezetők védelmére 690V, 63A, 1* | 170M3260 | 170M3260 | 170M3260 | HHF | 41312 | 5027590446525 | db | 6 |  | 0 |  | 6 | 85361090 | HU | 45 | 104 | 58 | 0.358 | 0.372
Gyors biztosíték betét, félvezetők védelmére 690V, 315A, 00 | 170M2619 | 170M2619 | 170M2619 | HHF | 21754 | 5027590442282 | db | 6 |  | 0 |  | 6 | 85361090 | IN | 30 | 100 | 51 | 0.208 | 0.255
Gyors biztosíték betét, félvezetők védelmére 690V, 200A, 1* | 170M3265 | 170M3265 | 170M3265 | HHF | 43611 | 5027590446716 | db | 6 |  | 0 |  | 6 | 85361090 | HU | 45 | 104 | 58 | 0.32733 | 0.071
Gyors biztosíték betét, félvezetők védelmére 690V, 315A, 1* | 170M3367 | 170M3367 | 170M3367 | HHF | 43611 | 5027590447324 | db | 3 |  | 0 |  | 3 | 85361090 | HU | 124 | 80 | 168 | 0.687 | 0.722
Gyors biztosíték betét, félvezetők védelmére 690V, 160A, 000 | 170M1469 | 170M1469 | 170M1469 | HHF | 32734 | 5027590441063 | db | 5 |  | 0 |  | 5 | 85361090 | IN | 102 | 40 | 140 | 0.1264 | 0.148
Gyors biztosíték betét, félvezetők védelmére 690V, 100A, 1* | 170M3012 | 170M3012 | 170M3012 | HHF | 32734 | 5027590443579 | db | 6 |  | 0 |  | 6 | 85361090 | HU | 45 | 104 | 45 | 0.052 | 0.065
Ultragyors biztosíték betét a meghajtó védelmére, 30A | 30TH1000 | 30TH1000 | 30TH1000 | HHF | 37229 | 5027590043342 | db | 1 |  | 0 |  | 1 | 85361090 | HU | 125.1 | 51.6 | 42.9 | 0.204 | 0.204
Biztosíték akkumulátortárolóhoz BSF, char gBat, In=125, Un=1000V DC, 1. méret | BSF-125G-NH110 | BSF-125G-NH110 | BSF-125G-NH110 | HHF | 43920 | 5027590530088 | db | 3 |  | 0 |  | 3 | 85351000 | IN | 39.65 | 135 | 52.9 | 0.446 | 0.446
Ultragyors biztosíték félvezetők védelmére, jelzővel, (UL szabvány), 690V AC, 12A | FWP-12G14FI | FWP-12G14FI | FWP-12G14FI | HHF | 6588 | 5027590500203 | db | 10 |  | 0 |  | 10 | 85361090 | ES | 14 | 51 | 14 | 0.0182 | 0.0191
Gyors hengeres biztosíték betét, US változat, 14x51mm, 700V AC / 800V DC, 50A | FWP-50A14F | FWP-50A14F | FWP-50A14F | HHF | 6588 | 5027590420556 | db | 10 |  | 0 |  | 10 | 85361050 | IN | 14.3 | 50.8 | 14.3 | 0.0212 | 0.0224
Gyors biztosíték betét, félvezetők védelmére 1000V, 40A, 00 | 170M2677 | 170M2677 | 170M2677 | HHF | 28754 | 5027590442602 | db | 6 |  | 0 |  | 6 | 85361090 | IN | 30 | 60 | 79 | 0.19717 | 0.218
Ultragyors biztosíték félvezetők védelmére, jelzővel, (UL szabvány), 690V AC, 25A | FWP-25G14FI | FWP-25G14FI | FWP-25G14FI | HHF | 6691 | 5027590500531 | db | 10 |  | 0 |  | 10 | 85361050 | ES | 14 | 51 | 14 | 0.198 | 0.0191
Ultragyors biztosíték félvezetők védelmére, (UL szabvány), 690V AC, 32A | FWP-32G14F | FWP-32G14F | FWP-32G14F | HHF | 6691 | 5027590500654 | db | 10 |  | 0 |  | 10 | 85361050 | ES | 14 | 51 | 14 | 0.19 | 0.0192
Ultragyors biztosíték félvezetők védelmére, (UL szabvány) 500V AC / 500V DC, 150A | FWH-150B | FWH-150B | FWH-150B | HHF | 33558 | 5027590020855 | db | 1 |  | 0 |  | 1 | 85361090 | IN | 30 | 30 | 91 | 0.154 | 0.162
Gyors biztosíték betét, félvezetők védelmére 690V, 80A, 00 | 170M2763 | 170M2763 | 170M2763 | HHF | 42548 | 5027590443432 | db | 5 |  | 0 |  | 5 | 85361090 | IN | 30 | 64 | 48 | 0.2058 | 0.227
Gyors biztosíték betét, félvezetők védelmére 690V, 350A, 1* | 170M3068 | 170M3068 | 170M3068 | HHF | 42548 | 5027590443807 | db | 6 |  | 0 |  | 6 | 85361090 | HU | 45 | 104 | 45 | 0.052 | 0.065
Gyors biztosíték betét BS88, 690V AC / 500V DC, 180A | 180MT | 180MT | 180MT | HHF | 15681 | 5027590036276 | db | 1 |  | 0 |  | 1 | 85361090 | IN | 38.1 | 113 | 38.1 | 0.216 | 0.256
Gyors biztosíték betét BS88, 240V AC / 150V DC, 800A | 800LMMT | 800LMMT | 800LMMT | HHF | 31362 | 5027590055666 | db | 1 |  | 0 |  | 1 | 85361090 | IN | 38.1 | 84 | 83 | 0.353 | 0.391
Gyors biztosíték betét BS88, 690V AC / 500V DC, 280A | 280MT | 280MT | 280MT | HHF | 22475 | 5027590039628 | db | 1 |  | 0 |  | 1 | 85361090 | IN | 38.1 | 113 | 38.1 | 0.216 | 0.256
Ultragyors biztosíték félvezetők védelmére, jelzővel, (UL szabvány), 690V AC, 80A | FWP-80G22FI | FWP-80G22FI | FWP-80G22FI | HHF | 13485 | 5027590501163 | db | 10 |  | 0 |  | 10 | 85361090 | ES | 22 | 58 | 22 | 0.0518 | 0
Gyors biztosíték betét BS88, 80A | 80AET | 80AET | 80AET | HHF | 13588 | 5027590490399 | db | 10 |  | 0 |  | 10 | 85361090 | IN | 100 | 38 | 110 | 0.0488 | 0.0514
Gyors hengeres biztosíték betét, US változat, 14x51mm, 700V AC / 800V DC, 40A | FWP-40A14FI | FWP-40A14FI | FWP-40A14FI | HHF | 6794 | 5027590500722 | db | 10 |  | 0 |  | 10 | 85361050 | IN | 14.3 | 51 | 14.3 | 0.204 | 0.0216
Gyors biztosíték betét BS88, 690V AC / 500V DC, 630A | 630FMM | 630FMM | 630FMM | HHF | 43063 | 5027590052351 | db | 1 |  | 0 |  | 1 | 85361090 | IN | 38 | 113 | 83 | 0.486 | 0.486
Ultragyors biztosíték betét a meghajtó védelmére, 3A | 3KTH | 3KTH | 3KTH | HHF | 34176 | 5027590478748 | db | 5 |  | 0 |  | 5 | 85351000 | HU | 27.1 | 27.9 | 156 | 0.045359 | 0.045359
Segédkontaktorok 4kW, 3-pólus+1ny érintkezõ, Uc=240V/50Hz | DILEM-01(240V50HZ) | 010151 | Y7-10151 | HH1 | 18865 | 4015080101512 | db | 1 |  | 0 |  | 1 | 85364900 | DE | 45 | 58 | 52 | 0.17 | 0.18
Segédkontaktorok 4kW, 3-pólus+1ny érintkezõ, Uc=24V/50Hz, 24V/60Hz | DILEM-01(24V50/60HZ) | 020402 | Y7-20402 | HH1 | 18865 | 4015080204022 | db | 1 |  | 0 |  | 1 | 85364900 | DE | 45 | 58 | 52 | 0.17 | 0.18
Gyors biztosíték betét, félvezetők védelmére 690V, 16A, 000 | 170M1359 | 170M1359 | 170M1359 | HHF | 13794 | 5027590440790 | db | 10 |  | 0 |  | 10 | 85361090 | CN | 21 | 100 | 40 | 0.134 | 0.134
Gyors biztosíték betét, félvezetők védelmére 690V, 160A, 000 | 170M1369 | 170M1369 | 170M1369 | HHF | 16093 | 5027590440868 | db | 10 |  | 0 |  | 10 | 85361090 | CN | 21 | 100 | 40 | 1.455 | 0.146
Gyors biztosíték betét, félvezetők védelmére 690V, 100A, 000 | 170M1417 | 170M1417 | 170M1417 | HHF | 16093 | 5027590440967 | db | 10 |  | 0 |  | 10 | 85361090 | IN | 21 | 100 | 40 | 1.345 | 0.135
Gyors biztosíték betét, félvezetők védelmére 690V, 315A, 1* | 170M3117 | 170M3117 | 170M3117 | HHF | 43784 | 5027590443975 | db | 6 |  | 0 |  | 6 | 85361090 | HU | 45 | 104 | 58 | 0.053 | 0.066
Gyors biztosíték betét, félvezetők védelmére 690V, 315A, 1* | 170M3467 | 170M3467 | 170M3467 | HHF | 43784 | 5027590448055 | db | 6 |  | 0 |  | 6 | 85361090 | HU | 45 | 51 | 59 | 0.25667 | 0.271
Gyors biztosíték betét BS88, 690V AC / 500V DC, 225A | 225MMT | 225MMT | 225MMT | HHF | 32289 | 5027590037518 | db | 1 |  | 0 |  | 1 | 85361090 | IN | 38 | 113 | 83 | 0.43 | 0.498
Ultragyors biztosíték betét a meghajtó védelmére, 40A | 40TH1000 | 40TH1000 | 40TH1000 | HHF | 37299 | 5027590046787 | db | 1 |  | 0 |  | 1 | 85361090 | HU | 125.1 | 51.6 | 42.9 | 0.199 | 0.199
Ultragyors biztosíték betét a meghajtó védelmére, 20A | 20KTH | 20KTH | 20KTH | HHF | 39701 | 5027590467940 | db | 5 |  | 0 |  | 5 | 85351000 | HU | 156 | 27.9 | 27.1 | 0.1678 | 0.1678
Ultragyors biztosíték félvezetők védelmére, (UL szabvány) 700V AC / 700V DC, 10A | FWP-10B | FWP-10B | FWP-10B | HHF | 18701 | 5027590500142 | db | 10 |  | 0 |  | 10 | 85361010 | HU | 15 | 15 | 73 | 0.0229 | 0.025
Ultragyors biztosíték félvezetők védelmére, (UL szabvány) 700V AC / 700V DC, 15A | FWP-15B | FWP-15B | FWP-15B | HHF | 18701 | 5027590500234 | db | 10 |  | 0 |  | 10 | 85361090 | HU | 15 | 15 | 73 | 0.024 | 0.027
Ultragyors biztosíték félvezetők védelmére, (UL szabvány) 700V AC / 700V DC, 20A | FWP-20B | FWP-20B | FWP-20B | HHF | 18701 | 5027590500333 | db | 10 |  | 0 |  | 10 | 85361090 | HU | 15 | 15 | 73 | 0.245 | 0.0245
Ultragyors biztosíték félvezetők védelmére, (UL szabvány) 700V AC / 700V DC, 25A | FWP-25B | FWP-25B | FWP-25B | HHF | 18701 | 5027590500500 | db | 10 |  | 0 |  | 10 | 85361090 | HU | 15 | 15 | 73 | 0.254 | 0.027
Ultragyors biztosíték félvezetők védelmére, (UL szabvány) 700V AC / 700V DC, 30A | FWP-30B | FWP-30B | FWP-30B | HHF | 18701 | 5027590500593 | db | 10 |  | 0 |  | 10 | 85361090 | HU | 15 | 15 | 73 | 0.248 | 0.026
Ultragyors biztosíték félvezetők védelmére, (UL szabvány) 700V AC / 700V DC, 5A | FWP-5B | FWP-5B | FWP-5B | HHF | 18701 | 5027590500982 | db | 10 |  | 0 |  | 10 | 85361010 | HU | 86 | 40 | 60 | 0.0242 | 0.0254
Gyors biztosíték betét, félvezetők védelmére 690V, 250A, 1* | 170M3266 | 170M3266 | 170M3266 | HHF | 46804 | 5027590446723 | db | 6 |  | 0 |  | 6 | 85361090 | HU | 45 | 104 | 58 | 0.32733 | 0.071
FUSE 250A 690V 1*KW/110 AR | 170M3286 | 170M3286 | 170M3286 | HHF | 46804 | 5704057021074 | db | 6 |  | 0 |  | 6 | 85361090 | HU | 0 | 0 | 0 | 0 | 0
Gyors biztosíték betét, félvezetők védelmére 690V, 63A, 00 | 170M2698 | 170M2698 | 170M2698 | HHF | 23711 | 5027590442855 | db | 6 |  | 0 |  | 6 | 85361090 | IN | 30 | 78.5 | 30 | 0.20733 | 0.228
FUSE 200A 660V 00TN/80 AR | 170L4278 | 170L4278 | 170L4278 | HHF | 35824 | 5027590439534 | db | 6 |  | 0 |  | 6 | 85361090 | IN | 140 | 66 | 233 | 0.23717 | 0.20733
Gyors biztosíték betét, félvezetők védelmére 690V, 450A, 1 | 170M4013 | 170M4013 | 170M4013 | HHF | 54937 | 5027590450904 | db | 3 |  | 0 |  | 3 | 85361090 | HU | 53 | 108 | 53 | 0.438 | 0.173
Ultragyors biztosíték, félvezető+fotovoltaikus védelem, 1. méret, 1000V DC, 40A | PV-40ANH1 | PV-40ANH1 | PV-40ANH1 | HHF | 43133 | 5027590506212 | db | 3 |  | 0 |  | 3 | 85361090 | IN | 39.7 | 135 | 52.9 | 0.384 | 0.437
Biztosíték (BS88 szabvány), 180V AC / 200V DC, GSD150 | GSD150 | GSD150 | GSD150 | HHF | 21618 | 5027590502603 | db | 20 |  | 0 |  | 20 | 85361090 | HU | 17.3 | 58.4 | 18.2 | 0.0229 | 0.025
Ultragyors biztosíték betét a meghajtó védelmére, 30A | 30KTH | 30KTH | 30KTH | HHF | 40937 | 5027590476096 | db | 5 |  | 0 |  | 5 | 85351000 | HU | 156 | 27.9 | 27.1 | 0.1678 | 0.1678
Gyors biztosíték betét, félvezetők védelmére 690V, 450A, 1 | 170M4863D | 170M4863D | 170M4863D | HHF | 43442 | 5027590454841 | db | 6 |  | 0 |  | 6 | 85361090 | IN | 45 | 150 | 53 | 0.40683 | 0.447
Gyors biztosíték betét, félvezetők védelmére 690V, 250A, 1 | 170M4459 | 170M4459 | 170M4459 | HHF | 55555 | 5027590453011 | db | 3 |  | 0 |  | 3 | 85361090 | HU | 53 | 51 | 69 | 0.402 | 0.145
Ultragyors biztosíték félvezetők védelmére, jelzővel, (UL szabvány), 690V AC, 63A | FWP-63G22FI | FWP-63G22FI | FWP-63G22FI | HHF | 12113 | 5027590501040 | db | 10 |  | 0 |  | 10 | 85361090 | ES | 22 | 58 | 22 | 0.0514 | 0
FUSE 63A 690V 1*FU/78 AR UC | 170M3610 | 170M3610 | 170M3610 | HHF | 53874 | 5027590448611 | db | 6 |  | 0 |  | 6 | 85361090 | HU | 145 | 65 | 305 | 0.053 | 0.053667
Gyors biztosíték betét, félvezetők védelmére 690V, 315A, 1 | 170M4410 | 170M4410 | 170M4410 | HHF | 53874 | 5027590452595 | db | 3 |  | 0 |  | 3 | 85361090 | HU | 53 | 51 | 53 | 1.142 | 0.392
Gyors biztosíték betét BS88, 690V AC / 500V DC, 32A | 32ET | 32ET | 32ET | HHF | 4907 | 5027590476676 | db | 10 |  | 0 |  | 10 | 85361050 | IN | 17.1 | 77 | 17.1 | 0.0395 | 0.0433
Gyors biztosíték betét, félvezetők védelmére 1000V, 80A, 00 | 170M4809 | 170M4809 | 170M4809 | HHF | 41761 | 5027590454247 | db | 6 |  | 0 |  | 6 | 85361090 | IN | 140 | 66 | 233 | 1.628 | 0.271
Biztosíték (BS88 szabvány), 240V AC / 200V DC, 200A | GSA200 | GSA200 | GSA200 | HHF | 44266 | 5027590502429 | db | 10 |  | 0 |  | 10 | 85361090 | HU | 34.6 | 85 | 38.8 | 0.1649 | 0.176
Ultragyors biztosíték félvezetők védelmére, (UL szabvány) 500V AC / 500V DC, 80A | FWH-80BC | FWH-80BC | FWH-80BC | HHF | 24638 | 5027590581707 | db | 1 |  | 0 |  | 1 | 85361090 | IN | 25 | 25 | 97 | 0.089 | 0.091
Gyors biztosíték betét, félvezetők védelmére 690V, 200A, 1* | 170M3465 | 170M3465 | 170M3465 | HHF | 39462 | 5027590448031 | db | 6 |  | 0 |  | 6 | 85361090 | HU | 45 | 51 | 59 | 0.25883 | 0.274
Gyors biztosíték betét, félvezetők védelmére 660V, 16A, 0000 | 170M0159 | 170M0159 | 170M0159 | HHF | 17432 | 5027590440493 | db | 10 |  | 0 |  | 10 | 85361090 | IN | 102 | 40 | 140 | 0.0525 | 0.058
Gyors biztosíték betét, félvezetők védelmére 660V, 20A, 0000 | 170M0160 | 170M0160 | 170M0160 | HHF | 17432 | 5027590440509 | db | 10 |  | 0 |  | 10 | 85361090 | IN | 102 | 40 | 140 | 0.0525 | 0.058
Gyors biztosíték betét, félvezetők védelmére 660V, 25A, 0000 | 170M0161 | 170M0161 | 170M0161 | HHF | 17432 | 5027590440516 | db | 10 |  | 0 |  | 10 | 85361090 | IN | 102 | 40 | 140 | 0.047 | 0.058
Gyors biztosíték betét, félvezetők védelmére 660V, 32A, 0000 | 170M0162 | 170M0162 | 170M0162 | HHF | 17432 | 5027590440523 | db | 10 |  | 0 |  | 10 | 85361090 | IN | 102 | 40 | 140 | 0.0525 | 0.058
Gyors biztosíték betét, félvezetők védelmére 660V, 40A, 0000 | 170M0163 | 170M0163 | 170M0163 | HHF | 17432 | 5027590440530 | db | 10 |  | 0 |  | 10 | 85361090 | IN | 102 | 40 | 140 | 0.0463 | 0.0573
Gyors biztosíték betét, félvezetők védelmére 690V, 250A, 000 | 170M1571D | 170M1571D | 170M1571D | HHF | 17432 | 5027590441391 | db | 10 |  | 0 |  | 10 | 85361090 | IN | 21 | 79 | 35 | 0.1301 | 0.144
Gyors biztosíték betét, félvezetők védelmére 690V, 125A, 00 | 170M2615 | 170M2615 | 170M2615 | HHF | 17432 | 5027590442237 | db | 6 |  | 0 |  | 6 | 85361090 | IN | 30 | 100 | 51 | 0.19383 | 0.241
Ajtó érintkező garázskapukhoz | 450-N | 450-N | 450-N | HRZ | 6616 | 8714112069559 | db | 1 |  | 0 |  | 1 | 85311030 | RO | 0 | 0 | 0 | 0.331 | 0.317
Gyors biztosíték betét, félvezetők védelmére 690V, 125A, 1* | 170M3263 | 170M3263 | 170M3263 | HHF | 42379 | 5027590446693 | db | 6 |  | 0 |  | 6 | 85361090 | HU | 45 | 104 | 58 | 0.322 | 0.346
Gyors biztosíték betét, félvezetők védelmére 690V, 400A, 1* | 170M3269 | 170M3269 | 170M3269 | HHF | 49894 | 5027590446754 | db | 6 |  | 0 |  | 6 | 85361090 | HU | 45 | 104 | 58 | 0.32733 | 0.244
Gyors biztosíték betét, félvezetők védelmére 690V, 450A, 1* | 170M3470 | 170M3470 | 170M3470 | HHF | 49894 | 5027590448192 | db | 6 |  | 0 |  | 6 | 85361090 | HU | 45 | 51 | 59 | 0.037 | 0.052
Ultragyors biztosíték betét a meghajtó védelmére, 750V DC, 40A | 40KC36 | 40KC36 | 40KC36 | HHF | 57512 | 5027590480123 | db | 1 |  | 0 |  | 1 | 85361090 | HU | 27 | 28 | 138 | 0.1497 | 0.1547
Gyors biztosíték betét, félvezetők védelmére 690V, 200A, 1* | 170M3365 | 170M3365 | 170M3365 | HHF | 40080 | 5027590447300 | db | 3 |  | 0 |  | 3 | 85361090 | HU | 124 | 80 | 168 | 0.705 | 0.722
Gyors biztosíték betét, félvezetők védelmére 690V, 500A, 1* | 170M3421 | 170M3421 | 170M3421 | HHF | 47595 | 5027590447683 | db | 6 |  | 0 |  | 6 | 85361090 | HU | 45 | 51 | 45 | 0.041 | 0.043
Gyors biztosíték betét BS88, 240V AC / 150V DC, 250A | 250LMT | 250LMT | 250LMT | HHF | 10020 | 5027590039253 | db | 1 |  | 0 |  | 1 | 85361090 | IN | 38.1 | 84 | 38.1 | 0.17 | 0.185
25A TYPE T FUSE (10) DCR4110 | 25AFE | 25AFE | 25AFE | HHF | 10020 | 5027590469975 | db | 1 |  | 0 |  | 1 | 85361090 | HU | 0 | 0 | 0 | 0.0458 | 0
Gyors biztosíték betét BS88, 690V AC, 40A | 40AFE | 40AFE | 40AFE | HHF | 10020 | 5027590480031 | db | 10 |  | 0 |  | 10 | 85361090 | IN | 187 | 22 | 100 | 0.0422 | 0.0494
Gyors biztosíték betét BS88, 690V AC, 50A | 50AFE | 50AFE | 50AFE | HHF | 10020 | 5027590482868 | db | 10 |  | 0 |  | 10 | 85361090 | IN | 187 | 22 | 100 | 0.0422 | 0.0494
Gyors biztosíték betét, félvezetők védelmére 690V, 40A, 1* | 170M3458 | 170M3458 | 170M3458 | HHF | 30163 | 5027590447775 | db | 6 |  | 0 |  | 6 | 85361050 | HU | 45 | 51 | 59 | 0.238 | 0.052
Gyors biztosíték betét, félvezetők védelmére 690V, 50A, 1* | 170M3459 | 170M3459 | 170M3459 | HHF | 30163 | 5027590447812 | db | 6 |  | 0 |  | 6 | 85361090 | HU | 45 | 51 | 59 | 0.238 | 0.052
Gyors biztosíték betét, félvezetők védelmére 690V, 63A, 1* | 170M3460 | 170M3460 | 170M3460 | HHF | 30163 | 5027590447829 | db | 6 |  | 0 |  | 6 | 85361050 | HU | 45 | 51 | 59 | 0.25417 | 0.269
Gyors biztosíték betét, félvezetők védelmére 690V, 25A, 000 | 170M1411 | 170M1411 | 170M1411 | HHF | 15133 | 5027590332859 | db | 10 |  | 0 |  | 10 | 85361090 | CN | 21 | 100 | 40 | 3.314 | 0.133
Gyors biztosíték betét, félvezetők védelmére 690V, 160A, 1* | 170M3264 | 170M3264 | 170M3264 | HHF | 42997 | 5027590446709 | db | 6 |  | 0 |  | 6 | 85361090 | HU | 45 | 104 | 58 | 0.32617 | 0.355
Gyors biztosíték betét, félvezetők védelmére 1250V, 80A, 1* | 170M3190 | 170M3190 | 170M3190 | HHF | 63346 | 5027590444866 | db | 6 |  | 0 |  | 6 | 85351000 | HU | 145 | 65 | 305 | 0.072 | 0.086
Gyors biztosíték betét, félvezetők védelmére 690V, 700A, 1 | 170M4017 | 170M4017 | 170M4017 | HHF | 63346 | 5027590450942 | db | 3 |  | 0 |  | 3 | 85361050 | IN | 53 | 108 | 53 | 0.43467 | 0.476
Gyors biztosíték betét, félvezetők védelmére 690V, 630A, 1 | 170M4416 | 170M4416 | 170M4416 | HHF | 63346 | 5027590452861 | db | 3 |  | 0 |  | 3 | 85361090 | HU | 53 | 51 | 53 | 1.118 | 0.384
Gyors biztosíték betét, félvezetők védelmére 690V, 500A, 1 | 170M4564 | 170M4564 | 170M4564 | HHF | 63346 | 5027590453547 | db | 3 |  | 0 |  | 3 | 85361090 | HU | 53 | 51 | 69 | 0.443 | 0.459
Gyors biztosíték betét, félvezetők védelmére 690V, 350A, 2* | 170M5807 | 170M5807 | 170M5807 | HHF | 63346 | 5027590460248 | db | 3 |  | 0 |  | 3 | 85361090 | HU | 160 | 80 | 210 | 0.62667 | 0.701
Gyors biztosíték betét, félvezetők védelmére 690V, 450A, 2 | 170M5809D | 170M5809D | 170M5809D | HHF | 63346 | 5027590460286 | db | 3 |  | 0 |  | 3 | 85361090 | IN | 55 | 150 | 61 | 0.62333 | 0.725
Gyors biztosíték félvezetők védelmére, 690V, 100A, 1* | 170M3312 | 170M3312 | 170M3312 | HHF | 35482 | 5027590447089 | db | 6 |  | 0 |  | 6 | 85361090 | HU | 145 | 65 | 305 | 0.05 | 0.063
Univerzális tengelyhez, tengely illesztő adapter 10x10->12x12mm; Kar 4K10/K12 | 4K10/4K12 | 1319398 | Y8-1319398 | HHD | 12044 | 8711426675674 | db | 1 |  | 0 |  | 1 | 85389099 | GB | 30 | 30 | 20 | 0.06 | 0.07
Műk.tengely 135mm; 10x10mm; Kar K3 | 4K10135MMK3 | 1319314 | Y8-1319314 | HHD | 3668 | 8711426935570 | db | 1 |  | 0 |  | 1 | 85389099 | GB | 100 | 10 | 160 | 0.1 | 0.1
Műk.tengely 180mm; 10x10mm; Kar K3 | 4K10180MMK3 | 1319315 | Y8-1319315 | HHD | 3970 | 8711426865570 | db | 1 |  | 0 |  | 1 | 85389099 | GB | 160 | 10 | 160 | 0.135 | 0.135
Műk.tengely 300mm; 10x10mm; Kar K3 | 4K10300MMK3 | 1319319 | Y8-1319319 | HHD | 5995 | 8711426325579 | db | 1 |  | 0 |  | 1 | 85389099 | GB | 360 | 10 | 140 | 0.221 | 0.223
Műk.tengely 600mm; 10x10mm; Kar K3 | 4K10600MMK3 | 1319322 | Y8-1319322 | HHD | 10950 | 8711426105676 | db | 1 |  | 0 |  | 1 | 85389099 | GB | 10 | 10 | 600 | 0.43 | 0.448
Műk.tengely 10x10mm; 185mm; kar K3; DMV 250N, DMV 400N | 4K10H185COK3 | 1050251 | Y8-1050251 | HHD | 14916 | 8711426421219 | db | 1 |  | 0 |  | 1 | 85389099 | GB | 100 | 10 | 170 | 0.095 | 0.095
Műk.tengely 10x10mm; 400mm; kar K3; DMV 250N, DMV 400N | 4K10H400COK3 | 1050252 | Y8-1050252 | HHD | 14589 | 8711426424104 | db | 1 |  | 0 |  | 1 | 85389099 | GB | 190 | 10 | 420 | 0.27 | 0.26
Műk.tengely 10x10mm; 135mm; kar K3; DMVS 160N, DMV 250N, DMV 400N | 4K10K3H135 | 1050240 | Y8-1050240 | HHD | 12057 | 8711426744042 | db | 1 |  | 0 |  | 1 | 85389099 | GB | 100 | 25 | 170 | 0.102 | 0.15
Műk.tengely 10x10mm; 185mm; kar K3; DMVS 160N, DMV 250N, DMV 400N | 4K10K3H185 | 1050241 | Y8-1050241 | HHD | 10812 | 8711426958043 | db | 1 |  | 0 |  | 1 | 85389099 | GB | 120 | 30 | 200 | 0.09 | 0.14
Műk.tengely 10x10mm; 245mm; kar K3; DMVS 160N, DMV 250N, DMV 400N | 4K10K3H245 | 1050242 | Y8-1050242 | HHD | 12036 | 8711426106567 | db | 1 |  | 0 |  | 1 | 85389099 | GB | 120 | 20 | 360 | 0.09 | 0.185
Műk.tengely 10x10mm; 400mm; kar K3; DMVS 160N, DMV 250N, DMV 400N | 4K10K3H400 | 1050243 | Y8-1050243 | HHD | 11570 | 8711426208056 | db | 1 |  | 0 |  | 1 | 85389099 | GB | 194 | 32 | 500 | 0.32 | 0.314
Műk.tengely 10x10mm; 600mm; kar K3; DMV(S)160/250/400 | 4K10K3H600 | 6090658 | Y8-6090658 | HHD | 15536 | 8711426532892 | db | 1 |  | 0 |  | 1 | 85389099 | GB | 10 | 10 | 600 | 0.55 | 0.55
Műk.tengely 300mm; 12x12mm; Kar K4 | 4K12300MMK4 | 1319326 | Y8-1319326 | HHD | 7261 | 8711426585577 | db | 1 |  | 0 |  | 1 | 85389099 | GB | 125 | 12 | 375 | 0.32 | 0.3
Műk.tengely 300mm; 12x12mm; Kar K4 | 4K12300MMK4E | 1319328 | Y8-1319328 | HHD | 11654 | 8711426785571 | db | 1 |  | 0 |  | 1 | 85389099 | GB | 10 | 10 | 300 | 0.34 | 0.35
Műk.tengely 600mm; 12x12mm; Kar K4 | 4K12600MMK4 | 1319329 | Y8-1319329 | HHD | 16953 | 8711426315679 | db | 1 |  | 0 |  | 1 | 85389099 | GB | 12 | 12 | 600 | 0.64 | 0.35
Műk.tengely 14x14mm; 200mm; kar K6; DMV1250N, DMV 1600N | 4K14H185COK6 | 1050255 | Y8-1050255 | HHD | 25451 | 8711426635104 | db | 1 |  | 0 |  | 1 | 85389099 | GB | 30 | 30 | 200 | 0.24 | 0.25
Műk.tengely 14x14mm; 230mm; kar K5; DMV 630N, DMV 1000N | 4K14H230COK5 | 1050253 | Y8-1050253 | HHD | 20190 | 8711426528109 | db | 1 |  | 0 |  | 1 | 85389099 | GB | 110 | 8 | 180 | 0.196 | 0.19
Műk.tengely 14x14mm; 400mm; kar K5; DMV 630N, DMV 1000N | 4K14H400COK5 | 1050254 | Y8-1050254 | HHD | 24675 | 8711426531215 | db | 1 |  | 0 |  | 1 | 85389099 | GB | 137 | 15 | 363 | 0.46 | 0.21
Műk.tengely 14x14mm; 200mm; kar K5; DMV 630N, DMV 1000N | 4K14K5H200 | 1050244 | Y8-1050244 | HHD | 15608 | 8711426318052 | db | 1 |  | 0 |  | 1 | 85389099 | GB | 120 | 30 | 260 | 0.3 | 0.297
Műk.tengely 14x14mm; 235mm; kar K5; DMV 630N, DMV 1000N | 4K14K5H235 | 1050245 | Y8-1050245 | HHD | 12807 | 8711426422056 | db | 1 |  | 0 |  | 1 | 85389099 | GB | 125 | 35 | 260 | 0.09 | 0.3
Műk.tengely 14x14mm; 300mm; kar K5; DMV 630N, DMV 1000N | 4K14K5H300 | 1050246 | Y8-1050246 | HHD | 22860 | 8711426528055 | db | 1 |  | 0 |  | 1 | 85389099 | GB | 138 | 38 | 368 | 0.45 | 0.445
Műk.tengely 14x14mm; 400mm; kar K5; DMV 630N, DMV 1000N | 4K14K5H400 | 1050247 | Y8-1050247 | HHD | 18060 | 8711426104419 | db | 1 |  | 0 |  | 1 | 85389099 | GB | 14 | 14 | 400 | 0.61 | 0.61
Műk.tengely 14x14mm; 600mm; kar K5; DMV630/1000 | 4K14K5H600 | 6090659 | Y8-6090659 | HHD | 27694 | 8711426848900 | db | 1 |  | 0 |  | 1 | 85389099 | GB | 14 | 14 | 600 | 0.7 | 0.7
Műk.tengely 14x14mm; 200mm; kar K6; DMV1250N, DMV 1600N, DMV 2000N | 4K14K6H200 | 1050248 | Y8-1050248 | HHD | 23845 | 8711426207097 | db | 1 |  | 0 |  | 1 | 85389099 | GB | 100 | 5 | 250 | 0.32 | 0.325
Műk.tengely 14x14mm; 280mm; kar K6; DMV1250N, DMV 1600N, DMV 2000N | 4K14K6H280 | 1050249 | Y8-1050249 | HHD | 29677 | 8711426210097 | db | 1 |  | 0 |  | 1 | 85389099 | GB | 40 | 40 | 310 | 0.29 | 0.3
Műk.tengely 14x14mm; 400mm; kar K6; DMV1250N, DMV 1600N, DMV 2000N | 4K14K6H400 | 1050250 | Y8-1050250 | HHD | 36032 | 8711426315105 | db | 1 |  | 0 |  | 1 | 85389099 | GB | 180 | 40 | 500 | 0.66 | 0.76
Műk.tengely 14x14mm; 600mm; kar K6; DMV1250/1600/2000 | 4K14K6H600 | 6090661 | Y8-6090661 | HHD | 42819 | 8711426214538 | db | 1 |  | 0 |  | 1 | 85389099 | GB | 14 | 14 | 600 | 0.8 | 0.8
Működtető tengely 100/116mm, DCM 40/63, DMM 40/63 számára | 4K6100/116MMDCM | 1314280 | Y8-1314280 | HHD | 4720 | 8711426644243 | db | 1 |  | 0 |  | 1 | 85389099 | GB | 120 | 12 | 200 | 0.01 | 0.015
Működtető tengely 116/132mm, DCM 40/63, DMM 40/63 számára | 4K6116/132MMDCM | 1314279 | Y8-1314279 | HHD | 10799 | 8711426534247 | db | 1 |  | 0 |  | 1 | 85389099 | GB | 10 | 10 | 80 | 0.016 | 0.021
Működtető tengely 116mm | 4K6116MMDCM/DMM | 1314335 | Y8-1314335 | HHD | 6028 | 8711426644342 | db | 1 |  | 0 |  | 1 | 85389099 | GB | 100 | 10 | 150 | 0.02 | 0.02
Műk.tengely 6x6mm; 116mm ; kar K1/2S; DNV 160N | 4K6116MMK1/2S | 1314996 | Y8-1314996 | HHD | 1224 | 8711426834644 | db | 1 |  | 0 |  | 1 | 85389099 | BR | 70 | 10 | 160 | 0.035 | 0.032
Működtető tengely 148/164mm, DCM 40/63, DMM 40/63 számára | 4K6124/140MMDCM/DMM | 1314995 | Y8-1314995 | HHD | 14446 | 8711426104648 | db | 1 |  | 0 |  | 1 | 85389099 | GB | 10 | 10 | 170 | 0.03 | 0.15
Működtető tengely 132mm | 4K6132MMDMM | 1314341 | Y8-1314341 | HHD | 29635 | 8711426754348 | db | 1 |  | 0 |  | 1 | 85389099 | GB | 10 | 10 | 105 | 0.015 | 0.02
Műk.tengely 6x6mm; 132mm ; kar K1/2S; DNV 160N | 4K6132MMK1/2S | 1314751 | Y8-1314751 | HHD | 1186 | 8711426374645 | db | 1 |  | 0 |  | 1 | 85389099 | BR | 10 | 20 | 180 | 0.04 | 0.036
Működtető tengely 124/140mm, DCM 40/63, DMM 40/63 számára | 4K6148/164MMDCM/DMM | 1314994 | Y8-1314994 | HHD | 9403 | 8711426954540 | db | 1 |  | 0 |  | 1 | 85389099 | GB | 100 | 5 | 165 | 0.02 | 0.1
Működtető tengely 148mm | 4K6148MMDMM | 1314342 | Y8-1314342 | HHD | 23351 | 8711426844346 | db | 1 |  | 0 |  | 1 | 85389099 | GB | 106 | 1 | 150 | 0.025 | 0.029
Műk.tengely 6x6mm; 148mm ; kar K1/2S; DNV 160N | 4K6148MMK1/2S | 1314752 | Y8-1314752 | HHD | 1186 | 8711426474642 | db | 1 |  | 0 |  | 1 | 85389099 | BR | 70 | 10 | 160 | 0.04 | 0.074
Működtető tengely 156/172mm, DCM 40/63, DMM 40/63 számára | 4K6156/172MMDCM | 1314278 | Y8-1314278 | HHD | 3366 | 8711426434240 | db | 1 |  | 0 |  | 1 | 85389099 | GB | 95 | 10 | 160 | 0.03 | 0.031
Működtető tengely 172/188mm, DCM 40/63, DMM 40/63 számára | 4K6172/188MMDCM | 1314281 | Y8-1314281 | HHD | 3677 | 8711426704244 | db | 1 |  | 0 |  | 1 | 85389099 | GB | 100 | 10 | 170 | 0.036 | 0.035
Működtető tengely 172mm | 4K6172MMDCM/DMM | 1314334 | Y8-1314334 | HHD | 3446 | 8711426554344 | db | 1 |  | 0 |  | 1 | 85389099 | GB | 100 | 5 | 150 | 0.03 | 0.033
Műk.tengely 6x6mm; 172mm ; kar K1/2S; DNV 160N | 4K6172MMK1/2S | 1314691 | Y8-1314691 | HHD | 1224 | 8711426184640 | db | 1 |  | 0 |  | 1 | 85389099 | BR | 5 | 5 | 170 | 0.045 | 0.05
Műk.tengely 180mm; 6x6mm; kar K1, K2S | 4K6180MMK1/2S | 1319830 | Y8-1319830 | HHD | 3341 | 8711426845374 | db | 1 |  | 0 |  | 1 | 85389099 | GB | 120 | 6 | 200 | 0.04 | 0.044
Működtető tengely 172/188mm, DCM 40/63, DMM 40/63 számára | 4K6254/270MMDCM/DMM | 1314375 | Y8-1314375 | HHD | 6896 | 8711426314344 | db | 1 |  | 0 |  | 1 | 85389099 | GB | 130 | 5 | 270 | 0.062 | 0.058
Működtető tengely 270mm | 4K6270MMDMM | 1314374 | Y8-1314374 | HHD | 10363 | 8711426104440 | db | 1 |  | 0 |  | 1 | 85389099 | GB | 130 | 10 | 270 | 0.06 | 0.065
Műk.tengely 6x6mm; 270mm ; kar K1/2S; DNV 160N | 4K6270MMK1/2S | 1314692 | Y8-1314692 | HHD | 1555 | 8711426204447 | db | 1 |  | 0 |  | 1 | 85389099 | BR | 75 | 23 | 290 | 0.077 | 0.08
Műk.tengely 300mm; 6x6mm; kar K1, K2S | 4K6300MMK1/2S | 1319831 | Y8-1319831 | HHD | 3605 | 8711426295377 | db | 1 |  | 0 |  | 1 | 85389099 | GB | 370 | 6 | 140 | 0.075 | 0.07
Működtető tengely 400mm, DCM 40/63 számára | 4K6400MMDCM | 1314372 | Y8-1314372 | HHD | 6397 | 8711426194342 | db | 1 |  | 0 |  | 1 | 85389099 | GB | 6 | 6 | 400 | 0.114 | 0.101
Működtető tengely 400mm | 4K6400MMDCM/DMM | 1314370 | Y8-1314370 | HHD | 7403 | 8711426924246 | db | 1 |  | 0 |  | 1 | 85389099 | GB | 200 | 12 | 405 | 0.108 | 0.106
Működtető tengely 400mm, DMM 40/63 számára | 4K6400MMDMM40/63 | 1314371 | Y8-1314371 | HHD | 9453 | 8711426104341 | db | 1 |  | 0 |  | 1 | 85389099 | GB | 140 | 10 | 360 | 0.1 | 0.048
Műk.tengely 6x6mm; 400mm ; kar K1/2S; DNV 160N | 4K6400MMK1/2S | 1314693 | Y8-1314693 | HHD | 1555 | 8711426284647 | db | 1 |  | 0 |  | 1 | 85389099 | BR | 75 | 22 | 435 | 0.11 | 0.115
Műk.tengely 600mm; 6x6mm; kar K1, K2S | 4K6600MMK1/2S | 1319832 | Y8-1319832 | HHD | 8275 | 8711426105478 | db | 1 |  | 0 |  | 1 | 85389099 | GB | 6 | 6 | 600 | 0.15 | 0.152
Műk.tengely 115mm; 8x8mm; Kar K2 | 4K8115MMK2 | 1319303 | Y8-1319303 | HHD | 2377 | 8711426965379 | db | 1 |  | 0 |  | 1 | 85389099 | GB | 100 | 8 | 170 | 0.053 | 0.055
Műk.tengely 140mm; 8x8mm; Kar K2 | 4K8140MMK2 | 1319306 | Y8-1319306 | HHD | 3144 | 8711426355477 | db | 1 |  | 0 |  | 1 | 85389099 | GB | 100 | 8 | 170 | 0.064 | 0.1
Műk.tengely 180mm; 8x8mm; Kar K2 | 4K8180MMK2 | 1319307 | Y8-1319307 | HHD | 3547 | 8711426675377 | db | 1 |  | 0 |  | 1 | 85389099 | GB | 170 | 8 | 220 | 0.085 | 0.1
Műk.tengely 300mm; 8x8mm; Kar K2 | 4K8300MMK2 | 1319311 | Y8-1319311 | HHD | 4892 | 8711426385375 | db | 1 |  | 0 |  | 1 | 85389099 | GB | 130 | 7 | 360 | 0.138 | 0.137
Műk.tengely 600mm; 8x8mm; Kar K2 | 4K8600MMK2 | 1319301 | Y8-1319301 | HHD | 9374 | 8711426185470 | db | 1 |  | 0 |  | 1 | 85389099 | GB | 8 | 8 | 600 | 0.28 | 0.1
Gyors biztosíték betét, félvezetők védelmére 690V, 200A, 1* | 170M3115 | 170M3115 | 170M3115 | HHF | 40698 | 5027590443944 | db | 6 |  | 0 |  | 6 | 85361090 | HU | 45 | 104 | 58 | 0.30767 | 0.334
Gyors biztosíték betét, félvezetők védelmére 1000V, 80A, 1* | 170M3983 | 170M3983 | 170M3983 | HHF | 56449 | 5027590450768 | db | 6 |  | 0 |  | 6 | 85361090 | HU | 145 | 65 | 305 | 0.072 | 0.085
Gyors biztosíték félvezetők védelmére, 690V, 100A, 000 | 170M1756 | 170M1756 | 170M1756 | HHF | 61665 | 5027590441520 | db | 5 |  | 0 |  | 5 | 85361090 | CN | 140 | 100 | 40 | 0.1286 | 0
Gyors biztosíték betét, félvezetők védelmére 690V, 100A, 1* | 170M3162 | 170M3162 | 170M3162 | HHF | 61665 | 5027590444477 | db | 6 |  | 0 |  | 6 | 85361090 | HU | 45 | 134 | 45 | 0.057 | 0.07
Gyors biztosíték betét, félvezetők védelmére 690V, 125A, 1* | 170M3163 | 170M3163 | 170M3163 | HHF | 61665 | 5027590444484 | db | 6 |  | 0 |  | 6 | 85361090 | HU | 45 | 134 | 45 | 0.3305 | 0.357
Gyors biztosíték betét, félvezetők védelmére 690V, 125A, 1* | 170M3563 | 170M3563 | 170M3563 | HHF | 61665 | 5027590448529 | db | 6 |  | 0 |  | 6 | 85361090 | HU | 45 | 51 | 59 | 0.25933 | 0.052
Gyors biztosíték betét, félvezetők védelmére 690V, 100A, 1* | 170M3662 | 170M3662 | 170M3662 | HHF | 61665 | 5027590448888 | db | 6 |  | 0 |  | 6 | 85361090 | HU | 45 | 110 | 59 | 0.294 | 0.32
Univerzális polc 4 pozíció, 1U | 4POSTRAILKIT1U | 4POSTRAILKIT1U | 4POSTRAILKIT1U | HH0 | 30400 | 037332173317 | db | 1 |  | 0 |  | 1 | 83024200 | CN | 0 | 0 | 0 | 1.3152 | 1.3152
Univerzális polc 4 pozíció, 1U, falra szerelhető szekrényhez | 4POSTRAILKITWM | 4POSTRAILKITWM | 4POSTRAILKITWM | HH0 | 25600 | 037332206374 | db | 1 |  | 0 |  | 1 | 83024200 | CN | 0 | 0 | 0 | 1.18 | 1.3605
Gyors biztosíték betét, félvezetők védelmére 690V, 125A, 1* | 170M3663 | 170M3663 | 170M3663 | HHF | 61665 | 5027590448895 | db | 6 |  | 0 |  | 6 | 85361090 | HU | 45 | 110 | 59 | 0.054 | 0.067
Gyors biztosíték betét, félvezetők védelmére 690V, 100A, 1* | 170M3712 | 170M3712 | 170M3712 | HHF | 61665 | 5027590449465 | db | 2 |  | 0 |  | 2 | 85361090 | HU | 45 | 148 | 45 | 0.175 | 0.197
Gyors biztosíték félvezetők védelmére, 690V, 125A, 1* | 170M3713 | 170M3713 | 170M3713 | HHF | 61665 | 5027590449489 | db | 2 |  | 0 |  | 2 | 85361090 | HU | 45 | 148 | 45 | 0.175 | 0
FUSE 63A 1000V 1*BKN/75 AR | 170M3952 | 170M3952 | 170M3952 | HHF | 61665 | 5027590450560 | db | 4 |  | 0 |  | 4 | 85361050 | HU | 0 | 0 | 0 | 0.059833 | 0.073
Gyors biztosíték betét, félvezetők védelmére 1000V, 100A, 1* | 170M3968 | 170M3968 | 170M3968 | HHF | 61665 | 5027590450676 | db | 6 |  | 0 |  | 6 | 85361090 | HU | 142 | 62 | 290 | 1e-06 | 1e-06
Gyors biztosíték betét, félvezetők védelmére 1000V, 250A, 1* | 170M3988 | 170M3988 | 170M3988 | HHF | 61665 | 5027590450812 | db | 6 |  | 0 |  | 6 | 85361090 | HU | 145 | 65 | 305 | 0.47017 | 0.086
Gyors biztosíték betét, félvezetők védelmére 690V, 450A, 1 | 170M4105 | 170M4105 | 170M4105 | HHF | 61665 | 5996516011959 | db | 1 |  | 0 |  | 1 | 85361090 | HU | 163 | 60 | 92 | 0.002736 | 2.956
Gyors biztosíték betét, félvezetők védelmére 690V, 450A, 1 | 170M4263 | 170M4263 | 170M4263 | HHF | 61665 | 5027590452106 | db | 3 |  | 0 |  | 3 | 85361090 | HU | 53 | 108 | 66 | 0.47867 | 0.191
Gyors biztosíték betét, félvezetők védelmére 690V, 450A, 1 | 170M4283 | 170M4283 | 170M4283 | HHF | 61665 | 5027590452175 | db | 3 |  | 0 |  | 3 | 85361090 | HU | 230 | 142 | 62 | 0.507 | 0.507
Gyors biztosíték betét, félvezetők védelmére 690V, 550A, 1 | 170M4415 | 170M4415 | 170M4415 | HHF | 61665 | 5027590452724 | db | 3 |  | 0 |  | 3 | 85361090 | HU | 53 | 51 | 53 | 1.118 | 0.384
Gyors biztosíték betét, félvezetők védelmére 690V, 500A, 1 | 170M4464 | 170M4464 | 170M4464 | HHF | 61665 | 5027590453103 | db | 3 |  | 0 |  | 3 | 85361090 | HU | 53 | 51 | 69 | 0.77733 | 0.4
Gyors biztosíték betét, félvezetők védelmére 690V, 450A, 1 | 170M4563 | 170M4563 | 170M4563 | HHF | 61665 | 5027590453523 | db | 3 |  | 0 |  | 3 | 85361090 | DK | 53 | 51 | 69 | 0.397 | 0.408
Gyors biztosíték betét, félvezetők védelmére 690V, 630A, 1 | 170M4616 | 170M4616 | 170M4616 | HHF | 61665 | 5027590453714 | db | 3 |  | 0 |  | 3 | 85361090 | HU | 53 | 136 | 53 | 0.414 | 0.45
Gyors biztosíték betét, félvezetők védelmére 900V, 315A, 00 | 170M4815 | 170M4815 | 170M4815 | HHF | 61665 | 5027590454308 | db | 6 |  | 0 |  | 6 | 85361090 | IN | 28 | 98 | 51 | 0.224 | 0.271
Biztosíték (BS88 szabvány), 240V AC / 200V DC, 150A | GSA150 | GSA150 | GSA150 | HHF | 44027 | 5027590502405 | db | 10 |  | 0 |  | 10 | 85361090 | HU | 34.6 | 85 | 38.8 | 0.1647 | 0.172
FUSE 80A 690V 1*TN/80 AR UR | 170M3061 | 170M3061 | 170M3061 | HHF | 33801 | 5027590443739 | db | 6 |  | 0 |  | 6 | 85361090 | HU | 142 | 62 | 290 | 0.039667 | 0.052833
Gyors biztosíték betét, félvezetők védelmére 690V, 40A, 00 | 170M2710 | 170M2710 | 170M2710 | HHF | 39017 | 5027590442916 | db | 5 |  | 0 |  | 5 | 85361090 | IN | 30 | 64 | 48 | 0.211 | 0.222
Gyors biztosíték betét, félvezetők védelmére 690V, 80A, 1* | 170M3211 | 170M3211 | 170M3211 | HHF | 39017 | 5027590445191 | db | 6 |  | 0 |  | 6 | 85361090 | HU | 45 | 134 | 45 | 0.058 | 0.071
Gyors biztosíték betét, félvezetők védelmére 690V, 350A, 1* | 170M3218 | 170M3218 | 170M3218 | HHF | 44233 | 5027590445580 | db | 6 |  | 0 |  | 6 | 85361090 | HU | 45 | 134 | 45 | 0.348 | 0.361
Gyors biztosíték betét, félvezetők védelmére 690V, 200A, 1 | 170M4008 | 170M4008 | 170M4008 | HHF | 49552 | 5027590450850 | db | 3 |  | 0 |  | 3 | 85361090 | HU | 53 | 108 | 53 | 9.062 | 3.021
Gyors biztosíték betét, félvezetők védelmére 690V, 315A, 1 | 170M4210 | 170M4210 | 170M4210 | HHF | 59984 | 5027590451840 | db | 3 |  | 0 |  | 3 | 85361090 | HU | 53 | 138 | 53 | 0.47867 | 0.52
Gyors biztosíték betét, félvezetők védelmére 690V, 63A, 00 | 170M2762 | 170M2762 | 170M2762 | HHF | 41934 | 5027590443425 | db | 1 |  | 0 |  | 5 | 85361090 | IN | 30 | 64 | 48 | 0.216 | 0.227
Gyors biztosíték betét, félvezetők védelmére 1000V, 40A, 00 | 170M4826 | 170M4826 | 170M4826 | HHF | 41934 | 5027590454636 | db | 6 |  | 0 |  | 6 | 85361090 | IN | 140 | 66 | 233 | 0.20967 | 0.257
Gyors biztosíték betét, félvezetők védelmére 690V, 35A, 00 | 170M2657 | 170M2657 | 170M2657 | HHF | 31502 | 5027590442329 | db | 6 |  | 0 |  | 6 | 85361090 | IN | 30 | 100 | 51 | 0.21167 | 0.259
Gyors bizt.betét, US változat, 150V AC / 150V DC, 350A | FWA-350B | FWA-350B | FWA-350B | HHF | 34213 | 5027590020404 | db | 1 |  | 0 |  | 1 | 85361090 | IN | 72 | 26 | 26 | 0.088 | 0.1
1000Vdc IEC/UL 90A aR 25mm Round fuse | FWE-90A | FWE-90A | FWE-90A | HHF | 50067 | 5027590590082 | db | 1 |  | 0 |  | 1 | 85361010 | CN | 0 | 0 | 0 | 0.000105 | 0.000105
Gyors biztosíték betét, félvezetők védelmére 690V, 160A, 1* | 170M3614 | 170M3614 | 170M3614 | HHF | 56004 | 5027590448659 | db | 6 |  | 0 |  | 6 | 85361090 | HU | 45 | 110 | 45 | 0.053 | 0.066
Gyors biztosíték betét, félvezetők védelmére 690V, 250A, 1* | 170M3316 | 170M3316 | 170M3316 | HHF | 40253 | 5027590447171 | db | 6 |  | 0 |  | 6 | 85361090 | HU | 145 | 65 | 305 | 0.05 | 0.063
FUSE 250A 660V 1*STN/110 AR | 170L5020 | 170L5020 | 170L5020 | HHF | 70074 | 5027590439589 | db | 6 |  | 0 |  | 6 | 85361090 | HU | 145 | 65 | 305 | 0.058 | 0
Gyors biztosíték betét, félvezetők védelmére 690V, 200A, 000 | 170M1759 | 170M1759 | 170M1759 | HHF | 70074 | 5027590441551 | db | 5 |  | 0 |  | 5 | 85361090 | CN | 101 | 42 | 140 | 0.1504 | 0.158
Gyors biztosíték betét, félvezetők védelmére 690V, 550A, 1* | 170M3622 | 170M3622 | 170M3622 | HHF | 70074 | 5027590448734 | db | 1 |  | 0 |  | 6 | 85361090 | HU | 45 | 110 | 45 | 0.398 | 0.066
Gyors biztosíték félvezetők védelmére, 1000V, 315A, 1* | 170M3959 | 170M3959 | 170M3959 | HHF | 70074 | 5027590450614 | db | 4 |  | 0 |  | 4 | 85361090 | CN | 170 | 50 | 96 | 0.39417 | 0.000869
Gyors biztosíték betét, félvezetők védelmére 690V, 700A, 1 | 170M4117 | 170M4117 | 170M4117 | HHF | 70074 | 5027590451253 | db | 3 |  | 0 |  | 3 | 85361090 | HU | 53 | 108 | 66 | 0.478 | 0.519
Gyors biztosíték betét, félvezetők védelmére 690V, 700A, 1 | 170M4567 | 170M4567 | 170M4567 | HHF | 70074 | 5027590453561 | db | 3 |  | 0 |  | 3 | 85361090 | IN | 53 | 51 | 69 | 0.399 | 0.41
Gyors biztosíték betét, félvezetők védelmére 690V, 700A, 2 | 170M5813D | 170M5813D | 170M5813D | HHF | 70074 | 5027590460897 | db | 3 |  | 0 |  | 3 | 85361050 | IN | 55 | 150 | 61 | 0.62567 | 0.727
Gyors biztosíték betét, félvezetők védelmére 1000V, 500A, 2 | 170M5986 | 170M5986 | 170M5986 | HHF | 70074 | 5027590461672 | db | 3 |  | 0 |  | 3 | 85361090 | HU | 180 | 65 | 280 | 0.79733 | 0.835
Ultragyors biztosíték betét a meghajtó védelmére, 50A | 50KTH | 50KTH | 50KTH | HHF | 45881 | 5027590483018 | db | 5 |  | 0 |  | 5 | 85351000 | HU | 156 | 27.9 | 27.1 | 0.25 | 0.25
Ultragyors biztosíték, félvezető+fotovoltaikus védelem, 1. méret, 1000V DC, 63A | PV-63ANH1 | PV-63ANH1 | PV-63ANH1 | HHF | 43376 | 5027590506342 | db | 3 |  | 0 |  | 3 | 85361090 | IN | 39.7 | 135 | 52.9 | 0.407 | 0.434
Gyors biztosíték betét, félvezetők védelmére 690V, 315A, 00 | 170M2769 | 170M2769 | 170M2769 | HHF | 54323 | 5027590443494 | db | 5 |  | 0 |  | 5 | 85361090 | IN | 30 | 64 | 48 | 0.2178 | 0.239
Gyors biztosíték betét, félvezetők védelmére 690V, 550A, 1* | 170M3472 | 170M3472 | 170M3472 | HHF | 54323 | 5027590448277 | db | 6 |  | 0 |  | 6 | 85361090 | HU | 45 | 51 | 59 | 0.25733 | 0.272
Gyors biztosíték betét, félvezetők védelmére 690V, 630A, 1* | 170M3023 | 170M3023 | 170M3023 | HHF | 49107 | 5027590443708 | db | 6 |  | 0 |  | 6 | 85361090 | HU | 45 | 104 | 45 | 0.3395 | 0.366
FUSE 315A 690V 00BN/60 AR | 170M2719 | 170M2719 | 170M2719 | HHF | 52024 | 5027590442961 | db | 5 |  | 0 |  | 5 | 85361090 | IN | 0 | 0 | 0 | 0.2002 | 0.35233
Gyors biztosíték betét, félvezetők védelmére 690V, 630A, 1* | 170M3223 | 170M3223 | 170M3223 | HHF | 52024 | 5027590445740 | db | 6 |  | 0 |  | 6 | 85361090 | HU | 45 | 134 | 45 | 0.337 | 0.337
Gyors biztosíték betét, félvezetők védelmére 690V, 630A, 1* | 170M3273 | 170M3273 | 170M3273 | HHF | 52024 | 5027590446860 | db | 6 |  | 0 |  | 6 | 85361090 | HU | 45 | 104 | 58 | 0.332 | 0.361
Gyors biztosíték betét, félvezetők védelmére 690V, 350A, 1 | 170M4011 | 170M4011 | 170M4011 | HHF | 52024 | 5027590450881 | db | 3 |  | 0 |  | 3 | 85361090 | HU | 53 | 108 | 53 | 0.152 | 0.172
Gyors biztosíték betét, félvezetők védelmére 690V, 125A, 1* | 170M3063 | 170M3063 | 170M3063 | HHF | 35655 | 5027590443753 | db | 6 |  | 0 |  | 6 | 85361090 | HU | 45 | 104 | 45 | 0.394 | 0.066
Gyors biztosíték betét, félvezetők védelmére 690V, 160A, 1* | 170M3414 | 170M3414 | 170M3414 | HHF | 35655 | 5027590447607 | db | 6 |  | 0 |  | 6 | 85361090 | HU | 45 | 51 | 45 | 0.256 | 0.043
Gyors biztosíték betét, félvezetők védelmére 1000V, 160A, 00 | 170M4832 | 170M4832 | 170M4832 | HHF | 49725 | 5027590454803 | db | 6 |  | 0 |  | 6 | 85361090 | IN | 140 | 66 | 233 | 0.224 | 0.271
Gyors biztosíték betét, félvezetők védelmére 690V, 630A, 1 | 170M4866D | 170M4866D | 170M4866D | HHF | 49725 | 5027590454872 | db | 6 |  | 0 |  | 6 | 85361090 | IN | 45 | 150 | 53 | 0.40433 | 0.444
Ultragyors biztosíték félvezetők védelmére, (UL szabvány) 1000V AC / 800V DC, 35A | FWJ-35A | FWJ-35A | FWJ-35A | HHF | 55250 | 5027590499798 | db | 10 |  | 0 |  | 10 | 85361090 | HU | 89 | 35 | 58 | 0.1179 | 0.121
Ultragyors biztosíték félvezetők védelmére, (UL szabvány) 1000V AC / 800V DC, 40A | FWJ-40A | FWJ-40A | FWJ-40A | HHF | 55250 | 5027590499804 | db | 10 |  | 0 |  | 10 | 85361090 | HU | 25 | 25 | 127 | 0.1163 | 0.19
Ultragyors biztosíték betét a meghajtó védelmére, 2000V AC / 1000V DC, 15A | FWS-15A20FI | FWS-15A20FI | FWS-15A20FI | HHF | 30542 | 5027590501255 | db | 10 |  | 0 |  | 10 | 85351000 | HU | 20.5 | 127 | 20.5 | 0.091 | 0.091
Gyors biztosíték betét BS88, 240V AC / 150V DC, 315A | 315LMT | 315LMT | 315LMT | HHF | 11153 | 5027590476256 | db | 1 |  | 0 |  | 1 | 85361090 | IN | 38.1 | 84 | 38.1 | 0.17 | 0.185
160A 1000V DIN 0 AR | 170L3839 | 170L3839 | 170L3839 | HHF | 50343 | 5027590439411 | db | 5 |  | 0 |  | 5 | 85361090 | IN | 130 | 60 | 188 | 0.2496 | 0
Gyors biztosíték betét, félvezetők védelmére 1000V, 200A, 00 | 170M4833 | 170M4833 | 170M4833 | HHF | 53260 | 5027590454810 | db | 6 |  | 0 |  | 6 | 85361090 | IN | 140 | 66 | 233 | 0.21483 | 0.262
Gyors biztosíték betét, félvezetők védelmére 690V, 160A, 1* | 170M3364 | 170M3364 | 170M3364 | HHF | 39293 | 5027590447294 | db | 3 |  | 0 |  | 3 | 85361090 | HU | 160 | 80 | 210 | 2.225 | 0.742
Gyors biztosíték betét, félvezetők védelmére 690V, 40A, 1* | 170M3608 | 170M3608 | 170M3608 | HHF | 53363 | 5027590448598 | db | 6 |  | 0 |  | 6 | 85361090 | HU | 45 | 110 | 45 | 0.053 | 0.066
1000Vdc IEC/UL 125A aR 30mm Round fuse | FWE-125A | FWE-125A | FWE-125A | HHF | 64928 | 5027590590105 | db | 1 |  | 0 |  | 1 | 85361010 | CN | 0 | 0 | 0 | 0.000165 | 0.000165
Gyors biztosíték betét, félvezetők védelmére 900V, 200A, 00 | 170M2684 | 170M2684 | 170M2684 | HHF | 33974 | 5027590442725 | db | 6 |  | 0 |  | 6 | 85361090 | IN | 85 | 65 | 217 | 0.21433 | 0.235
Gyors biztosíték betét, félvezetők védelmére 690V, 80A, 1* | 170M3361 | 170M3361 | 170M3361 | HHF | 36994 | 5027590447263 | db | 3 |  | 0 |  | 3 | 85361090 | HU | 124 | 80 | 168 | 0.705 | 0.722
Gyors biztosíték betét, félvezetők védelmére 690V, 550A, 1* | 170M3122 | 170M3122 | 170M3122 | HHF | 54599 | 5027590444026 | db | 6 |  | 0 |  | 6 | 85361090 | HU | 45 | 104 | 58 | 0.29683 | 0.31
Gyors biztosíték betét, félvezetők védelmére 690V, 63A, 1* | 170M3010 | 170M3010 | 170M3010 | HHF | 31675 | 5027590443555 | db | 6 |  | 0 |  | 6 | 85361090 | HU | 45 | 104 | 45 | 0.0385 | 0.065
1000Vdc IEC/UL 150A aR 30mm Round fuse | FWE-150A | FWE-150A | FWE-150A | HHF | 66679 | 5027590590112 | db | 1 |  | 0 |  | 1 | 85361010 | CN | 0 | 0 | 0 | 0.000165 | 0.000165
Hangjelző + fényjelző kombináció SO/RL/15 + ROLPX/R/9 + SO/AL/15 | 536431FULL-0011 | 536431FULL-0011 | 536431FULL-0011 | HHS | 54136 | 4015081801459 | db | 1 |  | 0 |  | 1 | 85311030 | GB | 0 | 0 | 0 | 0.545 | 0.71
Hangjelző + fényjelző kombináció AV/ROLP/SV/W + SO/W/AL/10C | 539995FULL-1083 | 539995FULL-1083 | 539995FULL-1083 | HHS | 30244 | 4015081801480 | db | 1 |  | 0 |  | 1 | 85311030 | GB | 0 | 0 | 0 | 0.49 | 0.54
Gyors biztosíték betét, félvezetők védelmére 690V, 200A, 1 | 170M4158 | 170M4158 | 170M4158 | HHF | 55217 | 5027590451444 | db | 3 |  | 0 |  | 3 | 85361090 | HU | 53 | 138 | 53 | 0.165 | 0.185
Ultragyors biztosíték betét a meghajtó védelmére, 20A | 20SRC250 | 20SRC250 | 20SRC250 | HHF | 40838 | 5027590468428 | db | 10 |  | 0 |  | 10 | 85361090 | HU | 108 | 45 | 80 | 0.724 | 0.072
Gyors bizt.betét, US változat, 150V AC / 150V DC, 125A | FWA-125B | FWA-125B | FWA-125B | HHF | 32087 | 5027590020190 | db | 1 |  | 0 |  | 1 | 85361090 | IN | 72 | 26 | 26 | 0.082 | 0.088
Biztosíték akkumulátortárolóhoz, jelző nélkül, aR, In=100,Un=1500V DC, csavaros csatlakozás, 2 méret | ESS2J-100-NI | ESS2J-100-NI | ESS2J-100-NI | HHF | 79171 | 5027590628532 | db | 1 |  | 0 |  | 1 | 85351000 | CN | 59 | 185.5 | 59 | 2 | 2.1
Gyors biztosíték betét, félvezetők védelmére 1000V, 80A, 00 | 170M4829 | 170M4829 | 170M4829 | HHF | 44064 | 5027590454766 | db | 6 |  | 0 |  | 6 | 85361090 | IN | 140 | 66 | 233 | 0.2115 | 0.259
Biztosíték (BS88 szabvány), 600V AC / 400V DC, 50A | GSB50 | GSB50 | GSB50 | HHF | 41353 | 5027590502580 | db | 20 |  | 0 |  | 20 | 85361090 | HU | 17.3 | 79.5 | 18.2 | 0.034 | 0.036
Gyors biztosíték betét, félvezetők védelmére 690V, 315A, 000 | 170M1472 | 170M1472 | 170M1472 | HHF | 50619 | 5027590441087 | db | 5 |  | 0 |  | 5 | 85361090 | IN | 102 | 40 | 140 | 0.2606 | 0.283
Hangjelző aljzat burkolat, mély, fehér, címezhető ETR-hez | 590015FULL-0086 | 590015FULL-0086 | 590015FULL-0086 | HHS | 1948 | 4015081801824 | db | 1 |  | 0 |  | 1 | 85311030 | CN | 93 | 93 | 50 | 0.06 | 0.087
Pótkulcs a jelzésadóhoz (10db) | 592006FULL-0308 | 592006FULL-0308 | 592006FULL-0308 | HHS | 420 | 4015081801893 | db | 10 |  | 0 |  | 10 | 85311030 | CN | 0 | 0 | 0 | 0.003 | 0.046
Alacsony aljzat, fehér, Roshni hangjelzőkhöz | 593006FULL-0213 | 593006FULL-0213 | 593006FULL-0213 | HHS | 1000 | 4015081801930 | db | 1 |  | 0 |  | 1 | 85311030 | CN | 0 | 0 | 0 | 0.029 | 0.047
Burkolat az elektronikus csengő FB védelmi fokának növeléséhez | 594001FULL-0317 | 594001FULL-0317 | 594001FULL-0317 | HHS | 3636 | 4015081801046 | db | 1 |  | 0 |  | 1 | 85311030 | GB | 139 | 139 | 1.8 | 0.049 | 0.055
Gyors biztosíték betét, félvezetők védelmére 690V, 400A, 00 | 170M2671 | 170M2671 | 170M2671 | HHF | 50619 | 5027590442497 | db | 6 |  | 0 |  | 6 | 85361090 | IN | 30 | 100 | 51 | 0.21267 | 0.26
Gyors biztosíték betét, félvezetők védelmére 690V, 250A, 00 | 170M2768 | 170M2768 | 170M2768 | HHF | 50619 | 5027590443487 | db | 5 |  | 0 |  | 5 | 85361090 | IN | 30 | 64 | 48 | 0.2366 | 0.258
Gyors biztosíték betét, félvezetők védelmére 690V, 160A, 1* | 170M3114 | 170M3114 | 170M3114 | HHF | 38848 | 5027590443937 | db | 6 |  | 0 |  | 6 | 85361090 | HU | 45 | 104 | 58 | 0.30767 | 0.334
Magasított aljzat, fehér, Roshni hangjelzőkhöz | 599008FULL-0319 | 599008FULL-0319 | 599008FULL-0319 | HHS | 1420 | 4015081801091 | db | 1 |  | 0 |  | 1 | 85311030 | CN | 0 | 0 | 0 | 0.06 | 0.087
Alacsony aljzat, fehér, Roshni hangjelzőkhöz | 599009FULL-0320 | 599009FULL-0320 | 599009FULL-0320 | HHS | 1484 | 4015081801107 | db | 1 |  | 0 |  | 1 | 85311030 | CN | 0 | 0 | 0 | 0.029 | 0.047
."U" aljzat, fehér, Roshni hangjelzőkhöz | 599014FULL-0332 | 599014FULL-0332 | 599014FULL-0332 | HHS | 1584 | 4015081801114 | db | 1 |  | 0 |  | 1 | 85311030 | CN | 0 | 0 | 0 | 0.057 | 0.074
UPS 5E Gen 2, 1/1 fázisú, 1200VA/660W, kimenet aljzatok 4x DIN (Schuko), USB | 5E1200UD | 5E1200UD | 9C00-63015 | HH0 | 58400 | 3553340704291 | db | 1 |  | 0 |  | 1 | 85044095 | CN | 133 | 180 | 330 | 8.37 | 8.37
UPS 5E Gen 2, 1/1 fázisú, 1200VA/660W, kimenet aljzatok 4x FR, USB | 5E1200UF | 5E1200UF | 9C00-63016 | HH0 | 58400 | 3553340704307 | db | 1 |  | 0 |  | 1 | 85044095 | CN | 133 | 180 | 330 | 8.5 | 8.5
UPS 5E Gen 2, 1/1 fázisú, 1200VA/660W, kimenet aljzatok 6x IEC C13, USB | 5E1200UI | 5E1200UI | 9C00-63017 | HH0 | 55200 | 3553340704277 | db | 1 |  | 0 |  | 1 | 85044095 | CN | 133 | 180 | 330 | 8.13 | 8.13
UPS 5E Gen 2, 1/1 fázisú, 1600VA/900W, kimenet aljzatok 4x DIN (Schuko), USB | 5E1600UD | 5E1600UD | 9C00-73006 | HH0 | 72000 | 3553340704345 | db | 1 |  | 0 |  | 1 | 85044095 | CN | 133 | 180 | 330 | 9.26 | 9.26
UPS 5E Gen 2, 1/1 fázisú, 1600VA/900W, kimenet aljzatok 4x FR, USB | 5E1600UF | 5E1600UF | 9C00-73007 | HH0 | 72000 | 3553340704352 | db | 1 |  | 0 |  | 1 | 85044095 | CN | 133 | 180 | 330 | 9.04 | 9.04
UPS 5E Gen 2, 1/1 fázisú, 1600VA/900W, kimenet aljzatok 6x IEC C13, USB | 5E1600UI | 5E1600UI | 9C00-73008 | HH0 | 68268 | 3553340704321 | db | 1 |  | 0 |  | 1 | 85044095 | CN | 133 | 180 | 330 | 8.89 | 8.89
UPS 5E Gen 2, 1/1 fázisú, 2200VA/1200W, kimenet aljzatok 6x IEC C13, USB | 5E2200UI | 5E2200UI | 9C00-83007 | HH0 | 116268 | 3553340704376 | db | 1 |  | 0 |  | 1 | 85044095 | CN | 133 | 180 | 330 | 9.82 | 9.82
UPS 5E Gen 2, 1/1 fázisú, 550VA/300W, kimenet aljzatok 4x IEC C13 | 5E550I | 5E550I | 9C00-43371 | HH0 | 23736 | 3553340704123 | db | 1 |  | 0 |  | 1 | 85044095 | CN | 100 | 148 | 288 | 3.75 | 3.75
UPS 5E Gen 2, 1/1 fázisú, 700VA/360W, kimenet aljzatok 2x DIN (Schuko) | 5E700D | 5E700D | 9C00-53253 | HH0 | 25868 | 3553340704147 | db | 1 |  | 0 |  | 1 | 85044095 | CN | 100 | 148 | 288 | 4.29 | 4.29
UPS 5E Gen 2, 1/1 fázisú, 700VA/360W, kimenet aljzatok 2x FR | 5E700F | 5E700F | 9C00-53254 | HH0 | 25868 | 3553340704154 | db | 1 |  | 0 |  | 1 | 85044095 | CN | 100 | 148 | 288 | 4.3 | 4.3
UPS 5E Gen 2, 1/1 fázisú, 700VA/360W, kimenet aljzatok 4x IEC C13 | 5E700I | 5E700I | 9C00-53248 | HH0 | 24800 | 3553340704130 | db | 1 |  | 0 |  | 1 | 85044095 | CN | 100 | 148 | 288 | 4.14 | 4.14
UPS 5E Gen 2, 1/1 fázisú, 700VA/360W, kimenet aljzatok 2x DIN (Schuko), USB | 5E700UD | 5E700UD | 9C00-53241 | HH0 | 27468 | 3553340704192 | db | 1 |  | 0 |  | 1 | 85044095 | CN | 100 | 148 | 288 | 4.31 | 4.31
UPS 5E Gen 2, 1/1 fázisú, 700VA/360W, kimenet aljzatok 2x FR, USB | 5E700UF | 5E700UF | 9C00-53242 | HH0 | 27468 | 3553340704208 | db | 1 |  | 0 |  | 1 | 85044095 | CN | 100 | 148 | 288 | 4.33 | 4.33
UPS 5E Gen 2, 1/1 fázisú, 700VA/360W, kimenet aljzatok 4x IEC C13, USB | 5E700UI | 5E700UI | 9C00-53243 | HH0 | 26400 | 3553340704178 | db | 1 |  | 0 |  | 1 | 85044095 | CN | 100 | 148 | 288 | 4.18 | 4.18
UPS 5E Gen 2, 1/1 fázisú, 900VA/480W, kimenet aljzatok 2x DIN (Schuko), USB | 5E900UD | 5E900UD | 9C00-53245 | HH0 | 33068 | 3553340704246 | db | 1 |  | 0 |  | 1 | 85044095 | CN | 100 | 148 | 288 | 5.27 | 5.27
UPS 5E Gen 2, 1/1 fázisú, 900VA/480W, kimenet aljzatok 2x FR, USB | 5E900UF | 5E900UF | 9C00-53246 | HH0 | 33068 | 3553340704253 | db | 1 |  | 0 |  | 1 | 85044095 | CN | 100 | 148 | 288 | 5.27 | 5.27
UPS 5E Gen 2, 1/1 fázisú, 900VA/480W, kimenet aljzatok 4x IEC C13, USB | 5E900UI | 5E900UI | 9C00-53247 | HH0 | 31468 | 3553340704222 | db | 1 |  | 0 |  | 1 | 85044095 | CN | 100 | 148 | 288 | 5.1 | 5.1
Gyors biztosíték betét, félvezetők védelmére 690V, 160A, 1* | 170M3464 | 170M3464 | 170M3464 | HHF | 38848 | 5027590447935 | db | 6 |  | 0 |  | 6 | 85361090 | HU | 45 | 51 | 59 | 0.036833 | 0.261
UPS 5P Gen 2, 1/1 fázisú, 1150VA/920W, kimenet aljzatok 8x IEC C13, USB/RS232/RPO/ROO/MS-SLOT | 5P1150IG2 | 5P1150IG2 | 9210-53052 | HH0 | 263468 | 3553340710278 | db | 1 |  | 0 |  | 1 | 85044095 | CN | 150 | 233 | 345 | 11 | 12.5
UPS 5P Gen2, Rack 1U, 1/1f, 1150VA/920W, kimenet aljzatok 6x IEC C13, USB/RS232/RPO/ROO/MS-SLOT | 5P1150IRG2 | 5P1150IRG2 | 9210-53053 | HH0 | 365868 | 3553340710315 | db | 1 |  | 0 |  | 1 | 85044095 | CN | 438 | 43.2 | 509 | 14.2 | 18.7
UPS 5P Gen2, Rack 1U, 1/1f, 1150VA/920W, kim.aljzatok 6x IEC C13, USB/RS232/RPO/ROO/MS-SLOT, Netpack | 5P1150IRNG2 | 5P1150IRNG2 | 9210-53053-KITN | HH0 | 477336 | 3553340710407 | db | 1 |  | 0 |  | 1 | 85044095 | CN | 438 | 43.2 | 509 | 14.2 | 18.7
UPS 5P, Rack 1U, Li-Ion bat., 1/1f, 1550VA/1100W, kim.aljzatok 6xIEC C13, USB/serial/RPO/ROO/MS-SLOT | 5P1550GR-L | 5P1550GR-L | 9210-63045 | HH0 | 874668 | 0743172090409 | db | 1 |  | 0 |  | 1 | 85044095 | CN | 438 | 43 | 554 | 16.33 | 21.77
UPS 5P Gen 2, 1/1 fázisú, 1550VA/1350W, kimenet aljzatok 8x IEC C13, USB/RS232/RPO/ROO/MS-SLOT | 5P1550IG2 | 5P1550IG2 | 9210-63068 | HH0 | 357868 | 3553340710285 | db | 1 |  | 0 |  | 1 | 85044095 | CN | 150 | 233 | 445 | 15.1 | 16.7
UPS 5P Gen2, Rack 1U, 1/1f, 1550VA/1350W, kimenet aljzatok 6x IEC C13, USB/RS232/RPO/ROO/MS-SLOT | 5P1550IRG2 | 5P1550IRG2 | 9210-63069 | HH0 | 458136 | 3553340710322 | db | 1 |  | 0 |  | 1 | 85044095 | CN | 438 | 43.2 | 555 | 18.7 | 23.4
UPS 5P Gen2, Rack1U, 1/1f, 1550VA/1350W, kim.aljzatok 6x IEC C13, USB/RS232/RPO/ROO/MS-SLOT,Netpack | 5P1550IRNG2 | 5P1550IRNG2 | 9210-63069-KITN | HH0 | 573868 | 3553340710414 | db | 1 |  | 0 |  | 1 | 85044095 | CN | 438 | 43.2 | 555 | 18.7 | 23.4
UPS 5P Gen 2, 1/1 fázisú, 650VA/520W, kimenet aljzatok 4x IEC C13, USB/RS232/RPO/ROO/MS-SLOT | 5P650IG2 | 5P650IG2 | 9210-3390 | HH0 | 158400 | 3553340710254 | db | 1 |  | 0 |  | 1 | 85044095 | CN | 150 | 233 | 345 | 7.9 | 9.1
UPS 5P Gen2, Rack 1U, 1/1f, 650VA/520W, kimenet aljzatok 4x IEC C13, USB/RS232/RPO/ROO/MS-SLOT | 5P650IRG2 | 5P650IRG2 | 9210-3392 | HH0 | 203736 | 3553340710292 | db | 1 |  | 0 |  | 1 | 85044095 | CN | 438 | 43.2 | 361 | 8.6 | 10.8
UPS 5P Gen2, Rack 1U, 1/1f, 650VA/520W, kim.aljzatok 4x IEC C13, USB/RS232/RPO/ROO/MS-SLOT, Netpack | 5P650IRNG2 | 5P650IRNG2 | 9210-3392-KITN | HH0 | 307200 | 3553340710384 | db | 1 |  | 0 |  | 1 | 85044095 | CN | 438 | 43.2 | 361 | 8.6 | 10.8
UPS 5P Gen 2, 1/1 fázisú, 850VA/680W, kimenet aljzatok 6x IEC C13, USB/RS232/RPO/ROO/MS-SLOT | 5P850IG2 | 5P850IG2 | 9210-3391 | HH0 | 183468 | 3553340710261 | db | 1 |  | 0 |  | 1 | 85044095 | CN | 150 | 233 | 345 | 10.2 | 11.7
UPS 5P Gen2, Rack 1U, 1/1f, 850VA/680W, kimenet aljzatok 4x IEC C13, USB/RS232/RPO/ROO/MS-SLOT | 5P850IRG2 | 5P850IRG2 | 9210-3393 | HH0 | 269868 | 3553340710308 | db | 1 |  | 0 |  | 1 | 85044095 | CN | 438 | 43.2 | 509 | 13.7 | 18.2
UPS 5P Gen2, Rack 1U, 1/1f, 850VA/680W, kim.aljzatok 4x IEC C13, USB/RS232/RPO/ROO/MS-SLOT, Netpack | 5P850IRNG2 | 5P850IRNG2 | 9210-3393-KITN | HH0 | 376536 | 3553340710391 | db | 1 |  | 0 |  | 1 | 85044095 | CN | 438 | 43.2 | 509 | 13.7 | 18.2
UPS 5PX Gen2, Rack 2U, 1/1f, 1kVA, kimenet aljzatok 8x IEC C13, USB/RS232/RPO/ROO/MS-SLOT | 5PX1000IRT2UG2 | 5PX1000IRT2UG2 | 9210-53050 | HH0 | 422400 | 0743172104731 | db | 1 |  | 0 |  | 1 | 85044095 | CN | 438 | 85.5 | 448 | 19.6 | 25.2
UPS 5PX Gen2, 1/1f, 1kVA, kimenet aljzatok 8x IEC C13, USB/RS232/RPO/ROO/MS-SLOT, 2U Netpack | 5PX1000IRTNG2 | 5PX1000IRTNG2 | 9210-53051 | HH0 | 538136 | 0743172104878 | db | 1 |  | 0 |  | 1 | 85044095 | CN | 438 | 85.5 | 448 | 19.6 | 25.2
UPS 5PX Gen2, Rack 2U, 1/1f, 1,5kVA, kimenet aljzatok 8x IEC C13, USB/RS232/RPO/ROO/MS-SLOT | 5PX1500IRT2UG2 | 5PX1500IRT2UG2 | 9210-63060 | HH0 | 486400 | 0743172104861 | db | 1 |  | 0 |  | 1 | 85044095 | CN | 438 | 85.5 | 448 | 22.4 | 27.9
UPS 5PX Gen2, 1/1f, 1,5kVA, kimenet aljzatok 8x IEC C13, USB/RS232/RPO/ROO/MS-SLOT, 2U Netpack | 5PX1500IRTNG2 | 5PX1500IRTNG2 | 9210-63061 | HH0 | 608536 | 0743172104755 | db | 1 |  | 0 |  | 1 | 85044095 | CN | 438 | 85.5 | 448 | 22.4 | 27.9
UPS 5PX Gen2, Rack 2U, 1/1f, 2,2kVA, kim.aljzatok 8x IEC C13 + 2x IEC C19, USB/RS232/RPO/ROO/MS-SLOT | 5PX2200IRT2UG2 | 5PX2200IRT2UG2 | 9210-73043 | HH0 | 579736 | 0743172104793 | db | 1 |  | 0 |  | 1 | 85044095 | CN | 438 | 85.5 | 603 | 28.2 | 34.9
UPS 5PX Gen2, Rack 3U, 1/1f, 2,2kVA, kim.aljzatok 8x IEC C13 + 2x IEC C19, USB/RS232/RPO/ROO/MS-SLOT | 5PX2200IRT3UG2 | 5PX2200IRT3UG2 | 9210-73037 | HH0 | 540800 | 0743172104762 | db | 1 |  | 0 |  | 1 | 85044095 | CN | 438 | 129 | 483 | 27.5 | 34.4
UPS 5PX Gen2, 1/1f, 2,2kVA, kim.aljzatok 8x IEC C13+2x IEC C19, USB/RS232/RPO/ROO/MS-SLOT,2U Netpack | 5PX2200IRTNG2 | 5PX2200IRTNG2 | 9210-73038 | HH0 | 701868 | 0743172104847 | db | 1 |  | 0 |  | 1 | 85044095 | CN | 438 | 85.5 | 603 | 28.2 | 34.9
UPS 5PX Gen2, Rack 2U, 1/1f, 3kVA, kim.aljzatok 8x IEC C13 + 2x IEC C19, USB/RS232/RPO/ROO/MS-SLOT | 5PX3000IRT2UG2 | 5PX3000IRT2UG2 | 9210-83120 | HH0 | 886936 | 0743172104809 | db | 1 |  | 0 |  | 1 | 85044095 | CN | 438 | 85.5 | 603 | 31.7 | 38.4
UPS 5PX Gen2, Rack 3U, 1/1f, 3kVA, kim.aljzatok 8x IEC C13 + 2x IEC C19, USB/RS232/RPO/ROO/MS-SLOT | 5PX3000IRT3UG2 | 5PX3000IRT3UG2 | 9210-83121 | HH0 | 831468 | 0743172104892 | db | 1 |  | 0 |  | 1 | 85044095 | CN | 438 | 129 | 483 | 31.1 | 38
UPS 5PX Gen2, 1/1f, 3kVA, kim.aljzatok 8x IEC C13+2x IEC C19, USB/RS232/RPO/ROO/MS-SLOT,2U Netpack | 5PX3000IRTNG2 | 5PX3000IRTNG2 | 9210-83122 | HH0 | 1015468 | 0743172104656 | db | 1 |  | 0 |  | 1 | 85044095 | CN | 438 | 85.5 | 603 | 31.7 | 38.4
Külső akkumulátor modul UPS 5PX, 1000-1500VA, EBM 48V RT2U Gen2 | 5PXEBM48RT2UG2 | 5PXEBM48RT2UG2 | 9000-1426 | HH0 | 237868 | 0743172104700 | db | 1 |  | 0 |  | 1 | 85072080 | CN | 438 | 85.5 | 448 | 27.8 | 32.9
Külső akkumulátor modul UPS 5PX, 2200-3000VA, EBM 72V RT2U Gen2 | 5PXEBM72RT2UG2 | 5PXEBM72RT2UG2 | 9000-1427 | HH0 | 389868 | 0743172104687 | db | 1 |  | 0 |  | 1 | 85072080 | CN | 438 | 85.5 | 603 | 40.4 | 46.5
Külső akkumulátor modul UPS 5PX, 2200-3000VA, EBM 72V RT3U Gen2 | 5PXEBM72RT3UG2 | 5PXEBM72RT3UG2 | 9000-1428 | HH0 | 384000 | 0743172104694 | db | 1 |  | 0 |  | 1 | 85072080 | CN | 438 | 129 | 483 | 39.7 | 46.1
UPS 5S, 1/1f, 1000VA/600W, kimenet aljzatok IEC C13 4x bizt.mentés + 4x túlfeszültségvédő, USB | 5S1000i | 5S1000I | 9207-63125 | HH0 | 103468 | 0743172436962 | db | 1 |  | 0 |  | 1 | 85044095 | PH | 87 | 250 | 382 | 9.48 | 10.52
UPS 5S, 1/1f, 1500VA/900W, kimenet aljzatok IEC C13 4x bizt.mentés + 4x túlfeszültségvédő, USB | 5S1500i | 5S1500I | 9207-73158 | HH0 | 138668 | 0743172437020 | db | 1 |  | 0 |  | 1 | 85044095 | PH | 87 | 250 | 382 | 11.08 | 12.12
UPS 5S, 1/1f, 550VA/330W, kimenet aljzatok IEC C13 3x bizt.mentés + 1x túlfeszültségvédő, USB | 5S550i | 5S550I | 9207-43386 | HH0 | 45336 | 0743172436726 | db | 1 |  | 0 |  | 1 | 85044095 | PH | 87 | 250 | 260 | 4.96 | 5.53
UPS 5S, 1/1f, 700VA/420W, kimenet aljzatok IEC C13 3x bizt.mentés + 3x túlfeszültségvédő, USB | 5S700i | 5S700I | 9207-53083 | HH0 | 63468 | 0743172436894 | db | 1 |  | 0 |  | 1 | 85044095 | PH | 87 | 250 | 260 | 5.98 | 6.66
UPS 5SC, 1/1 fázisú, 1000VA/700W, kimenet aljzatok 8x IEC C13, USB/serial | 5SC1000i | 5SC1000I | 9210-5395 | HH0 | 199468 | 0743172045164 | db | 1 |  | 0 |  | 1 | 85044095 | CN | 150 | 210 | 340 | 11.1 | 12.3
UPS 5SC, Rack 2U, 1/1f, 1000VA/700W, kimenet aljzatok 8x IEC C13, USB/RS232/ROO/RPO/MS-SLOT | 5SC1000iR | 5SC1000IR | 9210-53046 | HH0 | 295468 | 0743172088321 | db | 1 |  | 0 |  | 1 | 85044095 | CN | 440 | 86.2 | 405 | 14.96 | 19.1
UPS 5SC, 1/1 fázisú, 1500VA/1050W, kimenet aljzatok 8x IEC C13, USB/serial | 5SC1500i | 5SC1500I | 9210-6399 | HH0 | 280000 | 0743172045171 | db | 1 |  | 0 |  | 1 | 85044095 | CN | 150 | 210 | 410 | 15.2 | 16.5
UPS 5SC, Rack 2U, 1/1f, 1500VA/1050W, kimenet aljzatok 8x IEC C13, USB/RS232/ROO/RPO/MS-SLOT | 5SC1500iR | 5SC1500IR | 9210-63057 | HH0 | 376000 | 0743172088338 | db | 1 |  | 0 |  | 1 | 85044095 | CN | 440 | 86.2 | 405 | 17.78 | 22.1
UPS 5SC, Rack, 1/1f, 2200VA/1980W, kim.aljzatok 8x IEC C13 + 1x IEC C19, USB/RS232/ROO/RPO/MS-SLOT | 5SC2200iRT | 5SC2200IRT | 9210-73033 | HH0 | 467736 | 0743172088345 | db | 1 |  | 0 |  | 1 | 85044095 | CN | 441 | 86.2 | 522 | 26.5 | 33
UPS 5SC, Rack, 1/1f, 3000VA/2700W, kim.aljzatok 8x IEC C13 + 1x IEC C19, USB/RS232/ROO/RPO/MS-SLOT | 5SC3000iRT | 5SC3000IRT | 9210-83117 | HH0 | 700800 | 0743172088352 | db | 1 |  | 0 |  | 1 | 85044095 | CN | 441 | 86.2 | 647 | 35.3 | 41
UPS 5SC, 1/1 fázisú, 500VA/350W, kimenet aljzatok 4x IEC C13, USB/serial | 5SC500i | 5SC500I | 9210-2327 | HH0 | 87468 | 0743172045140 | db | 1 |  | 0 |  | 1 | 85044095 | CN | 150 | 210 | 240 | 6.6 | 7.5
UPS 5SC, 1/1 fázisú, 750VA/525W, kimenet aljzatok 6x IEC C13, USB/serial | 5SC750i | 5SC750I | 9210-3364 | HH0 | 123200 | 0743172045157 | db | 1 |  | 0 |  | 1 | 85044095 | CN | 150 | 210 | 340 | 10.4 | 11.5
FUSE 25A 1000V 00/80 AR | 170M4803 | 170M4803 | 170M4803 | HHF | 38848 | 5027590454193 | db | 6 |  | 0 |  | 6 | 85361090 | IN | 140 | 66 | 233 | 0 | 0
Gyors biztosíték betét, félvezetők védelmére 660V, 100A, 00 | 170L3754 | 170L3754 | 170L3754 | HHF | 35931 | 5027590439305 | db | 6 |  | 0 |  | 6 | 85361090 | DK | 85 | 65 | 217 | 0.21 | 0
Gyors biztosíték betét, félvezetők védelmére 690V, 160A, 00 | 170M2666 | 170M2666 | 170M2666 | HHF | 35931 | 5027590442435 | db | 6 |  | 0 |  | 6 | 85361090 | IN | 30 | 100 | 51 | 0.19883 | 0.246
Gyors biztosíték félvezetők védelmére, 1000V, 50A, 1* | 170M3965 | 170M3965 | 170M3965 | HHF | 60091 | 5027590450645 | db | 6 |  | 0 |  | 6 | 85361090 | HU | 142 | 62 | 290 | 0.42017 | 0
Gyors biztosíték betét, félvezetők védelmére 690V, 200A, 1 | 170M4608 | 170M4608 | 170M4608 | HHF | 51237 | 5027590453622 | db | 3 |  | 0 |  | 3 | 85361090 | HU | 53 | 136 | 53 | 0.12933 | 0.45
Ultragyors biztosíték, félvezető+fotovoltaikus védelem, 2. méret, 1000V DC, 160A | PV-160ANH2 | PV-160ANH2 | PV-160ANH2 | HHF | 75397 | 5027590505581 | db | 3 |  | 0 |  | 3 | 85361090 | IN | 53.9 | 150 | 61 | 0.40733 | 0
Gyors biztosíték betét, félvezetők védelmére 690V, 400A, 00 | 170M2621 | 170M2621 | 170M2621 | HHF | 24160 | 5027590442312 | db | 6 |  | 0 |  | 6 | 85361090 | IN | 30 | 100 | 51 | 0.20667 | 0.254
Biztosíték akkumulátortárolóhoz, jelző nélkül, aR, In=125, Un=1500V DC, szabványos késes, 2 méret | ESS2H-125-NI | ESS2H-125-NI | ESS2H-125-NI | HHF | 76015 | 5027590628372 | db | 1 |  | 0 |  | 1 | 85351000 | CN | 59 | 191 | 59 | 2 | 2.1
Gyors biztosíték félvezetők védelmére, 690V, 40A, 000 | 170M1752 | 170M1752 | 170M1752 | HHF | 57792 | 5027590441483 | db | 5 |  | 0 |  | 5 | 85361090 | CN | 140 | 42 | 101 | 0.142 | 0.142
Gyors biztosíték betét, félvezetők védelmére 1000V, 160A, 00 | 170M2683 | 170M2683 | 170M2683 | HHF | 33632 | 5027590442718 | db | 6 |  | 0 |  | 6 | 85361090 | IN | 30 | 60 | 79 | 0.21233 | 0.233
Gyors biztosíték betét, félvezetők védelmére 690V, 50A, 000 | 170M1414 | 170M1414 | 170M1414 | HHF | 15306 | 5027590515580 | db | 10 |  | 0 |  | 10 | 85361050 | CN | 21 | 100 | 40 | 0.146 | 0.156
Gyors biztosíték betét, félvezetők védelmére 690V, 250A, 000 | 170M1471 | 170M1471 | 170M1471 | HHF | 46021 | 5027590515603 | db | 5 |  | 0 |  | 5 | 85361090 | CN | 140 | 40 | 102 | 0.2716 | 0.2716
Gyors biztosíték betét, félvezetők védelmére 690V, 400A, 1* | 170M3019 | 170M3019 | 170M3019 | HHF | 46021 | 5027590443661 | db | 6 |  | 0 |  | 6 | 85361090 | HU | 45 | 104 | 45 | 0.29617 | 0.323
Gyors biztosíték betét, félvezetők védelmére 690V, 450A, 1* | 170M3220 | 170M3220 | 170M3220 | HHF | 46021 | 5027590445627 | db | 6 |  | 0 |  | 6 | 85361090 | HU | 45 | 134 | 45 | 0.311 | 0.339
Tartó profil M18, alumínium | 6161A-6501 | 135736 | Y7-135736 | HHB | 14688 | 4015081325290 | db | 2 | 4015081325290 | 0 |  | 2 | 85389099 | CN | 44 | 38 | 38 | 0.05 | 0.07
Tartó profil M18, alumínium | 6161AS5295 | 135737 | Y7-135737 | HHB | 4304 | 4015081325306 | db | 1 |  | 0 |  | 1 | 85389099 | US | 76 | 38 | 0 | 0.05 | 0.07
Tartó profil 53 x 44 edzett acél | 6161AS5296 | 135738 | Y7-135738 | HHB | 11492 | 4015081325313 | db | 1 |  | 0 |  | 1 | 85389099 | US | 44 | 53 | 15 | 0.09 | 0.11
Tartó profil 53 x 44 edzett acél | 6161AS5297 | 135739 | Y7-135739 | HHB | 8612 | 4015081325320 | db | 1 |  | 0 |  | 1 | 85389099 | US | 44 | 53 | 2 | 0.09 | 0.11
Fotoelektromos érzékelő kieg. | 6161AS6501 | 135740 | Y7-135740 | HHB | 7880 | 4015081325337 | db | 1 |  | 0 |  | 1 | 85389099 | US | 44.45 | 82.55 | 44.45 | 0.09 | 0.09
Tartó profil M18, fém | 6161AS7050 | 135741 | Y7-135741 | HHB | 1984 | 4015081325344 | db | 1 |  | 0 |  | 1 | 85389099 | US | 44 | 38 | 38 | 0.09 | 0.11
Tartó profil M18, alumínium | 6167A-6501 | 135742 | Y7-135742 | HHB | 18744 | 4015081325351 | db | 1 |  | 0 |  | 1 | 85389099 | TW | 63.5 | 76.2 | 68.6 | 0.23 | 0.25
Fényvisszaverő D=84mm műanyag | 6200A-6501 | 135743 | Y7-135743 | HHB | 2296 | 4015081325368 | db | 2 | 4015081884872 | 0 |  | 2 | 39269097 | US | 84 | 84 | 9 | 0.23 | 0.25
Fényvisszaverő D=61mm műanyag | 6200A-6502 | 135744 | Y7-135744 | HHB | 948 | 4015081325375 | db | 1 |  | 0 |  | 1 | 39269097 | US | 61 | 61 | 7.5 | 0.01 | 0.017
Fényvisszaverő D=33mm műanyag | 6200A-6504 | 135745 | Y7-135745 | HHB | 1048 | 4015081325382 | db | 1 |  | 0 |  | 1 | 39269097 | US | 33 | 33 | 6 | 0.02 | 0.04
Fényvisszaverő D=61mm műanyag | 6200A-6505 | 135746 | Y7-135746 | HHB | 1232 | 4015081325399 | db | 1 |  | 0 |  | 1 | 39269097 | US | 61 | 61 | 7.5 | 0.01 | 0.03
Fényvisszaverő D=84mm műanyag/fém | 6200A-6506 | 135747 | Y7-135747 | HHB | 7504 | 4015081325405 | db | 1 |  | 0 |  | 1 | 85389099 | US | 84 | 84 | 7.5 | 0.33 | 0.35
Üvegszál adapter | 6235A-6501 | 135759 | Y7-135759 | HHB | 17024 | 4015081325528 | db | 1 |  | 0 |  | 1 | 85389099 | US | 50.8 | 114.3 | 50.8 | 0.23 | 0.25
Gyors biztosíték betét, félvezetők védelmére 690V, 250A, 1 | 170M4259 | 170M4259 | 170M4259 | HHF | 58307 | 5027590452069 | db | 3 |  | 0 |  | 3 | 85361090 | HU | 53 | 108 | 66 | 0.499 | 0.52
Gyors biztosíték félvezetők védelmére, 1000V, 200A, 000 | 170M1811 | 170M1811 | 170M1811 | HHF | 89125 | 5027590441865 | db | 3 |  | 0 |  | 3 | 85361090 | IN | 37 | 24 | 113.5 | 0.158 | 0
Gyors biztosíték betét, félvezetők védelmére 1250V, 200A, 1* | 170M3244 | 170M3244 | 170M3244 | HHF | 89125 | 5027590445894 | db | 6 |  | 0 |  | 6 | 85351000 | HU | 145 | 65 | 305 | 0.073 | 0.086
Gyors biztosíték betét, félvezetők védelmére 1250V, 200A, 1* | 170M3394 | 170M3394 | 170M3394 | HHF | 89125 | 5027590447454 | db | 4 |  | 0 |  | 4 | 85351000 | CN | 170 | 50 | 96 | 0.18 | 0.202
Gyors biztosíték betét, félvezetők védelmére 1250V, 80A, 1* | 170M3440 | 170M3440 | 170M3440 | HHF | 89125 | 5027590447720 | db | 3 |  | 0 |  | 3 | 85351000 | HU | 152 | 90 | 62 | 0.37 | 0.885
Gyors biztosíték betét, félvezetők védelmére 690V, 350A, 1 | 170M4185 | 170M4185 | 170M4185 | HHF | 89125 | 5027590451673 | db | 3 |  | 0 |  | 3 | 85361090 | HU | 52 | 135 | 52 | 0.214 | 0.235
Gyors biztosíték betét, félvezetők védelmére 1000V, 500A, 1 | 170M4987 | 170M4987 | 170M4987 | HHF | 89125 | 5027590455312 | db | 3 |  | 0 |  | 3 | 85361090 | HU | 142 | 62 | 245 | 0.217 | 0.238
Gyors biztosíték betét, félvezetők védelmére 1000V, 630A, 2 | 170M5959 | 170M5959 | 170M5959 | HHF | 89125 | 5027590461313 | db | 4 |  | 0 |  | 4 | 85361090 | HU | 124 | 80 | 168 | 0.7525 | 0.782
Gyors biztosíték betét, félvezetők védelmére 690V, 500A, 3 | 170M6408 | 170M6408 | 170M6408 | HHF | 89125 | 5027590461931 | db | 3 |  | 0 |  | 3 | 85361090 | HU | 76 | 53 | 76 | 1.085 | 0.376
Gyors biztosíték betét BS88, 240V AC / 150V DC, 710A | 710LMMT | 710LMMT | 710LMMT | HHF | 27798 | 5027590055024 | db | 1 |  | 0 |  | 1 | 85361090 | IN | 38.1 | 84 | 83 | 0.371 | 0.39
FUSE 500A 660V 1S/110 AR | 170L5701 | 170L5701 | 170L5701 | HHF | 99215 | 5027590439701 | db | 3 |  | 0 |  | 3 | 85361090 | HU | 0 | 0 | 0 | 1 | 0
Gyors biztosíték betét, félvezetők védelmére 690V, 450A, 1* | 170M3909 | 170M3909 | 170M3909 | HHF | 99215 | 5027590450515 | db | 6 |  | 0 |  | 6 | 85361090 | HU | 145 | 65 | 305 | 0.059 | 0.073
Gyors biztosíték betét, félvezetők védelmére 690V, 550A, 2 | 170M5061 | 170M5061 | 170M5061 | HHF | 99215 | 5027590455497 | db | 3 |  | 0 |  | 3 | 85361090 | HU | 61 | 108 | 61 | 0.2 | 0.237
Gyors biztosíték betét, félvezetők védelmére 690V, 630A, 2 | 170M5312 | 170M5312 | 170M5312 | HHF | 99215 | 5027590456630 | db | 3 |  | 0 |  | 3 | 85361090 | HU | 61 | 126 | 61 | 0.703 | 0
Gyors biztosíték betét, félvezetők védelmére 1000V, 800A, 2 | 170M5961 | 170M5961 | 170M5961 | HHF | 99215 | 5027590461344 | db | 4 |  | 0 |  | 4 | 85361090 | HU | 124 | 80 | 168 | 0.3065 | 0.333
Gyors biztosíték betét, félvezetők védelmére 690V, 900A, 3 | 170M6813D | 170M6813D | 170M6813D | HHF | 99215 | 5027590463263 | db | 1 |  | 0 |  | 1 | 85361050 | IN | 76 | 150 | 76 | 1.041 | 1.185
Gyors biztosíték betét, félvezetők védelmére 1000V, 800A, 3 | 170M8608 | 170M8608 | 170M8608 | HHF | 99215 | 5027590465595 | db | 2 |  | 0 |  | 2 | 85361090 | HU | 95 | 76 | 168 | 1.121 | 1.164
Gyors biztosíték betét, félvezetők védelmére 690V, 315A, 1 | 170M4160 | 170M4160 | 170M4160 | HHF | 59028 | 5027590451468 | db | 3 |  | 0 |  | 3 | 85361090 | HU | 53 | 138 | 53 | 0.48067 | 0.182
Gyors biztosíték betét, félvezetők védelmére 690V, 350A, 1 | 170M4261 | 170M4261 | 170M4261 | HHF | 59028 | 5027590452083 | db | 3 |  | 0 |  | 3 | 85361090 | HU | 53 | 108 | 66 | 0.47867 | 0.191
Gyors biztosíték betét, félvezetők védelmére 690V, 250A, 2* | 170M5805 | 170M5805 | 170M5805 | HHF | 59028 | 5027590460224 | db | 3 |  | 0 |  | 3 | 85361090 | HU | 160 | 80 | 210 | 0.663 | 0.7
Biztosíték akkumulátortárolóhoz BSF, char gBat, In=160, Un=1000V DC, csavaros csatlakozás, 2. méret | BSF-160G-NH210-B | BSF-160G-NH210-B | BSF-160G-NH210-B | HHF | 80786 | 5027590529976 | db | 3 |  | 0 |  | 3 | 85351000 | IN | 54 | 150 | 76 | 0.434 | 0.434
Biztosíték akkumulátortárolóhoz BSF, char gBat, In=200, Un=1000V DC, csavaros csatlakozás, 2. méret | BSF-200G-NH210-B | BSF-200G-NH210-B | BSF-200G-NH210-B | HHF | 80786 | 5027590529983 | db | 3 |  | 0 |  | 3 | 85361090 | IN | 54 | 150 | 76 | 0.434 | 0.434
Gyors biztosíték betét, félvezetők védelmére 690V, 40A, 00 | 170M2696 | 170M2696 | 170M2696 | HHF | 21861 | 5027590442831 | db | 6 |  | 0 |  | 6 | 85361050 | IN | 30 | 78.5 | 30 | 0.20733 | 0.228
Gyors biztosíték betét, félvezetők védelmére 1250V, 315A, 1* | 170M3196 | 170M3196 | 170M3196 | HHF | 87444 | 5027590444972 | db | 6 |  | 0 |  | 6 | 85351000 | HU | 145 | 65 | 305 | 0.072 | 0.086
Gyors biztosíték betét, félvezetők védelmére 1250V, 160A, 1* | 170M3243 | 170M3243 | 170M3243 | HHF | 87444 | 5027590445887 | db | 6 |  | 0 |  | 6 | 85351000 | HU | 145 | 65 | 305 | 0.073 | 0.086
Gyors biztosíték betét, félvezetők védelmére 1250V, 80A, 1* | 170M3390 | 170M3390 | 170M3390 | HHF | 87444 | 5027590447409 | db | 4 |  | 0 |  | 4 | 85351000 | HU | 170 | 50 | 96 | 0.18 | 0.202
Ultragyors biztosíték betét a meghajtó védelmére, 15A | 15SRC250 | 15SRC250 | 15SRC250 | HHF | 40702 | 5027590435819 | db | 10 |  | 0 |  | 10 | 85361090 | HU | 21 | 21 | 76 | 0.697 | 0.0697
Ultragyors biztosíték betét a meghajtó védelmére, 2000V AC / 1000V DC, 2A | FWS-2A20FI | FWS-2A20FI | FWS-2A20FI | HHF | 28210 | 5027590501279 | db | 10 |  | 0 |  | 10 | 85351000 | HU | 20.5 | 127 | 20.5 | 0.141 | 0.145
Ultragyors biztosíték betét a meghajtó védelmére, 2000V AC / 1000V DC, 6A | FWS-6A20FI | FWS-6A20FI | FWS-6A20FI | HHF | 28210 | 5027590501293 | db | 10 |  | 0 |  | 10 | 85351000 | HU | 20.5 | 127 | 20.5 | 0.1047 | 0.1085
Ultragyors biztosíték betét a meghajtó védelmére, 2000V AC / 1000V DC, 8A | FWS-8A20FI | FWS-8A20FI | FWS-8A20FI | HHF | 28210 | 5027590501316 | db | 10 |  | 0 |  | 10 | 85351000 | HU | 20.5 | 127 | 20.5 | 0.1 | 1
Gyors biztosíték félvezetők védelmére, 690V, 400A, 1 | 170M4612 | 170M4612 | 170M4612 | HHF | 53812 | 5027590453677 | db | 3 |  | 0 |  | 3 | 85361090 | HU | 53 | 136 | 53 | 0.414 | 0.45
Gyors biztosíték félvezetők védelmére, 1000V, 125A, 1* | 170M3535 | 170M3535 | 170M3535 | HHF | 60264 | 5027590448437 | db | 2 |  | 0 |  | 2 | 85361090 | CN | 111 | 60 | 43 | 0.464 | 0.464
Gyors biztosíték betét BS88, 690V AC / 500V DC, 355A | 355MMT | 355MMT | 355MMT | HHF | 34971 | 5027590044868 | db | 1 |  | 0 |  | 1 | 85361090 | IN | 38 | 113 | 83 | 0.431 | 0.499
Gyors biztosíték betét BS88, 690V AC / 500V DC, 500A | 500FMM | 500FMM | 500FMM | HHF | 34971 | 5027590049467 | db | 1 |  | 0 |  | 1 | 85361090 | IN | 38 | 113 | 83 | 0.418 | 0.486
Gyors biztosíték betét, félvezetők védelmére 690V, 250A, 1 | 170M4159 | 170M4159 | 170M4159 | HHF | 57347 | 5027590451451 | db | 3 |  | 0 |  | 3 | 85361090 | HU | 53 | 138 | 53 | 0.165 | 0.185
Gyors biztosíték betét BS88, 690V AC, 110A | 110AEET | 110AEET | 110AEET | HHF | 31951 | 5027590429115 | db | 5 |  | 0 |  | 5 | 85361090 | HU | 36 | 19.5 | 102 | 0.0872 | 0.468
Gyors biztosíték betét BS88, 690V AC, 140A | 140AEET | 140AEET | 140AEET | HHF | 31951 | 5027590433518 | db | 5 |  | 0 |  | 5 | 85361090 | HU | 100 | 38 | 110 | 0.089 | 0.0942
Gyors biztosíték betét BS88, 690V AC, 160A | 160AEET | 160AEET | 160AEET | HHF | 31951 | 5027590436885 | db | 5 |  | 0 |  | 5 | 85361090 | IN | 100 | 38 | 110 | 0.0944 | 0.0996
Gyors biztosíték betét, félvezetők védelmére 690V, 315A, 000 | 170M1372 | 170M1372 | 170M1372 | HHF | 22376 | 5027590440899 | db | 10 |  | 0 |  | 10 | 85361090 | IN | 21 | 100 | 40 | 1.454 | 0.145
FUSE 400A 1000V 2STN/110 AR | 170L8388 | 170L8388 | 170L8388 | HHF | 105943 | 5027590440073 | db | 3 |  | 0 |  | 3 | 85361090 | HU | 0 | 0 | 0 | 0.84633 | 2.325
Gyors biztosíték betét, félvezetők védelmére 1250V, 550A, 1 | 170M4146 | 170M4146 | 170M4146 | HHF | 105943 | 5027590451420 | db | 3 |  | 0 |  | 3 | 85351000 | HU | 142 | 62 | 245 | 0.214 | 0.235
Gyors biztosíték betét, félvezetők védelmére 1000V, 700A, 1 | 170M4908 | 170M4908 | 170M4908 | HHF | 105943 | 5027590454902 | db | 2 |  | 0 |  | 2 | 85361090 | HU | 170 | 54 | 58 | 0.259 | 0.287
Gyors biztosíték betét, félvezetők védelmére 1250V, 250A, 2 | 170M5188 | 170M5188 | 170M5188 | HHF | 105943 | 5027590456067 | db | 3 |  | 0 |  | 3 | 85351000 | HU | 175 | 67 | 284 | 0.634 | 0.672
Gyors biztosíték betét, félvezetők védelmére 600V, 1250A, 2 | 170M5218 | 170M5218 | 170M5218 | HHF | 105943 | 5027590456289 | db | 3 |  | 0 |  | 3 | 85361090 | HU | 163 | 67 | 283 | 1e-06 | 1e-06
Gyors biztosíték betét, félvezetők védelmére 690V, 630A, 2 | 170M5512 | 170M5512 | 170M5512 | HHF | 105943 | 5027590457620 | db | 6 |  | 0 |  | 6 | 85361090 | HU | 61 | 50 | 61 | 0.271 | 0.297
Gyors biztosíték betét, félvezetők védelmére 690V, 630A, 2 | 170M5662 | 170M5662 | 170M5662 | HHF | 105943 | 5027590458139 | db | 3 |  | 0 |  | 3 | 85361090 | HU | 61 | 135 | 77 | 0.17267 | 0.247
Gyors biztosíték betét, félvezetők védelmére 690V, 700A, 2 | 170M5713 | 170M5713 | 170M5713 | HHF | 105943 | 5027590458320 | db | 3 |  | 0 |  | 3 | 85361090 | HU | 61 | 159 | 61 | 0.214 | 0.251
Gyors biztosíték betét, félvezetők védelmére 690V, 1000A, 3 | 170M6014 | 170M6014 | 170M6014 | HHF | 105943 | 5996516017296 | db | 1 |  | 0 |  | 1 | 85361090 | HU | 76 | 109 | 76 | 0.849 | 0.935
Gyors biztosíték betét, félvezetők védelmére 690V, 450A, 1* | 170M3070 | 170M3070 | 170M3070 | HHF | 44958 | 5027590443821 | db | 6 |  | 0 |  | 6 | 85361090 | HU | 45 | 104 | 45 | 0.30583 | 0.319
Gyors biztosíték betét, félvezetők védelmére 690V, 400A, 1* | 170M3219 | 170M3219 | 170M3219 | HHF | 44958 | 5027590445610 | db | 6 |  | 0 |  | 6 | 85361090 | HU | 45 | 134 | 45 | 0.34 | 0.353
Gyors biztosíték betét, félvezetők védelmére 690V, 400A, 00 | 170M2721 | 170M2721 | 170M2721 | HHF | 57965 | 5027590442978 | db | 5 |  | 0 |  | 5 | 85361090 | IN | 30 | 64 | 48 | 0.211 | 0.222
Gyors hengeres biztosíték betét, US változat, 22x58mm, 700V AC / 500V DC, 20A | FWP-20A22F | FWP-20A22F | FWP-20A22F | HHF | 9678 | 5027590500319 | db | 10 |  | 0 |  | 10 | 85361090 | IN | 22.2 | 58 | 22.2 | 0.557 | 0.0591
Gyors hengeres biztosíték betét, US változat, 22x58mm, 700V AC / 500V DC, 25A | FWP-25A22F | FWP-25A22F | FWP-25A22F | HHF | 9678 | 5027590500487 | db | 10 |  | 0 |  | 10 | 85361090 | IN | 22.2 | 58 | 22.2 | 0.626 | 0.066
Gyors hengeres biztosíték betét, US változat, 22x58mm, 700V AC / 500V DC, 32A | FWP-32A22F | FWP-32A22F | FWP-32A22F | HHF | 9678 | 5027590500623 | db | 10 |  | 0 |  | 10 | 85361090 | IN | 22.2 | 58 | 22.2 | 0.0631 | 0.0673
Gyors hengeres biztosíték betét, US változat, 22x58mm, 700V AC / 500V DC, 40A | FWP-40A22F | FWP-40A22F | FWP-40A22F | HHF | 9678 | 5027590500739 | db | 10 |  | 0 |  | 10 | 85361050 | IN | 22.2 | 58 | 22.2 | 0.599 | 0.0641
Gyors hengeres biztosíték betét, US változat, 22x58mm, 700V AC / 500V DC, 50A | FWP-50A22F | FWP-50A22F | FWP-50A22F | HHF | 9678 | 5027590500869 | db | 10 |  | 0 |  | 10 | 85361050 | IN | 22.2 | 58 | 22.2 | 0.0626 | 0.0668
Gyors hengeres biztosíték betét, US változat, 14x51mm, 690V AC (IEC), 10A | FWP-5AS14FI | FWP-5AS14FI | FWP-5AS14FI | HHF | 9678 | 5027590500975 | db | 10 |  | 0 |  | 10 | 85361010 | IN | 15 | 15 | 52 | 0.0212 | 0.0236
Gyors biztosíték betét, félvezetők védelmére 660V, 200A, 0 | 170M7919 | 170M7919 | 170M7919 | HHF | 48493 | 5027590464611 | db | 5 |  | 0 |  | 5 | 85361090 | IN | 35 | 60 | 125 | 0.29 | 0.304
Kimenő kábel IEC C14 (10A) / IEC C19 (16A), 2,08m, 1 db | 66029 | 66029 | 3400845900 | HH0 | 14936 | 3553340660290 | db | 1 |  | 0 |  | 1 | 85444290 | CN | 200 | 60 | 200 | 0.234 | 0.234
Interface cable for IBM iSeries/AS 400 | 66033 | 66033 | 66033 | HH0 | 38936 | 3553340660337 | db | 1 |  | 0 |  | 1 | 85444290 | CN | 190 | 40 | 135 | 0.2 | 0.28
Battery+, csere akkumulátor UPS-hez, kategória A | 68750SP | 68750SP | 68750SP | HH0 | 27520 | 3553340800009 | db | 1 |  | 0 |  | 1 | 85072080 | VN | 70 | 106 | 90 | 1.95 | 2.15
Battery+, csere akkumulátor UPS-hez, kategória H | 68760SP | 68760SP | 68760SP | HH0 | 32748 | 3553340800375 | db | 1 |  | 0 |  | 1 | 85072080 | VN | 65 | 100 | 151 | 2.5 | 2.7
Battery+, csere akkumulátor UPS-hez, kategória I | 68761SP | 68761SP | 68761SP | HH0 | 52428 | 3553340800382 | db | 1 |  | 0 |  | 1 | 85072080 | VN | 130 | 100 | 151 | 5 | 5.2
Battery+, csere akkumulátor UPS-hez, kategória M | 68765SP | 68765SP | 68765SP | HH0 | 32908 | 3553340800016 | db | 1 |  | 0 |  | 1 | 85072080 | VN | 65 | 100 | 151 | 2.5 | 2.7
Battery+, csere akkumulátor UPS-hez, kategória N | 68766SP | 68766SP | 68766SP | HH0 | 58080 | 3553340800023 | db | 1 |  | 0 |  | 1 | 85072080 | VN | 130 | 100 | 151 | 5 | 5.2
Gyors biztosíték betét, félvezetők védelmére 1200V DC, 50A | 170M2104 | 170M2104 | 170M2104 | HHF | 84082 | 5027590303712 | db | 3 |  | 0 |  | 3 | 85351000 | CN | 39 | 66 | 164 | 2.294 | 0.7647
Gyors biztosíték betét, félvezetők védelmére 690V, 315A, 1* | 170M3032 | 170M3032 | 170M3032 | HHF | 84082 | 5996516009314 | db | 1 |  | 0 |  | 1 | 85361090 | HU | 155 | 90 | 45 | 1e-06 | 1e-06
Gyors biztosíték betét, félvezetők védelmére 1250V, 50A, 1* | 170M3238 | 170M3238 | 170M3238 | HHF | 84082 | 5027590445818 | db | 6 |  | 0 |  | 6 | 85351000 | HU | 145 | 65 | 305 | 0.072 | 0.085
FUSE 350A 690V 1*STN/110 AR | 170M3907 | 170M3907 | 170M3907 | HHF | 84082 | 5027590450492 | db | 6 |  | 0 |  | 6 | 85361090 | HU | 145 | 65 | 305 | 0.059 | 0
Gyors biztosíték betét, félvezetők védelmére 690V, 315A, 1 | 170M4360 | 170M4360 | 170M4360 | HHF | 84082 | 5027590452335 | db | 3 |  | 0 |  | 3 | 85361090 | HU | 53 | 111 | 69 | 3.3 | 0.499
Gyors biztosíték betét, félvezetők védelmére 1000V, 350A, 1 | 170M4535 | 170M4535 | 170M4535 | HHF | 84082 | 5996516027783 | db | 1 |  | 0 |  | 1 | 85361090 | HU | 72 | 52 | 170 | 1e-06 | 1e-06
Gyors biztosíték betét, félvezetők védelmére 690V, 315A, 1 | 170M4660 | 170M4660 | 170M4660 | HHF | 84082 | 5027590453783 | db | 3 |  | 0 |  | 3 | 85361090 | HU | 53 | 136 | 69 | 0.455 | 0.491
Gyors biztosíték betét, félvezetők védelmére 1000V, 350A, 1 | 170M4969 | 170M4969 | 170M4969 | HHF | 84082 | 5027590455176 | db | 3 |  | 0 |  | 3 | 85361090 | HU | 142 | 62 | 245 | 0.197 | 0.238
Gyors biztosíték betét, félvezetők védelmére 1000V, 550A, 3 | 170M8634 | 170M8634 | 170M8634 | HHF | 84082 | 5996516022597 | db | 1 |  | 0 |  | 1 | 85361090 | HU | 95 | 76 | 168 | 1.275 | 1.318
Ultragyors biztosíték félvezetők védelmére, (UL szabvány) 1000V AC / 800V DC, 100A | FWJ-100A | FWJ-100A | FWJ-100A | HHF | 74507 | 5027590499736 | db | 10 |  | 0 |  | 10 | 85361090 | HU | 29 | 29 | 126 | 0.1904 | 0.2
Gyors biztosíték betét, félvezetők védelmére 1000V, 400A, 2 | 170L8375 | 170L8375 | 170L8375 | HHF | 94172 | 5027590440042 | db | 3 |  | 0 |  | 3 | 85361090 | HU | 180 | 65 | 280 | 0.84633 | 0
Gyors biztosíték betét, félvezetők védelmére 1250V, 250A, 1* | 170M3395 | 170M3395 | 170M3395 | HHF | 94172 | 5027590447461 | db | 4 |  | 0 |  | 4 | 85351000 | HU | 170 | 50 | 96 | 0.18 | 0.202
FUSE 630A 690V 1*GKN/50 AR UC | 170M3573 | 170M3573 | 170M3573 | HHF | 94172 | 5027590448581 | db | 6 |  | 0 |  | 6 | 85361090 | HU | 106 | 47 | 193 | 0.044667 | 0
Gyors biztosíték betét, félvezetők védelmére 690V, 700A, 1 | 170M4067 | 170M4067 | 170M4067 | HHF | 94172 | 5027590451086 | db | 3 |  | 0 |  | 3 | 85361090 | HU | 53 | 108 | 53 | 0.519 | 0.173
Gyors biztosíték betét, félvezetők védelmére 690V, 900A, 2 | 170M5265 | 170M5265 | 170M5265 | HHF | 94172 | 5027590456524 | db | 3 |  | 0 |  | 3 | 85361090 | HU | 61 | 108 | 75 | 0.60833 | 0.256
Gyors biztosíték betét, félvezetők védelmére 690V, 700A, 2 | 170M5874 | 170M5874 | 170M5874 | HHF | 94172 | 5027590461061 | db | 3 |  | 0 |  | 3 | 85361090 | HU | 165 | 66 | 286 | 0.79633 | 0.249
Gyors biztosíték betét, félvezetők védelmére 690V, 500A, 3 | 170M6108 | 170M6108 | 170M6108 | HHF | 94172 | 5996516017715 | db | 1 |  | 0 |  | 1 | 85361090 | HU | 76 | 109 | 90 | 0.932 | 0.975
Gyors biztosíték betét, félvezetők védelmére 690V, 500A, 3 | 170M6208 | 170M6208 | 170M6208 | HHF | 94172 | 5996516018316 | db | 1 |  | 0 |  | 1 | 85361090 | HU | 76 | 139 | 76 | 1.431 | 1.474
Ultragyors biztosíték betét a meghajtó védelmére, 1200V DC, 30A | 30SRF1000 | 30SRF1000 | 30SRF1000 | HHF | 42247 | 5027590476140 | db | 10 |  | 0 |  | 10 | 85351000 | HU | 118 | 48 | 145 | 0.102 | 0.105
Gyors biztosíték betét, félvezetők védelmére 690V, 100A, 000 | 170M1567D | 170M1567D | 170M1567D | HHF | 13007 | 5027590441322 | db | 10 |  | 0 |  | 10 | 85361090 | IN | 21 | 79 | 35 | 0.1287 | 0.143
Gyors biztosíték betét, félvezetők védelmére 690V, 900A, 3 | 170M6163 | 170M6163 | 170M6163 | HHF | 104262 | 5996516018033 | db | 1 |  | 0 |  | 1 | 85361090 | HU | 76 | 139 | 76 | 0.895 | 0.981
Gyors biztosíték betét, félvezetők védelmére 690V, 630A, 3 | 170M6460 | 170M6460 | 170M6460 | HHF | 104262 | 5027590462396 | db | 3 |  | 0 |  | 3 | 85361090 | HU | 76 | 53 | 92 | 0.854 | 0.299
Gyors biztosíték betét, félvezetők védelmére 1000V, 1000A, 3 | 170M8610 | 170M8610 | 170M8610 | HHF | 104262 | 5027590465625 | db | 2 |  | 0 |  | 2 | 85361090 | HU | 95 | 76 | 168 | 1.1345 | 1.178
Gyors biztosíték betét, félvezetők védelmére 1000V, 32A, 00 | 170M4804 | 170M4804 | 170M4804 | HHF | 39124 | 5027590454209 | db | 6 |  | 0 |  | 6 | 85361090 | IN | 140 | 66 | 233 | 1.626 | 0.271
Gyors biztosíték betét, félvezetők védelmére 690V, 630A, 1* | 170M3423 | 170M3423 | 170M3423 | HHF | 49214 | 5027590447713 | db | 6 |  | 0 |  | 6 | 85361090 | HU | 45 | 51 | 45 | 0.23867 | 0.252
Gyors biztosíték félvezetők védelmére, 690V, 40A, 1* | 170M3358 | 170M3358 | 170M3358 | HHF | 36104 | 5027590447232 | db | 3 |  | 0 |  | 3 | 85361090 | HU | 155 | 123 | 78 | 1.554 | 0
Gyors biztosíték betét BS88, 350A | 350XMT | 350XMT | 350XMT | HHF | 111950 | 5027590477345 | db | 5 |  | 0 |  | 5 | 85361090 | HU | 38 | 38 | 82 | 0.204 | 0.224
Gyors biztosíték betét, félvezetők védelmére 1000V, 63A, 00 | 170M2679 | 170M2679 | 170M2679 | HHF | 29652 | 5027590442626 | db | 6 |  | 0 |  | 6 | 85361090 | IN | 30 | 60 | 79 | 0.19683 | 0.218
Biztosíték akkumulátortárolóhoz, jelző nélkül, aR, In=200,Un=1500V DC, csavaros csatlakozás, 2 méret | ESS2J-200-NI | ESS2J-200-NI | ESS2J-200-NI | HHF | 88956 | 5027590628624 | db | 1 |  | 0 |  | 1 | 85351000 | CN | 59 | 185.5 | 59 | 2 | 2.1
Gyors biztosíték betét, félvezetők védelmére 1250V, 63A, 1* | 170M3739 | 170M3739 | 170M3739 | HHF | 82401 | 5027590515733 | db | 2 |  | 0 |  | 2 | 85351000 | CN | 152 | 90 | 62 | 0.45 | 0.45
Gyors biztosíték betét, félvezetők védelmére 1000V, 400A, 1* | 170M3961 | 170M3961 | 170M3961 | HHF | 82401 | 5027590450638 | db | 4 |  | 0 |  | 4 | 85361090 | HU | 170 | 50 | 96 | 0.869 | 0.869
Gyors biztosíték betét, félvezetők védelmére 690V, 400A, 1 | 170M4062 | 170M4062 | 170M4062 | HHF | 82401 | 5027590451031 | db | 3 |  | 0 |  | 3 | 85361090 | HU | 53 | 108 | 53 | 0.152 | 0.173
Gyors biztosíték betét, félvezetők védelmére 690V, 200A, 1 | 170M4182 | 170M4182 | 170M4182 | HHF | 82401 | 5027590451642 | db | 3 |  | 0 |  | 3 | 85361090 | HU | 52 | 135 | 52 | 0.378 | 0.419
Vezeték nélküli biztonsági jeladó közepes hatótávolsággal >400m - címke a riasztás kiváltásához | 701REUR-60 | 701REUR-60 | 701REUR-60 | HRZ | 14496 | 5060096851202 | db | 1 |  | 0 |  | 1 | 85311030 | GB | 0 | 0 | 0 | 0.03 | 0.06
Gyors biztosíték betét, félvezetők védelmére 690V, 630A, 2 | 170M5112 | 170M5112 | 170M5112 | HHF | 82401 | 5027590455657 | db | 3 |  | 0 |  | 3 | 85361090 | HU | 61 | 108 | 75 | 0.203 | 0.24
Gyors biztosíték betét, félvezetők védelmére 1000V, 550A, 2 | 170M5958 | 170M5958 | 170M5958 | HHF | 82401 | 5027590461306 | db | 4 |  | 0 |  | 4 | 85361090 | HU | 124 | 80 | 168 | 0.739 | 0.766
Gyors biztosíték félvezetők védelmére, 1000V, 350A, 3 | 170M8630 | 170M8630 | 170M8630 | HHF | 82401 | 051712604321 | db | 1 |  | 0 |  | 1 | 85361090 | HU | 0 | 0 | 0 | 0.001 | 0.001
Biztosíték akkumulátortárolóhoz, jelző, aR, In=250, Un=1500V DC, csavaros csatlakozás, 2 méret | ESS2J-250 | ESS2J-250 | ESS2J-250 | HHF | 105498 | 5027590628648 | db | 1 |  | 0 |  | 1 | 85351000 | CN | 59 | 185.5 | 59 | 2 | 2.1
Vezeték nélküli ajtó/ablak mágneses érintkező, fehér, CR2 3V akkum., 1 külső vez. zóna CC típus | 734REUR-00 | 734REUR-00 | 734REUR-00 | HRZ | 25692 | 5060096851349 | db | 1 |  | 0 |  | 1 | 85269200 | GB | 11.5 | 7.5 | 4.5 | 0.06 | 0.11
Vezeték nélküli ajtó/ablak mágneses érintkező, fehér, CR2 3V akkum., 1 külső vez. zóna FSL típus | 734REUR-01 | 734REUR-01 | 734REUR-01 | HRZ | 15760 | 5060096851356 | db | 1 |  | 0 |  | 1 | 85311030 | CN | 11.5 | 7.5 | 4.5 | 0.06 | 0.11
Árammérő transzformátor, Ø23 kábelhez vagy 30x10 gyűjtősínhez, HF3DB, I=100/1A | 741B0073 | 135333 | Y7-135333 | HH5 | 31896 | 4015081321308 | db | 1 |  | 0 |  | 1 | 85043129 | DK | 54 | 28 | 60 | 0.265 | 0.265
Gyors biztosíték betét, félvezetők védelmére 690V, 40A, 1 | 170M3808D | 170M3808D | 170M3808D | HHF | 23097 | 5027590450065 | db | 6 |  | 0 |  | 6 | 85361050 | IN | 45 | 135 | 53 | 2.541 | 0.443
Antenna, 1/4 hullám, 703REUR és 790REUR jeladókhoz | 792REUR-00 | 792REUR-00 | 792REUR-00 | HRZ | 19044 | 5060096851547 | db | 1 |  | 0 |  | 1 | 85319000 | GB | 0 | 0 | 0 | 0.01 | 0.01
Antenna, 868MHz (1-396231), fehér | 794REUR-00 | 794REUR-00 | 794REUR-00 | HRZ | 116692 | 5060096851554 | db | 1 |  | 0 |  | 1 | 85311030 | GB | 0 | 0 | 0 | 0.37 | 0.46
Gyors biztosíték betét, félvezetők védelmére 690V, 100A, 000 | 170M1517 | 170M1517 | 170M1517 | HHF | 26632 | 5027590441100 | db | 5 |  | 0 |  | 5 | 85361090 | CN | 140 | 40 | 102 | 0.1242 | 0.086183
Gyors biztosíték betét, félvezetők védelmére 690V, 160A, 00 | 170M2716 | 170M2716 | 170M2716 | HHF | 43277 | 5027590442930 | db | 5 |  | 0 |  | 5 | 85361090 | IN | 30 | 64 | 48 | 0.2002 | 0.222
Biztosíték akkumulátortárolóhoz BSF, char gBat, In=250, Un=1000V DC, 2. méret | BSF-250G-NH210 | BSF-250G-NH210 | BSF-250G-NH210 | HHF | 83225 | 5027590530149 | db | 3 |  | 0 |  | 3 | 85351000 | IN | 53.9 | 150 | 61 | 0.434 | 0.434
Biztosíték (BS88 szabvány), 240V AC / 200V DC, 125A | GSA125 | GSA125 | GSA125 | HHF | 43792 | 5027590502382 | db | 10 |  | 0 |  | 10 | 85361090 | HU | 34.6 | 85 | 38.8 | 0.1956 | 0.203
Gyors biztosíték betét, félvezetők védelmére 690V, 80A, 1* | 170M3611 | 170M3611 | 170M3611 | HHF | 53985 | 5027590448628 | db | 6 |  | 0 |  | 6 | 85361090 | HU | 45 | 110 | 45 | 0.053 | 0.066
Gyors biztosíték betét BS88, 690V AC / 500V DC, 355A | 355MT | 355MT | 355MT | HHF | 27044 | 5027590044882 | db | 1 |  | 0 |  | 1 | 85361090 | IN | 38.1 | 113 | 38.1 | 0.216 | 0.256
Biztosíték akkumulátortárolóhoz BSF, char gBat, In=355, Un=1000V DC, csavaros csatlakozás, 3. méret | BSF-355G-NH310-B | BSF-355G-NH310-B | BSF-355G-NH310-B | HHF | 121904 | 5027590530033 | db | 3 |  | 0 |  | 3 | 85351000 | IN | 71 | 150 | 76 | 1.099 | 1.099
Gyors biztosíték betét, félvezetők védelmére 1000V, 160A, 00 | 170M4812 | 170M4812 | 170M4812 | HHF | 47430 | 5027590454278 | db | 6 |  | 0 |  | 6 | 85361090 | IN | 140 | 66 | 233 | 0.224 | 0.271
Ultragyors biztosíték félvezetők védelmére, (UL szabvány) 500V AC / 500V DC, 200A | FWH-200B | FWH-200B | FWH-200B | HHF | 34011 | 5027590020916 | db | 1 |  | 0 |  | 1 | 85361090 | IN | 30 | 30 | 91 | 0.144 | 0.16
Biztosíték akkumulátortárolóhoz, jelző, aR, In=125, Un=1500V DC, hátsó csavaros csatlakozás, 2 méret | ESS2L-125 | ESS2L-125 | ESS2L-125 | HHF | 119193 | 5027590628815 | db | 1 |  | 0 |  | 1 | 85351000 | CN | 59 | 175.3 | 59 | 2 | 2.1
Gyors biztosíték betét, félvezetők védelmére 1250V, 350A, 1 | 170M4442 | 170M4442 | 170M4442 | HHF | 119399 | 5996516013267 | db | 1 |  | 0 |  | 1 | 85351000 | HU | 70 | 51 | 160 | 2.095 | 2.13
Gyors biztosíték betét, félvezetők védelmére 690V, 1000A, 2 | 170M5716 | 170M5716 | 170M5716 | HHF | 119399 | 5027590458351 | db | 3 |  | 0 |  | 3 | 85361090 | HU | 61 | 159 | 61 | 0.211 | 0.248
Gyors biztosíték betét, félvezetők védelmére 1250V, 350A, 3 | 170M6339 | 170M6339 | 170M6339 | HHF | 119399 | 5027590461795 | db | 2 |  | 0 |  | 2 | 85351000 | HU | 160 | 74 | 90 | 1.126 | 1.415
FUSE 450A 1000V 2STN/110 AR | 170L8930 | 170L8930 | 170L8930 | HHF | 109309 | 5027590440226 | db | 3 |  | 0 |  | 3 | 85361090 | HU | 0 | 0 | 0 | 1.94 | 2.3
Gyors biztosíték betét, félvezetők védelmére 1250V, 160A, 1 | 170M4388 | 170M4388 | 170M4388 | HHF | 109309 | 5027590452403 | db | 2 |  | 0 |  | 2 | 85351000 | HU | 170 | 52 | 73 | 0.559 | 0.576
Gyors biztosíték betét, félvezetők védelmére 1250V, 315A, 2 | 170M5190 | 170M5190 | 170M5190 | HHF | 109309 | 5027590456074 | db | 3 |  | 0 |  | 3 | 85351000 | HU | 175 | 67 | 284 | 0.634 | 0.672
Gyors biztosíték betét, félvezetők védelmére 690V, 700A, 2 | 170M5283 | 170M5283 | 170M5283 | HHF | 109309 | 5996516015438 | db | 1 |  | 0 |  | 1 | 85361090 | HU | 89 | 78 | 205 | 0.00165 | 0.748
Gyors biztosíték betét, félvezetők védelmére 600V, 1250A, 2 | 170M5418 | 170M5418 | 170M5418 | HHF | 109309 | 5027590526647 | db | 4 |  | 0 |  | 4 | 85361090 | HU | 124 | 80 | 168 | 0.26 | 1.146
Gyors biztosíték betét, félvezetők védelmére 690V, 700A, 2 | 170M5663 | 170M5663 | 170M5663 | HHF | 109309 | 5027590458146 | db | 3 |  | 0 |  | 3 | 85361090 | HU | 61 | 135 | 77 | 0.626 | 0.663
Gyors biztosíték betét, félvezetők védelmére 690V, 800A, 2 | 170M5714 | 170M5714 | 170M5714 | HHF | 109309 | 5027590458337 | db | 3 |  | 0 |  | 3 | 85361090 | HU | 61 | 159 | 61 | 0.211 | 0.248
Gyors biztosíték betét, félvezetők védelmére 690V, 630A, 2 | 170M5762 | 170M5762 | 170M5762 | HHF | 109309 | 5027590458467 | db | 2 |  | 0 |  | 2 | 85361090 | HU | 61 | 159 | 77 | 0.321 | 0.348
Gyors biztosíték betét, félvezetők védelmére 690V, 900A, 3 | 170M6113 | 170M6113 | 170M6113 | HHF | 109309 | 5996516017760 | db | 1 |  | 0 |  | 1 | 85361090 | HU | 76 | 109 | 90 | 0.958 | 0.958
Gyors biztosíték betét, félvezetők védelmére 690V, 900A, 3 | 170M6663 | 170M6663 | 170M6663 | HHF | 109309 | 5996516020302 | db | 1 |  | 0 |  | 1 | 85361090 | HU | 76 | 135 | 92 | 0.954 | 0.997
FUSE 450A 660V 1BTN/50 AR | 170L5551 | 170L5551 | 170L5551 | HHF | 79039 | 5027590439688 | db | 3 |  | 0 |  | 3 | 85361090 | HU | 170 | 52 | 73 | 0.278 | 0
Gyors biztosíték félvezetők védelmére, 1000V, 125A, 000 | 170M1809 | 170M1809 | 170M1809 | HHF | 79039 | 5027590441803 | db | 3 |  | 0 |  | 3 | 85361090 | IN | 36 | 24 | 115 | 0.1856 | 0.1856
Gyors biztosíték betét, félvezetők védelmére 2000V DC, 40A | 170M2049 | 170M2049 | 170M2049 | HHF | 79039 | 5027590303897 | db | 1 |  | 0 |  | 1 | 85351000 | CN | 39 | 66 | 216 | 0.4612 | 0.91
Gyors biztosíték betét, félvezetők védelmére 1000V, 200A, 1 | 170M4532 | 170M4532 | 170M4532 | HHF | 79039 | 5996516013496 | db | 1 |  | 0 |  | 1 | 85361090 | HU | 72 | 52 | 170 | 1.35 | 0.612
Gyors biztosíték betét, félvezetők védelmére 1000V, 200A, 1 | 170M4966 | 170M4966 | 170M4966 | HHF | 79039 | 5027590455152 | db | 3 |  | 0 |  | 3 | 85361090 | HU | 142 | 62 | 245 | 0.218 | 0.238
Gyors biztosíték betét, félvezetők védelmére 690V, 400A, 2 | 170M5105 | 170M5105 | 170M5105 | HHF | 79039 | 5996516014530 | db | 1 |  | 0 |  | 1 | 85361090 | HU | 160 | 74 | 90 | 1e-06 | 1e-06
Gyors biztosíték betét, félvezetők védelmére 690V, 630A, 2 | 170M5212 | 170M5212 | 170M5212 | HHF | 79039 | 5027590456227 | db | 3 |  | 0 |  | 3 | 85361090 | HU | 61 | 138 | 61 | 0.58567 | 0.248
Gyors biztosíték betét, félvezetők védelmére 1000V, 500A, 2 | 170M5957 | 170M5957 | 170M5957 | HHF | 79039 | 5027590461290 | db | 4 |  | 0 |  | 4 | 85361090 | HU | 124 | 80 | 168 | 0.751 | 0.766
Ultragyors biztosíték betét a meghajtó védelmére, 40A | 40LRC750 | 40LRC750 | 40LRC750 | HHF | 61879 | 5027590480178 | db | 10 |  | 0 |  | 10 | 85361090 | HU | 28 | 28 | 128 | 1.725 | 0.177
Gyors biztosíték betét BS88, 690V AC / 500V DC, 560A | 560MMT | 560MMT | 560MMT | HHF | 44822 | 5027590049832 | db | 1 |  | 0 |  | 1 | 85361090 | IN | 38 | 113 | 83 | 0.512 | 0.512
Gyors biztosíték betét, félvezetők védelmére 1200V DC, 160A | 170M2109 | 170M2109 | 170M2109 | HHF | 127808 | 5027590515665 | db | 3 |  | 0 |  | 3 | 85351000 | CN | 260 | 185 | 45 | 0.63267 | 0.627
Gyors biztosíték betét, félvezetők védelmére 690V, 700A, 3 | 170M6061 | 170M6061 | 170M6061 | HHF | 127808 | 5996516017449 | db | 1 |  | 0 |  | 1 | 85361090 | HU | 76 | 109 | 76 | 1.175 | 1.175
Gyors biztosíték betét, félvezetők védelmére 690V, 550A, 3 | 170M6359 | 170M6359 | 170M6359 | HHF | 127808 | 5996516019023 | db | 1 |  | 0 |  | 1 | 85361090 | HU | 76 | 126 | 105 | 0.694 | 0.747
Gyors biztosíték betét, félvezetők védelmére 690V, 1100A, 3 | 170M6415 | 170M6415 | 170M6415 | HHF | 127808 | 5027590462105 | db | 3 |  | 0 |  | 3 | 85361090 | HU | 76 | 53 | 76 | 2.475 | 0.839
Gyors biztosíték betét, félvezetők védelmére 1250V, 315A, 3 | 170M6538 | 170M6538 | 170M6538 | HHF | 127808 | 5996516019696 | db | 1 |  | 0 |  | 1 | 85351000 | HU | 95 | 76 | 168 | 1.283 | 1.326
Gyors biztosíték betét, félvezetők védelmére 1000V, 900A, 3 | 170M6603 | 170M6603 | 170M6603 | HHF | 127808 | 5027590463096 | db | 2 |  | 0 |  | 2 | 85361090 | HU | 95 | 76 | 168 | 0.706 | 0.727
Gyors biztosíték betét, félvezetők védelmére 1000V, 800A, 3 | 170M8647 | 170M8647 | 170M8647 | HHF | 127808 | 5996516022719 | db | 1 |  | 0 |  | 1 | 85361090 | HU | 95 | 76 | 168 | 1.518 | 1.561
Gyors biztosíték betét, félvezetők védelmére 1000V, 1000A, 3 | 170M8650 | 170M8650 | 170M8650 | HHF | 127808 | 5027590465663 | db | 1 |  | 0 |  | 1 | 85361090 | HU | 95 | 76 | 168 | 1.216 | 1.302
Gyors biztosíték betét, félvezetők védelmére 1250V, 400A, 1 | 170M4243 | 170M4243 | 170M4243 | HHF | 117718 | 5027590451994 | db | 3 |  | 0 |  | 3 | 85351000 | HU | 178 | 67 | 282 | 0.667 | 0.708
Gyors biztosíték betét, félvezetők védelmére 1250V, 350A, 1 | 170M4392 | 170M4392 | 170M4392 | HHF | 117718 | 5027590452465 | db | 2 |  | 0 |  | 2 | 85351000 | HU | 170 | 52 | 73 | 0.281 | 0.297
Gyors biztosíték betét, félvezetők védelmére 1250V, 315A, 1 | 170M4441 | 170M4441 | 170M4441 | HHF | 117718 | 5996516013250 | db | 1 |  | 0 |  | 1 | 85351000 | HU | 70 | 51 | 160 | 0.569 | 2.128
Gyors biztosíték betét, félvezetők védelmére 1100V, 500A, 1 | 170M4695 | 170M4695 | 170M4695 | HHF | 117718 | 5996516013748 | db | 1 |  | 0 |  | 1 | 85351000 | HU | 170 | 54 | 58 | 0.637 | 0.665
Gyors biztosíték betét, félvezetők védelmére 1250V, 400A, 1 | 170M4743 | 170M4743 | 170M4743 | HHF | 117718 | 5996516013946 | db | 1 |  | 0 |  | 1 | 85351000 | HU | 170 | 52 | 73 | 0.655 | 0.688
Gyors biztosíték betét, félvezetők védelmére 690V, 1250A, 3 | 170M6016 | 170M6016 | 170M6016 | HHF | 117718 | 5996516017319 | db | 1 |  | 0 |  | 1 | 85361090 | HU | 76 | 109 | 76 | 0.904 | 0.947
Gyors biztosíték betét, félvezetők védelmére 690V, 900A, 3 | 170M6103 | 170M6103 | 170M6103 | HHF | 117718 | 5996516017685 | db | 1 |  | 0 |  | 1 | 85361090 | HU | 95 | 76 | 168 | 1.184 | 1.227
Gyors biztosíték félvezetők védelmére, 1250V, 350A, 3 | 170M6302 | 170M6302 | 170M6302 | HHF | 117718 | 5996516005989 | db | 1 |  | 0 |  | 1 | 85351000 | HU | 95 | 76 | 168 | 1.244 | 1.287
Gyors biztosíték betét, félvezetők védelmére 690V, 550A, 3 | 170M6609 | 170M6609 | 170M6609 | HHF | 117718 | 5996516020036 | db | 1 |  | 0 |  | 1 | 85361090 | HU | 76 | 135 | 76 | 1.193 | 1.533
Gyors biztosíték betét, félvezetők védelmére 690V, 80A, 1* | 170M3261 | 170M3261 | 170M3261 | HHF | 41596 | 5027590446662 | db | 6 |  | 0 |  | 6 | 85361090 | HU | 45 | 104 | 58 | 0.058 | 0.071
Ultragyors biztosíték félvezetők védelmére, (UL szabvány) 700V AC / 700V DC, 100A | FWP-100B | FWP-100B | FWP-100B | HHF | 38164 | 5027590500074 | db | 10 |  | 0 |  | 10 | 85361090 | HU | 25 | 25 | 112 | 0.102 | 0.116
Tápegység 24V 2.5A | 82425-CSA | 82425-CSA | 82425-CSA | HHS | 28352 | 8054934903472 | db | 1 |  | 0 |  | 1 | 85311030 | CN | 0 | 0 | 0 | 0.49 | 0.5
Ultragyors biztosíték félvezetők védelmére, (UL szabvány) 700V AC / 700V DC, 90A | FWP-90B | FWP-90B | FWP-90B | HHF | 38164 | 5027590021883 | db | 1 |  | 0 |  | 1 | 85361090 | HU | 25 | 25 | 112 | 0.101 | 0.115
Gyors biztosíték betét, félvezetők védelmére 600V, 1100A, 2 | 170M5267 | 170M5267 | 170M5267 | HHF | 107628 | 5027590456548 | db | 3 |  | 0 |  | 3 | 85361090 | HU | 165 | 66 | 286 | 0.218 | 0.255
FUSE 450A 1000V 2SHT AR | 170L8927 | 170L8927 | 170L8927 | HHF | 97538 | 5027590440219 | db | 3 |  | 0 |  | 3 | 85361090 | HU | 175 | 67 | 284 | 0.28 | 0.7055
Gyors biztosíték betét, félvezetők védelmére 1250V, 315A, 1* | 170M3246 | 170M3246 | 170M3246 | HHF | 97538 | 5027590445955 | db | 6 |  | 0 |  | 6 | 85351000 | HU | 45 | 58 | 138 | 0.413 | 0.439
Gyors biztosíték betét, félvezetők védelmére 1250V, 315A, 1* | 170M3746 | 170M3746 | 170M3746 | HHF | 97538 | 5027590449878 | db | 2 |  | 0 |  | 2 | 85351000 | HU | 152 | 90 | 62 | 1e-06 | 1e-06
Gyors biztosíték betét, félvezetők védelmére 690V, 500A, 2 | 170M5060 | 170M5060 | 170M5060 | HHF | 97538 | 5027590455480 | db | 3 |  | 0 |  | 3 | 85361090 | HU | 61 | 108 | 61 | 0.198 | 0.235
Gyors biztosíték betét, félvezetők védelmére 690V, 1000A, 2 | 170M5266 | 170M5266 | 170M5266 | HHF | 97538 | 5027590456531 | db | 3 |  | 0 |  | 3 | 85361090 | HU | 61 | 108 | 75 | 0.61 | 0.657
UPS 3/3 fázisú, 15 kW - 93PX Teljesítmény modulok | 93PX15KIPM | 93PX15KIPM | 9106-52288 | HH0 | 2716568 | 6430070723891 | db | 1 |  | 0 |  | 1 | 85044095 | CN | 438 | 129 | 691 | 24.8 | 31.5
UPS 3/3 fázisú, 15 kW, 93PX Netpack; 2x240 V EBM; 3 x Sínkészlet; Hálózati kártya | 93PX15KIRTN | 93PX15KIRTN | 93PX15KIRTN | HH0 | 4369956 | 6430070723952 | db | 1 |  | 0 |  | 1 | 85044095 | CN | 438 | 387 | 691 | 145.8 | 174.1
UPS 3/3 fázisú, 20 kW - 93PX Teljesítmény modulok | 93PX20KIPM | 93PX20KIPM | 9106-52289 | HH0 | 3195928 | 6430070723907 | db | 1 |  | 0 |  | 1 | 85044095 | CN | 438 | 129 | 691 | 24.8 | 31.5
UPS 3/3 fázisú, 20 kW, 93PX Netpack; 2x240 V EBM; 3 x Sínkészlet; Hálózati kártya | 93PX20KIRTN | 93PX20KIRTN | 93PX20KIRTN | HH0 | 4849316 | 6430070723969 | db | 1 |  | 0 |  | 1 | 85044095 | CN | 438 | 387 | 691 | 145.8 | 174.1
Külső akkumulátor 93PX, 15kW / 20 kW, 2x240V | 93PXEBM480 | 93PXEBM480 | 9000-00461 | HH0 | 1171124 | 6430070723914 | db | 1 |  | 0 |  | 1 | 85072080 | CN | 438 | 258 | 559 | 121 | 142
UPS 1/1 fázisú, 1kVA, 9E 1000i | 9E1000i | 9E1000I | 9103-53904 | HH0 | 163736 | 786689166564 | db | 1 |  | 0 |  | 1 | 85044095 | CN | 144 | 228 | 356 | 9.5 | 10.7
UPS 1/1 fázisú, 1kVA, 9E 1000i Rack 2U | 9E1000iR | 9E1000IR | 9103-53953 | HH0 | 217068 | 3553340710339 | db | 1 |  | 0 |  | 1 | 85044095 | CN | 438 | 86.5 | 438 | 17.6 | 20.2
UPS (3 vagy 1)/1 fázisú, 10kVA, 9E 10000i | 9E10Ki | 9E10KI | 9105-32343 | HH0 | 1025068 | 743172067678 | db | 1 |  | 0 |  | 1 | 85044095 | CN | 262.4 | 708.5 | 612.9 | 85.39 | 96.13
UPS (3 vagy 1)/1 fázisú, 10kVA, 9E 10000i XL | 9E10KiXL | 9E10KIXL | 9105-32344 | HH0 | 764800 | 743172067685 | db | 1 |  | 0 |  | 1 | 85044095 | CN | 262.4 | 708.5 | 612.9 | 28.86 | 39.6
UPS 1/1 fazisú, 11kVA, 9E 11000i Power Module Rack 3U | 9E11KiPMR | 9E11KIPMR | 9104-32744 | HH0 | 770640 | 3553340710865 | db | 1 |  | 0 |  | 1 | 85044095 | CN | 440 | 130 | 700 | 23.9 | 26
UPS 1/1 fazisú, 11kVA, 9E 11000i Rack 6U | 9E11KiR | 9E11KIR | 9104-32744-KIT | HH0 | 1276208 | 3553340710872 | db | 1 |  | 0 |  | 1 | 85044095 | CN | 440 | 260 | 700 | 86 | 90.6
UPS (3 vagy 1)/1 fázisú, 15kVA, 9E 15000i | 9E15Ki | 9E15KI | 9105-52106 | HH0 | 1600000 | 743172067692 | db | 1 |  | 0 |  | 1 | 85044095 | CN | 350 | 815.5 | 706 | 145.22 | 161.2
UPS 1/1 fázisú, 2kVA, 9E 2000i | 9E2000i | 9E2000I | 9103-73929 | HH0 | 302936 | 786689166571 | db | 1 |  | 0 |  | 1 | 85044095 | CN | 190 | 330 | 399 | 22.4 | 24.4
UPS 1/1 fázisú, 2kVA, 9E 2000i Rack 2U | 9E2000iR | 9E2000IR | 9103-73981 | HH0 | 378668 | 3553340710346 | db | 1 |  | 0 |  | 1 | 85044095 | CN | 438 | 86.5 | 608 | 29.9 | 33.6
UPS (3 vagy 1)/1 fázisú, 20kVA, 9E 20000i | 9E20Ki | 9E20KI | 9105-62201 | HH0 | 2034136 | 743172067715 | db | 1 |  | 0 |  | 1 | 85044095 | CN | 350 | 815.5 | 706 | 159.83 | 176.8
UPS (3 vagy 1)/1 fázisú, 20kVA, 9E 20000i XL | 9E20KiXL | 9E20KIXL | 9105-62202 | HH0 | 1577600 | 743172067722 | db | 1 |  | 0 |  | 1 | 85044095 | CN | 350 | 815.5 | 706 | 47.78 | 63.75
UPS 1/1 fázisú, 3kVA, 9E 3000i | 9E3000i | 9E3000I | 9103-83968 | HH0 | 409600 | 786689166588 | db | 1 |  | 0 |  | 1 | 85044095 | CN | 190 | 330 | 399 | 24.2 | 26.4
UPS 1/1 fázisú, 3kVA, 9E 3000i Rack 2U | 9E3000iR | 9E3000IR | 9103-83A23 | HH0 | 491200 | 3553340710353 | db | 1 |  | 0 |  | 1 | 85044095 | CN | 438 | 86.5 | 608 | 31.3 | 35
UPS 1/1 fázisú, 3kVA, 9E 3000i XL | 9E3000iXL | 9E3000IXL | 9103-83967 | HH0 | 339736 | 786689166595 | db | 1 |  | 0 |  | 1 | 85044095 | CN | 190 | 330 | 399 | 7.9 | 10.4
UPS 1/1 fázisú, 6kVA, 9E 6000i | 9E6Ki | 9E6KI | 9104-12759 | HH0 | 768000 | 743172067661 | db | 1 |  | 0 |  | 1 | 85044095 | CN | 262.4 | 708.5 | 612.9 | 68 | 78.73
UPS 1/1 fazisú, 6kVA, 9E 6000i Rack 3U | 9E6KiR | 9E6KIR | 9104-12959 | HH0 | 883200 | 3553340710858 | db | 1 |  | 0 |  | 1 | 85044095 | CN | 440 | 130 | 686 | 49.7 | 55.7
Külső akkumulátor bővítő UPS 9E, 6kVA / 4,8kW, EBM 180V | 9EEBM180 | 9EEBM180 | 9000-00162 | HH0 | 406936 | 743172067739 | db | 1 |  | 0 |  | 1 | 85072080 | CN | 262.4 | 708.5 | 579.4 | 105.49 | 115.63
Külső akkumulátor bővítő UPS 9E, EBM 180V Rack 3U | 9EEBM180R | 9EEBM180R | 9000-00558 | HH0 | 440000 | 3553340710889 | db | 1 |  | 0 |  | 1 | 85072080 | CN | 440 | 130 | 645 | 70.5 | 78
Külső akkumulátor bővítő UPS 9E, 10kVA / 8kW, EBM 240V | 9EEBM240 | 9EEBM240 | 9000-00163 | HH0 | 535468 | 743172067746 | db | 1 |  | 0 |  | 1 | 85072080 | CN | 262.4 | 708.5 | 579.4 | 131.94 | 142.08
Külső akkumulátor bővítő UPS 9E, EBM 240V Rack 3U | 9EEBM240R | 9EEBM240R | 9000-00559 | HH0 | 575628 | 3553340710896 | db | 1 |  | 0 |  | 1 | 85072080 | CN | 440 | 130 | 678 | 62.1 | 64.6
Külső akkumulátor bővítő UPS 9E, 20kVA / 16kW, EBM 480V | 9EEBM480 | 9EEBM480 | 9000-00163EN1 | HH0 | 723200 | 743172068453 | db | 1 |  | 0 |  | 1 | 85072080 | FI | 262.4 | 708.5 | 579.4 | 131.94 | 142.08
Külső akkumulátor bővítő UPS 9E, 3kVA / 2,4kW, EBM 72V | 9EEBM72 | 9EEBM72 | 9000-00371 | HH0 | 219200 | 786689166632 | db | 1 |  | 0 |  | 1 | 85072080 | CN | 190 | 330 | 399 | 35.8 | 37.4
Külső akkumulátor bővítő UPS 9E, EBM 72V Rack 2U | 9EEBM72R | 9EEBM72R | 9000-00484 | HH0 | 244268 | 3553340710360 | db | 1 |  | 0 |  | 1 | 85072080 | CN | 438 | 86.5 | 608 | 41.6 | 45.3
UPS 1/1 fázisú, 9PX 1000i RT2U | 9PX1000iRT2U | 9PX1000IRT2U | 9103-53748 | HH0 | 514668 | 0743172081407 | db | 1 |  | 0 |  | 1 | 85044095 | CN | 440 | 86.5 | 450 | 17.4 | 23.4
UPS 1/1 fázisú, 9PX 1000i RT2U Netpack | 9PX1000iRTN | 9PX1000IRTN | 9103-53748-KIT | HH0 | 637868 | 0743172081476 | db | 1 |  | 0 |  | 1 | 85044095 | CN | 440 | 86.5 | 450 | 17.4 | 23.67
UPS 3/1 fázisú, 11kVA - 9PX 11000i 3:1 HotSwap | 9PX11KiBP31 | 9PX11KIBP31 | 9PX11KIBP31 | HH0 | 2968536 | 0743172040305 | db | 1 |  | 0 |  | 1 | 85044095 | CN | 260 | 440 | 700 | 88 | 104.48
UPS 3/1 fázisú, 11kVA - 9PX 11000i 3:1 Teljesítmény panel | 9PX11KiPM31 | 9PX11KIPM31 | 9105-32293 | HH0 | 2076268 | 0743172040138 | db | 1 |  | 0 |  | 1 | 85044095 | CN | 130 | 440 | 700 | 23 | 27.5
UPS 3/1 fázisú, 11kVA - 9PX 11000i 3:1 RT6U HotSwap Netpack | 9PX11KiRTNBP31 | 9PX11KIRTNBP31 | 9PX11KIRTNBP31 | HH0 | 3299736 | 0743172045270 | db | 1 |  | 0 |  | 1 | 85044095 | CN | 440 | 260 | 700 | 88 | 104.48
9PX UPS 1/1 fázisú, 11kVA - 9PX 11000i RT4U HotSwap Netpack G2 | 9PX11KIRTNBPG2 | 9PX11KIRTNBPG2 | 9104-32727-KITMBP | HH0 | 3256536 | 3553340710629 | db | 1 |  | 0 |  | 1 | 85044095 | CN | 440 | 174 | 725 | 83.4 | 107.9
9PX UPS 1/1 fázisú, 11kVA - 9PX 11000i RT4U Netpack G2 | 9PX11KIRTNG2 | 9PX11KIRTNG2 | 9104-32727 | HH0 | 2934936 | 3553340710612 | db | 1 |  | 0 |  | 1 | 85044095 | CN | 440 | 174 | 725 | 78.8 | 91.3
UPS 1/1 fázisú, 9PX 1500i RT2U | 9PX1500iRT2U | 9PX1500IRT2U | 9103-63130 | HH0 | 678936 | 0743172081414 | db | 1 |  | 0 |  | 1 | 85044095 | CN | 440 | 86.5 | 450 | 18.9 | 24.8
UPS 1/1 fázisú 1,5kVA, 9PX 1500i RT2U Li-Ion | 9PX1500iRT2U-L | 9PX1500IRT2U-L | 9103-LB63163 | HH0 | 1144536 | 0743172105479 | db | 1 |  | 0 |  | 1 | 85044095 | CN | 440 | 86.5 | 450 | 15.8 | 20.7
UPS 1/1 fázisú, 1500VA - 9PX 1500VA Tengeri | 9PX1500iRTM | 9PX1500IRTM | 9103-63148 | HH0 | 1026136 | 0743172081230 | db | 1 |  | 0 |  | 1 | 85044095 | CN | 440 | 86.5 | 450 | 18.9 | 24.8
UPS 1/1 fázisú, 9PX 1500i RT2U Netpack | 9PX1500iRTN | 9PX1500IRTN | 9103-63130-KIT | HH0 | 806936 | 0743172081421 | db | 1 |  | 0 |  | 1 | 85044095 | CN | 440 | 86.5 | 450 | 18.9 | 25.07
UPS 1/1 fázisú 1,5kVA, 9PX 1500i RT2U Netpack Li-Ion | 9PX1500iRTN-L | 9PX1500IRTN-L | 9103-LB63163-KIT | HH0 | 1272000 | 0743172105837 | db | 1 |  | 0 |  | 1 | 85044095 | CN | 440 | 86.5 | 450 | 15.88 | 20.88
UPS 1/1 fázisú, 9PX 2200i RT2U | 9PX2200iRT2U | 9PX2200IRT2U | 9103-73784 | HH0 | 824000 | 0743172081360 | db | 1 |  | 0 |  | 1 | 85044095 | CN | 440 | 86.5 | 605 | 25.02 | 31.49
UPS 1/1 fázisú 2,2kVA, 9PX 2200i RT2U Li-Ion | 9PX2200iRT2U-L | 9PX2200IRT2U-L | 9103-LB73949 | HH0 | 1480536 | 0743172105462 | db | 1 |  | 0 |  | 1 | 85044095 | CN | 440 | 86.5 | 605 | 22.1 | 28.3
UPS 1/1 fázisú, 9PX 2200i RT3U | 9PX2200iRT3U | 9PX2200IRT3U | 9103-73789 | HH0 | 752536 | 0743172081377 | db | 1 |  | 0 |  | 1 | 85044095 | CN | 440 | 130 | 485 | 24.52 | 31.53
UPS 1/1 fázisú, 9PX 2200i RT3U HotSwap IEC | 9PX2200iRTBP | 9PX2200IRTBP | 9103-73789-KT5 | HH0 | 832000 | 0743172081490 | db | 1 |  | 0 |  | 1 | 85044095 | CN | 440 | 130 | 485 | 24.52 | 33.88
UPS 1/1 fázisú, 9PX 2200i RT3U HotSwap BS | 9PX2200iRTBPB | 9PX2200IRTBPB | 9103-73789-KT3 | HH0 | 832000 | 0743172081537 | db | 1 |  | 0 |  | 1 | 85044095 | CN | 440 | 130 | 485 | 24.52 | 33.88
UPS 1/1 fázisú, 9PX 2200i RT3U HotSwap DIN | 9PX2200iRTBPD | 9PX2200IRTBPD | 9103-73789-KT2 | HH0 | 832000 | 0743172081520 | db | 1 |  | 0 |  | 1 | 85044095 | CN | 440 | 130 | 485 | 24.52 | 33.88
UPS 1/1 fázisú, 9PX 2200i RT3U HotSwap FR | 9PX2200iRTBPF | 9PX2200IRTBPF | 9103-73789-KT1 | HH0 | 832000 | 0743172081452 | db | 1 |  | 0 |  | 1 | 85044095 | CN | 440 | 130 | 485 | 24.52 | 33.88
UPS 1/1 fázisú, 9PX 2200i RT3U HotSwap HW | 9PX2200iRTBPH | 9PX2200IRTBPH | 9103-73789-KT4 | HH0 | 832000 | 0743172081483 | db | 1 |  | 0 |  | 1 | 85044095 | CN | 440 | 130 | 485 | 24.52 | 33.88
UPS 1/1 fázisú, 9PX 2200i RT2U Netpack | 9PX2200iRTN | 9PX2200IRTN | 9103-73784-KIT | HH0 | 954668 | 0743172081438 | db | 1 |  | 0 |  | 1 | 85044095 | CN | 440 | 86.5 | 605 | 25.02 | 31.757
UPS 1/1 fázisú 2,2kVA, 9PX 2200i RT2U Netpack Li-Ion | 9PX2200iRTN-L | 9PX2200IRTN-L | 9103-LB73949-KIT | HH0 | 1610668 | 0743172105844 | db | 1 |  | 0 |  | 1 | 85044095 | CN | 440 | 86.5 | 605 | 22.18 | 28.48
UPS 1/1 fázisú, 9PX 3000i RT2U | 9PX3000iRT2U | 9PX3000IRT2U | 9103-83800 | HH0 | 1172800 | 0743172081384 | db | 1 |  | 0 |  | 1 | 85044095 | CN | 440 | 86.5 | 605 | 27.57 | 35.05
UPS 1/1 fázisú 3kVA, 9PX 3000i RT2U Li-Ion | 9PX3000iRT2U-L | 9PX3000IRT2U-L | 9103-LB83988 | HH0 | 2177600 | 0743172105325 | db | 1 |  | 0 |  | 1 | 85044095 | CN | 440 | 86.5 | 605 | 22.8 | 29
UPS 1/1 fázisú, 9PX 3000i RT3U | 9PX3000iRT3U | 9PX3000IRT3U | 9103-83805 | HH0 | 1101336 | 0743172081391 | db | 1 |  | 0 |  | 1 | 85044095 | CN | 440 | 130 | 485 | 27.41 | 34.7
UPS 1/1 fázisú, 9PX 3000i RT3U HotSwap IEC | 9PX3000iRTBP | 9PX3000IRTBP | 9103-83805-KT5 | HH0 | 1181336 | 0743172081544 | db | 1 |  | 0 |  | 1 | 85044095 | CN | 440 | 130 | 485 | 27.41 | 37.05
UPS 1/1 fázisú, 9PX 3000i RT3U HotSwap BS | 9PX3000iRTBPB | 9PX3000IRTBPB | 9103-83805-KT3 | HH0 | 1181336 | 0743172081582 | db | 1 |  | 0 |  | 1 | 85044095 | CN | 440 | 130 | 485 | 27.41 | 37.05
UPS 1/1 fázisú, 9PX 3000i RT3U HotSwap DIN | 9PX3000iRTBPD | 9PX3000IRTBPD | 9103-83805-KT2 | HH0 | 1181336 | 0743172081513 | db | 1 |  | 0 |  | 1 | 85044095 | CN | 440 | 130 | 485 | 27.41 | 37.05
UPS 1/1 fázisú, 9PX 3000i RT3U HotSwap FR | 9PX3000iRTBPF | 9PX3000IRTBPF | 9103-83805-KT1 | HH0 | 1181336 | 0743172081506 | db | 1 |  | 0 |  | 1 | 85044095 | CN | 440 | 130 | 485 | 27.41 | 37.05
UPS 1/1 fázisú, 9PX 3000i RT3U HotSwap HW | 9PX3000iRTBPH | 9PX3000IRTBPH | 9103-83805-KT4 | HH0 | 1181336 | 0743172081599 | db | 1 |  | 0 |  | 1 | 85044095 | CN | 440 | 130 | 485 | 27.41 | 37.05
UPS 1/1 fázisú, 3000VA - 9PX 3000VA Tengeri | 9PX3000iRTM | 9PX3000IRTM | 9103-83913 | HH0 | 1827736 | 0743172081667 | db | 1 |  | 0 |  | 1 | 85044095 | CN | 440 | 130 | 485 | 27.41 | 34.7
UPS 1/1 fázisú, 9PX 3000i RT2U Netpack | 9PX3000iRTN | 9PX3000IRTN | 9103-83800-KIT | HH0 | 1307736 | 0743172081445 | db | 1 |  | 0 |  | 1 | 85044095 | CN | 440 | 86.5 | 605 | 27.57 | 35.317
UPS 1/1 fázisú 3kVA, 9PX 3000i RT2U Netpack Li-Ion | 9PX3000iRTN-L | 9PX3000IRTN-L | 9103-LB83988-KIT | HH0 | 2312536 | 0743172105851 | db | 1 |  | 0 |  | 1 | 85044095 | CN | 440 | 86.5 | 605 | 22.88 | 29.18
9PX UPS 1/1 fázisú, 5kVA - 9PX 5000i RT3U HotSwap Netpack G2 | 9PX5KIRTNBPG2 | 9PX5KIRTNBPG2 | 9104-52006-KITMBP | HH0 | 2035736 | 3553340710568 | db | 1 |  | 0 |  | 1 | 85044095 | CN | 440 | 130 | 684 | 45.1 | 68.7
9PX UPS 1/1 fázisú, 5kVA - 9PX 5000i RT3U Netpack G2 | 9PX5KIRTNG2 | 9PX5KIRTNG2 | 9104-52006 | HH0 | 1863468 | 3553340710551 | db | 1 |  | 0 |  | 1 | 85044095 | CN | 440 | 130 | 684 | 43.1 | 54.5
UPS 3/1 fázisú, 6kVA - 9PX 6000i 3:1 HotSwap | 9PX6KiBP31 | 9PX6KIBP31 | 9105-1201-KIT | HH0 | 2069868 | 0743172040282 | db | 1 |  | 0 |  | 1 | 85044095 | CN | 260 | 440 | 700 | 88 | 104.48
UPS 3/1 fázisú, 6kVA - 9PX 6000i 3:1 Teljesítmény panel | 9PX6KiPM31 | 9PX6KIPM31 | 9105-1201 | HH0 | 1281068 | 0743172040114 | db | 1 |  | 0 |  | 1 | 85044095 | CN | 130 | 440 | 700 | 23 | 27.5
UPS 3/1 fázisú, 6kVA - 9PX 6000i 3:1 RT6U HotSwap Netpack | 9PX6KiRTNBP31 | 9PX6KIRTNBP31 | 9PX6KIRTNBP31 | HH0 | 2392536 | 0743172045256 | db | 1 |  | 0 |  | 1 | 85044095 | CN | 440 | 260 | 700 | 88 | 104.48
9PX UPS 1/1 fázisú, 6kVA - 9PX 6000i RT3U HotSwap Netpack G2 | 9PX6KIRTNBPG2 | 9PX6KIRTNBPG2 | 9104-12942-KITMBP | HH0 | 2155736 | 3553340710582 | db | 1 |  | 0 |  | 1 | 85044095 | CN | 440 | 130 | 684 | 45.1 | 68.7
9PX UPS 1/1 fázisú, 6kVA - 9PX 6000i RT3U Netpack G2 | 9PX6KIRTNG2 | 9PX6KIRTNG2 | 9104-12942 | HH0 | 1982400 | 3553340710575 | db | 1 |  | 0 |  | 1 | 85044095 | CN | 440 | 130 | 684 | 43.1 | 54.5
UPS 1/1 fázisú 6kVA, 9PX 6000i RT3U Netpack Li-Ion | 9PX6KiRTN-L | 9PX6KIRTN-L | 9104-LB12002 | HH0 | 3378136 | 786689772604 | db | 1 |  | 0 |  | 1 | 85044095 | CN | 440 | 130 | 685 | 36.9 | 44
UPS 3/1 fázisú, 8kVA - 9PX 8000i 3:1 HotSwap | 9PX8KiBP31 | 9PX8KIBP31 | 9PX8KIBP31 | HH0 | 2470400 | 0743172040299 | db | 1 |  | 0 |  | 1 | 85044095 | CN | 260 | 440 | 700 | 88 | 104.48
UPS 3/1 fázisú, 8kVA - 9PX 8000i 3:1 Teljesítmény panel | 9PX8KiPM31 | 9PX8KIPM31 | 9105-2213 | HH0 | 1578668 | 0743172040121 | db | 1 |  | 0 |  | 1 | 85044095 | CN | 130 | 440 | 700 | 23 | 27.5
UPS 3/1 fázisú, 8kVA - 9PX 8000i 3:1 RT6U HotSwap Netpack | 9PX8KiRTNBP31 | 9PX8KIRTNBP31 | 9PX8KIRTNBP31 | HH0 | 2798400 | 0743172045263 | db | 1 |  | 0 |  | 1 | 85044095 | CN | 440 | 260 | 700 | 88 | 104.48
9PX UPS 1/1 fázisú, 8kVA - 9PX 8000i RT4U HotSwap Netpack G2 | 9PX8KIRTNBPG2 | 9PX8KIRTNBPG2 | 9104-22016-KITMBP | HH0 | 2749336 | 3553340710605 | db | 1 |  | 0 |  | 1 | 85044095 | CN | 440 | 174 | 725 | 83.4 | 107.9
9PX UPS 1/1 fázisú, 8kVA - 9PX 8000i RT4U Netpack G2 | 9PX8KIRTNG2 | 9PX8KIRTNG2 | 9104-22016 | HH0 | 2427736 | 3553340710599 | db | 1 |  | 0 |  | 1 | 85044095 | CN | 440 | 174 | 725 | 78.8 | 91.3
Külső akkumulátor bővítő (UPS-hez) - 9PX EBM 180V RT3U G2 | 9PXEBM180RT3UG2 | 9PXEBM180RT3UG2 | 9000-00492 | HH0 | 646400 | 3553340710636 | db | 1 |  | 0 |  | 1 | 85072080 | CN | 440 | 130 | 636 | 65.7 | 77
Külső akkumulátor bővítő UPS 9PX, EBM 192V RT2U Li-Ion | 9PXEBM192RT2U-L | 9PXEBM192RT2U-L | 744-LB016 | HH0 | 1683736 | 786689772581 | db | 1 |  | 0 |  | 1 | 85072080 | CN | 438 | 85.3 | 645 | 35.8 | 41.2
Külső akkumulátor bővítő UPS 9PX, 8kVA, 11kVA, EBM 240V | 9PXEBM240 | 9PXEBM240 | 9000-00046 | HH0 | 733868 | 0743172039422 | db | 1 |  | 0 |  | 1 | 85072080 | CN | 440 | 130 | 680 | 65 | 70
Külső akkumulátor bővítő (UPS-hez) - 9PX EBM 240V RT3U G2 | 9PXEBM240RT3UG2 | 9PXEBM240RT3UG2 | 9000-00493 | HH0 | 811200 | 3553340710643 | db | 1 |  | 0 |  | 1 | 85072080 | CN | 440 | 130 | 670 | 62 | 73.3
Külső akkumulátor bővítő UPS 9PX, EBM 48V RT1U Li-Ion | 9PXEBM48RT1U-L | 9PXEBM48RT1U-L | 744-LB007 | HH0 | 505068 | 743172105615 | db | 1 |  | 0 |  | 1 | 85072080 | CN | 438 | 42.9 | 448 | 16.6 | 18.6
Külső akkumulátor bővítő 9PX, 1500W, 48V RT2U | 9PXEBM48RT2U | 9PXEBM48RT2U | 9000-00186 | HH0 | 353068 | 0743172081650 | db | 1 |  | 0 |  | 1 | 85072080 | CN | 440 | 86.5 | 450 | 29.8 | 32.5
Külső akkumulátor bővítő UPS 9PX, EBM 72V RT1U Li-Ion | 9PXEBM72RT1U-L | 9PXEBM72RT1U-L | 744-LB010 | HH0 | 886400 | 743172105622 | db | 1 |  | 0 |  | 1 | 85072080 | CN | 438 | 42.9 | 603 | 21.2 | 23.2
Külső akkumulátor bővítő 9PX, 3000W, 72V RT2U | 9PXEBM72RT2U | 9PXEBM72RT2U | 9000-00187 | HH0 | 466668 | 0743172081605 | db | 1 |  | 0 |  | 1 | 85072080 | CN | 440 | 86.5 | 605 | 39.2 | 45.52
Külső akkumulátor bővítő 9PX, 3000W, 72V RT3U | 9PXEBM72RT3U | 9PXEBM72RT3U | 9000-00188 | HH0 | 442136 | 0743172081469 | db | 1 |  | 0 |  | 1 | 85072080 | CN | 440 | 130 | 485 | 38.18 | 44.31
Szűrő 9PX 3000VA Tengeri | 9PXMF3Ki | 9PXMF3KI | FUE-563004 | HH0 | 380268 | 0743172081674 | db | 1 |  | 0 |  | 1 | 85437090 | CN | 440 | 86 | 120 | 4.2 | 5.2
UPS kiegészítő, Rack készlet 9PX/9SX | 9RK | 9RK | 744-A1994 | HH0 | 107736 | 0743172039736 | db | 1 |  | 0 |  | 1 | 85049090 | CN | 101.6 | 50.8 | 685.8 | 4 | 4
UPS 1/1 fázisú, 1kVA - 9SX 1000i | 9SX1000i | 9SX1000I | 9103-53896 | HH0 | 369068 | 0743172090928 | db | 1 |  | 0 |  | 1 | 85044095 | PH | 160 | 252 | 387 | 14.8 | 16.9
UPS 1/1 fázisú, 1000VA - 9SX 1000VA Tengeri | 9SX1000iM | 9SX1000IM | 9103-53897 | HH0 | 403200 | 0743172090904 | db | 1 |  | 0 |  | 1 | 85044095 | PH | 160 | 252 | 387 | 15 | 17
UPS 1/1 fázisú, 1kVA - 9SX 1000i Rack2U | 9SX1000iR | 9SX1000IR | 9103-53900 | HH0 | 432536 | 0743172090959 | db | 1 |  | 0 |  | 1 | 85044095 | PH | 438 | 86.5 | 438 | 15.7 | 21.2
9SX UPS 1/1 fázisú, 11kVA - 9SX 11000i G2 | 9SX11KIG2 | 9SX11KIG2 | 9104-32729 | HH0 | 2465600 | 3553340710698 | db | 1 |  | 0 |  | 1 | 85044095 | CN | 440 | 174 | 725 | 78.8 | 87
9SX UPS 1/1 fázisú, 11kVA - 9SX 11000i RT4U G2 | 9SX11KIRT4UG2 | 9SX11KIRT4UG2 | 9104-32729-KITRK | HH0 | 2573336 | 3553340710704 | db | 1 |  | 0 |  | 1 | 85044095 | CN | 440 | 174 | 725 | 78.8 | 91
UPS 1/1 fázisú, 1,5kVA - 9SX 1500i | 9SX1500i | 9SX1500I | 9103-63149 | HH0 | 505600 | 0743172090935 | db | 1 |  | 0 |  | 1 | 85044095 | PH | 160 | 252 | 437 | 18.5 | 20.7
UPS 1/1 fázisú, 1,5kVA - 9SX 1500i Rack2U | 9SX1500iR | 9SX1500IR | 9103-63152 | HH0 | 600000 | 0743172090966 | db | 1 |  | 0 |  | 1 | 85044095 | CN | 438 | 86.5 | 438 | 18.4 | 23.7
UPS 1/1 fázisú, 2kVA - 9SX 2000i | 9SX2000i | 9SX2000I | 9103-73921 | HH0 | 649600 | 0743172090980 | db | 1 |  | 0 |  | 1 | 85044095 | PH | 214 | 346 | 412 | 33.3 | 35.7
UPS 1/1 fázisú, 2kVA - 9SX 2000i Rack2U | 9SX2000iR | 9SX2000IR | 9103-73924 | HH0 | 750400 | 0743172090973 | db | 1 |  | 0 |  | 1 | 85044095 | PH | 438 | 86.5 | 608 | 26.5 | 32.8
UPS 1/1 fázisú, 3kVA - 9SX 3000i | 9SX3000i | 9SX3000I | 9103-83957 | HH0 | 875200 | 0743172090997 | db | 1 |  | 0 |  | 1 | 85044095 | PH | 214 | 346 | 412 | 33.4 | 36.5
UPS 1/1 fázisú, 3000VA - 9SX 3000VA Tengeri | 9SX3000iM | 9SX3000IM | 9103-83958 | HH0 | 958400 | 0743172091024 | db | 1 |  | 0 |  | 1 | 85044095 | PH | 214 | 346 | 412 | 34 | 37
UPS 1/1 fázisú, 3kVA - 9SX 3000i Rack2U | 9SX3000iR | 9SX3000IR | 9103-83962 | HH0 | 979200 | 0743172091147 | db | 1 |  | 0 |  | 1 | 85044095 | PH | 438 | 86.5 | 608 | 26.5 | 33.2
UPS 1/1 fázisú, 5kVA - 9SX 5000i | 9SX5Ki | 9SX5KI | 9104-5218 | HH0 | 1270400 | 0743172091000 | db | 1 |  | 0 |  | 1 | 85044095 | PH | 244 | 575 | 542 | 65.5 | 75.6
9SX UPS 1/1 fázisú, 5kVA - 9SX 5000i RT3U G2 | 9SX5KIRT3UG2 | 9SX5KIRT3UG2 | 9104-52007 | HH0 | 1483200 | 3553340710650 | db | 1 |  | 0 |  | 1 | 85044095 | CN | 440 | 130 | 684 | 43.1 | 54.3
UPS 1/1 fázisú, 6kVA - 9SX 6000i | 9SX6Ki | 9SX6KI | 9104-12889 | HH0 | 1431468 | 0743172091017 | db | 1 |  | 0 |  | 1 | 85044095 | PH | 244 | 575 | 542 | 65.5 | 75.6
9SX UPS 1/1 fázisú, 6kVA - 9SX 6000i RT3U G2 | 9SX6KIRT3UG2 | 9SX6KIRT3UG2 | 9104-12943 | HH0 | 1608000 | 3553340710667 | db | 1 |  | 0 |  | 1 | 85044095 | CN | 440 | 130 | 684 | 43.1 | 54.3
UPS 1/1 fázisú, 700VA - 9SX 700i | 9SX700i | 9SX700I | 9103-3374 | HH0 | 289600 | 0743172090911 | db | 1 |  | 0 |  | 1 | 85044095 | PH | 160 | 252 | 357 | 11.5 | 13.8
9SX UPS 1/1 fázisú, 8kVA - 9SX 8000i G2 | 9SX8KIG2 | 9SX8KIG2 | 9104-22017 | HH0 | 1964268 | 3553340710674 | db | 1 |  | 0 |  | 1 | 85044095 | CN | 440 | 174 | 725 | 78.8 | 87
9SX UPS 1/1 fázisú, 8kVA - 9SX 8000i RT4U G2 | 9SX8KIRT4UG2 | 9SX8KIRT4UG2 | 9104-22017-KITRK | HH0 | 2072000 | 3553340710681 | db | 1 |  | 0 |  | 1 | 85044095 | CN | 440 | 174 | 725 | 78.8 | 91
Külső akkumulátor bővítő (UPS-hez) - 9SX EBM 180V RT3U G2 | 9SXEBM180RT3UG2 | 9SXEBM180RT3UG2 | 9000-00494 | HH0 | 587736 | 3553340710711 | db | 1 |  | 0 |  | 1 | 85072080 | CN | 440 | 130 | 636 | 65.7 | 77
Külső akkumulátor bővítő (UPS-hez) - 9SX EBM 240V G2 | 9SXEBM240G2 | 9SXEBM240G2 | 9000-00495 | HH0 | 636268 | 3553340710728 | db | 1 |  | 0 |  | 1 | 85072080 | CN | 440 | 130 | 670 | 62 | 69
Külső akkumulátor bővítő (UPS-hez) - 9SX EBM 240V RT3U G2 | 9SXEBM240RT3UG2 | 9SXEBM240RT3UG2 | 9000-00495-KITRK | HH0 | 732800 | 3553340710735 | db | 1 |  | 0 |  | 1 | 85072080 | CN | 440 | 130 | 670 | 62 | 73
Külső akkumulátor bővítő UPS 9SX, 6000VA, EBM 240V, Torony | 9SXEBM240T | 9SXEBM240T | 9000-00355 | HH0 | 800000 | 0743172091185 | db | 1 |  | 0 |  | 1 | 85072080 | PH | 244 | 575 | 542 | 104.9 | 113.9
Külső akkumulátor bővítő UPS 9SX, 1000VA, EBM 36V Rack 2U | 9SXEBM36R | 9SXEBM36R | 9000-00350 | HH0 | 241068 | 0743172091192 | db | 1 |  | 0 |  | 1 | 85072080 | PH | 438 | 86.5 | 438 | 22.2 | 27.5
Külső akkumulátor bővítő UPS 9SX, 1000VA, EBM 36V, Torony | 9SXEBM36T | 9SXEBM36T | 9000-00352 | HH0 | 176000 | 0743172091154 | db | 1 |  | 0 |  | 1 | 85072080 | PH | 160 | 252 | 387 | 19 | 20.9
Külső akkumulátor bővítő UPS 9SX, 1500VA, EBM 48V Rack 2U | 9SXEBM48R | 9SXEBM48R | 9000-00366 | HH0 | 253336 | 0743172091208 | db | 1 |  | 0 |  | 1 | 85072080 | PH | 438 | 86.5 | 438 | 27.4 | 32.8
Külső akkumulátor bővítő UPS 9SX, 1500VA, EBM 48V, Torony | 9SXEBM48T | 9SXEBM48T | 9000-00353 | HH0 | 207468 | 0743172091161 | db | 1 |  | 0 |  | 1 | 85072080 | PH | 160 | 252 | 387 | 24.5 | 26.3
Külső akkumulátor bővítő UPS 9SX, 3000VA, EBM 72V Rack 2U | 9SXEBM72R | 9SXEBM72R | 9000-00351 | HH0 | 333868 | 0743172091215 | db | 1 |  | 0 |  | 1 | 85072080 | PH | 438 | 86.5 | 608 | 40.5 | 46.7
Külső akkumulátor bővítő UPS 9SX, 3000VA, EBM 96V, Torony | 9SXEBM96T | 9SXEBM96T | 9000-00354 | HH0 | 344536 | 0743172091178 | db | 1 |  | 0 |  | 1 | 85072080 | PH | 214 | 346 | 412 | 48.7 | 51.7
Telepítőkészlet UPS 9SX 1000i Tengeri készülékhez | 9SXIK1Ki | 9SXIK1KI | 9SXIK1KI | HH0 | 116800 | 3553340586033 | db | 1 |  | 0 |  | 1 | 85049090 | FI | 44 | 8 | 37 | 3.6 | 4
Telepítőkészlet UPS 9SX 3000i Tengeri készülékhez | 9SXIK3Ki | 9SXIK3KI | 9SXIK3KI | HH0 | 137600 | 3553340586040 | db | 1 |  | 0 |  | 1 | 85049090 | FI | 44 | 8 | 37 | 4.8 | 5
Szűrő UPS 9SX Tengeri | 9SXMF3Ki | 9SXMF3KI | 730-80553 | HH0 | 333868 | 786689055325 | db | 1 |  | 0 |  | 1 | 85437090 | CN | 160 | 75 | 342 | 4 | 5.5
Gyors biztosíték betét, félvezetők védelmére 690V, 1000A, 2 | 170M5566 | 170M5566 | 170M5566 | HHF | 97538 | 5027590457736 | db | 6 |  | 0 |  | 6 | 85361090 | HU | 61 | 50 | 77 | 0.56 | 0.569
Gyors biztosíték betét, félvezetők védelmére 690V, 630A, 3 | 170M6110 | 170M6110 | 170M6110 | HHF | 97538 | 5996516017739 | db | 1 |  | 0 |  | 1 | 85361090 | HU | 76 | 109 | 90 | 0.924 | 0.967
Gyors biztosíték betét, félvezetők védelmére 690V, 800A, 3 | 170M6122 | 170M6122 | 170M6122 | HHF | 97538 | 5996516017852 | db | 1 |  | 0 |  | 1 | 85361090 | HU | 95 | 76 | 168 | 1.148 | 1.191
Gyors biztosíték betét, félvezetők védelmére 690V, 500A, 1* | 170M3121 | 170M3121 | 170M3121 | HHF | 52304 | 5027590444019 | db | 6 |  | 0 |  | 6 | 85361090 | HU | 45 | 104 | 58 | 0.399 | 0.067
Gyors biztosíték betét, félvezetők védelmére 690V, 500A, 1* | 170M3471 | 170M3471 | 170M3471 | HHF | 52304 | 5027590448215 | db | 6 |  | 0 |  | 6 | 85361090 | HU | 45 | 51 | 59 | 0.037 | 0.052
Gyors biztosíték betét, félvezetők védelmére 690V, 250A, 1 | 170M4409 | 170M4409 | 170M4409 | HHF | 52304 | 5027590452588 | db | 3 |  | 0 |  | 3 | 85361090 | HU | 53 | 51 | 53 | 0.41 | 0.137
Biztosíték akkumulátortárolóhoz, jelző, aR, In=100, Un=1500V DC, szabványos késes, 2 méret | ESS2H-100 | ESS2H-100 | ESS2H-100 | HHF | 91086 | 5027590628341 | db | 1 |  | 0 |  | 1 | 85351000 | CN | 59 | 191 | 59 | 2 | 2.1
FUSE 200A 1000V 1*STN/110AR | 170L3667 | 170L3667 | 170L3667 | HHF | 77358 | 5027590439282 | db | 6 |  | 0 |  | 6 | 85361090 | HU | 0 | 0 | 0 | 0.24183 | 0.26083
Gyors biztosíték betét, félvezetők védelmére 1250V, 250A, 1* | 170M3195 | 170M3195 | 170M3195 | HHF | 77358 | 5027590444927 | db | 6 |  | 0 |  | 6 | 85351000 | HU | 145 | 65 | 305 | 0.072 | 0.086
Gyors biztosíték betét, félvezetők védelmére 690V, 100A, 1 | 170M4179 | 170M4179 | 170M4179 | HHF | 77358 | 5027590451611 | db | 3 |  | 0 |  | 3 | 85361090 | HU | 52 | 135 | 52 | 0.378 | 0.27
Gyors biztosíték betét, félvezetők védelmére 550V, 900A, 1 | 170M4269 | 170M4269 | 170M4269 | HHF | 77358 | 5027590452168 | db | 3 |  | 0 |  | 3 | 85361090 | HU | 142 | 62 | 245 | 0.17 | 0.19
Gyors biztosíték betét, félvezetők védelmére 690V, 315A, 1 | 170M4310 | 170M4310 | 170M4310 | HHF | 77358 | 5027590452199 | db | 3 |  | 0 |  | 3 | 85361090 | HU | 53 | 111 | 64 | 1e-06 | 1e-06
Segédkontaktorok 4kW, 3-pólus+1ny érintkezõ, Uc=24V/50Hz | DILEM-01(24V50HZ) | 010086 | Y7-10086 | HH1 | 18865 | 4015080100867 | db | 1 |  | 0 |  | 1 | 85364900 | DE | 45 | 58 | 52 | 0.17 | 0.18
Askari Compact hangjelző, 9-15V DC, 18-28V DC, aljzat nélkül, piros burkolat, hangerő beállítás | AC/R/3 COMPACT | 550001FULL-0001X | 550001FULL-0001X | HHS | 10672 | 8714112033031 | db | 1 |  | 0 |  | 1 | 85311030 | GB | 86 | 86 | 52 | 0.11 | 0.2
Askari Compact hangjelző, 9-15V DC, 18-28V DC, felületre szerelhető, piros burkolat | AC/SV/R/S/BB VDS G206025 | 550068FULL-0142X | 550068FULL-0142X | HHS | 15644 | 8714112096920 | db | 1 |  | 0 |  | 1 | 85311030 | GB | 86 | 86 | 52 | 0.11 | 0.11
Askari Compact hangjelző, 9-15V DC, 18-28V DC, felületre szerelhető, fehér burk., aljzat nélkül, VdS | AC/SV/W/S VDS G206025 | 550015FULL-0017X | 550015FULL-0017X | HHS | 13312 | 5018987346078 | db | 1 |  | 0 |  | 1 | 85311030 | GB | 86 | 86 | 52 | 0.11 | 0.11
Askari Compact hangjelző, 9-15V DC, 18-28V DC, felületre szerelhető, fehér burkolat | AC/SV/W/S/BB | 550072FULL-0216X | 550072FULL-0216X | HHS | 14972 | 5018987286732 | db | 1 |  | 0 |  | 1 | 85318070 | GB | 86 | 86 | 52 | 0.11 | 0.11
Gyors biztosíték betét, félvezetők védelmére 1250V, 450A, 2 | 170M5280 | 170M5280 | 170M5280 | HHF | 77358 | 5027590456586 | db | 3 |  | 0 |  | 3 | 85351000 | HU | 180 | 65 | 280 | 1e-06 | 1e-06
Gyors biztosíték betét, félvezetők védelmére 690V, 550A, 2 | 170M5411 | 170M5411 | 170M5411 | HHF | 77358 | 5027590457019 | db | 6 |  | 0 |  | 6 | 85361090 | HU | 61 | 50 | 61 | 0.52917 | 0.538
Segédkontaktorok 4kW, 3-pólus+1ny érintkezõ, Uc=380V/50Hz, 440V/60Hz | DILEM-01(380V50HZ,440V60HZ) | 051796 | Y7-51796 | HH1 | 18865 | 4015080517962 | db | 1 |  | 0 |  | 1 | 85364900 | DE | 45 | 58 | 52 | 0.17 | 0.18
Gyors biztosíték félvezetők védelmére, 690V, 500A, 2 | 170M5560 | 170M5560 | 170M5560 | HHF | 77358 | 5027590457668 | db | 6 |  | 0 |  | 6 | 85361090 | HU | 61 | 50 | 77 | 1.217 | 0
Biztosíték akkumulátortárolóhoz, jelző nélkül, aR, In=350, Un=1500V DC, egyenes vége, 2 méret | ESS2B-350-NI | ESS2B-350-NI | ESS2B-350-NI | HHF | 112605 | 5027590628310 | db | 1 |  | 0 |  | 1 | 85351000 | CN | 59 | 131 | 59 | 2 | 2.1
Segédkontaktorok 4kW, 3-pólus+1ny érintkezõ, Uc=400V/50Hz, 440V/60Hz | DILEM-01(400V50HZ,440V60HZ) | 051797 | Y7-51797 | HH1 | 18865 | 4015080517979 | db | 1 |  | 0 |  | 1 | 85364900 | DE | 45 | 58 | 52 | 0.17 | 0.18
Gyors biztosíték betét, félvezetők védelmére 690V, 400A, 1 | 170M4412 | 170M4412 | 170M4412 | HHF | 56560 | 5027590452618 | db | 3 |  | 0 |  | 3 | 85361090 | HU | 53 | 51 | 53 | 0.387 | 0.138
Mikrokapcsoló K2 2A 250V 6 | 170H0049 | 170H0049 | 170H0049 | HHF | 134536 | 5027590438971 | db | 5 |  | 0 |  | 5 | 85369010 | HU | 1550 | 900 | 450 | 0.74643 | 0.045
Takrtalék szerelő készlet XV303, 15" | ACCESSORIES-HKS-IP65 | 139809 | Y7-139809 | HH3 | 15088 | 7640130092488 | db | 1 |  | 0 |  | 1 | 85389099 | CH | 75 | 15 | 110 | 0.023 | 0.03
Tartalék érintőceruza az xV panelekhez (10 db.) | ACCESSORIES-RES-TOUCH-PEN-10 | 139808 | Y7-139808 | HH3 | 1528 | 4015080894513 | db | 1 |  | 0 |  | 1 | 39269097 | CH | 45 | 60 | 50 | 0.03 | 0.032
Takrtalék szerelő készlet XV303, 7"-10" | ACCESSORIES-TP-10-KG | 181637 | Y7-181637 | HH3 | 12416 | 7640130098817 | db | 1 |  | 0 |  | 1 | 85389099 | CH | 170 | 20 | 120 | 0.04 | 0.045
Tartozékok érintőpanelekhez XV 10.4", 12.1", 15" | ACCESSORIES-TP-15-IR-1 | 139843 | Y7-139843 | HH3 | 23608 | 7640130094512 | db | 1 |  | 0 |  | 1 | 85389099 | CH | 0 | 0 | 0 | 0.085 | 0.12
Tartozékok érintőpanelekhez XV, 5,7", IR, STD | ACCESSORIES-TP-57-IR-1 | 139828 | Y7-139828 | HH3 | 14224 | 7640130093409 | db | 1 |  | 0 |  | 1 | 85389099 | DE | 0 | 0 | 0 | 0.037 | 0.072
Takrtalék szerelő készlet XV100, XV200 | ACCESSORIES-TP-57-KG-1 | 139837 | Y7-139837 | HH3 | 5824 | 7640130093485 | db | 10 |  | 0 |  | 1 | 85369010 | CH | 140 | 25 | 160 | 0.037 | 0.072
FUSE 900A 1000V 3/110 AR | 170L9345 | 170L9345 | 170L9345 | HHF | 134536 | 5996516008942 | db | 1 |  | 0 |  | 1 | 85361090 | HU | 95 | 76 | 168 | 1.503 | 2.325
Gyors biztosíték betét, félvezetők védelmére 690V, 160A, 000 | 170M1758 | 170M1758 | 170M1758 | HHF | 67268 | 5027590441544 | db | 5 |  | 0 |  | 5 | 85361090 | CN | 140 | 42 | 101 | 0.1696 | 0.1696
Gyors biztosíték betét, félvezetők védelmére 750V DC, 80A | 170M2002 | 170M2002 | 170M2002 | HHF | 67268 | 5027590303514 | db | 3 |  | 0 |  | 3 | 85361090 | CN | 41 | 59 | 130 | 2.217 | 2.294
Gyors biztosíték betét, félvezetők védelmére 690V, 500A, 1 | 170M4214 | 170M4214 | 170M4214 | HHF | 67268 | 5027590451888 | db | 3 |  | 0 |  | 3 | 85361090 | HU | 53 | 138 | 53 | 0.47867 | 0.52
Gyors biztosíték betét, félvezetők védelmére 600V, 1250A, 2 | 170M5068 | 170M5068 | 170M5068 | HHF | 134536 | 5027590455602 | db | 3 |  | 0 |  | 3 | 85361090 | HU | 165 | 66 | 286 | 0.713 | 0.238
Gyors biztosíték betét, félvezetők védelmére 1000V, 900A, 3 | 170M8509 | 170M8509 | 170M8509 | HHF | 134536 | 5027590465175 | db | 2 |  | 0 |  | 2 | 85361090 | HU | 160 | 74 | 90 | 0.8935 | 1.2
Ultragyors biztosíték betét a meghajtó védelmére, 80A | 80NC | 80NC | 80NC | HHF | 109791 | 5027590102261 | db | 1 |  | 0 |  | 1 | 85361090 | HU | 50 | 40 | 198 | 0.581 | 0.581
FUSE 250A 1500V 2XL PV BOLT-IN VER | PV-250A-2XL-3B-15 | PV-250A-2XL-3B-15 | PV-250A-2XL-3B-15 | HHF | 134639 | 5027590409773 | db | 1 |  | 0 |  | 1 | 85351000 | HU | 94 | 82 | 217 | 2.6 | 1.139
Általakító készlet kar K1 | ADAPTORPADLOCK-K1 | 1818103 | Y8-1818103 | HHD | 11654 | 8711426637429 | db | 1 |  | 0 |  | 1 | 85389099 | GB | 60 | 10 | 60 | 0.7 | 0.704
Általakító készlet kar K2 | ADAPTORPADLOCK-K2 | 1818104 | Y8-1818104 | HHD | 13117 | 8711426639423 | db | 1 |  | 0 |  | 1 | 85389099 | GB | 400 | 2 | 400 | 0.695 | 0.7
Általakító készlet kar K3 | ADAPTORPADLOCK-K3 | 1818105 | Y8-1818105 | HHD | 13872 | 8711426741539 | db | 1 |  | 0 |  | 1 | 85389099 | GB | 110 | 4 | 200 | 0.04 | 0.7
Általakító készlet kar K4, K5, K6 | ADAPTORPADLOCK-K4,K5,K6 | 1818106 | Y8-1818106 | HHD | 17138 | 8711426745971 | db | 1 |  | 0 |  | 1 | 85389099 | GB | 113 | 12 | 190 | 0.7 | 0.7
Zár és kulcs CF1100/CF1200-hoz | ADF61LOCK | ADF61LOCK | ADF61LOCK | HHS | 11108 | 5018986983229 | db | 1 |  | 0 |  | 1 | 83014090 | GB | 0 | 0 | 0 | 0.123 | 0.123
4-vezetékes CC adapter i-on Gen2 vezérlő panelekhez | ADP-10CC | ADP-10CC | ADP-10CC | HRZ | 4968 | 5060096854371 | db | 1 |  | 0 |  | 1 | 85311030 | CN | 0 | 0 | 0 | 0.04 | 0.04
Távtartó alátétek CI szekrényhez, magasság 15mm | ADT125-110 | 002290 | Y7-2290 | HH6 | 400 | 4015080022909 | db | 10 |  | 0 |  | 10 | 85389099 | PL | 30 | 20 | 20 | 0.009 | 0.009
Távtartó alátétek CI szekrényhez, magasság 10mm | ADT200-190 | 002289 | Y7-2289 | HH6 | 400 | 4015080022893 | db | 10 |  | 0 |  | 10 | 85389099 | PL | 30 | 20 | 20 | 0.007 | 0.007
Segédkontaktorok 4kW, 3-pólus+1ny érintkezõ, Uc=415V/50Hz, 480V/60Hz | DILEM-01(415V50HZ,480V60HZ) | 051798 | Y7-51798 | HH1 | 18865 | 4015080517986 | db | 1 |  | 0 |  | 1 | 85364900 | DE | 45 | 58 | 52 | 0.17 | 0.18
Segédkontaktorok 4kW, 3-pólus+1ny érintkezõ, Uc=42V/50Hz, 42V/60Hz | DILEM-01(42V50/60HZ) | 033233 | Y7-33233 | HH1 | 18865 | 4015080332336 | db | 1 |  | 0 |  | 1 | 85364900 | DE | 45 | 58 | 52 | 0.17 | 0.18
Segédkontaktorok 4kW, 3-pólus+1ny érintkezõ, Uc=42V/50Hz, 48V/60Hz | DILEM-01(42V50HZ,48V60HZ) | 051791 | Y7-51791 | HH1 | 18865 | 4015080517917 | db | 1 |  | 0 |  | 1 | 85364900 | DE | 45 | 58 | 52 | 0.17 | 0.18
Segédkontaktorok 4kW, 3-pólus+1ny érintkezõ, Uc=48V/50Hz | DILEM-01(48V50HZ) | 010294 | Y7-10294 | HH1 | 18865 | 4015080102946 | db | 1 |  | 0 |  | 1 | 85364900 | DE | 45 | 58 | 52 | 0.17 | 0.18
Szekrény átlátszó fedéllel, IP65, 1 sor, 9 modul, N/PE csatlakozóblokk, MaxSzéxMé=187,5x250x150 | AE/I23E | 029766 | Y7-29766 | HH6 | 64836 | 4015080297666 | db | 1 |  | 0 |  | 1 | 85389099 | FI | 250 | 187.5 | 150 | 1.764 | 1.837
Szekrény átlátszó ajtóval, IP65, 1 sor, 9 modul, N/PE csatlakozóblokk, MaxSzéxMé=187,5x250x150 | AE/I23E/T | 032139 | Y7-32139 | HH6 | 99668 | 4015080321392 | db | 1 |  | 0 |  | 1 | 85389099 | FI | 250 | 187.5 | 150 | 1.81 | 1.885
Szekrény átlátszó fedéllel, IP65, 3 sor, 27 modul, N/PE csatlakozóblokk, MaxSzéxMé=375x250x150 | AE/I43E | 000239 | Y7-239 | HH6 | 126324 | 4015080002390 | db | 1 |  | 0 |  | 1 | 85381000 | FI | 250 | 375 | 150 | 2.992 | 3.085
Szekrény átlátszó ajtóval, IP65, 3 sor, 27 modul, N/PE csatlakozóblokk, MaxSzéxMé=375x250x150 | AE/I43E/T | 002612 | Y7-2612 | HH6 | 192712 | 4015080026129 | db | 1 |  | 0 |  | 1 | 85389099 | FI | 250 | 375 | 150 | 3.233 | 3.333
Szekrény átlátszó fedéllel, IP65, 3 sor, 45 modul, N/PE csatlakozóblokk, MaxSzéxMé=375x375x150 | AE/I44E | 004985 | Y7-4985 | HH6 | 189968 | 4015080049852 | db | 1 |  | 0 |  | 1 | 85389099 | FI | 375 | 375 | 150 | 3.749 | 3.865
Szekrény átlátszó ajtóval, IP65, 3 sor, 45 modul, N/PE csatlakozóblokk, MaxSzéxMé=375x375x150 | AE/I44E/T | 061937 | Y7-61937 | HH6 | 290416 | 4015080619376 | db | 1 |  | 0 |  | 1 | 85389099 | FI | 375 | 375 | 150 | 3.88 | 4
Segédkontaktorok 4kW, 3-pólus+1z érintkezõ, Uc=110V/50Hz, 110V/60Hz | DILEM-10(110V50/60HZ) | 021455 | Y7-21455 | HH1 | 18865 | 4015080214557 | db | 1 |  | 0 |  | 1 | 85364900 | DE | 45 | 58 | 52 | 0.17 | 0.18
Segédkontaktorok 4kW, 3-pólus+1z érintkezõ, Uc=110V/50Hz, 120V/60Hz | DILEM-10(110V50HZ,120V60HZ) | 051783 | Y7-51783 | HH1 | 18865 | 4015080517832 | db | 1 |  | 0 |  | 1 | 85364900 | DE | 45 | 58 | 52 | 0.17 | 0.18
Áram-védőkapcsoló túláram- és ívhiba elleni védelemmel, In=10A, B kar, 10kA, Idn=0,03A, Atípus | AFDD-10/2/B/003-A | 187168 | Y7-187168 | HH5 | 77840 | 4015081822171 | db | 1 |  | 0 |  | 1 | 85362010 | CZ | 54 | 80 | 44 | 0.277 | 0.295
Áram-védőkapcsoló túláram- és ívhiba elleni védelemmel, In=10A, B kar, 10kA, Idn=0,03A, G/F típus | AFDD-10/2/B/003-F | 187243 | Y7-187243 | HH5 | 90104 | 4015081822928 | db | 1 |  | 0 |  | 1 | 85363090 | CZ | 54 | 80 | 44 | 0.277 | 0.295
Áram-védőkapcsoló túláram- és ívhiba elleni védelemmel, In=10A, B kar, 10kA, Idn=0,03A, G/A típus | AFDD-10/2/B/003-G/A | MB-300162 | Y7-300162 | HH5 | 86181 | 9010238802087 | db | 1 |  | 0 |  | 1 | 85363090 | RO | 54 | 80 | 44 | 0.277 | 0.295
Áram-védőkapcsoló túláram- és ívhiba elleni védelemmel, In=10A, C kar, 10kA, Idn=0,03A, A típus | AFDD-10/2/C/003-A | 187174 | Y7-187174 | HH5 | 77840 | 4015081822232 | db | 1 |  | 0 |  | 1 | 85362010 | CZ | 54 | 80 | 44 | 0.277 | 0.295
Áram-védőkapcsoló túláram- és ívhiba elleni védelemmel, In=10A, C kar, 10kA, Idn=0,03A, G/F típus | AFDD-10/2/C/003-F | 187249 | Y7-187249 | HH5 | 90104 | 4015081822980 | db | 1 |  | 0 |  | 1 | 85363090 | CZ | 54 | 80 | 44 | 0.277 | 0.295
Áram-védőkapcsoló túláram- és ívhiba elleni védelemmel, In=10A, C kar, 10kA, Idn=0,03A, G/A típus | AFDD-10/2/C/003-G/A | MB-300147 | Y7-300147 | HH5 | 86181 | 9010238801967 | db | 1 |  | 0 |  | 1 | 85363090 | RO | 54 | 80 | 44 | 0.277 | 0.295
Áram-védőkapcsoló túláram- és ívhiba elleni védelemmel, In=13A, B kar, 10kA, Idn=0,03A, Atípus | AFDD-13/2/B/003-A | 187180 | Y7-187180 | HH5 | 79089 | 4015081822294 | db | 1 |  | 0 |  | 1 | 85362010 | CZ | 54 | 80 | 44 | 0.277 | 0.295
Áram-védőkapcsoló túláram- és ívhiba elleni védelemmel, In=13A, B kar, 10kA, Idn=0,03A, G/F típus | AFDD-13/2/B/003-F | 187253 | Y7-187253 | HH5 | 90583 | 4015081823024 | db | 1 |  | 0 |  | 1 | 85363090 | CZ | 54 | 80 | 44 | 0.277 | 0.295
Áram-védőkapcsoló túláram- és ívhiba elleni védelemmel, In=13A, B kar, 10kA, Idn=0,03A, G/A típus | AFDD-13/2/B/003-G/A | MB-300165 | Y7-300165 | HH5 | 86631 | 9010238802100 | db | 1 |  | 0 |  | 1 | 85363090 | RO | 54 | 80 | 44 | 0.277 | 0.295
Áram-védőkapcsoló túláram- és ívhiba elleni védelemmel, In=13A, C kar, 10kA, Idn=0,03A, A típus | AFDD-13/2/C/003-A | 187186 | Y7-187186 | HH5 | 79089 | 4015081822355 | db | 1 |  | 0 |  | 1 | 85362010 | CZ | 54 | 80 | 44 | 0.277 | 0.295
Áram-védőkapcsoló túláram- és ívhiba elleni védelemmel, In=13A, C kar, 10kA, Idn=0,03A, G/F típus | AFDD-13/2/C/003-F | 187259 | Y7-187259 | HH5 | 90583 | 4015081823086 | db | 1 |  | 0 |  | 1 | 85363010 | CZ | 54 | 80 | 44 | 0.277 | 0.295
Áram-védőkapcsoló túláram- és ívhiba elleni védelemmel, In=13A, C kar, 10kA, Idn=0,03A, G/A típus | AFDD-13/2/C/003-G/A | MB-300149 | Y7-300149 | HH5 | 86631 | 9010238801981 | db | 1 |  | 0 |  | 1 | 85363090 | RO | 54 | 80 | 44 | 0.277 | 0.295
Áram-védőkapcsoló túláram- és ívhiba elleni védelemmel, In=16A, B kar, 10kA, Idn=0,03A, Atípus | AFDD-16/2/B/003-A | 187204 | Y7-187204 | HH5 | 80337 | 4015081822539 | db | 1 |  | 0 |  | 1 | 85362010 | CZ | 54 | 80 | 44 | 0.277 | 0.295
Áram-védőkapcsoló túláram- és ívhiba elleni védelemmel, In=16A, B kar, 10kA, Idn=0,03A, G/F típus | AFDD-16/2/B/003-F | 187263 | Y7-187263 | HH5 | 91050 | 4015081823123 | db | 1 |  | 0 |  | 1 | 85363090 | CZ | 54 | 80 | 44 | 0.277 | 0.295
Áram-védőkapcsoló túláram- és ívhiba elleni védelemmel, In=16A, B kar, 10kA, Idn=0,03A, G/A típus | AFDD-16/2/B/003-G/A | MB-300168 | Y7-300168 | HH5 | 87089 | 9010238802131 | db | 1 |  | 0 |  | 1 | 85362010 | RO | 54 | 80 | 44 | 0.277 | 0.295
Áram-védőkapcsoló túláram- és ívhiba elleni védelemmel, In=16A, C kar, 10kA, Idn=0,03A, A típus | AFDD-16/2/C/003-A | 187210 | Y7-187210 | HH5 | 80337 | 4015081822591 | db | 1 |  | 0 |  | 1 | 85362010 | CZ | 54 | 80 | 44 | 0.277 | 0.295
Áram-védőkapcsoló túláram- és ívhiba elleni védelemmel, In=16A, C kar, 10kA, Idn=0,03A, G/F típus | AFDD-16/2/C/003-F | 187269 | Y7-187269 | HH5 | 91050 | 4015081823185 | db | 1 |  | 0 |  | 1 | 85363010 | CZ | 54 | 80 | 44 | 0.277 | 0.295
Áram-védőkapcsoló túláram- és ívhiba elleni védelemmel, In=16A, C kar, 10kA, Idn=0,03A, G/A típus | AFDD-16/2/C/003-G/A | MB-300152 | Y7-300152 | HH5 | 87089 | 9010238802018 | db | 1 |  | 0 |  | 1 | 85363090 | RO | 54 | 80 | 44 | 0.277 | 0.295
Áram-védőkapcsoló túláram- és ívhiba elleni védelemmel, In=20A, B kar, 10kA, Idn=0,03A, Atípus | AFDD-20/2/B/003-A | 187219 | Y7-187219 | HH5 | 81590 | 4015081822683 | db | 1 |  | 0 |  | 1 | 85362010 | CZ | 54 | 80 | 44 | 0.277 | 0.295
Áram-védőkapcsoló túláram- és ívhiba elleni védelemmel, In=20A, B kar, 10kA, Idn=0,03A, G/F típus | AFDD-20/2/B/003-F | 187272 | Y7-187272 | HH5 | 91512 | 4015081823215 | db | 1 |  | 0 |  | 1 | 85363030 | CZ | 54 | 80 | 44 | 0.277 | 0.295
Áram-védőkapcsoló túláram- és ívhiba elleni védelemmel, In=20A, B kar, 10kA, Idn=0,03A, G/A típus | AFDD-20/2/B/003-G/A | MB-300170 | Y7-300170 | HH5 | 87531 | 9010238802148 | db | 1 |  | 0 |  | 1 | 85363030 | RO | 54 | 80 | 44 | 0.277 | 0.295
Áram-védőkapcsoló túláram- és ívhiba elleni védelemmel, In=20A, C kar, 10kA, Idn=0,03A, A típus | AFDD-20/2/C/003-A | 187222 | Y7-187222 | HH5 | 81590 | 4015081822713 | db | 1 |  | 0 |  | 1 | 85362010 | CZ | 54 | 80 | 44 | 0.277 | 0.295
Áram-védőkapcsoló túláram- és ívhiba elleni védelemmel, In=20A, C kar, 10kA, Idn=0,03A, G/F típus | AFDD-20/2/C/003-F | 187275 | Y7-187275 | HH5 | 91512 | 4015081823246 | db | 1 |  | 0 |  | 1 | 85363030 | CZ | 54 | 80 | 44 | 0.277 | 0.295
Áram-védőkapcsoló túláram- és ívhiba elleni védelemmel, In=20A, C kar, 10kA, Idn=0,03A, G/A típus | AFDD-20/2/C/003-G/A | MB-300153 | Y7-300153 | HH5 | 87531 | 9010238802025 | db | 1 |  | 0 |  | 1 | 85363030 | RO | 54 | 80 | 44 | 0.277 | 0.295
Áram-védőkapcsoló túláram- és ívhiba elleni védelemmel, In=25A, B kar, 10kA, Idn=0,03A, Atípus | AFDD-25/2/B/003-A | 187225 | Y7-187225 | HH5 | 82830 | 4015081822744 | db | 1 |  | 0 |  | 1 | 85362010 | CZ | 54 | 80 | 44 | 0.277 | 0.295
Áram-védőkapcsoló túláram- és ívhiba elleni védelemmel, In=25A, B kar, 10kA, Idn=0,03A, G/F típus | AFDD-25/2/B/003-F | 187278 | Y7-187278 | HH5 | 91983 | 4015081823277 | db | 1 |  | 0 |  | 1 | 85363030 | CZ | 54 | 80 | 44 | 0.277 | 0.295
Áram-védőkapcsoló túláram- és ívhiba elleni védelemmel, In=25A, B kar, 10kA, Idn=0,03A, G/A típus | AFDD-25/2/B/003-G/A | MB-300173 | Y7-300173 | HH5 | 87985 | 9010238802162 | db | 1 |  | 0 |  | 1 | 85363030 | RO | 54 | 80 | 44 | 0.277 | 0.295
Áram-védőkapcsoló túláram- és ívhiba elleni védelemmel, In=25A, C kar, 10kA, Idn=0,03A, A típus | AFDD-25/2/C/003-A | 187228 | Y7-187228 | HH5 | 82830 | 4015081822775 | db | 1 |  | 0 |  | 1 | 85362010 | CZ | 54 | 80 | 44 | 0.277 | 0.295
Áram-védőkapcsoló túláram- és ívhiba elleni védelemmel, In=25A, C kar, 10kA, Idn=0,03A, G/F típus | AFDD-25/2/C/003-F | 187281 | Y7-187281 | HH5 | 91983 | 4015081823307 | db | 1 |  | 0 |  | 1 | 85363030 | CZ | 54 | 80 | 44 | 0.277 | 0.295
Áram-védőkapcsoló túláram- és ívhiba elleni védelemmel, In=25A, C kar, 10kA, Idn=0,03A, G/A típus | AFDD-25/2/C/003-G/A | MB-300155 | Y7-300155 | HH5 | 87985 | 9010238802049 | db | 1 |  | 0 |  | 1 | 85363030 | RO | 54 | 80 | 44 | 0.277 | 0.295
Áram-védőkapcsoló túláram- és ívhiba elleni védelemmel, In=32A, B kar, 6kA, Idn=0,03A, Atípus | AFDD-32/2/B/003-A | 187231 | Y7-187231 | HH5 | 84062 | 4015081822805 | db | 1 |  | 0 |  | 1 | 85362010 | CZ | 54 | 80 | 44 | 0.277 | 0.295
Áram-védőkapcsoló túláram- és ívhiba elleni védelemmel, In=32A, B kar, 6kA, Idn=0,03A, G/F típus | AFDD-32/2/B/003-F | 187284 | Y7-187284 | HH5 | 92454 | 4015081823338 | db | 1 |  | 0 |  | 1 | 85363030 | CZ | 54 | 80 | 44 | 0.277 | 0.295
Áram-védőkapcsoló túláram- és ívhiba elleni védelemmel, In=32A, B kar, 6kA, Idn=0,03A, G/A típus | AFDD-32/2/B/003-G/A | MB-300174 | Y7-300174 | HH5 | 88426 | 9010238802179 | db | 1 |  | 0 |  | 1 | 85363030 | RO | 54 | 80 | 44 | 0.277 | 0.295
Áram-védőkapcsoló túláram- és ívhiba elleni védelemmel, In=32A, C kar, 6kA, Idn=0,03A, A típus | AFDD-32/2/C/003-A | 187234 | Y7-187234 | HH5 | 84062 | 4015081822836 | db | 1 |  | 0 |  | 1 | 85362010 | CZ | 54 | 80 | 44 | 0.277 | 0.295
Áram-védőkapcsoló túláram- és ívhiba elleni védelemmel, In=32A, C kar, 6kA, Idn=0,03A, G/F típus | AFDD-32/2/C/003-F | 187287 | Y7-187287 | HH5 | 92454 | 4015081823369 | db | 1 |  | 0 |  | 1 | 85363030 | CZ | 54 | 80 | 44 | 0.277 | 0.295
Áram-védőkapcsoló túláram- és ívhiba elleni védelemmel, In=32A, C kar, 6kA, Idn=0,03A, G/A típus | AFDD-32/2/C/003-G/A | MB-300158 | Y7-300158 | HH5 | 88426 | 9010238802056 | db | 1 |  | 0 |  | 1 | 85363030 | RO | 54 | 80 | 44 | 0.277 | 0.295
Áram-védőkapcsoló túláram- és ívhiba elleni védelemmel, In=40A, B kar, 6kA, Idn=0,03A, Atípus | AFDD-40/2/B/003-A | 187237 | Y7-187237 | HH5 | 85311 | 4015081822867 | db | 1 |  | 0 |  | 1 | 85362010 | CZ | 54 | 80 | 44 | 0.277 | 0.295
Áram-védőkapcsoló túláram- és ívhiba elleni védelemmel, In=40A, B kar, 6kA, Idn=0,03A, G/F típus | AFDD-40/2/B/003-F | 187290 | Y7-187290 | HH5 | 92929 | 4015081823390 | db | 1 |  | 0 |  | 1 | 85363030 | CZ | 54 | 80 | 44 | 0.277 | 0.295
Áram-védőkapcsoló túláram- és ívhiba elleni védelemmel, In=40A, B kar, 6kA, Idn=0,03A, G/A típus | AFDD-40/2/B/003-G/A | MB-300222 | Y7-300222 | HH5 | 88876 | 9010238802186 | db | 1 |  | 0 |  | 1 | 85363030 | RO | 54 | 80 | 44 | 0.277 | 0.295
Áram-védőkapcsoló túláram- és ívhiba elleni védelemmel, In=40A, C kar, 6kA, Idn=0,03A, A típus | AFDD-40/2/C/003-A | 187240 | Y7-187240 | HH5 | 85311 | 4015081822898 | db | 1 |  | 0 |  | 1 | 85362010 | CZ | 54 | 80 | 44 | 0.277 | 0.295
Áram-védőkapcsoló túláram- és ívhiba elleni védelemmel, In=40A, C kar, 6kA, Idn=0,03A, G/F típus | AFDD-40/2/C/003-F | 187293 | Y7-187293 | HH5 | 92929 | 4015081823420 | db | 1 |  | 0 |  | 1 | 85363030 | CZ | 54 | 80 | 44 | 0.277 | 0.295
Áram-védőkapcsoló túláram- és ívhiba elleni védelemmel, In=40A, C kar, 6kA, Idn=0,03A, G/A típus | AFDD-40/2/C/003-G/A | MB-300159 | Y7-300159 | HH5 | 88876 | 9010238802063 | db | 1 |  | 0 |  | 1 | 85363030 | RO | 54 | 80 | 44 | 0.277 | 0.295
Áram-védőkapcsoló túláram- és ívhiba elleni védelemmel, In=6A, C kar, 10kA, Idn=0,03A, G/F típus | AFDD-6/2/C/003-F | MB-300178 | Y7-300178 | HH5 | 89166 | 9010238802193 | db | 1 |  | 0 |  | 1 | 85362010 | CZ | 54 | 80 | 44 | 0.277 | 0.295
Áram-védőkapcsoló túláram- és ívhiba elleni védelemmel, In=6A, C kar, 10kA, Idn=0,03A, G/A típus | AFDD-6/2/C/003-G/A | MB-300138 | Y7-300138 | HH5 | 85294 | 9010238801950 | db | 1 |  | 0 |  | 1 | 85363090 | RO | 54 | 80 | 44 | 0.277 | 0.295
Fenéklemez F3A karimákhoz, 3x F3A, Szé=1000 | AFP-10-CS | 112919 | Y7-112919 | HCS | 14040 | 4015081124572 | db | 1 |  | 0 |  | 1 | 85381000 | ES | 1000 | 1 | 175 | 1.2 | 1.22
Fenéklemez F3A karimákhoz, 4x F3A, Szé=1200 | AFP-12-CS | 112920 | Y7-112920 | HCS | 17244 | 4015081124589 | db | 1 |  | 0 |  | 1 | 85381000 | ES | 1200 | 1 | 175 | 1.3 | 1.34
Fenéklemez F3A karimákhoz, 1x F3A, Szé=300 | AFP-3-CS | 112914 | Y7-112914 | HCS | 7728 | 4015081124527 | db | 1 |  | 0 |  | 1 | 85381000 | ES | 300 | 1 | 175 | 0.02 | 0.028
Fenéklemez F3A karimákhoz, 1x F3A, Szé=400 | AFP-4-CS | 112915 | Y7-112915 | HCS | 8084 | 4015081124534 | db | 1 |  | 0 |  | 1 | 85381000 | ES | 400 | 1 | 175 | 0.4 | 0.46
Fenéklemez F3A karimákhoz, 1x F3A, Szé=500 | AFP-5-CS | 112916 | Y7-112916 | HCS | 8544 | 4015081124541 | db | 1 |  | 0 |  | 1 | 85381000 | ES | 500 | 1 | 175 | 0.75 | 0.76
Fenéklemez F3A karimákhoz, 2x F3A, Szé=600 | AFP-6-CS | 112917 | Y7-112917 | HCS | 8572 | 4015081124558 | db | 1 |  | 0 |  | 1 | 85381000 | ES | 600 | 1 | 175 | 0.06 | 0.068
Fenéklemez F3A karimákhoz, 3x F3A, Szé=800 | AFP-8-CS | 112918 | Y7-112918 | HCS | 11248 | 4015081124565 | db | 1 |  | 0 |  | 1 | 85381000 | ES | 800 | 1 | 175 | 0.8 | 0.82
Segédkontaktorok 4kW, 3-pólus+1z érintkezõ, Uc=220V/50Hz, 240V/60Hz | DILEM-10(220V50HZ,240V60HZ) | 051785 | Y7-51785 | HH1 | 18865 | 4015080517856 | db | 1 |  | 0 |  | 1 | 85364900 | DE | 45 | 58 | 52 | 0.17 | 0.184
Segédkontaktorok 4kW, 3-pólus+1z érintkezõ, Uc=230V/50Hz, 240V/60Hz | DILEM-10(230V50HZ,240V60HZ) | 051786 | Y7-51786 | HH1 | 18865 | 4015080517863 | db | 1 |  | 0 |  | 1 | 85364900 | DE | 45 | 58 | 52 | 0.17 | 0.18
Segédkontaktorok 4kW, 3-pólus+1z érintkezõ, Uc=240V/50Hz | DILEM-10(240V50HZ) | 010032 | Y7-10032 | HH1 | 18865 | 4015080100324 | db | 1 |  | 0 |  | 1 | 85364900 | DE | 45 | 58 | 52 | 0.17 | 0.18
Segédkontaktorok 4kW, 3-pólus+1z érintkezõ, Uc=24V/50Hz, 24V/60Hz | DILEM-10(24V50/60HZ) | 021417 | Y7-21417 | HH1 | 18865 | 4015080214175 | db | 1 |  | 0 |  | 1 | 85364900 | DE | 45 | 58 | 52 | 0.17 | 0.18
Átlátszó burkolat CI szekrényekhez, NZM4 megszakítók mot. meghajt. való felszereléséhez | AH-CI-NZM4XR | 184466 | Y7-184466 | HH6 | 361112 | 4015081785049 | db | 1 |  | 0 |  | 1 | 85389099 | CZ | 0 | 0 | 0 | 3.2 | 3.36
Segédkontaktorok 4kW, 3-pólus+1z érintkezõ, Uc=24V50Hz | DILEM-10(24V50HZ) | 010005 | Y7-10005 | HH1 | 18865 | 4015080100058 | db | 1 |  | 0 |  | 1 | 85364900 | DE | 45 | 58 | 52 | 0.17 | 0.18
Segédkontaktorok 4kW, 3-pólus+1z érintkezõ, Uc=380V/50Hz, 440V/60Hz | DILEM-10(380V50HZ,440V60HZ) | 051787 | Y7-51787 | HH1 | 18865 | 4015080517870 | db | 1 |  | 0 |  | 1 | 85364900 | DE | 45 | 58 | 52 | 0.17 | 0.18
Főáramkapocs max. 16mm2 | AK16 | 079336 | Y7-79336 | HH6 | 536 | 4015080793366 | db | 50 |  | 0 |  | 50 | 85389099 | DE | 0 | 0 | 0 | 0.009 | 0.009
Főáramkapocs 30x10mm, T és dupla T profil | AK300 | 138363 | Y7-138363 | HH6 | 74136 | 4015081351435 | db | 3 |  | 0 |  | 3 | 85369010 | DE | 48 | 60 | 100 | 0.857 | 0.857
Főáramkapocs max. 35mm2 | AK35 | 079614 | Y7-79614 | HH6 | 1060 | 4015080796145 | db | 50 |  | 0 |  | 50 | 85389099 | DE | 0 | 0 | 0 | 0.017 | 0.018
SASY, profilkapocs, Ie=1600A, 1000mm2, 51x20-42 | AKP1000 | 107199 | Y7-107199 | HH6 | 40216 | 4015081069620 | db | 3 |  | 0 |  | 3 | 85369010 | DE | 45 | 82 | 103 | 0.717 | 0.747
SASY, profilkapocs, Ie=2500A, 1600mm2, 81x20-42 | AKP1600 | 138367 | Y7-138367 | HH6 | 60944 | 4015081351473 | db | 3 |  | 0 |  | 3 | 85369010 | DE | 45 | 112 | 118 | 1.011 | 1.011
SASY, profilkapocs, Ie=3200A, 3600mm2, 101x23-45 | AKP3600 | 138369 | Y7-138369 | HH6 | 97464 | 4015081351497 | db | 3 |  | 0 |  | 3 | 85369010 | DE | 45 | 132 | 154 | 1.727 | 1.727
SASY, profilkapocs, Ie=1600A, 750mm2, 51x5-28 | AKP750 | 138364 | Y7-138364 | HH6 | 39140 | 4015081351442 | db | 3 |  | 0 |  | 3 | 85369010 | DE | 39 | 82 | 103 | 0.705 | 0.705
SASY, profilkapocs, Ie=1600A, 800mm2, 41x20-42 | AKP800 | 107198 | Y7-107198 | HH6 | 33392 | 4015081069613 | db | 3 |  | 0 |  | 3 | 85369010 | DE | 39 | 82 | 103 | 0.66 | 0.687
Segédkontaktorok 4kW, 3-pólus+1z érintkezõ, Uc=400V/50Hz, 440V/60Hz | DILEM-10(400V50HZ,440V60HZ) | 051788 | Y7-51788 | HH1 | 18865 | 4015080517887 | db | 1 |  | 0 |  | 1 | 85364900 | DE | 45 | 58 | 52 | 0.17 | 0.18
SASY, feszítőkapocs, Ie=1600A, szalag: (2x)10x50x1 | AKS1000 | 107208 | Y7-107208 | HH6 | 67792 | 4015081069712 | db | 3 |  | 0 |  | 3 | 85369010 | DE | 72 | 85 | 50 | 0.5 | 0.5
SASY, feszítőkapocs, Ie=480A, kábel 35-150mm2 | AKS150 | 138374 | Y7-138374 | HH6 | 14440 | 4015081351541 | db | 6 |  | 0 |  | 6 | 85369010 | DE | 51 | 70 | 38 | 0.102 | 0.102
SASY, feszítőkapocs, Ie=500A, kábel 90-185mm2 | AKS185 | 107195 | Y7-107195 | HH6 | 12232 | 4015081069583 | db | 6 |  | 0 |  | 6 | 85369010 | DE | 51 | 70 | 38 | 0.297 | 0.31
SASY, feszítőkapocs, Ie=600A, kábel 150-300mm2 | AKS300 | 107196 | Y7-107196 | HH6 | 16960 | 4015081069590 | db | 3 |  | 0 |  | 3 | 85369010 | DE | 51 | 70 | 38 | 0.403 | 0.42
SASY, feszítőkapocs, Ie=800A, szalag: 3x20x1-2x(10x32x1) | AKS-CU-BAND | 107197 | Y7-107197 | HH6 | 16960 | 4015081069606 | db | 3 |  | 0 |  | 3 | 85369010 | DE | 51 | 86 | 41 | 0.333 | 0.347
SASY, univerzális kapocs, gyűjtősín: 10mm, Ie=440A, vezeték: 16-120mm2 | AKU120/10 | 107194 | Y7-107194 | HH6 | 3432 | 4015081069576 | db | 25 |  | 0 |  | 25 | 85369010 | DE | 36 | 55 | 24 | 0.104 | 0.108
SASY, univerzális kapocs, gyűjtősín: 5mm, Ie=440A, vezeték: 16-120mm2 | AKU120/5 | 107190 | Y7-107190 | HH6 | 3284 | 4015081069538 | db | 25 |  | 0 |  | 25 | 85369010 | DE | 36 | 55 | 24 | 0.101 | 0.105
SASY, univerzális kapocs, gyűjtősín: 10mm, Ie=180A, vezeték: 1,5-16mm2 | AKU16/10 | 107191 | Y7-107191 | HH6 | 1180 | 4015081069545 | db | 100 |  | 0 |  | 100 | 85369010 | DE | 23 | 25 | 12 | 0.021 | 0.022
SASY, univerzális kapocs, gyűjtősín: 5mm, Ie=180A, vezeték: 1,5-16mm2 | AKU16/5 | 107187 | Y7-107187 | HH6 | 932 | 4015081069507 | db | 100 |  | 0 |  | 100 | 85369010 | DE | 23 | 25 | 12 | 0.02 | 0.021
SASY, univerzális kapocs, gyűjtősín: 10mm, Ie=270A, vezeték: 4-35mm2 | AKU35/10 | 107192 | Y7-107192 | HH6 | 1560 | 4015081069552 | db | 50 |  | 0 |  | 50 | 85369010 | DE | 29 | 35 | 16 | 0.047 | 0.048
SASY, univerzális kapocs, gyűjtősín: 5mm, Ie=270A, vezeték: 4-35mm2 | AKU35/5 | 107188 | Y7-107188 | HH6 | 1400 | 4015081069514 | db | 50 |  | 0 |  | 50 | 85369010 | DE | 29 | 36 | 16 | 0.044 | 0.046
SASY, univerzális kapocs, gyűjtősín: 10mm, Ie=400A, vezeték: 16-70mm2 | AKU70/10 | 107193 | Y7-107193 | HH6 | 1916 | 4015081069569 | db | 25 |  | 0 |  | 25 | 85369010 | DE | 32 | 42 | 21 | 0.07 | 0.073
SASY, univerzális kapocs, gyűjtősín: 5mm, Ie=400A, vezeték: 16-70mm2 | AKU70/5 | 107189 | Y7-107189 | HH6 | 1828 | 4015081994120 | db | 25 |  | 0 |  | 25 | 85369010 | DE | 32 | 42 | 21 | 0.069 | 0.071
Csavarcsíptető, gyűjtősín 10mm, kábelszem M10 | AKU-M10/10 | 138361 | Y7-138361 | HH6 | 11180 | 4015081351411 | db | 6 |  | 0 |  | 6 | 85369010 | DE | 38 | 42 | 47 | 0.362 | 0.362
Csavarcsíptető, gyűjtősín 10mm, kábelszem M8 | AKU-M8/10 | 138362 | Y7-138362 | HH6 | 13800 | 4015081351428 | db | 20 |  | 0 |  | 20 | 85369010 | DE | 30 | 32 | 36 | 0.165 | 0.165
Vaktakaró előlaphoz | AM-195/54 | 107963 | Y7-107963 | HH6 | 4720 | 4015081075997 | db | 15 |  | 0 |  | 15 | 39269097 | DE | 219 | 59 | 308 | 0.033 | 0.034
Gyors biztosíték félvezetők védelmére, 690V, 350A, 000 | 170M1762 | 170M1762 | 170M1762 | HHF | 95857 | 5027590441582 | db | 5 |  | 0 |  | 5 | 85361090 | CN | 101 | 42 | 140 | 0.14 | 0.16
Gyors biztosíték betét, félvezetők védelmére 1250V, 160A, 1 | 170M4688 | 170M4688 | 170M4688 | HHF | 95857 | 5996516013724 | db | 1 |  | 0 |  | 1 | 85351000 | HU | 160 | 51 | 54 | 0.586 | 0.631
Gyors biztosíték betét, félvezetők védelmére 1000V, 500A, 1 | 170M4958 | 170M4958 | 170M4958 | HHF | 95857 | 5027590455114 | db | 2 |  | 0 |  | 2 | 85361090 | HU | 720 | 520 | 1700 | 0.5595 | 0.045
Gyors biztosíték betét, félvezetők védelmére 690V, 450A, 2 | 170M5059 | 170M5059 | 170M5059 | HHF | 95857 | 5027590455473 | db | 3 |  | 0 |  | 3 | 85361090 | HU | 61 | 108 | 61 | 0.2 | 0.237
Gyors biztosíték betét, félvezetők védelmére 600V, 1100A, 2 | 170M5117 | 170M5117 | 170M5117 | HHF | 95857 | 5027590455787 | db | 3 |  | 0 |  | 3 | 85361090 | HU | 165 | 66 | 286 | 0.726 | 0.242
Gyors biztosíték betét, félvezetők védelmére 1250V, 315A, 2 | 170M5403 | 170M5403 | 170M5403 | HHF | 95857 | 5027590456944 | db | 3 |  | 0 |  | 3 | 85351000 | HU | 175 | 67 | 284 | 0.281 | 0.319
Gyors biztosíték betét, félvezetők védelmére 1000V, 700A, 2 | 170M5930 | 170M5930 | 170M5930 | HHF | 95857 | 5027590461214 | db | 4 |  | 0 |  | 4 | 85361090 | HU | 155 | 123 | 78 | 0.7495 | 0.7495
Gyors biztosíték betét, félvezetők védelmére 690V, 630A, 3 | 170M6410 | 170M6410 | 170M6410 | HHF | 95857 | 5027590461955 | db | 3 |  | 0 |  | 3 | 85361090 | HU | 76 | 53 | 76 | 2.523 | 0.841
Gyors biztosíték betét, félvezetők védelmére 690V, 630A, 3 | 170M6452 | 170M6452 | 170M6452 | HHF | 95857 | 5996516019313 | db | 1 |  | 0 |  | 1 | 85361090 | HU | 76 | 86 | 150 | 1.204 | 1.29
Gyors biztosíték betét, félvezetők védelmére 1000V, 1000A, 3 | 170M8639 | 170M8639 | 170M8639 | HHF | 95857 | 5996516022641 | db | 1 |  | 0 |  | 1 | 85361090 | HU | 95 | 76 | 168 | 1.227 | 1.313
Gyors biztosíték betét, félvezetők védelmére 1250V, 550A, 1 | 170M4196 | 170M4196 | 170M4196 | HHF | 124446 | 5027590451772 | db | 1 |  | 0 |  | 3 | 85351000 | HU | 142 | 62 | 245 | 0.383 | 0.404
Gyors biztosíték betét, félvezetők védelmére 690V, 630A, 2 | 170M5889 | 170M5889 | 170M5889 | HHF | 124446 | 5027590461184 | db | 3 |  | 0 |  | 3 | 85361090 | HU | 60 | 150 | 60 | 0.387 | 0.424
Gyors biztosíték betét, félvezetők védelmére 690V, 630A, 3 | 170M6060 | 170M6060 | 170M6060 | HHF | 124446 | 5996516017432 | db | 1 |  | 0 |  | 1 | 85361090 | HU | 76 | 109 | 76 | 0.892 | 1.427
Gyors biztosíték betét, félvezetők védelmére 2000V DC, 63A | 170M2051 | 170M2051 | 170M2051 | HHF | 85767 | 5027590303910 | db | 1 |  | 0 |  | 1 | 85351000 | CN | 39 | 66 | 216 | 0.4612 | 0.91
Gyors biztosíték betét, félvezetők védelmére 1250V, 100A, 1* | 170M3241 | 170M3241 | 170M3241 | HHF | 85767 | 5027590445863 | db | 6 |  | 0 |  | 6 | 85351000 | HU | 145 | 65 | 305 | 0.073 | 0.086
Gyors biztosíték betét, félvezetők védelmére 690V, 250A, 1 | 170M4183 | 170M4183 | 170M4183 | HHF | 85767 | 5027590451659 | db | 3 |  | 0 |  | 3 | 85361090 | HU | 52 | 135 | 52 | 0.37733 | 0.419
Gyors biztosíték betét, félvezetők védelmére 1250V, 450A, 1 | 170M4194 | 170M4194 | 170M4194 | HHF | 114356 | 5027590451758 | db | 3 |  | 0 |  | 3 | 85351000 | HU | 142 | 62 | 245 | 0.165 | 0.185
Gyors biztosíték betét, félvezetők védelmére 1250V, 250A, 1 | 170M4440 | 170M4440 | 170M4440 | HHF | 114356 | 5996516013243 | db | 1 |  | 0 |  | 1 | 85351000 | HU | 70 | 51 | 160 | 0.575 | 2.134
Gyors biztosíték betét, félvezetők védelmére 690V, 700A, 2 | 170M5256 | 170M5256 | 170M5256 | HHF | 85767 | 5027590456432 | db | 3 |  | 0 |  | 3 | 85361090 | HU | 165 | 66 | 286 | 0.758 | 0.253
Gyors biztosíték betét, félvezetők védelmére 690V, 700A, 2 | 170M5263 | 170M5263 | 170M5263 | HHF | 85767 | 5027590456500 | db | 3 |  | 0 |  | 3 | 85361090 | HU | 61 | 108 | 75 | 0.60767 | 0.254
Gyors biztosíték betét, félvezetők védelmére 690V, 800A, 2 | 170M5414 | 170M5414 | 170M5414 | HHF | 85767 | 5027590457057 | db | 6 |  | 0 |  | 6 | 85361090 | HU | 61 | 50 | 61 | 0.28817 | 0.297
Gyors biztosíték félvezetők védelmére, 690V, 900A, 2 | 170M5715 | 170M5715 | 170M5715 | HHF | 114356 | 5027590458344 | db | 3 |  | 0 |  | 3 | 85361090 | HU | 61 | 159 | 61 | 0.214 | 0.251
Vakfedél, 45mm kivágáshoz (10 module TE) plombálható, fehér | AP-45 | 275410 | Y7-275410 | HH6 | 2244 | 4015082754105 | db | 1 |  | 0 |  | 1 | 39269097 | CZ | 175 | 50 | 1 | 0.06 | 0.06
Előlap-tartó EP modulokhoz, standard kivitel, kettős | APH | 143981 | Y7-143981 | HH6 | 540 | 4015081405152 | db | 20 | 9008790481246 | 0 |  | 20 | 39269097 | DE | 15 | 34 | 66 | 0.014 | 0.014
Előlap-tartó EP modulokhoz, standard kivitel, feles | APH05 | 143983 | Y7-143983 | HH6 | 644 | 4015081405176 | db | 20 | 9008790481222 | 0 |  | 20 | 39269097 | DE | 15 | 23.3 | 66 | 0.01 | 0.01
Segédkontaktorok 4kW, 3-pólus+1z érintkezõ, Uc=415V/50Hz, 480V/60Hz | DILEM-10(415V50HZ,480V60HZ) | 051789 | Y7-51789 | HH1 | 18865 | 4015080517894 | db | 1 |  | 0 |  | 1 | 85364900 | DE | 45 | 58 | 52 | 0.17 | 0.18
Segédkontaktorok 4kW, 3-pólus+1z érintkezõ, Uc=42V/50Hz, 42V/60Hz | DILEM-10(42V50/60HZ) | 032174 | Y7-32174 | HH1 | 18865 | 4015080321743 | db | 1 |  | 0 |  | 1 | 85364900 | DE | 45 | 58 | 52 | 0.17 | 0.18
Segédkontaktorok 4kW, 3-pólus+1z érintkezõ, Uc=42V/50Hz, 48V/60Hz | DILEM-10(42V50HZ,48V60HZ) | 051782 | Y7-51782 | HH1 | 18865 | 4015080517825 | db | 1 |  | 0 |  | 1 | 85364900 | DE | 45 | 58 | 52 | 0.17 | 0.18
Segédkontaktorok 4kW, 3-pólus+1z érintkezõ, Uc=48V/50Hz | DILEM-10(48V50HZ) | 010020 | Y7-10020 | HH1 | 18865 | 4015080100201 | db | 1 |  | 0 |  | 1 | 85364900 | DE | 45 | 58 | 52 | 0.17 | 0.18
Segédkontaktorok 4kW, 4-pólus 9A AC-3, 20A AC-1, Uc=110V/50Hz, 120V/60Hz | DILEM4(110V50HZ,120V60HZ) | 051801 | Y7-51801 | HH1 | 18865 | 4015080518013 | db | 1 |  | 0 |  | 1 | 85364900 | DE | 45 | 58 | 52 | 0.17 | 0.18
Segédkontaktorok 4kW, 4-pólus 9A AC-3, 20A AC-1, Uc=220V/50Hz, 220V/60Hz | DILEM4(220V50/60HZ) | 022078 | Y7-22078 | HH1 | 18865 | 4015080220787 | db | 1 |  | 0 |  | 1 | 85364900 | DE | 45 | 58 | 52 | 0.17 | 0.18
Segédkontaktorok 4kW, 4-pólus 9A AC-3, 20A AC-1, Uc=220V/50Hz, 240V/60Hz | DILEM4(220V50HZ,240V60HZ) | 051803 | Y7-51803 | HH1 | 18865 | 4015080518037 | db | 5 |  | 0 |  | 1 | 85364900 | DE | 45 | 58 | 52 | 0.17 | 0.18
Segédkontaktorok 4kW, 4-pólus 9A AC-3, 20A AC-1, Uc=230V/50Hz, 230V/60Hz | DILEM4(230V50/60HZ) | 052506 | Y7-52506 | HH1 | 18865 | 4015080525066 | db | 5 |  | 0 |  | 1 | 85364900 | DE | 45 | 58 | 52 | 0.17 | 0.18
Segédkontaktorok 4kW, 4-pólus 9A AC-3, 20A AC-1, Uc=230V/50Hz, 240V/60Hz | DILEM4(230V50HZ,240V60HZ) | 051804 | Y7-51804 | HH1 | 18865 | 4015080518044 | db | 1 |  | 0 |  | 1 | 85364900 | DE | 45 | 58 | 52 | 0.17 | 0.18
Segédkontaktorok 4kW, 4-pólus 9A AC-3, 20A AC-1, Uc=240V/50Hz | DILEM4(240V50HZ) | 014305 | Y7-14305 | HH1 | 18865 | 4015080143055 | db | 5 |  | 0 |  | 1 | 85364900 | DE | 45 | 58 | 52 | 0.17 | 0.18
Segédkontaktorok 4kW, 4-pólus 9A AC-3, 20A AC-1, Uc=24V/50Hz, 24V/60Hz | DILEM4(24V50/60HZ) | 022044 | Y7-22044 | HH1 | 18865 | 4015080220442 | db | 1 |  | 0 |  | 1 | 85364900 | DE | 45 | 58 | 52 | 0.17 | 0.18
Segédkontaktorok 4kW, 4-pólus 9A AC-3, 20A AC-1, Uc=24V/50Hz | DILEM4(24V50HZ) | 014754 | Y7-14754 | HH1 | 18865 | 4015080147541 | db | 5 |  | 0 |  | 1 | 85364900 | DE | 45 | 58 | 52 | 0.17 | 0.18
Segédkontaktorok 4kW, 4-pólus 9A AC-3, 20A AC-1, Uc=400V/50Hz, 440V/60Hz | DILEM4(400V50HZ,440V60HZ) | 051806 | Y7-51806 | HH1 | 18865 | 4015080518068 | db | 1 |  | 0 |  | 1 | 85364900 | DE | 45 | 58 | 52 | 0.17 | 0.18
Burkolat 2 KLV-36... (3 sor) elosztótábla vakolatra történő felszíni szereléséhez egymás mellé (¦¦) | APW33H-KLV | 300843 | Y7-300843 | HH6 | 44640 | 9010238124066 | db | 1 |  | 0 |  | 1 | 85381000 | CZ | 710 | 585 | 120 | 4.6 | 4.6
Burkolat 2 KLV-36... (3 sor) elosztótábla vakolatra történő felszíni szereléséhez egymás felett (=) | APW33V-KLV | 300844 | Y7-300844 | HH6 | 40280 | 9010238124073 | db | 1 |  | 0 |  | 1 | 85389099 | CZ | 355 | 1170 | 120 | 5.1 | 5.1
Burkolat 1 KLV-36... (3 sor) elosztótábla vakolatra történő felszíni szereléséhez | APW3-KLV | 195166 | Y7-195166 | HH6 | 23344 | 9010238060128 | db | 1 |  | 0 |  | 1 | 85381000 | CZ | 355 | 610 | 118 | 3 | 3
Burkolat 2 KLV-48... (4 sor) elosztótábla vakolatra történő felszíni szereléséhez egymás mellé (¦¦) | APW44H-KLV | 300845 | Y7-300845 | HH6 | 43832 | 9010238124080 | db | 1 |  | 0 |  | 1 | 85381000 | CZ | 710 | 710 | 120 | 5.3 | 5.3
Burkolat 2 KLV-48... (4 sor) elosztótábla vakolatra történő felszíni szereléséhez egymás felett (=) | APW44V-KLV | 300846 | Y7-300846 | HH6 | 44820 | 9010238124097 | db | 1 |  | 0 |  | 1 | 85389099 | CZ | 355 | 1420 | 120 | 5.9 | 5.9
Burkolat 1 KLV-48... (4 sor) elosztótábla vakolatra történő felszíni szereléséhez | APW4-KLV | 193386 | Y7-193386 | HH6 | 32168 | 9010238019775 | db | 1 |  | 0 |  | 1 | 85381000 | CZ | 355 | 710 | 118 | 3.2 | 3.2
Burkolat 2 KLV-60... (5 sor) elosztótábla vakolatra történő felszíni szereléséhez egymás mellé (¦¦) | APW55H-KLV | 302497 | Y7-302497 | HH6 | 49404 | 9010238161580 | db | 1 |  | 0 |  | 1 | 85381000 | CZ | 710 | 835 | 120 | 6.36 | 6.36
Burkolat 1 KLV-60... (5 sor) elosztótábla vakolatra történő felszíni szereléséhez | APW5-KLV | 302496 | Y7-302496 | HH6 | 28372 | 9010238161573 | db | 1 |  | 0 |  | 1 | 85381000 | CZ | 355 | 810 | 118 | 3.84 | 3.84
4 darab gyorsrögzítő és 2 darab fogantyú készlet EP-modulok fedőlapjaihoz | APZB | 144025 | Y7-144025 | HH6 | 3108 | 4015081405596 | db | 1 |  | 0 |  | 1 | 39269097 | CZ | 100 | 150 | 20 | 0.026 | 0.026
Asserta ipari fényjelző, piros burkolat, borostyán fényjelző, 230V AC | AS/B/230/AL | 7032132FUL-0127 | 7032132FUL-0127 | HHS | 25880 | 4015081798865 | db | 1 |  | 0 |  | 1 | 85311030 | GB | 137 | 101 | 84 | 0.277 | 0.343
Asserta ipari fényjelző, piros burkolat, piros fényjelző, 230V AC | AS/B/230/RL | 7032131FUL-0002 | 7032131FUL-0002 | HHS | 27940 | 4015081798858 | db | 1 |  | 0 |  | 1 | 85311030 | GB | 137 | 101 | 84 | 0.3 | 0.3
Asserta ipari fényjelző, piros burkolat, kék fényjelző, 24V DC | AS/B/24/BL | 7092298FULL-0244 | 7092298FULL-0244 | HHS | 28808 | 4015081799756 | db | 1 |  | 0 |  | 1 | 85311030 | GB | 137 | 101 | 84 | 0.3 | 0.3
Asserta ipari fényjelző, piros burkolat, piros fényjelző, 24V DC | AS/B/24/RL | 7031131FUL-0001 | 7031131FUL-0001 | HHS | 29332 | 4015081798841 | db | 1 |  | 0 |  | 1 | 85311030 | GB | 137 | 101 | 84 | 0.3 | 0.3
Asserta ipari hangjelző Midi hangjelző 112dB, fényjelző nélkül, piros burkolat, 115/230V AC | AS/M/S/115/230/R | 7042134FUL-0023 | 7042134FUL-0023 | HHS | 60080 | 4015081798926 | db | 1 |  | 0 |  | 1 | 85318070 | GB | 165 | 136 | 132 | 0.7 | 0.7
Asserta ipari hangjelző Midi hangjelző 112dB, fényjelző nélkül, szürke burkolat, 115/230V AC | AS/M/S/115-230/G | 7092267FUL-0144 | 7092267FUL-0144 | HHS | 38040 | 4015081799114 | db | 1 |  | 0 |  | 1 | 85311030 | GB | 165 | 136 | 132 | 0.7 | 0.7
Asserta ipari hangjelző Midi hangjelző 108dB, fényjelző nélkül, szürke burkolat, 9-60V DC | AS/M/S/9-60/G | 7041214FUL-0176X | 7041214FUL-0176X | HHS | 28752 | 4015081798919 | db | 1 |  | 0 |  | 1 | 85311030 | GB | 165 | 136 | 132 | 0.5 | 0.5
Asserta ipari hangjelző Midi hangjelző 108dB, fényjelző nélkül, piros burkolat, 9-60V DC | AS/M/S/9-60V/R | 7041134FUL-0020X | 7041134FUL-0020X | HHS | 43424 | 4015081798872 | db | 1 |  | 0 |  | 1 | 85318070 | GB | 165 | 136 | 132 | 0.5 | 0.5
Asserta ipari hangjelző Midi 112dB, fényjelzővel, szürke burkolat, borostyán fényj., 115V AC | AS/M/SB/115/G/AL | 7092287FULL-0194 | 7092287FULL-0194 | HHS | 56560 | 4015081799671 | db | 1 |  | 0 |  | 1 | 85311030 | GB | 165 | 173 | 132 | 0.8 | 0.8
Asserta ipari hangjelző Midi 112dB, fényjelzővel, piros burkolat, borostyán fényjelző, 115V AC | AS/M/SB/115/R/AL | 7092266FUL-0142 | 7092266FUL-0142 | HHS | 51608 | 4015081799107 | db | 1 |  | 0 |  | 75 | 85311030 | GB | 165 | 173 | 132 | 0.8 | 0.8
Asserta ipari hangjelző Midi 112dB, fényjelzővel, szürke burkolat, borostyán fényj., 115/230V AC | AS/M/SB/115-230/G/AL | 7092283FUL-0186 | 7092283FUL-0186 | HHS | 51216 | 4015081799244 | db | 1 |  | 0 |  | 1 | 85311030 | GB | 165 | 173 | 132 | 0.8 | 0.8
Asserta ipari hangjelző Midi 112dB, fényjelzővel, piros burkolat, piros fényjelző, 115V AC | AS/M/SB/115V/R/RL | 7054111FUL-0046 | 7054111FUL-0046 | HHS | 51948 | 4015081799046 | db | 1 |  | 0 |  | 1 | 85311030 | GB | 165 | 173 | 132 | 0.8 | 0.8
Asserta ipari hangjelző Midi 112dB, fényjelzővel, piros burkolat, borostyán fényjelző, 230V AC | AS/M/SB/230/R/AL | 7052212FUL-0116 | 7052212FUL-0116 | HHS | 63848 | 4015081799022 | db | 1 |  | 0 |  | 1 | 85318070 | GB | 165 | 173 | 132 | 0.8 | 0.8
Asserta ipari hangjelző Midi 112dB, fényjelzővel, piros burkolat, áttetsző fényjelző, 230V AC | AS/M/SB/230/R/CL | 7052213FUL-0125 | 7052213FUL-0125 | HHS | 63848 | 4015081799039 | db | 1 |  | 0 |  | 1 | 85318070 | GB | 165 | 173 | 132 | 0.8 | 0.8
Asserta ipari hangjelző Midi 112dB, fényjelzővel, piros burkolat, piros fényjelző, 230V AC | AS/M/SB/230V/R/RL/110 | 7052111FUL-0130 | 7052111FUL-0130 | HHS | 63848 | 4015081798971 | db | 1 |  | 0 |  | 1 | 85318070 | GB | 165 | 173 | 132 | 0.8 | 0.8
Asserta ipari hangjelző Midi 112dB, fényjelzővel, szürke burkolat, borostyán fényjelző, 9-60V DC | AS/M/SB/9-60/G/AL | 7051212FUL-0015 | 7051212FUL-0015 | HHS | 49312 | 4015081798964 | db | 1 |  | 0 |  | 1 | 85311030 | GB | 165 | 173 | 132 | 0.8 | 0.8
Asserta ipari hangjelző Midi 112dB, fényjelzővel, szürke burkolat, borostyán, 9-60V DC, tűzv.tanús. | AS/M/SB/9-60/G/AL | 7051212FUL-0015X | 7051212FUL-0015X | HHS | 48992 | 8054934906473 | db | 1 |  | 0 |  | 1 | 85311030 | GB | 165 | 173 | 132 | 0.8 | 0.8
Asserta ipari hangjelző Midi 112dB, fényjelzővel, piros burkolat, piros fényjelző, 9-60V DC | AS/M/SB/9-60/R/RL CPD | 7051111FUL-0128X | 7051111FUL-0128X | HHS | 57656 | 8054934906466 | db | 1 |  | 0 |  | 1 | 85318070 | GB | 165 | 173 | 132 | 0.8 | 0.8
Asserta ipari hangjelző Midi 112dB, fényjelzővel, piros burkolat, borostyán, 9-60V DC, tűzv.tanús. | AS/M/SB/9-60V/R/AL | 7052114FULL-0143X | 7052114FULL-0143X | HHS | 47328 | 4015081799008 | db | 1 |  | 0 |  | 1 | 85311030 | GB | 165 | 173 | 132 | 0.8 | 0.8
Asserta ipari hangjelző Midi 112dB, fényjelzővel, piros burkolat, kék fényjelző, 9-60V DC | AS/M/SB/9-60V/R/BL CPD | 7092264FUL-0141X | 7092264FUL-0141X | HHS | 44988 | 4015081799091 | db | 1 |  | 0 |  | 1 | 85311030 | GB | 165 | 173 | 132 | 0.8 | 0.8
Asserta ipari hangjelző Mini 105dB, fényjelzővel, szürke burkolat, kék fényjelző, 115/230V AC | AS/N/SB/110-230-G/BL | 7092284FUL-0191 | 7092284FUL-0191 | HHS | 39828 | 4015081799251 | db | 1 |  | 0 |  | 1 | 85311030 | GB | 136 | 137 | 119 | 0.55 | 0.55
Asserta ipari hangjelző Mini 105dB, fényjelzővel, piros burkolat, borostyán fényjelző, 115/230V AC | AS/N/SB/115-230/R/AL | 7092278FUL-0166 | 7092278FUL-0166 | HHS | 39844 | 4015081799213 | db | 1 |  | 0 |  | 1 | 85311030 | GB | 136 | 137 | 119 | 0.55 | 0.55
Asserta ipari hangjelző Mini 105dB, fényjelzővel, szürke burkolat, borostyán fényjelző, 115/230V AC | AS/N/SB/115-230V/G/AL | 7092271FUL-0148 | 7092271FUL-0148 | HHS | 40172 | 4015081799145 | db | 1 |  | 0 |  | 1 | 85311030 | GB | 136 | 137 | 119 | 0.55 | 0.55
Asserta ipari hangjelző Mini 105dB, fényjelzővel, piros burkolat, kék fényjelző, 115/230V AC | AS/N/SB/115-230V/R/BL | 7092286FUL-0193 | 7092286FUL-0193 | HHS | 39716 | 4015081799664 | db | 1 |  | 0 |  | 1 | 85311030 | GB | 136 | 137 | 119 | 0.55 | 0.55
Asserta ipari hangjelző Mini 105dB, fényjelzővel, piros burkolat, piros fényjelző, 115/230V AC | AS/N/SB/115-230V/R/RL | 7062154FUL-0106 | 7062154FUL-0106 | HHS | 39844 | 4015081799060 | db | 1 |  | 0 |  | 1 | 85318070 | GB | 136 | 137 | 119 | 0.55 | 0.55
Asserta ipari hangjelző Mini 105dB, fényjelző nélkül, szürke burkolat, 110-230V AC | AS/N/SV/S/110-230V/G | 7092268FUL-0145 | 7092268FUL-0145 | HHS | 26972 | 4015081799121 | db | 1 |  | 0 |  | 1 | 85311030 | GB | 136 | 107 | 119 | 0.36 | 0.36
Asserta ipari hangjelző Mini 105dB, fényjelző nélkül, piros burkolat, 110-230V AC | AS/N/SV/S/110-240V/R | 7063134FULL-0155 | 7063134FULL-0155 | HHS | 40840 | 4015081799077 | db | 1 |  | 0 |  | 1 | 85318070 | GB | 136 | 107 | 119 | 0.36 | 0.36
Asserta ipari hangjelző Mini 105dB, fényjelző nélkül, szürke burkolat, 9-60V DC | AS/N/SV/S/9-60V/G | 7092269FUL-0146 | 7092269FUL-0146 | HHS | 21692 | 4015081799138 | db | 1 |  | 0 |  | 1 | 85318070 | GB | 136 | 107 | 119 | 0.3 | 0.3
Asserta ipari hangjelző Mini 105dB, fényjelző nélkül, piros burkolat, 9-60V DC | AS/N/SV/S/9-60V/R | 7061154FUL-0105 | 7061154FUL-0105 | HHS | 32472 | 4015081799053 | db | 1 |  | 0 |  | 1 | 85318070 | GB | 136 | 107 | 119 | 0.3 | 0.3
Asserta ipari hangjelző Mini 105dB, szürke burkolat, áttetsző fényjelző, 9-60V DC | AS/N/SV/SB/9-60/G/CL | 7092288FULL-0227 | 7092288FULL-0227 | HHS | 36124 | 4015081799688 | db | 1 |  | 0 |  | 1 | 85311030 | GB | 136 | 137 | 119 | 0.55 | 0.55
Asserta ipari hangjelző Mini 105dB, szürke burkolat, piros fényjelző, 9-60V DC | AS/N/SV/SB/9-60/G/RL | 7092279FUL-0167 | 7092279FUL-0167 | HHS | 33792 | 4015081799220 | db | 1 |  | 0 |  | 1 | 85311030 | GB | 136 | 137 | 119 | 0.55 | 0.55
Asserta ipari hangjelző Mini 105dB, piros burkolat, borostyán fényjelző, 9-60V DC | AS/N/SV/SB/9-60/R/AL | 7092277FUL-0164 | 7092277FUL-0164 | HHS | 35604 | 4015081799206 | db | 1 |  | 0 |  | 1 | 85318070 | GB | 136 | 137 | 119 | 0.55 | 0.55
Asserta ipari hangjelző Mini 105dB, szürke burkolat, kék fényjelző, 9-60V DC | AS/N/SV/SB/9-60V/G/BL | 7092289FUL-0233 | 7092289FUL-0233 | HHS | 35600 | 4015081799695 | db | 1 |  | 0 |  | 1 | 85311030 | GB | 136 | 137 | 119 | 0.55 | 0.55
Asserta ipari hangjelző Mini 105dB, piros burkolat, piros fényjelző, 9-60V DC | AS/N/SV/SB/9-60V/R/RL | 7071152FUL-0117 | 7071152FUL-0117 | HHS | 34176 | 4015081799084 | db | 1 |  | 0 |  | 1 | 85311030 | GB | 136 | 137 | 119 | 0.55 | 0.55
Asserta ipari hangjelző, Maxi hangjelző 110dB, fényjelző nélkül, szürke burkolat, 24V DC | AS/S/024/G/110 | 7011214FUL-0044 | 7011214FUL-0044 | HHS | 73428 | 4015081800704 | db | 1 |  | 0 |  | 1 | 85311030 | GB | 168 | 168 | 155 | 1.6 | 1.6
Asserta ipari hangjelző, Maxi hangjelző 120dB, fényjelző nélkül, szürke burkolat, 115/ 230V AC | AS/S/115-230/G/120 | 7092274FUL-0151 | 7092274FUL-0151 | HHS | 103768 | 4015081799169 | db | 1 |  | 0 |  | 1 | 85318070 | GB | 168 | 168 | 155 | 2.5 | 2.5
Asserta ipari hangjelző, Maxi hangjelző 110dB, fényjelző nélkül, piros burkolat, 115/ 230V AC | AS/S/115-230/R/110 | 7013114FUL-0013 | 7013114FUL-0013 | HHS | 88332 | 4015081800711 | db | 1 |  | 0 |  | 1 | 85311030 | GB | 168 | 168 | 155 | 2.5 | 2.5
Asserta ipari hangjelző, Maxi hangjelző 120dB, fényjelző nélkül, piros burkolat, 115/ 230V AC | AS/S/115-230/R/120 | 7013124FUL-0014 | 7013124FUL-0014 | HHS | 89136 | 4015081800728 | db | 1 |  | 0 |  | 1 | 85318070 | GB | 168 | 168 | 155 | 2.5 | 2.5
Asserta ipari hangjelző, Maxi hangjelző 110dB, fényjelző nélkül, piros burkolat, 24V DC | AS/S/24/110/R | 7011114FUL-0011X | 7011114FUL-0011X | HHS | 68972 | 4015081800643 | db | 1 |  | 0 |  | 1 | 85311030 | GB | 168 | 168 | 155 | 1.6 | 1.6
Asserta ipari hangjelző, Maxi hangjelző 120dB, fényjelző nélkül, piros burkolat, 24V DC | AS/S/24/120/R | 7011124FUL-0012X | 7011124FUL-0012X | HHS | 73996 | 4015081800674 | db | 1 |  | 0 |  | 1 | 85318070 | GB | 168 | 168 | 155 | 1.6 | 1.6
Asserta ipari hangjelző Maxi 120dB, fényjelzővel, szürke burkolat, borostyán fényjelző, 230V AC | AS/SB/230/G/120/AL | 7092276FUL-0153 | 7092276FUL-0153 | HHS | 127896 | 4015081799190 | db | 1 |  | 0 |  | 1 | 85311030 | GB | 168 | 212 | 155 | 2.5 | 2.5
Asserta ipari hangjelző Maxi 120dB, fényjelzővel, szürke burkolat, piros fényjelző, 230V AC | AS/SB/230/G/120/RL | 7022127FUL-0297 | 7022127FUL-0297 | HHS | 118972 | 4015081798834 | db | 1 |  | 0 |  | 1 | 85311030 | GB | 168 | 212 | 155 | 1.6 | 1.6
Asserta ipari hangjelző Maxi 110dB, fényjelzővel, piros burkolat, piros, 230V AC | AS/SB/230/R/110/RL | 7022111FUL-0005 | 7022111FUL-0005 | HHS | 110664 | 4015081798780 | db | 1 |  | 0 |  | 1 | 85311030 | GB | 168 | 212 | 155 | 2.5 | 2.5
Asserta ipari hangjelző Maxi 120dB, fényjelzővel, piros burkolat, borostyán fényjelző, 230V AC | AS/SB/230/R/120/AL | 7022122FUL-0114 | 7022122FUL-0114 | HHS | 125360 | 8714112096838 | db | 1 |  | 0 |  | 1 | 85311030 | GB | 168 | 212 | 155 | 2.5 | 2.5
Asserta ipari hangjelző Maxi 120dB, fényjelzővel, piros burkolat, kék fényjelző, 230V AC | AS/SB/230/R/120/BL | 7092285FUL-0192 | 7092285FUL-0192 | HHS | 125764 | 4015081799657 | db | 1 |  | 0 |  | 1 | 85311030 | GB | 168 | 212 | 155 | 1.6 | 1.6
Asserta ipari hangjelző Maxi 120dB, fényjelzővel, piros burkolat, piros, 230V AC | AS/SB/230/R/120/RL | 7022121FUL-0006 | 7022121FUL-0006 | HHS | 125360 | 8714112096845 | db | 1 |  | 0 |  | 1 | 85318070 | GB | 168 | 212 | 155 | 2.5 | 2.5
Asserta ipari hangjelző Maxi 110dB, fényjelzővel, piros burkolat, borostyán fényjelző, 24V DC | AS/SB/24/110/R/AL | 7021112FUL-0188X | 7021112FUL-0188X | HHS | 93488 | 4015081800735 | db | 1 |  | 0 |  | 50 | 85311030 | GB | 168 | 212 | 155 | 1.6 | 1.6
Asserta ipari hangjelző Maxi 110dB, fényjelzővel, piros burkolat, kék fényjelző, 24V DC, tűzv.tanús. | AS/SB/24/110/R/BL | 7022123FUL-0189X | 7022123FUL-0189X | HHS | 100472 | 4015081798810 | db | 1 |  | 0 |  | 1 | 85311030 | GB | 168 | 212 | 155 | 1.6 | 1.6
Asserta ipari hangjelző Maxi 110dB, fényjelzővel, piros burkolat, piros fényjelző, 24V DC | AS/SB/24/110/R/RL | 7021111FUL-0003X | 7021111FUL-0003X | HHS | 96852 | 8054934906909 | db | 1 |  | 0 |  | 1 | 85311030 | GB | 168 | 212 | 155 | 1.6 | 1.6
Asserta ipari hangjelző Maxi 120dB, fényjelzővel, szürke burkolat, borostyán fényjelző, 24V DC | AS/SB/24/120/G/AL | 7092275FUL-0152X | 7092275FUL-0152X | HHS | 120852 | 4015081799183 | db | 1 |  | 0 |  | 1 | 85311030 | GB | 168 | 212 | 155 | 1.6 | 1.6
Asserta ipari hangjelző Maxi 120dB, fényjelzővel, piros burkolat, borostyán fényjelző, 24V DC | AS/SB/24/120/R/AL | 7021122FUL-0113X | 7021122FUL-0113X | HHS | 105272 | 4015081798766 | db | 1 |  | 0 |  | 1 | 85311030 | GB | 168 | 212 | 155 | 1.6 | 1.6
Asserta ipari hangjelző Maxi 120dB, fényjelzővel, piros burkolat, kék fényjelző, 24V DC, tűzv.tanús. | AS/SB/24/120/R/BL | 7022124FUL-0190X | 7022124FUL-0190X | HHS | 103656 | 4015081798827 | db | 1 |  | 0 |  | 20 | 85311030 | GB | 168 | 212 | 155 | 1.6 | 1.6
Asserta ipari hangjelző Maxi 120dB, fényjelzővel, piros burkolat, piros, 24V DC | AS/SB/24/120/R/RL | 7021121FUL-0004X | 7021121FUL-0004X | HHS | 120852 | 8054934906770 | db | 1 |  | 0 |  | 1 | 85318070 | GB | 168 | 212 | 155 | 1.6 | 1.6
Segédérintkez túlfeszültség-korlátozóhoz, 1co érintkező | ASAUXSC-SPM | 131785 | Y7-131785 | HH5 | 6968 | 5019586148957 | db | 4 |  | 0 |  | 4 | 85365080 | RS | 8.8 | 80 | 44 | 0.05 | 0.05
Csengő, Un=12V AC | ASBELL12 | 167394 | Y7-167394 | HH5 | 15316 | 4015081639212 | db | 1 |  | 0 |  | 1 | 85318070 | IT | 17.5 | 85 | 44 | 0.04 | 0.3
Csengő, Un=230V AC | ASBELL230 | 167393 | Y7-167393 | HH5 | 15316 | 4015081638918 | db | 1 |  | 0 |  | 1 | 85318040 | IT | 17.5 | 85 | 44 | 0.059 | 0.3
Zümmögő, Un=230V AC | ASBUZZ230 | 167395 | Y7-167395 | HH5 | 16024 | 4015081638925 | db | 1 |  | 0 |  | 1 | 85318040 | IT | 17.5 | 85 | 44 | 0.059 | 0.3
Mérőáram-transzformátor FCF szakaszolókhoz 00 méret, Osztály 0.5, 100A/5A, 1VA, 50Hz | ASCNH100CT100-5-05 | 149432 | Y7-149432 | HH5 | 46540 | 4015081457687 | db | 3 |  | 0 |  | 3 | 85049090 | DE | 45 | 20 | 60 | 0.2 | 0.2
Mérőáram-transzformátor FCF szakaszolókhoz 00 méret, Osztály 1, 100A/5A, 1,5VA, 50Hz | ASCNH100CT100-5-1 | 149434 | Y7-149434 | HH5 | 24104 | 4015081457700 | db | 3 |  | 0 |  | 3 | 85043200 | DE | 45 | 20 | 60 | 0.2 | 0.2
Mérőáram-transzformátor FCF szakaszolókhoz 00 méret, Osztály 0.5, 150A/5A, 1,5VA, 50Hz | ASCNH100CT150-5-05 | 149433 | Y7-149433 | HH5 | 45824 | 4015081457694 | db | 3 |  | 0 |  | 3 | 85043200 | DE | 45 | 20 | 60 | 0.249 | 0.249
Mérőáram-transzformátor FCF szakaszolókhoz 00 méret, Osztály 1, 150A/5A, 2,5VA, 50Hz | ASCNH100CT150-5-1 | 149435 | Y7-149435 | HH5 | 24104 | 4015081457717 | db | 3 |  | 0 |  | 3 | 85043200 | DE | 45 | 20 | 60 | 0.246 | 0.246
Mérőáram-transzformátor FCF szakaszolókhoz 1-3-es méret, Osztály 0.5, 150A/5A, 1,5VA, 50Hz | ASCNH185CT150-5-05 | 149442 | Y7-149442 | HH5 | 32652 | 4015081457786 | db | 3 |  | 0 |  | 3 | 85049090 | DE | 52 | 26 | 80 | 0.19 | 0.19
Mérőáram-transzformátor FCF szakaszolókhoz 1-3-es méret, Osztály 1, 150A/5A, 2,5VA, 50Hz | ASCNH185CT150-5-1 | 149448 | Y7-149448 | HH5 | 26108 | 4015081457847 | db | 3 |  | 0 |  | 3 | 85043200 | DE | 52 | 26 | 80 | 0.2 | 0.2
Mérőáram-transzformátor FCF szakaszolókhoz 1-3-es méret, Osztály 0.5, 250A/5A, 2,5VA, 50Hz | ASCNH185CT250-5-05 | 149443 | Y7-149443 | HH5 | 32652 | 4015081457793 | db | 3 |  | 0 |  | 3 | 85049090 | DE | 52 | 26 | 80 | 0.2 | 0.2
Mérőáram-transzformátor FCF szakaszolókhoz 1-3-es méret, Osztály 1, 250A/5A, 3,75VA, 50Hz | ASCNH185CT250-5-1 | 149449 | Y7-149449 | HH5 | 26108 | 4015081457854 | db | 3 |  | 0 |  | 3 | 85043200 | DE | 52 | 26 | 80 | 0.206 | 0.206
Mérőáram-transzformátor FCF szakaszolókhoz 1-3-es méret, Osztály 0.5, 300A/5A, 2,5VA, 50Hz | ASCNH185CT300-5-05 | 149444 | Y7-149444 | HH5 | 32652 | 4015081457809 | db | 3 |  | 0 |  | 3 | 85049090 | DE | 52 | 26 | 80 | 0.17 | 0.17
Mérőáram-transzformátor FCF szakaszolókhoz 1-3-es méret, Osztály 1, 300A/5A, 3,75VA, 50Hz | ASCNH185CT300-5-1 | 149450 | Y7-149450 | HH5 | 26536 | 4015081457861 | db | 3 |  | 0 |  | 3 | 85049090 | DE | 52 | 26 | 80 | 0.182 | 0.182
Mérőáram-transzformátor FCF szakaszolókhoz 1-3-es méret, Osztály 0.5, 400A/5A, 2,5VA, 50Hz | ASCNH185CT400-5-05 | 149445 | Y7-149445 | HH5 | 32652 | 4015081457816 | db | 3 |  | 0 |  | 3 | 85049090 | DE | 52 | 26 | 80 | 0.193 | 0.193
Mérőáram-transzformátor FCF szakaszolókhoz 1-3-es méret, Osztály 1, 400A/5A, 5VA, 50Hz | ASCNH185CT400-5-1 | 149451 | Y7-149451 | HH5 | 26108 | 4015081457878 | db | 3 |  | 0 |  | 3 | 85043200 | DE | 52 | 26 | 80 | 0.3 | 0.3
Mérőáram-transzformátor FCF szakaszolókhoz 1-3-es méret, Osztály 0.5, 500A/5A, 2,5VA, 50Hz | ASCNH185CT500-5-05 | 149446 | Y7-149446 | HH5 | 32652 | 4015081457823 | db | 3 |  | 0 |  | 3 | 85049090 | DE | 52 | 26 | 80 | 0.19 | 0.19
Mérőáram-transzformátor FCF szakaszolókhoz 1-3-es méret, Osztály 1, 500A/5A, 5VA, 50Hz | ASCNH185CT500-5-1 | 149452 | Y7-149452 | HH5 | 26536 | 4015081457885 | db | 3 |  | 0 |  | 3 | 85043200 | DE | 52 | 26 | 80 | 0.3 | 0.3
Mérőáram-transzformátor FCF szakaszolókhoz 1-3-es méret, Osztály 0.5, 600A/5A, 2,5VA, 50Hz | ASCNH185CT600-5-05 | 149447 | Y7-149447 | HH5 | 32652 | 4015081457830 | db | 3 |  | 0 |  | 3 | 85043200 | DE | 52 | 26 | 80 | 0.17 | 0.17
Mérőáram-transzformátor FCF szakaszolókhoz 1-3-es méret, Osztály 1, 600A/5A, 5VA, 50Hz | ASCNH185CT600-5-1 | 149453 | Y7-149453 | HH5 | 26108 | 4015081457892 | db | 3 |  | 0 |  | 3 | 85043200 | DE | 52 | 26 | 80 | 0.2 | 0.2
Átvezető modul túlfeszültség-korlátozókhoz, In=63A | ASLTT-63 | 131784 | Y7-131784 | HH5 | 4486 | 5019586148940 | db | 1 |  | 0 |  | 1 | 85363010 | CZ | 17.5 | 80 | 43.5 | 0.108 | 0.112
Adapter egy FCF szakaszoló felszereléséhez, 00 méret, 185 mm-es gyűjtősínekre | ASNH100ACBB100 | 149455 | Y7-149455 | HH5 | 29356 | 4015081457915 | db | 1 |  | 0 |  | 1 | 83025000 | DE | 0 | 0 | 52 | 0.291 | 0.316
Adapter két FCF szakaszoló felszereléséhez, 00 méret, 185 mm-es gyűjtősínekre | ASNH100BABB100 | 149454 | Y7-149454 | HH5 | 19336 | 4015081457908 | db | 1 |  | 0 |  | 1 | 85369010 | DE | 99.5 | 449.6 | 52 | 0.747 | 0.772
Kapocs FCF szakaszoló felszerelésére, 00 méret, fúrás nélkül gyűjtősínre | ASNH100CT | 149457 | Y7-149457 | HH5 | 2904 | 4015081457939 | db | 15 |  | 0 |  | 15 | 85369010 | DE | 25.5 | 34 | 26.5 | 0.052 | 0.053
Csatlakozó készlet 2 kábelsaruhoz FCF 1-3-es méretű szakaszolóhoz | ASNH185 | 149459 | Y7-149459 | HH5 | 10596 | 4015081457953 | db | 1 |  | 0 |  | 1 | 73181582 | DE | 30 | 30 | 50 | 0.254 | 0.259
Kimeneti csatlakozófedél (két FCFSDNH2, 3…-hoz) | ASNH185CP | 149462 | Y7-149462 | HH5 | 40076 | 4015081457984 | db | 1 |  | 0 |  | 1 | 85389099 | DE | 0 | 0 | 0 | 0.339 | 0.763
Fedél FCF szakaszolókhoz, 00 méret, 1-3-es méretre állítható | ASNH185CP100 | 149458 | Y7-149458 | HH5 | 5928 | 4015081457946 | db | 1 |  | 0 |  | 1 | 85369010 | DE | 50 | 227 | 50 | 0.103 | 0.118
Kimeneti csatlakozófedél 2 FCF 2-3-es méretű szakaszoló párhuzamos kapcsolásához | ASNH185CP123 | 170267 | Y7-170267 | HH5 | 5692 | 4015081667673 | db | 1 |  | 0 |  | 1 | 85472000 | DE | 199 | 220 | 170 | 0.1 | 0.12
Fogantyú csatlakozás 2 FCF szakaszoló 2-3-es méretű párhuzamos kapcsolásához | ASNH185HCK | 149460 | Y7-149460 | HH5 | 3648 | 4015081457960 | db | 10 |  | 0 |  | 10 | 39269097 | DE | 29 | 18 | 180 | 0.04 | 0.053
Gyűjtősínkészlet kimeneti csatlakozókapcsok csatl. 2 FCF 2-3-es méretű szakaszoló párhuzamos kapcs. | ASNH185RK | 149461 | Y7-149461 | HH5 | 115760 | 4015081457977 | db | 1 |  | 0 |  | 1 | 85369010 | DE | 185 | 205 | 0 | 3.041 | 3.14
Zár PIFT-hez, 00 méret, magasság 50 mm | ASPIFT00CL | 166279 | Y7-166279 | HH7 | 8952 | 4015081627974 | db | 1 |  | 0 |  | 1 | 85389099 | DE | 22 | 43 | 136 | 0.049 | 0.055
Kábeltömlő a PIFT-hez, mér. 00 | ASPIFT00CS | 166274 | Y7-166274 | HH7 | 38456 | 4015081627929 | db | 1 |  | 0 |  | 1 | 39269097 | DE | 43 | 48 | 200 | 0.196 | 0.198
Analóg ampermérő a PIFT-hez, méret 00, skála 0-60/120 | ASPIFT00CT1AM120 | 166290 | Y7-166290 | HH7 | 105964 | 4015081628087 | db | 1 |  | 0 |  | 1 | 90303370 | DE | 48 | 48 | 62 | 0.084 | 0.109
Analóg ampermérő a PIFT-hez, méret 00, skála 0-150/300 | ASPIFT00CT1AM300 | 166291 | Y7-166291 | HH7 | 105964 | 4015081628094 | db | 1 |  | 0 |  | 1 | 90303370 | DE | 48 | 48 | 62 | 0.084 | 0.109
Analóg ampermérő a PIFT-hez, méret 00, skála 0-60/120 | ASPIFT00CT5AM120 | 166298 | Y7-166298 | HH7 | 105964 | 4015081628162 | db | 1 |  | 0 |  | 1 | 90303370 | DE | 48 | 48 | 62 | 0.084 | 0.109
Analóg ampermérő a PIFT-hez, méret 00, skála 0-150/300 | ASPIFT00CT5AM300 | 166299 | Y7-166299 | HH7 | 105964 | 4015081628179 | db | 1 |  | 0 |  | 1 | 90303370 | DE | 48 | 48 | 62 | 0.084 | 0.109
Csere átlátszó fedél, 00 méret, magasság 50 mm | ASPIFT00PC | 166282 | Y7-166282 | HH7 | 30180 | 4015081628001 | db | 1 |  | 0 |  | 1 | 85389099 | DE | 50 | 50 | 590 | 0.23 | 0.445
Csere elülső rész PIFT-hez, 00 méret, magasság 50 mm | ASPIFT00SC | 166285 | Y7-166285 | HH7 | 102752 | 4015081628032 | db | 1 |  | 0 |  | 1 | 85389099 | DE | 96 | 50 | 570 | 0.435 | 0.651
Vezetősínek a PIFT xEnergybe történő beépítéséhez, 00 méret, modulmagasság 50 mm | ASPIFT00SG | 166271 | Y7-166271 | HH7 | 20672 | 4015081627691 | db | 1 |  | 0 |  | 1 | 39269097 | DE | 58 | 50 | 235 | 0.163 | 0.178
Kábeltömlő a PIFT-hez, mér. 1 | ASPIFT1CS | 166275 | Y7-166275 | HH7 | 40608 | 4015081627936 | db | 1 |  | 0 |  | 1 | 39269097 | DE | 52 | 43 | 200 | 0.179 | 0.181
Csere átlátszó fedél, 1-es méret, magasság 75 mm | ASPIFT1PC | 166283 | Y7-166283 | HH7 | 54712 | 4015081628018 | db | 1 |  | 0 |  | 1 | 85389099 | DE | 50 | 75 | 590 | 0.401 | 0.616
Csere elülső rész PIFT-hez, 1-es méret, magasság 75 mm | ASPIFT1SC | 166286 | Y7-166286 | HH7 | 143692 | 4015081628049 | db | 1 |  | 0 |  | 1 | 85389099 | DE | 96 | 75 | 570 | 0.565 | 0.78
Vezetősínek a PIFT xEnergybe történő felszereléséhez, 1-es méret, modulmagasság 75 mm | ASPIFT1SG | 166272 | Y7-166272 | HH7 | 22844 | 4015081627905 | db | 1 |  | 0 |  | 1 | 39269097 | DE | 58 | 75 | 235 | 0.176 | 0.194
Zár PIFT-hez, 2-3-es méret, magasság 150 mm | ASPIFT23CL | 166280 | Y7-166280 | HH7 | 9892 | 4015081627981 | db | 1 |  | 0 |  | 1 | 85389099 | DE | 24 | 130 | 118 | 0.102 | 0.112
Kábeltömlő a PIFT-hez, mér. 2-3 | ASPIFT23CS | 166276 | Y7-166276 | HH7 | 40608 | 4015081627943 | db | 1 |  | 0 |  | 1 | 39269097 | DE | 68 | 55 | 205 | 0.328 | 0.331
Csere átlátszó fedél, 2-3-es méret, magasság 150 mm | ASPIFT23PC | 166284 | Y7-166284 | HH7 | 80716 | 4015081628025 | db | 1 |  | 0 |  | 1 | 85389099 | DE | 50 | 150 | 590 | 0.641 | 0.942
Vezetősínek PIFT szereléshez xEnergy, 2-3-es méret, modul magasság 150 mm | ASPIFT23SG | 166273 | Y7-166273 | HH7 | 27336 | 4015081627912 | db | 1 |  | 0 |  | 1 | 39269097 | DE | 58 | 150 | 235 | 0.34 | 0.346
Csere elülső rész PIFT-hez, 2-es méret, magasság 150 mm | ASPIFT2SC | 166287 | Y7-166287 | HH7 | 166352 | 4015081628056 | db | 1 |  | 0 |  | 1 | 85389099 | DE | 96 | 150 | 570 | 0.766 | 1.066
Csere elülső rész PIFT-hez, 3-es méret, magasság 150 mm | ASPIFT3SC | 166288 | Y7-166288 | HH7 | 166352 | 4015081628063 | db | 1 |  | 0 |  | 1 | 85389099 | DE | 96 | 150 | 570 | 0.766 | 1.066
Segédérintkező záró + nyitó | ASPIFTUAX | 166289 | Y7-166289 | HH7 | 18356 | 4015081628070 | db | 1 |  | 0 |  | 1 | 85365080 | DE | 29 | 13 | 39 | 0.028 | 0.03
Analóg ampermérő a PIFT-hez, méret 1-3, skála 0-60/120 | ASPIFTUCT1AM120 | 166292 | Y7-166292 | HH7 | 105964 | 4015081628100 | db | 1 |  | 0 |  | 1 | 90303370 | DE | 48 | 48 | 62 | 0.084 | 0.109
Analóg ampermérő a PIFT-hez, méret 1-3, skála 0-600/1200 | ASPIFTUCT1AM1200 | 166297 | Y7-166297 | HH7 | 105964 | 4015081628155 | db | 1 |  | 0 |  | 1 | 90303370 | DE | 48 | 48 | 62 | 0.084 | 0.109
Analóg ampermérő a PIFT-hez, méret 1-3, skála 0-100/200 | ASPIFTUCT1AM200 | 166293 | Y7-166293 | HH7 | 105964 | 4015081628117 | db | 1 |  | 0 |  | 1 | 90303370 | DE | 48 | 48 | 62 | 0.084 | 0.109
Analóg ampermérő a PIFT-hez, méret 1-3, skála 0-200/400 | ASPIFTUCT1AM400 | 166294 | Y7-166294 | HH7 | 105964 | 4015081628124 | db | 1 |  | 0 |  | 1 | 90303370 | DE | 48 | 48 | 62 | 0.084 | 0.109
Analóg ampermérő a PIFT-hez, méret 1-3, skála 0-300/600 | ASPIFTUCT1AM600 | 166295 | Y7-166295 | HH7 | 105964 | 4015081628131 | db | 1 |  | 0 |  | 1 | 90303370 | DE | 48 | 48 | 62 | 0.084 | 0.109
Analóg ampermérő a PIFT-hez, méret 1-3, skála 0-400/800 | ASPIFTUCT1AM800 | 166296 | Y7-166296 | HH7 | 105964 | 4015081628148 | db | 1 |  | 0 |  | 1 | 90303370 | DE | 48 | 48 | 62 | 0.084 | 0.109
Analóg ampermérő a PIFT-hez, méret 1-3, skála 0-60/120 | ASPIFTUCT5AM120 | 166300 | Y7-166300 | HH7 | 105964 | 4015081628186 | db | 1 |  | 0 |  | 1 | 90303370 | DE | 48 | 48 | 62 | 0.084 | 0.109
Analóg ampermérő a PIFT-hez, méret 1-3, skála 0-600/1200 | ASPIFTUCT5AM1200 | 166305 | Y7-166305 | HH7 | 105964 | 4015081628230 | db | 1 |  | 0 |  | 1 | 90303370 | DE | 48 | 48 | 62 | 0.084 | 0.109
Analóg ampermérő a PIFT-hez, méret 1-3, skála 0-100/200 | ASPIFTUCT5AM200 | 166301 | Y7-166301 | HH7 | 105964 | 4015081628193 | db | 1 |  | 0 |  | 1 | 90303370 | DE | 48 | 48 | 62 | 0.084 | 0.109
Analóg ampermérő a PIFT-hez, méret 1-3, skála 0-200/400 | ASPIFTUCT5AM400 | 166302 | Y7-166302 | HH7 | 105964 | 4015081628209 | db | 1 |  | 0 |  | 1 | 90303370 | DE | 48 | 48 | 62 | 0.084 | 0.109
Analóg ampermérő a PIFT-hez, méret 1-3, skála 0-300/600 | ASPIFTUCT5AM600 | 166303 | Y7-166303 | HH7 | 105964 | 4015081628216 | db | 1 |  | 0 |  | 1 | 90303370 | DE | 48 | 48 | 62 | 0.084 | 0.109
Analóg ampermérő a PIFT-hez, méret 1-3, skála 0-400/800 | ASPIFTUCT5AM800 | 166304 | Y7-166304 | HH7 | 105964 | 4015081628223 | db | 1 |  | 0 |  | 1 | 90303370 | DE | 48 | 48 | 62 | 0.084 | 0.109
Árammérő transzformátor PIFT-hez, Osztály 1; 75/1, 1,5 VA | ASPIFTUCTC0711 | 166306 | Y7-166306 | HH7 | 58216 | 4015081628247 | db | 1 |  | 0 |  | 1 | 85049090 | DE | 78.5 | 40 | 49.5 | 0.168 | 0.185
Árammérő transzformátor PIFT-hez, Osztály 1; 75/5, 1,5 VA | ASPIFTUCTC0751 | 166315 | Y7-166315 | HH7 | 58216 | 4015081628339 | db | 1 |  | 0 |  | 1 | 85049090 | DE | 78.5 | 40 | 49.5 | 0.168 | 0.185
Árammérő transzformátor PIFT-hez, Osztály 1; 100/1, 2 VA | ASPIFTUCTC1011 | 166307 | Y7-166307 | HH7 | 58216 | 4015081628254 | db | 1 |  | 0 |  | 1 | 85049090 | DE | 78.5 | 40 | 49.5 | 0.168 | 0.185
Árammérő transzformátor PIFT-hez, Osztály 0,5; 100/1, 1,5 VA | ASPIFTUCTC1015 | 166324 | Y7-166324 | HH7 | 138476 | 4015081628421 | db | 1 |  | 0 |  | 1 | 85049090 | DE | 78.5 | 40 | 49.5 | 0.168 | 0.185
Árammérő transzformátor PIFT-hez, Osztály 1; 100/5, 2 VA | ASPIFTUCTC1051 | 166316 | Y7-166316 | HH7 | 58216 | 4015081628346 | db | 1 |  | 0 |  | 1 | 85049090 | DE | 78.5 | 40 | 49.5 | 0.168 | 0.185
Árammérő transzformátor PIFT-hez, Osztály 0,5; 100/5, 1,5 VA | ASPIFTUCTC1055 | 166332 | Y7-166332 | HH7 | 138476 | 4015081628506 | db | 1 |  | 0 |  | 1 | 85049090 | DE | 78.5 | 40 | 49.5 | 0.168 | 0.185
Árammérő transzformátor PIFT-hez, Osztály 1; 150/1, 2,5 VA | ASPIFTUCTC1511 | 166308 | Y7-166308 | HH7 | 58216 | 4015081628261 | db | 1 |  | 0 |  | 1 | 85049090 | DE | 78.5 | 40 | 49.5 | 0.168 | 0.185
Árammérő transzformátor PIFT-hez, Osztály 0,5; 150/1, 1,5 VA | ASPIFTUCTC1515 | 166325 | Y7-166325 | HH7 | 138476 | 4015081628438 | db | 1 |  | 0 |  | 1 | 85049090 | DE | 78.5 | 40 | 49.5 | 0.168 | 0.185
Árammérő transzformátor PIFT-hez, Osztály 1; 150/5, 2,5 VA | ASPIFTUCTC1551 | 166317 | Y7-166317 | HH7 | 58216 | 4015081628353 | db | 1 |  | 0 |  | 1 | 85049090 | DE | 78.5 | 40 | 49.5 | 0.168 | 0.185
Árammérő transzformátor PIFT-hez, Osztály 0,5; 150/5, 1,5 VA | ASPIFTUCTC1555 | 166333 | Y7-166333 | HH7 | 138476 | 4015081628513 | db | 1 |  | 0 |  | 1 | 85049090 | DE | 78.5 | 40 | 49.5 | 0.168 | 0.185
Árammérő transzformátor PIFT-hez, Osztály 1; 200/1, 2,5 VA | ASPIFTUCTC2011 | 166309 | Y7-166309 | HH7 | 58216 | 4015081628278 | db | 1 |  | 0 |  | 1 | 85049090 | DE | 78.5 | 40 | 49.5 | 0.168 | 0.185
Árammérő transzformátor PIFT-hez, Osztály 0,5; 200/1, 2,5 VA | ASPIFTUCTC2015 | 166326 | Y7-166326 | HH7 | 138476 | 4015081628445 | db | 1 |  | 0 |  | 1 | 85049090 | DE | 78.5 | 40 | 49.5 | 0.168 | 0.185
Árammérő transzformátor PIFT-hez, Osztály 1; 200/5, 3,75 VA | ASPIFTUCTC2051 | 166318 | Y7-166318 | HH7 | 58216 | 4015081628360 | db | 1 |  | 0 |  | 1 | 85049090 | DE | 78.5 | 40 | 49.5 | 0.168 | 0.185
Árammérő transzformátor PIFT-hez, Osztály 0,5; 200/5, 2,5 VA | ASPIFTUCTC2055 | 166334 | Y7-166334 | HH7 | 138476 | 4015081628520 | db | 1 |  | 0 |  | 1 | 85049090 | DE | 78.5 | 40 | 49.5 | 0.168 | 0.185
Árammérő transzformátor PIFT-hez, Osztály 1; 250/1, 2,5 VA | ASPIFTUCTC2511 | 166310 | Y7-166310 | HH7 | 58216 | 4015081628285 | db | 1 |  | 0 |  | 1 | 85049090 | DE | 78.5 | 40 | 49.5 | 0.168 | 0.185
Árammérő transzformátor PIFT-hez, Osztály 0,5; 250/1, 2,5 VA | ASPIFTUCTC2515 | 166327 | Y7-166327 | HH7 | 138476 | 4015081628452 | db | 1 |  | 0 |  | 1 | 85049090 | DE | 78.5 | 40 | 49.5 | 0.168 | 0.185
Árammérő transzformátor PIFT-hez, Osztály 1; 250/5, 3,75 VA | ASPIFTUCTC2551 | 166319 | Y7-166319 | HH7 | 58216 | 4015081628377 | db | 1 |  | 0 |  | 1 | 85049090 | DE | 78.5 | 40 | 49.5 | 0.168 | 0.185
Árammérő transzformátor PIFT-hez, Osztály 0,5; 250/5, 2,5 VA | ASPIFTUCTC2555 | 166335 | Y7-166335 | HH7 | 138476 | 4015081628537 | db | 1 |  | 0 |  | 1 | 85049090 | DE | 78.5 | 40 | 49.5 | 0.168 | 0.185
Árammérő transzformátor PIFT-hez, Osztály 1; 300/1, 3,75 VA | ASPIFTUCTC3011 | 166311 | Y7-166311 | HH7 | 58216 | 4015081628292 | db | 1 |  | 0 |  | 1 | 85049090 | DE | 78.5 | 40 | 49.5 | 0.168 | 0.185
Árammérő transzformátor PIFT-hez, Osztály 0,5; 300/1, 2,5 VA | ASPIFTUCTC3015 | 166328 | Y7-166328 | HH7 | 138476 | 4015081628469 | db | 1 |  | 0 |  | 1 | 85049090 | DE | 78.5 | 40 | 49.5 | 0.168 | 0.185
Árammérő transzformátor PIFT-hez, Osztály 1; 300/5, 3,75 VA | ASPIFTUCTC3051 | 166320 | Y7-166320 | HH7 | 58216 | 4015081628384 | db | 1 |  | 0 |  | 1 | 85049090 | DE | 78.5 | 40 | 49.5 | 0.168 | 0.185
Árammérő transzformátor PIFT-hez, Osztály 0,5; 300/5, 2,5 VA | ASPIFTUCTC3055 | 166336 | Y7-166336 | HH7 | 138476 | 4015081628544 | db | 1 |  | 0 |  | 1 | 85049090 | DE | 78.5 | 40 | 49.5 | 0.168 | 0.185
Árammérő transzformátor PIFT-hez, Osztály 1; 400/1, 5 VA | ASPIFTUCTC4011 | 166312 | Y7-166312 | HH7 | 58216 | 4015081628308 | db | 1 |  | 0 |  | 1 | 85049090 | DE | 78.5 | 40 | 49.5 | 0.168 | 0.185
Árammérő transzformátor PIFT-hez, Osztály 0,5; 400/1, 5 VA | ASPIFTUCTC4015 | 166329 | Y7-166329 | HH7 | 138476 | 4015081628476 | db | 1 |  | 0 |  | 1 | 85049090 | DE | 78.5 | 40 | 49.5 | 0.168 | 0.185
Árammérő transzformátor PIFT-hez, Osztály 1; 400/5, 5 VA | ASPIFTUCTC4051 | 166321 | Y7-166321 | HH7 | 58216 | 4015081628391 | db | 1 |  | 0 |  | 1 | 85049090 | DE | 78.5 | 40 | 49.5 | 0.168 | 0.185
Árammérő transzformátor PIFT-hez, Osztály 0,5; 400/5, 5 VA | ASPIFTUCTC4055 | 166337 | Y7-166337 | HH7 | 138476 | 4015081628551 | db | 1 |  | 0 |  | 1 | 85049090 | DE | 78.5 | 40 | 49.5 | 0.168 | 0.185
Árammérő transzformátor PIFT-hez, Osztály 1; 500/1, 5 VA | ASPIFTUCTC5011 | 166313 | Y7-166313 | HH7 | 58216 | 4015081628315 | db | 1 |  | 0 |  | 1 | 85049090 | DE | 78.5 | 40 | 49.5 | 0.168 | 0.185
Árammérő transzformátor PIFT-hez, Osztály 0,5; 500/1, 5 VA | ASPIFTUCTC5015 | 166330 | Y7-166330 | HH7 | 138476 | 4015081628483 | db | 1 |  | 0 |  | 1 | 85049090 | DE | 78.5 | 40 | 49.5 | 0.168 | 0.185
Árammérő transzformátor PIFT-hez, Osztály 1; 500/5, 5 VA | ASPIFTUCTC5051 | 166322 | Y7-166322 | HH7 | 58216 | 4015081628407 | db | 1 |  | 0 |  | 1 | 85049090 | DE | 78.5 | 40 | 49.5 | 0.168 | 0.185
Árammérő transzformátor PIFT-hez, Osztály 0,5; 500/5, 5 VA | ASPIFTUCTC5055 | 166338 | Y7-166338 | HH7 | 138476 | 4015081628568 | db | 1 |  | 0 |  | 1 | 85049090 | DE | 78.5 | 40 | 49.5 | 0.168 | 0.185
Árammérő transzformátor PIFT-hez, Osztály 1; 600/1, 5 VA | ASPIFTUCTC6011 | 166314 | Y7-166314 | HH7 | 58216 | 4015081628322 | db | 1 |  | 0 |  | 1 | 85049090 | DE | 78.5 | 40 | 49.5 | 0.168 | 0.185
Árammérő transzformátor PIFT-hez, Osztály 0,5; 600/1, 5 VA | ASPIFTUCTC6015 | 166331 | Y7-166331 | HH7 | 138476 | 4015081628490 | db | 1 |  | 0 |  | 1 | 85049090 | DE | 78.5 | 40 | 49.5 | 0.168 | 0.185
Árammérő transzformátor PIFT-hez, Osztály 1; 600/5, 5 VA | ASPIFTUCTC6051 | 166323 | Y7-166323 | HH7 | 58216 | 4015081628414 | db | 1 |  | 0 |  | 1 | 85049090 | DE | 78.5 | 40 | 49.5 | 0.168 | 0.185
Árammérő transzformátor PIFT-hez, Osztály 0,5; 600/5, 5 VA | ASPIFTUCTC6055 | 166339 | Y7-166339 | HH7 | 138476 | 4015081628575 | db | 1 |  | 0 |  | 1 | 85049090 | DE | 78.5 | 40 | 49.5 | 0.168 | 0.185
Eszköz a PIFT eltávolításához a gyűjtősínről | ASPIFTUDT | 166281 | Y7-166281 | HH7 | 22644 | 4015081627998 | db | 1 |  | 0 |  | 1 | 85389099 | DE | 52 | 85 | 141 | 0.179 | 0.229
Vakfedél PIFT-hez | ASPIFTURP | 166277 | Y7-166277 | HH7 | 4472 | 4015081627950 | db | 1 |  | 0 |  | 1 | 85389099 | DE | 42 | 22 | 55 | 0.011 | 0.023
16-tűs csatlakozóblokk (max. 2,5 mm2) | ASPIFTUSC | 166278 | Y7-166278 | HH7 | 26100 | 4015081627967 | db | 5 |  | 0 |  | 5 | 85369010 | DE | 63 | 37 | 50 | 0.05 | 0.093
Prizma kapocs vezetékcsatlakoztatáshoz FCF szakaszolókhoz, 00 méret | ASPT70 | 149456 | Y7-149456 | HH5 | 5628 | 4015081457922 | db | 1 |  | 0 |  | 1 | 85369010 | DE | 15 | 25 | 25 | 0.025 | 0.025
Burkolat Asserta Midi ipari hangjelzőhöz fényjelzővel, borostyán | ASSERTA MIDI AMBER LENS | 7092294FULL-0240 | 7092294FULL-0240 | HHS | 1080 | 4015081799718 | db | 5 |  | 0 |  | 5 | 85311030 | SK | 0 | 0 | 0 | 0.055 | 0.105
Burkolat Asserta Midi ipari hangjelzőhöz fényjelzővel, kék | ASSERTA MIDI BLUE LENS | 7092292FULL-0238 | 7092292FULL-0238 | HHS | 1176 | 8054934906510 | db | 5 |  | 0 |  | 5 | 85311030 | GB | 0 | 0 | 0 | 0.055 | 0.105
Burkolat Asserta Midi ipari hangjelzőhöz fényjelzővel, áttetsző | ASSERTA MIDI CLEAR LENS | 7092293FULL-0239 | 7092293FULL-0239 | HHS | 1176 | 4015081799701 | db | 5 |  | 0 |  | 5 | 85311030 | SK | 0 | 0 | 0 | 0.055 | 0.105
Burkolat Asserta Mini ipari hangjelzőhöz fényjelzővel, borostyán | ASSERTA MINI AMBER LENS | 599005FULL-0313 | 599005FULL-0313 | HHS | 1176 | 4015081801077 | db | 5 |  | 0 |  | 5 | 85311030 | CN | 0 | 0 | 0 | 0.025 | 0.033
Burkolat Asserta Mini ipari hangjelzőhöz fényjelzővel, kék | ASSERTA MINI BLUE LENS | 599006FULL-0314 | 599006FULL-0314 | HHS | 1020 | 8054934906299 | db | 5 |  | 0 |  | 5 | 85311030 | CN | 0 | 0 | 0 | 0.025 | 0.033
Burkolat Asserta Mini ipari hangjelzőhöz fényjelzővel, áttetsző | ASSERTA MINI CLEAR LENS | 599022FULL-0341 | 599022FULL-0341 | HHS | 1388 | 4015081801138 | db | 5 |  | 0 |  | 5 | 85311030 | CN | 0 | 0 | 0 | 0.025 | 0.033
Burkolat Asserta Maxi ipari hangjelzőhöz fényjelzővel, piros | ASSERTA RED LENS | 7092295FULL-0241 | 7092295FULL-0241 | HHS | 2240 | 4015081799725 | db | 5 |  | 0 |  | 5 | 85311030 | SK | 0 | 0 | 0 | 0.062 | 0.148
Csengő, Un=24V AC/DC | ASSIR24 | 167396 | Y7-167396 | HH5 | 39212 | 4015081638932 | db | 1 |  | 0 |  | 1 | 85318070 | IT | 17.5 | 85 | 44 | 0.04 | 0.3
QSA Segédérint. 1z+1ny | AUX1NO+1NC-BOX012 | 6028293 | Y8-6028293 | HHD | 3538 | 8711426851627 | db | 1 |  | 0 |  | 1 | 85365080 | GB | 100 | 10 | 160 | 0.026 | 0.15
Auxiliary switch set for DDC | AUX1NO+1NC-BOX3 | 6101137 | Y8-6101137 | HHD | 12149 | 8711426214880 | db | 1 |  | 0 |  | 1 | 85365080 | GB | 50 | 50 | 5 | 0.1 | 0.1
Segédérint. 1z+1ny | AUX1NO+1NCDCM/DMM | 1314300 | Y8-1314300 | HHD | 9671 | 8711426790063 | db | 1 |  | 0 |  | 1 | 85365080 | GB | 90 | 4 | 140 | 0.05 | 0.05
Segédérint. 1z+1ny | AUX1NO+1NCDMV160N | 1314398 | Y8-1314398 | HHD | 9470 | 8711426843141 | db | 1 |  | 0 |  | 1 | 85365080 | GB | 100 | 15 | 190 | 0.04 | 0.04
Segédérint. 1ny+1z | AUX1NO+1NCDMVS160-2000 | 1314736 | Y8-1314736 | HHD | 6267 | 8711426531765 | db | 1 |  | 0 |  | 1 | 85365080 | GB | 120 | 10 | 210 | 0.021 | 0.018
Segédérint. 2z+2ny | AUX2NO+2NCDCM/DMM | 1314301 | Y8-1314301 | HHD | 14975 | 8711426163652 | db | 1 |  | 0 |  | 1 | 85389099 | GB | 190 | 2 | 170 | 0.06 | 0.13
Adapter segédérintkez#höz, DMV/QSA | AUXADAPTERDMV/QSA | 6098593 | Y8-6098593 | HHD | 21472 | 8711426319905 | db | 1 |  | 0 |  | 1 | 85389099 | GB | 50 | 5 | 50 | 0.1 | 0.1
Szerelőszekrény átlátszó fedéllel, IP65, 1 sor függőlegesen, 9 modul, MaxSzéxMé=187,5x250x150 | AV/I23-125 | 036089 | Y7-36089 | HH6 | 59436 | 4015080360896 | db | 1 |  | 0 |  | 1 | 85389099 | FI | 250 | 187.5 | 150 | 1.5 | 1.563
Szerelőszekrény átlátszó fedéllel, IP65, 1 sor függőlegesen, 9 modul, MaxSzéxMé=187,5x250x175 | AV/I23-150 | 043208 | Y7-43208 | HH6 | 75204 | 4015080432081 | db | 1 |  | 0 |  | 1 | 85389099 | FI | 250 | 187.5 | 175 | 1.537 | 1.55
Szerelőszekrény átlátszó fedéllel, IP65, 3 sor függőlegesen, 27 modul, MaxSzéxMé=375x250x150 | AV/I43-125 | 047954 | Y7-47954 | HH6 | 105124 | 4015080479543 | db | 1 |  | 0 |  | 1 | 85389099 | FI | 250 | 375 | 150 | 2.345 | 2.443
Szerelőszekrény átlátszó fedéllel, IP65, 3 sor függőlegesen, 27 modul, MaxSzéxMé=225 | AV/I43-200 | 045581 | Y7-45581 | HH6 | 107904 | 4015080455813 | db | 1 |  | 0 |  | 1 | 85389099 | FI | 250 | 375 | 175 | 2.661 | 2.661
Szerelőszekrény átlátszó fedéllel, IP65, 3 sor függőlegesen, 45 modul, MaxSzéxMé=375x375x150 | AV/I44-125 | 059819 | Y7-59819 | HH6 | 151216 | 4015080598190 | db | 1 |  | 0 |  | 1 | 85389099 | FI | 375 | 375 | 150 | 3.214 | 3.313
Szerelőszekrény átlátszó fedéllel, IP65, 3 sor függőlegesen, 45 modul, MaxSzéxMé=375x375x225 | AV/I44-200 | 062192 | Y7-62192 | HH6 | 165996 | 4015080621928 | db | 1 |  | 0 |  | 1 | 85389099 | FI | 375 | 375 | 175 | 3.776 | 3.893
Készlet KLV elosztótáblák egymás mellé történő felszereléséhez | AVH-KLV | 178915 | Y7-178915 | HH6 | 792 | 4015081742325 | db | 1 |  | 0 |  | 1 | 39269097 | AT | 150 | 25 | 100 | 0.025 | 0.025
Segédkontaktorok 4kW, 4-pólus 9A AC-3, 20A AC-1, Uc=415V/50Hz, 480V/60Hz | DILEM4(415V50HZ,480V60HZ) | 051807 | Y7-51807 | HH1 | 18865 | 4015080518075 | db | 1 |  | 0 |  | 1 | 85364900 | DE | 45 | 58 | 52 | 0.17 | 0.18
Készlet KLV elosztótáblák egymás fölé történő felszereléséhez | AVV-KLV | 178916 | Y7-178916 | HH6 | 2032 | 4015081742332 | db | 1 |  | 0 |  | 1 | 83025000 | CZ | 150 | 25 | 100 | 0.055 | 0.055
AZ kismegszakító, B jelleggörbe, 2-pólus, In=100A, Icu=20kA (IEC 60947-2) | AZ-2-B100 | 174500 | Y7-174500 | HH5 | 57580 | 4015081709564 | db | 1 |  | 0 |  | 1 | 85362090 | RS | 54 | 90 | 44 | 0.467 | 0.48
AZ kismegszakító, B jelleggörbe, 2-pólus, In=125A, Icu=15kA (IEC 60947-2) | AZ-2-B125 | 174501 | Y7-174501 | HH5 | 57580 | 4015081709571 | db | 1 |  | 0 |  | 1 | 85362090 | RS | 54 | 90 | 44 | 0.439 | 0.452
AZ kismegszakító, B jelleggörbe, 2-pólus, In=20A, Icu=25kA (IEC 60947-2) | AZ-2-B20 | 174493 | Y7-174493 | HH5 | 41392 | 4015081709496 | db | 1 |  | 0 |  | 1 | 85362010 | RS | 54 | 90 | 44 | 0.454 | 0.467
AZ kismegszakító, B jelleggörbe, 2-pólus, In=25A, Icu=25kA (IEC 60947-2) | AZ-2-B25 | 174494 | Y7-174494 | HH5 | 41392 | 4015081709502 | db | 1 |  | 0 |  | 1 | 85362010 | RS | 54 | 90 | 44 | 0.452 | 0.465
AZ kismegszakító, B jelleggörbe, 2-pólus, In=32A, Icu=25kA (IEC 60947-2) | AZ-2-B32 | 174495 | Y7-174495 | HH5 | 41392 | 4015081709519 | db | 1 |  | 0 |  | 1 | 85362010 | RS | 54 | 90 | 44 | 0.453 | 0.466
AZ kismegszakító, B jelleggörbe, 2-pólus, In=40A, Icu=25kA (IEC 60947-2) | AZ-2-B40 | 174496 | Y7-174496 | HH5 | 41392 | 4015081709526 | db | 1 |  | 0 |  | 1 | 85362010 | RS | 54 | 90 | 44 | 0.442 | 0.455
AZ kismegszakító, B jelleggörbe, 2-pólus, In=50A, Icu=25kA (IEC 60947-2) | AZ-2-B50 | 174497 | Y7-174497 | HH5 | 46019 | 4015081709533 | db | 1 |  | 0 |  | 1 | 85362010 | RS | 54 | 90 | 44 | 0.451 | 0.464
AZ kismegszakító, B jelleggörbe, 2-pólus, In=63A, Icu=25kA (IEC 60947-2) | AZ-2-B63 | 174498 | Y7-174498 | HH5 | 46019 | 4015081709540 | db | 1 |  | 0 |  | 1 | 85362010 | RS | 54 | 90 | 44 | 0.456 | 0.469
AZ kismegszakító, B jelleggörbe, 2-pólus, In=80A, Icu=20kA (IEC 60947-2) | AZ-2-B80 | 174499 | Y7-174499 | HH5 | 57580 | 4015081709557 | db | 1 |  | 0 |  | 1 | 85362090 | RS | 54 | 90 | 44 | 0.454 | 0.467
AZ kismegszakító, C jelleggörbe, 2-pólus, In=100A, Icu=20kA (IEC 60947-2) | AZ-2-C100 | 211805 | Y7-211805 | HH5 | 58434 | 4015082118051 | db | 1 |  | 0 |  | 1 | 85362090 | RS | 54 | 90 | 44 | 0.46 | 0.473
AZ kismegszakító, C jelleggörbe, 2-pólus, In=125A, Icu=15kA (IEC 60947-2) | AZ-2-C125 | 211810 | Y7-211810 | HH5 | 60870 | 4015082118105 | db | 1 |  | 0 |  | 1 | 85362010 | RS | 54 | 90 | 44 | 0.439 | 0.452
AZ kismegszakító, C jelleggörbe, 2-pólus, In=20A, Icu=25kA (IEC 60947-2) | AZ-2-C20 | 211770 | Y7-211770 | HH5 | 46019 | 4015082117702 | db | 1 |  | 0 |  | 1 | 85362010 | RS | 54 | 90 | 44 | 0.454 | 0.467
AZ kismegszakító, C jelleggörbe, 2-pólus, In=25A, Icu=25kA (IEC 60947-2) | AZ-2-C25 | 211775 | Y7-211775 | HH5 | 46019 | 4015082117757 | db | 1 |  | 0 |  | 1 | 85362010 | RS | 54 | 90 | 44 | 0.452 | 0.465
AZ kismegszakító, C jelleggörbe, 2-pólus, In=32A, Icu=25kA (IEC 60947-2) | AZ-2-C32 | 211780 | Y7-211780 | HH5 | 46019 | 4015082117801 | db | 1 |  | 0 |  | 1 | 85362010 | RS | 54 | 90 | 44 | 0.453 | 0.466
AZ kismegszakító, C jelleggörbe, 2-pólus, In=40A, Icu=25kA (IEC 60947-2) | AZ-2-C40 | 211785 | Y7-211785 | HH5 | 46019 | 4015082117856 | db | 1 |  | 0 |  | 1 | 85362010 | RS | 54 | 90 | 44 | 0.442 | 0.455
AZ kismegszakító, C jelleggörbe, 2-pólus, In=50A, Icu=25kA (IEC 60947-2) | AZ-2-C50 | 211790 | Y7-211790 | HH5 | 51131 | 4015082117900 | db | 1 |  | 0 |  | 1 | 85362010 | RS | 54 | 90 | 44 | 0.451 | 0.464
AZ kismegszakító, C jelleggörbe, 2-pólus, In=63A, Icu=25kA (IEC 60947-2) | AZ-2-C63 | 211795 | Y7-211795 | HH5 | 51131 | 4015082117955 | db | 1 |  | 0 |  | 1 | 85362090 | RS | 54 | 90 | 44 | 0.456 | 0.469
AZ kismegszakító, C jelleggörbe, 2-pólus, In=80A, Icu=20kA (IEC 60947-2) | AZ-2-C80 | 211800 | Y7-211800 | HH5 | 58434 | 4015082118006 | db | 1 |  | 0 |  | 1 | 85362090 | RS | 54 | 90 | 44 | 0.454 | 0.467
AZ kismegszakító, D jelleggörbe, 2-pólus, In=100A, Icu=15kA (IEC 60947-2) | AZ-2-D100 | 211827 | Y7-211827 | HH5 | 73044 | 4015082118273 | db | 1 |  | 0 |  | 1 | 85362090 | RS | 54 | 90 | 44 | 0.462 | 0.475
AZ kismegszakító, D jelleggörbe, 2-pólus, In=20A, Icu=25kA (IEC 60947-2) | AZ-2-D20 | 174502 | Y7-174502 | HH5 | 52837 | 4015081709588 | db | 1 |  | 0 |  | 1 | 85362010 | RS | 54 | 90 | 44 | 0.454 | 0.467
AZ kismegszakító, D jelleggörbe, 2-pólus, In=25A, Icu=25kA (IEC 60947-2) | AZ-2-D25 | 174503 | Y7-174503 | HH5 | 52837 | 4015081709595 | db | 1 |  | 0 |  | 1 | 85362010 | RS | 54 | 90 | 44 | 0.452 | 0.465
AZ kismegszakító, D jelleggörbe, 2-pólus, In=32A, Icu=25kA (IEC 60947-2) | AZ-2-D32 | 174504 | Y7-174504 | HH5 | 52837 | 4015081709601 | db | 1 |  | 0 |  | 1 | 85362010 | RS | 54 | 90 | 44 | 0.453 | 0.466
AZ kismegszakító, D jelleggörbe, 2-pólus, In=40A, Icu=25kA (IEC 60947-2) | AZ-2-D40 | 174505 | Y7-174505 | HH5 | 52837 | 4015081709618 | db | 1 |  | 0 |  | 1 | 85362010 | RS | 54 | 90 | 44 | 0.442 | 0.455
AZ kismegszakító, D jelleggörbe, 2-pólus, In=50A, Icu=25kA (IEC 60947-2) | AZ-2-D50 | 211815 | Y7-211815 | HH5 | 61354 | 4015082118150 | db | 1 |  | 0 |  | 1 | 85362010 | RS | 54 | 90 | 44 | 0.451 | 0.464
AZ kismegszakító, D jelleggörbe, 2-pólus, In=63A, Icu=25kA (IEC 60947-2) | AZ-2-D63 | 211819 | Y7-211819 | HH5 | 61354 | 4015082118198 | db | 1 |  | 0 |  | 1 | 85362010 | RS | 54 | 90 | 44 | 0.456 | 0.469
AZ kismegszakító, D jelleggörbe, 2-pólus, In=80A, Icu=20kA (IEC 60947-2) | AZ-2-D80 | 211823 | Y7-211823 | HH5 | 73044 | 4015082118235 | db | 1 |  | 0 |  | 1 | 85362090 | RS | 54 | 90 | 44 | 0.454 | 0.467
AZ kismegszakító, B jelleggörbe, 3-pólus, In=100A, Icu=20kA (IEC 60947-2) | AZ-3-B100 | 174513 | Y7-174513 | HH5 | 73044 | 4015081709694 | db | 1 |  | 0 |  | 1 | 85362090 | RS | 81 | 90 | 44 | 0.699 | 0.718
AZ kismegszakító, B jelleggörbe, 3-pólus, In=125A, Icu=15kA (IEC 60947-2) | AZ-3-B125 | 174514 | Y7-174514 | HH5 | 75965 | 4015081709700 | db | 1 |  | 0 |  | 1 | 85362090 | RS | 81 | 90 | 44 | 0.658 | 0.677
AZ kismegszakító, B jelleggörbe, 3-pólus, In=20A, Icu=25kA (IEC 60947-2) | AZ-3-B20 | 174506 | Y7-174506 | HH5 | 52593 | 4015081709625 | db | 1 |  | 0 |  | 1 | 85362010 | RS | 81 | 90 | 44 | 0.681 | 0.7
AZ kismegszakító, B jelleggörbe, 3-pólus, In=25A, Icu=25kA (IEC 60947-2) | AZ-3-B25 | 174507 | Y7-174507 | HH5 | 52593 | 4015081709632 | db | 1 |  | 0 |  | 1 | 85362010 | RS | 81 | 90 | 44 | 0.678 | 0.697
AZ kismegszakító, B jelleggörbe, 3-pólus, In=32A, Icu=25kA (IEC 60947-2) | AZ-3-B32 | 174508 | Y7-174508 | HH5 | 52593 | 4015081709649 | db | 1 |  | 0 |  | 1 | 85362010 | RS | 81 | 90 | 44 | 0.68 | 0.699
AZ kismegszakító, B jelleggörbe, 3-pólus, In=40A, Icu=25kA (IEC 60947-2) | AZ-3-B40 | 174509 | Y7-174509 | HH5 | 52593 | 4015081709656 | db | 1 |  | 0 |  | 1 | 85362010 | RS | 81 | 90 | 44 | 0.669 | 0.688
AZ kismegszakító, B jelleggörbe, 3-pólus, In=50A, Icu=25kA (IEC 60947-2) | AZ-3-B50 | 174510 | Y7-174510 | HH5 | 58434 | 4015081709663 | db | 1 |  | 0 |  | 1 | 85362010 | RS | 81 | 90 | 44 | 0.678 | 0.697
AZ kismegszakító, B jelleggörbe, 3-pólus, In=63A, Icu=25kA (IEC 60947-2) | AZ-3-B63 | 174511 | Y7-174511 | HH5 | 58434 | 4015081709670 | db | 1 |  | 0 |  | 1 | 85362010 | RS | 81 | 90 | 44 | 0.691 | 0.71
AZ kismegszakító, B jelleggörbe, 3-pólus, In=80A, Icu=20kA (IEC 60947-2) | AZ-3-B80 | 174512 | Y7-174512 | HH5 | 73044 | 4015081709687 | db | 1 |  | 0 |  | 1 | 85362090 | RS | 81 | 90 | 44 | 0.64 | 0.659
AZ kismegszakító, C jelleggörbe, 3-pólus, In=100A, Icu=20kA (IEC 60947-2) | AZ-3-C100 | 211806 | Y7-211806 | HH5 | 74271 | 4015082118068 | db | 1 |  | 0 |  | 1 | 85362090 | RS | 81 | 90 | 44 | 0.69 | 0.709
AZ kismegszakító, C jelleggörbe, 3-pólus, In=125A, Icu=15kA (IEC 60947-2) | AZ-3-C125 | 211811 | Y7-211811 | HH5 | 74970 | 4015082118112 | db | 1 |  | 0 |  | 1 | 85362010 | RS | 81 | 90 | 44 | 0.658 | 0.677
AZ kismegszakító, C jelleggörbe, 3-pólus, In=20A, Icu=25kA (IEC 60947-2) | AZ-3-C20 | 211771 | Y7-211771 | HH5 | 65737 | 4015082117719 | db | 1 |  | 0 |  | 1 | 85362010 | RS | 81 | 90 | 44 | 0.681 | 0.7
AZ kismegszakító, C jelleggörbe, 3-pólus, In=25A, Icu=25kA (IEC 60947-2) | AZ-3-C25 | 211776 | Y7-211776 | HH5 | 65737 | 4015082117764 | db | 1 |  | 0 |  | 1 | 85362010 | RS | 81 | 90 | 44 | 0.678 | 0.697
AZ kismegszakító, C jelleggörbe, 3-pólus, In=32A, Icu=25kA (IEC 60947-2) | AZ-3-C32 | 211781 | Y7-211781 | HH5 | 65737 | 4015082117818 | db | 1 |  | 0 |  | 1 | 85362010 | RS | 81 | 90 | 44 | 0.68 | 0.699
AZ kismegszakító, C jelleggörbe, 3-pólus, In=40A, Icu=25kA (IEC 60947-2) | AZ-3-C40 | 211786 | Y7-211786 | HH5 | 65737 | 4015082117863 | db | 1 |  | 0 |  | 1 | 85362010 | RS | 81 | 90 | 44 | 0.669 | 0.688
AZ kismegszakító, C jelleggörbe, 3-pólus, In=50A, Icu=25kA (IEC 60947-2) | AZ-3-C50 | 211791 | Y7-211791 | HH5 | 73044 | 4015082117917 | db | 1 |  | 0 |  | 1 | 85362010 | RS | 81 | 90 | 44 | 0.678 | 0.697
AZ kismegszakító, C jelleggörbe, 3-pólus, In=63A, Icu=25kA (IEC 60947-2) | AZ-3-C63 | 211796 | Y7-211796 | HH5 | 71728 | 4015082117962 | db | 1 |  | 0 |  | 1 | 85362010 | RS | 81 | 90 | 44 | 0.691 | 0.71
AZ kismegszakító, C jelleggörbe, 3-pólus, In=80A, Icu=20kA (IEC 60947-2) | AZ-3-C80 | 211801 | Y7-211801 | HH5 | 72491 | 4015082118013 | db | 1 |  | 0 |  | 1 | 85362090 | RS | 81 | 90 | 44 | 0.64 | 0.659
AZ kismegszakító, D jelleggörbe, 3-pólus, In=100A, Icu=15kA (IEC 60947-2) | AZ-3-D100 | 211828 | Y7-211828 | HH5 | 97385 | 4015082118280 | db | 1 |  | 0 |  | 1 | 85362090 | RS | 81 | 90 | 44 | 0.694 | 0.713
AZ kismegszakító, D jelleggörbe, 3-pólus, In=20A, Icu=25kA (IEC 60947-2) | AZ-3-D20 | 174515 | Y7-174515 | HH5 | 78885 | 4015081709717 | db | 1 |  | 0 |  | 1 | 85362010 | RS | 81 | 90 | 44 | 0.681 | 0.7
AZ kismegszakító, D jelleggörbe, 3-pólus, In=25A, Icu=25kA (IEC 60947-2) | AZ-3-D25 | 174516 | Y7-174516 | HH5 | 78885 | 4015081709724 | db | 1 |  | 0 |  | 1 | 85362010 | RS | 81 | 90 | 44 | 0.678 | 0.697
AZ kismegszakító, D jelleggörbe, 3-pólus, In=32A, Icu=25kA (IEC 60947-2) | AZ-3-D32 | 174517 | Y7-174517 | HH5 | 78885 | 4015081709731 | db | 1 |  | 0 |  | 1 | 85362010 | RS | 81 | 90 | 44 | 0.68 | 0.699
AZ kismegszakító, D jelleggörbe, 3-pólus, In=40A, Icu=25kA (IEC 60947-2) | AZ-3-D40 | 174518 | Y7-174518 | HH5 | 78885 | 4015081709748 | db | 1 |  | 0 |  | 1 | 85362010 | RS | 81 | 90 | 44 | 0.669 | 0.688
AZ kismegszakító, D jelleggörbe, 3-pólus, In=50A, Icu=25kA (IEC 60947-2) | AZ-3-D50 | 211816 | Y7-211816 | HH5 | 87651 | 4015082118167 | db | 1 |  | 0 |  | 1 | 85362010 | RS | 81 | 90 | 44 | 0.678 | 0.697
AZ kismegszakító, D jelleggörbe, 3-pólus, In=63A, Icu=25kA (IEC 60947-2) | AZ-3-D63 | 211820 | Y7-211820 | HH5 | 76222 | 4015082118204 | db | 1 |  | 0 |  | 1 | 85362010 | RS | 81 | 90 | 44 | 0.691 | 0.71
AZ kismegszakító, D jelleggörbe, 3-pólus, In=80A, Icu=20kA (IEC 60947-2) | AZ-3-D80 | 211824 | Y7-211824 | HH5 | 97385 | 4015082118242 | db | 1 |  | 0 |  | 1 | 85362090 | RS | 81 | 90 | 44 | 0.64 | 0.659
AZ kismegszakító, B jelleggörbe, 3+N-pólus, In=100A, Icu=20kA (IEC 60947-2) | AZ-3N-B100 | 174526 | Y7-174526 | HH5 | 109320 | 4015081709823 | db | 1 |  | 0 |  | 1 | 85362090 | RS | 108 | 90 | 44 | 0.866 | 0.891
AZ kismegszakító, B jelleggörbe, 3+N-pólus, In=125A, Icu=15kA (IEC 60947-2) | AZ-3N-B125 | 174527 | Y7-174527 | HH5 | 113703 | 4015081709830 | db | 1 |  | 0 |  | 1 | 85362090 | RS | 108 | 90 | 44 | 0.827 | 0.852
AZ kismegszakító, B BW14772, 3+N-pólus, In=20A, Icu=25kA (IEC 60947-2) | AZ-3N-B20 | 174519 | Y7-174519 | HH5 | 78645 | 4015081709755 | db | 1 |  | 0 |  | 1 | 85362010 | RS | 108 | 90 | 44 | 0.845 | 0.87
AZ kismegszakító, B jelleggörbe, 3+N-pólus, In=25A, Icu=25kA (IEC 60947-2) | AZ-3N-B25 | 174520 | Y7-174520 | HH5 | 78645 | 4015081709762 | db | 1 |  | 0 |  | 1 | 85362010 | RS | 108 | 90 | 44 | 0.842 | 0.867
AZ kismegszakító, B jelleggörbe, 3+N-pólus, In=32A, Icu=25kA (IEC 60947-2) | AZ-3N-B32 | 174521 | Y7-174521 | HH5 | 78645 | 4015081709779 | db | 1 |  | 0 |  | 1 | 85362010 | RS | 108 | 90 | 44 | 0.844 | 0.869
AZ kismegszakító, B jelleggörbe, 3+N-pólus, In=40A, Icu=25kA (IEC 60947-2) | AZ-3N-B40 | 174522 | Y7-174522 | HH5 | 78645 | 4015081709786 | db | 1 |  | 0 |  | 1 | 85362010 | RS | 108 | 90 | 44 | 0.836 | 0.861
AZ kismegszakító, B jelleggörbe, 3+N-pólus, In=50A, Icu=25kA (IEC 60947-2) | AZ-3N-B50 | 174523 | Y7-174523 | HH5 | 87411 | 4015081709793 | db | 1 |  | 0 |  | 1 | 85362010 | RS | 108 | 90 | 44 | 0.847 | 0.872
AZ kismegszakító, B jelleggörbe, 3+N-pólus, In=63A, Icu=25kA (IEC 60947-2) | AZ-3N-B63 | 174524 | Y7-174524 | HH5 | 87411 | 4015081709809 | db | 1 |  | 0 |  | 1 | 85362010 | RS | 108 | 90 | 44 | 0.856 | 0.881
AZ kismegszakító, B jelleggörbe, 3+N-pólus, In=80A, Icu=20kA (IEC 60947-2) | AZ-3N-B80 | 174525 | Y7-174525 | HH5 | 109320 | 4015081709816 | db | 1 |  | 0 |  | 1 | 85362090 | RS | 108 | 90 | 44 | 0.858 | 0.883
AZ kismegszakító, C jelleggörbe, 3+N-pólus, In=100A, Icu=20kA (IEC 60947-2) | AZ-3N-C100 | 211808 | Y7-211808 | HH5 | 109320 | 4015082118082 | db | 1 |  | 0 |  | 1 | 85362090 | RS | 108 | 90 | 44 | 0.859 | 0.884
AZ kismegszakító, C jelleggörbe, 3+N-pólus, In=125A, Icu=15kA (IEC 60947-2) | AZ-3N-C125 | 211813 | Y7-211813 | HH5 | 113214 | 4015082118136 | db | 1 |  | 0 |  | 1 | 85362010 | RS | 108 | 90 | 44 | 0.827 | 0.852
AZ kismegszakító, C jelleggörbe, 3+N-pólus, In=20A, Icu=25kA (IEC 60947-2) | AZ-3N-C20 | 211773 | Y7-211773 | HH5 | 87411 | 4015082117733 | db | 1 |  | 0 |  | 1 | 85362010 | RS | 108 | 90 | 44 | 0.845 | 0.87
AZ kismegszakító, C jelleggörbe, 3+N-pólus, In=25A, Icu=25kA (IEC 60947-2) | AZ-3N-C25 | 211778 | Y7-211778 | HH5 | 87411 | 4015082117788 | db | 1 |  | 0 |  | 1 | 85362010 | RS | 108 | 90 | 44 | 0.842 | 0.867
AZ kismegszakító, C jelleggörbe, 3+N-pólus, In=32A, Icu=25kA (IEC 60947-2) | AZ-3N-C32 | 211783 | Y7-211783 | HH5 | 87411 | 4015082117832 | db | 1 |  | 0 |  | 1 | 85362010 | RS | 108 | 90 | 44 | 0.844 | 0.869
AZ kismegszakító, C jelleggörbe, 3+N-pólus, In=40A, Icu=25kA (IEC 60947-2) | AZ-3N-C40 | 211788 | Y7-211788 | HH5 | 87411 | 4015082117887 | db | 1 |  | 0 |  | 1 | 85362010 | RS | 108 | 90 | 44 | 0.836 | 0.861
AZ kismegszakító, C jelleggörbe, 3+N-pólus, In=50A, Icu=25kA (IEC 60947-2) | AZ-3N-C50 | 211793 | Y7-211793 | HH5 | 97149 | 4015082117931 | db | 1 |  | 0 |  | 1 | 85362010 | RS | 108 | 90 | 44 | 0.847 | 0.872
AZ kismegszakító, C jelleggörbe, 3+N-pólus, In=63A, Icu=25kA (IEC 60947-2) | AZ-3N-C63 | 211798 | Y7-211798 | HH5 | 97149 | 4015082117986 | db | 1 |  | 0 |  | 1 | 85362010 | RS | 108 | 90 | 44 | 0.856 | 0.881
AZ kismegszakító, C jelleggörbe, 3+N-pólus, In=80A, Icu=20kA (IEC 60947-2) | AZ-3N-C80 | 211803 | Y7-211803 | HH5 | 95614 | 4015082118037 | db | 1 |  | 0 |  | 1 | 85362090 | RS | 108 | 90 | 44 | 0.858 | 0.883
AZ kismegszakító, D jelleggörbe, 3+N-pólus, In=100A, Icu=15kA (IEC 60947-2) | AZ-3N-D100 | 211829 | Y7-211829 | HH5 | 109564 | 4015082118297 | db | 1 |  | 0 |  | 1 | 85362090 | RS | 81 | 90 | 44 | 0.862 | 0.887
AZ kismegszakító, D jelleggörbe, 3+N-pólus, In=20A, Icu=25kA (IEC 60947-2) | AZ-3N-D20 | 174528 | Y7-174528 | HH5 | 93980 | 4015081709847 | db | 1 |  | 0 |  | 1 | 85362010 | RS | 81 | 90 | 44 | 0.845 | 0.87
AZ kismegszakító, D jelleggörbe, 3+N-pólus, In=25A, Icu=25kA (IEC 60947-2) | AZ-3N-D25 | 174529 | Y7-174529 | HH5 | 93980 | 4015081709854 | db | 1 |  | 0 |  | 1 | 85362010 | RS | 81 | 90 | 44 | 0.842 | 0.867
AZ kismegszakító, D jelleggörbe, 3+N-pólus, In=32A, Icu=25kA (IEC 60947-2) | AZ-3N-D32 | 174530 | Y7-174530 | HH5 | 93980 | 4015081709861 | db | 1 |  | 0 |  | 1 | 85362010 | RS | 81 | 90 | 44 | 0.844 | 0.869
AZ kismegszakító, D jelleggörbe, 3+N-pólus, In=40A, Icu=25kA (IEC 60947-2) | AZ-3N-D40 | 174531 | Y7-174531 | HH5 | 93980 | 4015081709878 | db | 1 |  | 0 |  | 1 | 85362010 | RS | 81 | 90 | 44 | 0.836 | 0.861
AZ kismegszakító, D jelleggörbe, 3+N-pólus, In=50A, Icu=25kA (IEC 60947-2) | AZ-3N-D50 | 211817 | Y7-211817 | HH5 | 116627 | 4015082118174 | db | 1 |  | 0 |  | 1 | 85362010 | RS | 81 | 90 | 44 | 0.847 | 0.872
AZ kismegszakító, D jelleggörbe, 3+N-pólus, In=63A, Icu=25kA (IEC 60947-2) | AZ-3N-D63 | 211821 | Y7-211821 | HH5 | 116627 | 4015082118211 | db | 1 |  | 0 |  | 1 | 85362010 | RS | 81 | 90 | 44 | 0.856 | 0.881
AZ kismegszakító, D jelleggörbe, 3+N-pólus, In=80A, Icu=20kA (IEC 60947-2) | AZ-3N-D80 | 211825 | Y7-211825 | HH5 | 109564 | 4015082118259 | db | 1 |  | 0 |  | 1 | 85362090 | RS | 81 | 90 | 44 | 0.858 | 0.883
AZ kismegszakító, B jelleggörbe, 4-pólus, In=100A, Icu=20kA (IEC 60947-2) | AZ-4-B100 | 174539 | Y7-174539 | HH5 | 115041 | 4015081709953 | db | 1 |  | 0 |  | 1 | 85362090 | RS | 108 | 90 | 44 | 0.927 | 0.952
AZ kismegszakító, B jelleggörbe, 4-pólus, In=125A, Icu=15kA (IEC 60947-2) | AZ-4-B125 | 174540 | Y7-174540 | HH5 | 119668 | 4015081709960 | db | 1 |  | 0 |  | 1 | 85362090 | RS | 108 | 90 | 44 | 0.878 | 0.903
AZ kismegszakító, B jelleggörbe, 4-pólus, In=20A, Icu=25kA (IEC 60947-2) | AZ-4-B20 | 174532 | Y7-174532 | HH5 | 82779 | 4015081709885 | db | 1 |  | 0 |  | 1 | 85362010 | RS | 108 | 90 | 44 | 0.908 | 0.933
AZ kismegszakító, B jelleggörbe, 4-pólus, In=25A, Icu=25kA (IEC 60947-2) | AZ-4-B25 | 174533 | Y7-174533 | HH5 | 82779 | 4015081709892 | db | 1 |  | 0 |  | 1 | 85362010 | RS | 108 | 90 | 44 | 0.905 | 0.93
AZ kismegszakító, B jelleggörbe, 4-pólus, In=32A, Icu=25kA (IEC 60947-2) | AZ-4-B32 | 174534 | Y7-174534 | HH5 | 82779 | 4015081709908 | db | 1 |  | 0 |  | 1 | 85362010 | RS | 108 | 90 | 44 | 0.906 | 0.931
AZ kismegszakító, B jelleggörbe, 4-pólus, In=40A, Icu=25kA (IEC 60947-2) | AZ-4-B40 | 174535 | Y7-174535 | HH5 | 82779 | 4015081709915 | db | 1 |  | 0 |  | 1 | 85362010 | RS | 108 | 90 | 44 | 0.896 | 0.921
AZ kismegszakító, B jelleggörbe, 4-pólus, In=50A, Icu=25kA (IEC 60947-2) | AZ-4-B50 | 174536 | Y7-174536 | HH5 | 92033 | 4015081709922 | db | 1 |  | 0 |  | 1 | 85362010 | RS | 108 | 90 | 44 | 0.91 | 0.935
AZ kismegszakító, B jelleggörbe, 4-pólus, In=63A, Icu=25kA (IEC 60947-2) | AZ-4-B63 | 174537 | Y7-174537 | HH5 | 92033 | 4015081709939 | db | 1 |  | 0 |  | 1 | 85362010 | RS | 108 | 90 | 44 | 0.922 | 0.947
AZ kismegszakító, B jelleggörbe, 4-pólus, In=80A, Icu=20kA (IEC 60947-2) | AZ-4-B80 | 174538 | Y7-174538 | HH5 | 115041 | 4015081709946 | db | 1 |  | 0 |  | 1 | 85362090 | RS | 108 | 90 | 44 | 0.919 | 0.944
AZ kismegszakító, C jelleggörbe, 4-pólus, In=100A, Icu=20kA (IEC 60947-2) | AZ-4-C100 | 211807 | Y7-211807 | HH5 | 115650 | 4015082118075 | db | 1 |  | 0 |  | 1 | 85362090 | RS | 108 | 90 | 44 | 0.92 | 0.945
AZ kismegszakító, C jelleggörbe, 4-pólus, In=125A, Icu=15kA (IEC 60947-2) | AZ-4-C125 | 211812 | Y7-211812 | HH5 | 115650 | 4015082118129 | db | 1 |  | 0 |  | 1 | 85362090 | RS | 108 | 90 | 44 | 0.878 | 0.903
AZ kismegszakító, C jelleggörbe, 4-pólus, In=20A, Icu=25kA (IEC 60947-2) | AZ-4-C20 | 211772 | Y7-211772 | HH5 | 92033 | 4015082117726 | db | 1 |  | 0 |  | 1 | 85362010 | RS | 108 | 90 | 44 | 0.908 | 0.933
AZ kismegszakító, C jelleggörbe, 4-pólus, In=25A, Icu=25kA (IEC 60947-2) | AZ-4-C25 | 211777 | Y7-211777 | HH5 | 92033 | 4015082117771 | db | 1 |  | 0 |  | 1 | 85362010 | RS | 108 | 90 | 44 | 0.905 | 0.93
AZ kismegszakító, C jelleggörbe, 4-pólus, In=32A, Icu=25kA (IEC 60947-2) | AZ-4-C32 | 211782 | Y7-211782 | HH5 | 92033 | 4015082117825 | db | 1 |  | 0 |  | 1 | 85362010 | RS | 108 | 90 | 44 | 0.906 | 0.931
AZ kismegszakító, C jelleggörbe, 4-pólus, In=40A, Icu=25kA (IEC 60947-2) | AZ-4-C40 | 211787 | Y7-211787 | HH5 | 92033 | 4015082117870 | db | 1 |  | 0 |  | 1 | 85362010 | RS | 108 | 90 | 44 | 0.896 | 0.921
AZ kismegszakító, C jelleggörbe, 4-pólus, In=50A, Icu=25kA (IEC 60947-2) | AZ-4-C50 | 211792 | Y7-211792 | HH5 | 102257 | 4015082117924 | db | 1 |  | 0 |  | 1 | 85362010 | RS | 108 | 90 | 44 | 0.91 | 0.935
AZ kismegszakító, C jelleggörbe, 4-pólus, In=63A, Icu=25kA (IEC 60947-2) | AZ-4-C63 | 211797 | Y7-211797 | HH5 | 102257 | 4015082117979 | db | 1 |  | 0 |  | 1 | 85362010 | RS | 108 | 90 | 44 | 0.922 | 0.947
AZ kismegszakító, C jelleggörbe, 4-pólus, In=80A, Icu=20kA (IEC 60947-2) | AZ-4-C80 | 211802 | Y7-211802 | HH5 | 115650 | 4015082118020 | db | 1 |  | 0 |  | 1 | 85362090 | RS | 108 | 90 | 44 | 0.919 | 0.944
AZ kismegszakító, D jelleggörbe, 4-pólus, In=100A, Icu=15kA (IEC 60947-2) | AZ-4-D100 | 174548 | Y7-174548 | HH5 | 153388 | 4015081710041 | db | 1 |  | 0 |  | 1 | 85362090 | RS | 81 | 90 | 44 | 0.922 | 0.947
AZ kismegszakító, D jelleggörbe, 4-pólus, In=20A, Icu=25kA (IEC 60947-2) | AZ-4-D20 | 174541 | Y7-174541 | HH5 | 110414 | 4015081709977 | db | 1 |  | 0 |  | 1 | 85362010 | RS | 81 | 90 | 44 | 0.908 | 0.933
AZ kismegszakító, D jelleggörbe, 4-pólus, In=25A, Icu=25kA (IEC 60947-2) | AZ-4-D25 | 174542 | Y7-174542 | HH5 | 110414 | 4015081709984 | db | 1 |  | 0 |  | 1 | 85362010 | RS | 81 | 90 | 44 | 0.905 | 0.93
AZ kismegszakító, D jelleggörbe, 4-pólus, In=32A, Icu=25kA (IEC 60947-2) | AZ-4-D32 | 174543 | Y7-174543 | HH5 | 110414 | 4015081709991 | db | 1 |  | 0 |  | 1 | 85362010 | RS | 81 | 90 | 44 | 0.906 | 0.931
AZ kismegszakító, D jelleggörbe, 4-pólus, In=40A, Icu=25kA (IEC 60947-2) | AZ-4-D40 | 174544 | Y7-174544 | HH5 | 110414 | 4015081710003 | db | 1 |  | 0 |  | 1 | 85362010 | RS | 81 | 90 | 44 | 0.896 | 0.921
AZ kismegszakító, D jelleggörbe, 4-pólus, In=50A, Icu=25kA (IEC 60947-2) | AZ-4-D50 | 174545 | Y7-174545 | HH5 | 122708 | 4015081710010 | db | 1 |  | 0 |  | 1 | 85362010 | RS | 81 | 90 | 44 | 0.91 | 0.935
AZ kismegszakító, D jelleggörbe, 4-pólus, In=63A, Icu=25kA (IEC 60947-2) | AZ-4-D63 | 174546 | Y7-174546 | HH5 | 122708 | 4015081710027 | db | 1 |  | 0 |  | 1 | 85362010 | RS | 81 | 90 | 44 | 0.922 | 0.947
AZ kismegszakító, D jelleggörbe, 4-pólus, In=80A, Icu=20kA (IEC 60947-2) | AZ-4-D80 | 174547 | Y7-174547 | HH5 | 153388 | 4015081710034 | db | 1 |  | 0 |  | 1 | 85362090 | RS | 81 | 90 | 44 | 0.919 | 0.944
AZ kismegszakító, B jelleggörbe, 1-pólus, In=100A, Icu=20kA (IEC 60947-2) | AZ-B100 | 174487 | Y7-174487 | HH5 | 27390 | 4015081709434 | db | 1 |  | 0 |  | 1 | 85362090 | RS | 27 | 90 | 44 | 0.23 | 0.236
AZ kismegszakító, B jelleggörbe, 1-pólus, In=125A, Icu=15kA (IEC 60947-2) | AZ-B125 | 174488 | Y7-174488 | HH5 | 28492 | 4015081709441 | db | 1 |  | 0 |  | 1 | 85362090 | RS | 27 | 90 | 44 | 0.218 | 0.224
AZ kismegszakító, B jelleggörbe, 1-pólus, In=20A, Icu=25kA (IEC 60947-2) | AZ-B20 | 174480 | Y7-174480 | HH5 | 19727 | 4015081709366 | db | 1 |  | 0 |  | 1 | 85362010 | RS | 27 | 90 | 44 | 0.226 | 0.232
AZ kismegszakító, B jelleggörbe, 1-pólus, In=25A, Icu=25kA (IEC 60947-2) | AZ-B25 | 174481 | Y7-174481 | HH5 | 19727 | 4015081709373 | db | 1 |  | 0 |  | 1 | 85362010 | RS | 27 | 90 | 44 | 0.225 | 0.231
AZ kismegszakító, B jelleggörbe, 1-pólus, In=32A, Icu=25kA (IEC 60947-2) | AZ-B32 | 174482 | Y7-174482 | HH5 | 19727 | 4015081709380 | db | 1 |  | 0 |  | 1 | 85362010 | RS | 27 | 90 | 44 | 0.221 | 0.227
AZ kismegszakító, B jelleggörbe, 1-pólus, In=40A, Icu=25kA (IEC 60947-2) | AZ-B40 | 174483 | Y7-174483 | HH5 | 19727 | 4015081709397 | db | 1 |  | 0 |  | 1 | 85362010 | RS | 27 | 90 | 44 | 0.218 | 0.224
AZ kismegszakító, B jelleggörbe, 1-pólus, In=50A, Icu=25kA (IEC 60947-2) | AZ-B50 | 174484 | Y7-174484 | HH5 | 21914 | 4015081709403 | db | 1 |  | 0 |  | 1 | 85362010 | RS | 27 | 90 | 44 | 0.222 | 0.228
AZ kismegszakító, B jelleggörbe, 1-pólus, In=63A, Icu=25kA (IEC 60947-2) | AZ-B63 | 174485 | Y7-174485 | HH5 | 21914 | 4015081709410 | db | 1 |  | 0 |  | 1 | 85362010 | RS | 27 | 90 | 44 | 0.225 | 0.231
AZ kismegszakító, B jelleggörbe, 1-pólus, In=80A, Icu=20kA (IEC 60947-2) | AZ-B80 | 174486 | Y7-174486 | HH5 | 27390 | 4015081709427 | db | 1 |  | 0 |  | 1 | 85362090 | RS | 27 | 90 | 44 | 0.224 | 0.23
AZ kismegszakító, C jelleggörbe, 1-pólus, In=100A, Icu=20kA (IEC 60947-2) | AZ-C100 | 211804 | Y7-211804 | HH5 | 29221 | 4015082118044 | db | 1 |  | 0 |  | 1 | 85362090 | RS | 27 | 90 | 44 | 0.229 | 0.235
AZ kismegszakító, C jelleggörbe, 1-pólus, In=125A, Icu=15kA (IEC 60947-2) | AZ-C125 | 211809 | Y7-211809 | HH5 | 30439 | 4015082118099 | db | 1 |  | 0 |  | 1 | 85362090 | RS | 27 | 90 | 44 | 0.218 | 0.224
AZ kismegszakító, C jelleggörbe, 1-pólus, In=20A, Icu=25kA (IEC 60947-2) | AZ-C20 | 211769 | Y7-211769 | HH5 | 21914 | 4015082117696 | db | 1 |  | 0 |  | 1 | 85362010 | RS | 27 | 90 | 44 | 0.226 | 0.232
AZ kismegszakító, C jelleggörbe, 1-pólus, In=25A, Icu=25kA (IEC 60947-2) | AZ-C25 | 211774 | Y7-211774 | HH5 | 21914 | 4015082117740 | db | 1 |  | 0 |  | 1 | 85362010 | RS | 27 | 90 | 44 | 0.225 | 0.231
AZ kismegszakító, C jelleggörbe, 1-pólus, In=32A, Icu=25kA (IEC 60947-2) | AZ-C32 | 211779 | Y7-211779 | HH5 | 21914 | 4015082117795 | db | 1 |  | 0 |  | 1 | 85362010 | RS | 27 | 90 | 44 | 0.221 | 0.227
AZ kismegszakító, C jelleggörbe, 1-pólus, In=40A, Icu=25kA (IEC 60947-2) | AZ-C40 | 211784 | Y7-211784 | HH5 | 21914 | 4015082117849 | db | 1 |  | 0 |  | 1 | 85362010 | RS | 27 | 90 | 44 | 0.218 | 0.224
AZ kismegszakító, C jelleggörbe, 1-pólus, In=50A, Icu=25kA (IEC 60947-2) | AZ-C50 | 211789 | Y7-211789 | HH5 | 24350 | 4015082117894 | db | 1 |  | 0 |  | 1 | 85362010 | RS | 27 | 90 | 44 | 0.222 | 0.228
AZ kismegszakító, C jelleggörbe, 1-pólus, In=63A, Icu=25kA (IEC 60947-2) | AZ-C63 | 211794 | Y7-211794 | HH5 | 24350 | 4015082117948 | db | 1 |  | 0 |  | 1 | 85362010 | RS | 27 | 90 | 44 | 0.225 | 0.231
AZ kismegszakító, C jelleggörbe, 1-pólus, In=80A, Icu=20kA (IEC 60947-2) | AZ-C80 | 211799 | Y7-211799 | HH5 | 23432 | 4015082117993 | db | 1 |  | 0 |  | 1 | 85362090 | RS | 27 | 90 | 44 | 0.224 | 0.23
AZ kismegszakító, D jelleggörbe, 1-pólus, In=100A, Icu=15kA (IEC 60947-2) | AZ-D100 | 211826 | Y7-211826 | HH5 | 36524 | 4015082118266 | db | 1 |  | 0 |  | 1 | 85362090 | RS | 27 | 90 | 44 | 0.23 | 0.236
AZ kismegszakító, D jelleggörbe, 1-pólus, In=20A, Icu=25kA (IEC 60947-2) | AZ-D20 | 174489 | Y7-174489 | HH5 | 26296 | 4015081709458 | db | 1 |  | 0 |  | 1 | 85362010 | RS | 27 | 90 | 44 | 0.226 | 0.232
AZ kismegszakító, D jelleggörbe, 1-pólus, In=25A, Icu=25kA (IEC 60947-2) | AZ-D25 | 174490 | Y7-174490 | HH5 | 26296 | 4015081709465 | db | 1 |  | 0 |  | 1 | 85362010 | RS | 27 | 90 | 44 | 0.225 | 0.231
AZ kismegszakító, D jelleggörbe, 1-pólus, In=32A, Icu=25kA (IEC 60947-2) | AZ-D32 | 174491 | Y7-174491 | HH5 | 26296 | 4015081709472 | db | 1 |  | 0 |  | 1 | 85362010 | RS | 27 | 90 | 44 | 0.221 | 0.227
AZ kismegszakító, D jelleggörbe, 1-pólus, In=40A, Icu=25kA (IEC 60947-2) | AZ-D40 | 174492 | Y7-174492 | HH5 | 26296 | 4015081709489 | db | 1 |  | 0 |  | 1 | 85362010 | RS | 27 | 90 | 44 | 0.218 | 0.224
AZ kismegszakító, D jelleggörbe, 1-pólus, In=50A, Icu=25kA (IEC 60947-2) | AZ-D50 | 211814 | Y7-211814 | HH5 | 29221 | 4015082118143 | db | 1 |  | 0 |  | 1 | 85362010 | RS | 27 | 90 | 44 | 0.222 | 0.228
AZ kismegszakító, D jelleggörbe, 1-pólus, In=63A, Icu=25kA (IEC 60947-2) | AZ-D63 | 211818 | Y7-211818 | HH5 | 29221 | 4015082118181 | db | 1 |  | 0 |  | 1 | 85362010 | RS | 27 | 90 | 44 | 0.225 | 0.231
AZ kismegszakító, D jelleggörbe, 1-pólus, In=80A, Icu=20kA (IEC 60947-2) | AZ-D80 | 211822 | Y7-211822 | HH5 | 36524 | 4015082118228 | db | 1 |  | 0 |  | 1 | 85362090 | RS | 27 | 90 | 44 | 0.224 | 0.23
Segédkontaktorok 4kW, 4-pólus 9A AC-3, 20A AC-1, Uc=42V/50Hz, 48V/60Hz | DILEM4(42V50HZ,48V60HZ) | 051800 | Y7-51800 | HH1 | 18865 | 4015080518006 | db | 1 |  | 0 |  | 1 | 85364900 | DE | 45 | 58 | 52 | 0.17 | 0.18
Segédkontaktorok 4kW, 4-pólus 9A AC-3, 20A AC-1, Uc=48V/50Hz | DILEM4(48V50HZ) | 011052 | Y7-11052 | HH1 | 18865 | 4015080110521 | db | 1 |  | 0 |  | 1 | 85364900 | DE | 45 | 58 | 52 | 0.17 | 0.18
Munkaáramú kioldóAZ, Uc=110-415V | AZ-XAA(110-415VAC) | 212059 | Y7-212059 | HH5 | 15608 | 4015082120597 | db | 1 |  | 0 |  | 1 | 85363010 | RO | 27 | 90 | 44 | 0.158 | 0.167
Munkaáramú kioldóAZ, Uc=12-60V | AZ-XAA(12-60VAC) | 212061 | Y7-212061 | HH5 | 15608 | 4015082120610 | db | 1 |  | 0 |  | 1 | 85389099 | RO | 27 | 90 | 44 | 0.159 | 0.168
Segédérintkező AZ, 1no1nc | AZ-XHI11 | 212067 | Y7-212067 | HH5 | 4196 | 4015082120672 | db | 6 |  | 0 |  | 6 | 85365080 | RS | 8.8 | 0 | 0 | 0.041 | 0.046
KVM kapcsoló, 4x tápegység, 1x Monitor, DisplayPort / DisplayPort, 4K, NIAP PP3.0, Audio | B002-DP1A4-N4 | B002-DP1A4-N4 | B002-DP1A4-N4 | HH0 | 579736 | 037332274274 | db | 1 |  | 0 |  | 1 | 85176200 | US | 0 | 0 | 0 | 1.11 | 2.45
KVM kapcsoló, 4x tápegység, 1x Monitor, SH Secure Pro, DisplayPort / DisplayPort, Audio, CAC | B002-DP1AC4-N4 | B002-DP1AC4-N4 | B002-DP1AC4-N4 | HH0 | 681068 | 037332274298 | db | 1 |  | 0 |  | 1 | 85176200 | US | 0 | 0 | 0 | 1.75 | 2.72
KVM kapcsoló, 8x tápegység, 1x Monitor, SH Secure Pro, DisplayPort / DisplayPort, Audio, CAC | B002-DP1AC8-N4 | B002-DP1AC8-N4 | B002-DP1AC8-N4 | HH0 | 1232000 | 037332274885 | db | 1 |  | 0 |  | 1 | 85176200 | US | 0 | 0 | 0 | 1.59 | 2.36
KVM kapcsoló, 2x tápegység, 2x Monitor, DisplayPort / DisplayPort, 4K, NIAP PP3.0, Audio | B002-DP2A2-N4 | B002-DP2A2-N4 | B002-DP2A2-N4 | HH0 | 390936 | 037332274267 | db | 1 |  | 0 |  | 1 | 85176200 | US | 0 | 0 | 0 | 1.91 | 2.72
KVM kapcsoló, 4x tápegység, 2x Monitor, DisplayPort / DisplayPort, NIAP PP 3.0 | B002-DP2A4-N4 | B002-DP2A4-N4 | B002-DP2A4-N4 | HH0 | 724800 | 037332274281 | db | 1 |  | 0 |  | 1 | 85176200 | US | 0 | 0 | 0 | 1.75 | 2.72
KVM kapcsoló, 2x tápegység, 2x Monitor, Secure NIAP, DisplayPort / DisplayPort, 4K, Audio | B002-DP2AC2-N4 | B002-DP2AC2-N4 | B002-DP2AC2-N4 | HH0 | 420268 | 037332274250 | db | 1 |  | 0 |  | 1 | 85176200 | US | 0 | 0 | 0 | 1.75 | 2.72
KVM kapcsoló, 4x tápegység, 2x Monitor, Secure NIAP, DisplayPort / DisplayPort, 4K, Audio | B002-DP2AC4-N4 | B002-DP2AC4-N4 | B002-DP2AC4-N4 | HH0 | 782400 | 037332274243 | db | 1 |  | 0 |  | 1 | 85176200 | US | 0 | 0 | 0 | 1.75 | 2.72
KVM kapcsoló, 8x tápegység, 1x Monitor, DVI/DVI, NIAP PP3.0, Audio, fekete | B002-DV1AC8-N4 | B002-DV1AC8-N4 | B002-DV1AC8-N4 | HH0 | 1115736 | 037332274328 | db | 1 |  | 0 |  | 1 | 85176200 | US | 0 | 0 | 0 | 1.59 | 2.36
KVM kapcsoló, 2x tápegység, 2x Monitor, HDMI/DisplayPort, 4K, NIAP PP3.0, Audio, CAC | B002-H2A2-N4 | B002-H2A2-N4 | B002-H2A2-N4 | HH0 | 405868 | 037332274359 | db | 1 |  | 0 |  | 1 | 85176200 | US | 0 | 0 | 0 | 1.91 | 2.72
KVM kapcsoló, 4x tápegység, 2x monitor, HDMI/DisplayPort, 4K, NIAP PP3.0, Audio, CAC | B002-H2A4-N4 | B002-H2A4-N4 | B002-H2A4-N4 | HH0 | 522136 | 037332274373 | db | 1 |  | 0 |  | 1 | 85176200 | US | 0 | 0 | 0 | 1.91 | 2.72
KVM kapcsoló, 2x tápegység, 2x monitor, HDMI/HDMI, 4K, NIAP PP3.0, Audio, CAC | B002-H2AC2-N4 | B002-H2AC2-N4 | B002-H2AC2-N4 | HH0 | 464000 | 037332274366 | db | 1 |  | 0 |  | 1 | 85176200 | US | 0 | 0 | 0 | 1.75 | 2.72
KVM kapcsoló, 4x tápegység, 2x monitor, HDMI / HDMI, 4K, NIAP PP3.0, Audio, CAC | B002-H2AC4-N4 | B002-H2AC4-N4 | B002-H2AC4-N4 | HH0 | 579736 | 037332274380 | db | 1 |  | 0 |  | 1 | 85176200 | US | 0 | 0 | 0 | 1.75 | 2.72
KVM kapcsoló, 4x tápegység, 1x monitor, Secure NIAP, HDMI/Displayport, Audio | B002-HD1AC4-N4 | B002-HD1AC4-N4 | B002-HD1AC4-N4 | HH0 | 742936 | 037332275264 | db | 1 |  | 0 |  | 1 | 85176200 | US | 0 | 0 | 0 | 1.75 | 2.72
KVM kapcsoló, 2x tápegység, DisplayPort, 4K 60Hz, Audio, USB megosztás, kábelek | B004-DP2UA2-K | B004-DP2UA2-K | B004-DP2UA2-K | HH0 | 86136 | 037332193179 | db | 1 |  | 0 |  | 1 | 84718000 | CN | 0 | 0 | 0 | 0.59 | 0.72562
KVM kapcsoló, 2x tápegység, DisplayPort, audio, kábelek, USB 3.0 SuperSpeed elosztó | B004-DPUA2-K | B004-DPUA2-K | B004-DPUA2-K | HH0 | 91200 | 037332188625 | db | 1 |  | 0 |  | 1 | 85176200 | CN | 0 | 0 | 0 | 0.59 | 1.36
KVM kapcsoló, 4x tápegység, DisplayPort, audio, kábelek, USB 3.0 SuperSpeed elosztó | B004-DPUA4-K | B004-DPUA4-K | B004-DPUA4-K | HH0 | 162668 | 037332188632 | db | 1 |  | 0 |  | 1 | 85176200 | CN | 0 | 0 | 0 | 0.95 | 2.68
KVM kapcsoló, 2x tápegység, USB, audio, kábelek | B004-VUA2-K-R | B004-VUA2-K-R | B004-VUA2-K-R | HH0 | 17656 | 037332140043 | db | 1 |  | 0 |  | 1 | 85176200 | CN | 0 | 0 | 0 | 0.82 | 0.82
KVM kapcsoló, 2x tápegy., DisplayPort 1.4 / USB 3.0, 4K 60Hz, HDR, HDCP2.2, IR, USB megosztás, kábel | B005-DPUA2-K | B005-DPUA2-K | B005-DPUA2-K | HH0 | 66136 | 037332254887 | db | 1 |  | 0 |  | 1 | 85176200 | VN | 0 | 0 | 0 | 0.37 | 0.55
KVM kapcsoló, 4x tápegy., DisplayPort 1.4 / USB 3.0, 4K 60Hz, HDR, HDCP2.2, IR, USB megosztás, kábel | B005-DPUA4 | B005-DPUA4 | B005-DPUA4 | HH0 | 91200 | 037332255020 | db | 1 |  | 0 |  | 1 | 85176200 | VN | 0 | 0 | 0 | 0.5 | 0.55
KVM kapcsoló, 2x tápegység, HDMI / USB 3.0, 4K 60Hz, HDR, HDCP 2.2, IR, USB megosztás, kábelek | B005-HUA2-K | B005-HUA2-K | B005-HUA2-K | HH0 | 60268 | 037332254894 | db | 1 |  | 0 |  | 1 | 85176200 | VN | 0 | 0 | 0 | 0.37 | 0.55
KVM kapcsoló, 4x tápegység, HDMI / USB 3.0, 4K 60Hz, HDR, HDCP 2.2, IR, USB megosztás, kábelek | B005-HUA4 | B005-HUA4 | B005-HUA4 | HH0 | 75736 | 037332254900 | db | 1 |  | 0 |  | 1 | 84718000 | VN | 0 | 0 | 0 | 0.5 | 0.7
Erősítő, KVM Cat5-on keresztül, 2x VGA, 2x USB, 100 m-ig | B013-330-USB | B013-330-USB | B013-330-USB | HH0 | 129600 | 037332288875 | db | 1 |  | 0 |  | 1 | 84718000 | CN | 0 | 0 | 0 | 0.58 | 0.58
Erősítő, HDMI Cat6-on keresztül, 2x USB, IR, 4K 30Hz (40 m-ig), 1080p (70,1 m-ig) | B013-HU-4K | B013-HU-4K | B013-HU-4K | HH0 | 114136 | 037332241160 | db | 1 |  | 0 |  | 1 | 85176200 | CN | 0 | 0 | 0 | 0.88 | 0.88
USB / PS2 adapter billentyűzethez és egérhez | B015-000 | B015-000 | B015-000 | HH0 | 6240 | 037332118769 | db | 10 |  | 0 |  | 10 | 84718000 | CN | 0 | 0 | 0 | 0.058957 | 0.058957
Szögvas 1,5" | B018-000-1P5 | B018-000-1P5 | B018-000-1P5 | HH0 | 10668 | 037332206244 | db | 1 |  | 0 |  | 1 | 83024200 | CN | 0 | 0 | 0 | 0.01 | 0.01
Szögvas a vezérlőpanel vagy B020, B021, B040, B070 KVM kapcsoló felszereléséhez | B019-000 | B019-000 | B019-000 | HH0 | 33600 | 037332123725 | db | 1 |  | 0 |  | 1 | 83024200 | CN | 12.35 | 5.46 | 6.45 | 1.5873 | 1.5873
KVM kapcsoló, NetDirector 8x tápegység, 19" LCD, távoli hozzáférés IP-címen keresztül, 1U rack | B020-U08-19-IP | B020-U08-19-IP | B020-U08-19-IP | HH0 | 1149336 | 037332152886 | db | 1 |  | 0 |  | 1 | 85176200 | TW | 0 | 0 | 0 | 13.36 | 18.1406
KVM kapcsoló, NetDirector 8x tápegység, 19" LCD, 8x PS2/USB, 1U rack | B020-U08-19-K | B020-U08-19-K | B020-U08-19-K | HH0 | 632000 | 037332150776 | db | 1 |  | 0 |  | 1 | 84718000 | TW | 0 | 0 | 0 | 13.38 | 19.5011
KVM kapcsoló, NetDirector 16x tápegység, 19" LCD, távoli hozzáférés IP-címen keresztül, 1U rack | B020-U16-19-IP | B020-U16-19-IP | B020-U16-19-IP | HH0 | 1201600 | 037332188052 | db | 1 |  | 0 |  | 1 | 85176200 | TW | 0 | 0 | 0 | 13.66 | 18.2766
KVM kapcsoló, NetDirector 16x tápegy., 19" LCD kijelző, táv. hoz. IP-címen ker., 1U rack, FR verzió | B020-U16-19-IPF | B020-U16-19-IPF | B020-U16-19-IPF | HH0 | 1132268 | 37332284228 | db | 1 |  | 0 |  | 1 | 85371091 | TW | 480 | 44 | 689 | 13.66 | 18.2766
KVM kapcsoló, NetDirector 16x tápegy., 19" LCD, táv. hoz. IP-címen keresztül, 1U rack, G verzió | B020-U16-19-IPG | B020-U16-19-IPG | B020-U16-19-IPG | HH0 | 1132268 | 37332284235 | db | 1 |  | 0 |  | 1 | 85371091 | TW | 480 | 44 | 689 | 13.66 | 18.2766
KVM kapcsoló, NetDirector 16x tápegység, 19" LCD, 8x PS2/USB, 1U rack | B020-U16-19-K | B020-U16-19-K | B020-U16-19-K | HH0 | 795736 | 037332150769 | db | 1 |  | 0 |  | 1 | 84718000 | CN | 0 | 0 | 0 | 14.06 | 19.0476
KVM kapcsoló, NetDirector 16x tápegység, 19" LCD, 8x PS2/USB, 1U rack, FR változat | B020-U16-19-KF | B020-U16-19-KF | B020-U16-19-KF | HH0 | 784000 | 37332284204 | db | 1 |  | 0 |  | 1 | 85371091 | TW | 483 | 44 | 686 | 14.06 | 19.0476
KVM kapcsoló, NetDirector 16x tápegység, 19" LCD, 8x PS2/USB, 1U rack, G változat | B020-U16-19-KG | B020-U16-19-KG | B020-U16-19-KG | HH0 | 784000 | 37332284211 | db | 1 |  | 0 |  | 1 | 85371091 | TW | 483 | 44 | 686 | 14.06 | 19.0476
Vezérlőpanel: billentyűzet, érintőpad, 19"-os LCD, 1U rack | B021-000-19 | B021-000-19 | B021-000-19 | HH0 | 358936 | 037332152657 | db | 1 |  | 0 |  | 1 | 84718000 | TW | 0 | 0 | 0 | 13.97 | 17.551
Vezérlőpanel: billentyűzet, érintőpad, 19" LCD, DVI/VGA, 1920x1080 (1080p), 1U rack | B021-000-19-HD2 | B021-000-19-HD2 | B021-000-19-HD2 | HH0 | 461868 | 037332194343 | db | 1 |  | 0 |  | 1 | 85176200 | TW | 0 | 0 | 0 | 12.6 | 17.96
KVM kapcsoló vezérlőpanel, billentyűzet, érintőpad, 18,5" LCD, 1U rack | B021-SWHD-K | B021-SWHD-K | B021-SWHD-K | HH0 | 640536 | 37332273208 | db | 1 |  | 0 |  | 1 | 85176200 | CN | 187 | 16 | 189 | 9 | 0
KVM kapcsoló, 8x DisplayPort/USB, Audio/Video, USB megosztás, 4K 60Hz, 1U rack | B024-DPU08 | B024-DPU08 | B024-DPU08 | HH0 | 496536 | 037332263728 | db | 1 |  | 0 |  | 1 | 85176200 | TW | 0 | 0 | 0 | 3.108 | 4.7891
KVM kapcsoló, 16x DisplayPort/USB, Audio/Video, USB megosztás, 4K 60Hz, 1U rack | B024-DPU16 | B024-DPU16 | B024-DPU16 | HH0 | 684800 | 037332263711 | db | 1 |  | 0 |  | 1 | 85176200 | TW | 0 | 0 | 0 | 3.108 | 5.3093
KVM kapcsoló, 8x HDMI/USB tápegység, 4K 60Hz Video/Audio, USB megosztás, 1U rack | B024-H4U08 | B024-H4U08 | B024-H4U08 | HH0 | 488000 | 037332269232 | db | 1 |  | 0 |  | 1 | 85176200 | TW | 0 | 0 | 0 | 3.108 | 0
KVM kapcsoló, 16x HDMI/USB tápegység, 4K 60Hz Video/Audio, USB megosztás, 1U rack | B024-H4U16 | B024-H4U16 | B024-H4U16 | HH0 | 685336 | 037332269249 | db | 1 |  | 0 |  | 1 | 85176200 | TW | 0 | 0 | 0 | 3.539 | 0
KVM kapcsoló, NetDirector 8x tápegység, HDMI, 17" LCD, távoli hozzáférés IP-címen keresztül, 1U rack | B030-008-17-IP | B030-008-17-IP | B030-008-17-IP | HH0 | 1325868 | 037332194206 | db | 1 |  | 0 |  | 1 | 85176200 | TW | 0 | 0 | 0 | 11.8 | 19.0476
KVM kapcsoló, 8x DisplayPort tápegység, 17" LCD, 1U rack | B030-DP08-17D | B030-DP08-17D | B030-DP08-17D | HH0 | 1278936 | 037332258724 | db | 1 |  | 0 |  | 1 | 84718000 | TW | 0 | 0 | 0 | 14.062 | 19.6372
KVM kapcsoló, 8x DisplayPort tápegység, 17" LCD, távoli hozzáférés IP-címen keresztül, 1U rack | B030-DP08-17DIP | B030-DP08-17DIP | B030-DP08-17DIP | HH0 | 1391468 | 037332258700 | db | 1 |  | 0 |  | 1 | 84718000 | TW | 0 | 0 | 0 | 14.062 | 19.4558
KVM kapcsoló 16x DisplayPort tápegység, 19" LCD, 1U rack | B030-DP16-17D | B030-DP16-17D | B030-DP16-17D | HH0 | 1522668 | 037332258731 | db | 1 |  | 0 |  | 1 | 84718000 | TW | 0 | 0 | 0 | 14.06 | 19.64
KVM kapcsoló, 16x DisplayPort tápegység, 17" LCD, távoli hozzáférés IP-címen keresztül, 1U rack | B030-DP16-17DIP | B030-DP16-17DIP | B030-DP16-17DIP | HH0 | 1723736 | 037332258717 | db | 1 |  | 0 |  | 1 | 84718000 | TW | 0 | 0 | 0 | 14.062 | 0
KVM kapcsoló, 2x tápegység, displayPort 1.1 / USB, audio/video, beépített kábelek, USB megosztás | B032-DPUA2 | B032-DPUA2 | B032-DPUA2 | HH0 | 41068 | 037332235978 | db | 1 |  | 0 |  | 1 | 85176200 | CN | 0 | 0 | 0 | 0.35 | 0.68
KVM kapcsoló, 2x tápegység, USB/HD, audio/video, kábelek, USB perifériák megosztása | B032-HUA2 | B032-HUA2 | B032-HUA2 | HH0 | 35200 | 037332200396 | db | 1 |  | 0 |  | 1 | 85176200 | CN | 0 | 0 | 0 | 0.54 | 0.54
KVM adapter, USB Mini-B / VGA, USB, fájlátvitel, videó rögzítés 1920x1200, 60Hz | B032-VU1 | B032-VU1 | B032-VU1 | HH0 | 152000 | 037332201225 | db | 1 |  | 0 |  | 1 | 85176200 | TW | 0 | 0 | 0 | 0.14 | 0.23
KVM kapcsoló, 2x USB/VGA tápegység, USB megosztás, kábelek | B032-VU2 | B032-VU2 | B032-VU2 | HH0 | 13868 | 037332200389 | db | 1 |  | 0 |  | 1 | 84718000 | CN | 0 | 0 | 0 | 0.40816 | 0.40816
KVM kapcsoló, NetController, 8x tápegység, 19" LCD kijelző, 1U rack | B040-008-19 | B040-008-19 | B040-008-19 | HH0 | 530668 | 037332140296 | db | 1 |  | 0 |  | 1 | 84718000 | TW | 0 | 0 | 0 | 14.38 | 18.1859
KVM kapcsoló, NetController, 16x tápegység, 19" LCD kijelző, 1U rack | B040-016-19 | B040-016-19 | B040-016-19 | HH0 | 617068 | 037332140319 | db | 1 |  | 0 |  | 1 | 85176200 | TW | 0 | 0 | 0 | 14.44 | 18.46
Csatlakozó készlet KVM NetDirector kapcsolóhoz (B064 sorozat), USB-C, Virtual Media | B055-001-C | B055-001-C | B055-001-C | HH0 | 76268 | 037332272355 | db | 1 |  | 0 |  | 1 | 85176990 | TW | 357 | 56 | 21.4 | 0.094 | 0.11
Csatlakozó készlet KVM NetDirector kapcsolóhoz (B064 sorozat), PS2 | B055-001-PS2 | B055-001-PS2 | B055-001-PS2 | HH0 | 59200 | 037332151490 | db | 1 |  | 0 |  | 1 | 85176200 | TW | 0 | 0 | 0 | 0.196 | 0.23
Csatlakozó készlet KVM NetDirector kapcsolóhoz (B064 sorozat), PS2 | B055-001-SER | B055-001-SER | B055-001-SER | HH0 | 59200 | 037332151483 | db | 1 |  | 0 |  | 1 | 85176200 | TW | 129.54 | 43.18 | 124.46 | 0.153 | 0.18
Csatlakozó készlet KVM NetDirector kapcsolóhoz (B064-IPG sor.), DisplayPort, USB, Virtual Media, CAC | B055-001-UDP | B055-001-UDP | B055-001-UDP | HH0 | 73600 | 037332198099 | db | 1 |  | 0 |  | 1 | 85176200 | TW | 0 | 0 | 0 | 0.18141 | 0.18141
Csatlakozó készlet KVM NetDirector kapcsolóhoz (B064-IPG sorozat), DVI, USB, Virtual Media, CAC | B055-001-UDV | B055-001-UDV | B055-001-UDV | HH0 | 70936 | 037332198105 | db | 1 |  | 0 |  | 1 | 85176200 | TW | 0 | 0 | 0 | 0.22676 | 0.22676
Csatlakozó készlet KVM NetDirector kapcsolóhoz (B064-IPG sorozat), HDMI, USB, Virtual Media, CAC | B055-001-UHD | B055-001-UHD | B055-001-UHD | HH0 | 70936 | 037332198112 | db | 1 |  | 0 |  | 1 | 85176200 | TW | 0 | 0 | 0 | 0.13605 | 0.13605
Csatlakozó készlet KVM NetDirector kapcsolóhoz (B064 sorozat), USB | B055-001-USB | B055-001-USB | B055-001-USB | HH0 | 58136 | 037332151476 | db | 1 |  | 0 |  | 1 | 85176200 | TW | 0 | 0 | 0 | 0.14 | 0.14
Csatlakozó készlet KVM NetDirector kapcsolóhoz (B064 sorozat), USB, Virtual Media | B055-001-USB-V2 | B055-001-USB-V2 | B055-001-USB-V2 | HH0 | 68800 | 037332151742 | db | 1 |  | 0 |  | 1 | 85176200 | TW | 0 | 0 | 0 | 0.24943 | 0.24943
Csatlakozó készlet KVM NetDirector kapcsolóhoz (B064-IPG sorozat), USB, Virtual Media, Audio | B055-001-USB-VA | B055-001-USB-VA | B055-001-USB-VA | HH0 | 77336 | 037332199751 | db | 1 |  | 0 |  | 1 | 85176200 | TW | 0 | 0 | 0 | 0.164 | 0.17234
Csatlakozó készlet KVM NetDirector kapcsolóhoz (B064 sorozat), USB, Virtual Media, CAC | B055-001-UV2CAC | B055-001-UV2CAC | B055-001-UV2CAC | HH0 | 73600 | 037332166975 | db | 1 |  | 0 |  | 1 | 85176200 | TW | 0 | 0 | 0 | 0.24943 | 0.24943
Adapter a KVM NetDirector kapcsoló (B064-IPG sorozat) IP-n keresztüli távoli eléréséhez | B064-000-STN | B064-000-STN | B064-000-STN | HH0 | 284268 | 037332252777 | db | 1 |  | 0 |  | 1 | 85371098 | TW | 0 | 0 | 0 | 0.75 | 0
KVM kapcsoló IP-n keresztül, NetDirector 8x Cat5 tápegység, 1 távoli + 1 helyi felhasználó, 1U rack | B064-008-01-IPG | B064-008-01-IPG | B064-008-01-IPG | HH0 | 646936 | 037332236326 | db | 1 |  | 0 |  | 1 | 85176200 | TW | 0 | 0 | 0 | 3.52 | 3.52
KVM kapcsoló IP-n keresztül, NetDirector 16x Cat5 tápegység, 1 távoli + 1 helyi felhasználó, 1U rack | B064-016-01-IPG | B064-016-01-IPG | B064-016-01-IPG | HH0 | 1046936 | 037332236333 | db | 1 |  | 0 |  | 1 | 85176200 | TW | 0 | 0 | 0 | 3.52 | 5.59
KVM kapcs. IP-n keresztül, Virtual Media, 16x Cat5 tápegy., 2 távoli / 1 helyi felh., 1U rack | B064-016-02-IPH | B064-016-02-IPH | B064-016-02-IPH | HH0 | 1750400 | 037332285966 | db | 1 |  | 0 |  | 1 | 85176200 | TW | 433.2 | 43.7 | 413.3 | 3.51 | 7.62
KVM kapcs. IP-n keresztül, Virtual Media, 16x Cat5 tápegy., 4 távoli / 1 helyi felh., 1U rack | B064-016-04-IPH | B064-016-04-IPH | B064-016-04-IPH | HH0 | 2497068 | 037332285980 | db | 1 |  | 0 |  | 1 | 85176200 | TW | 433.2 | 43.7 | 413.3 | 3.51 | 7.62
KVM kapcs. IP-n keresztül, Virtual Media, 32x Cat5 tápegy., 1 távoli / 1 helyi felh., 1U rack | B064-032-01-IPH | B064-032-01-IPH | B064-032-01-IPH | HH0 | 1725868 | 037332285959 | db | 1 |  | 0 |  | 1 | 85176200 | TW | 433.2 | 43.7 | 413.3 | 3.51 | 7.62
KVM kapcs. IP-n keresztül, Virtual Media, 32x Cat5 tápegy., 2 távoli / 1 helyi felh., 1U rack | B064-032-02-IPH | B064-032-02-IPH | B064-032-02-IPH | HH0 | 1958400 | 037332285973 | db | 1 |  | 0 |  | 1 | 85176200 | TW | 433.2 | 43.7 | 413.3 | 3.51 | 7.62
KVM kapcs. IP-n keresztül, Virtual Media, 32x Cat5 tápegy., 4 távoli / 1 helyi felh., 1U rack | B064-032-04-IPH | B064-032-04-IPH | B064-032-04-IPH | HH0 | 2693336 | 037332285997 | db | 1 |  | 0 |  | 1 | 85176200 | TW | 433.2 | 43.7 | 413.3 | 3.51 | 7.62
KVM kapcs. IP-n keresztül, NetDirector 16x Cat5 tápegy., 19" LCD, 1 távoli / 1 helyi felh., 1U rack | B064C-16-1-IP | B064C-16-1-IP | B064C-16-1-IP | HH0 | 778136 | 037332284532 | db | 1 |  | 0 |  | 1 | 85176200 | TW | 0 | 0 | 0 | 14.2 | 18.3
KVM kapcs. IP-n keresztül, NetDirector 16x Cat5 tápegy., 19" LCD, 1 távoli + 1 helyi felh., 1U rack | B064C-16-1X1-IP | B064C-16-1X1-IP | B064C-16-1X1-IP | HH0 | 1276800 | 037332284549 | db | 1 |  | 0 |  | 1 | 85176200 | TW | 0 | 0 | 0 | 14.2 | 18.3
KVM kapcsoló NetCommander 8x Cat5, 19" LCD kijelző, 1U rack | B070-008-19 | B070-008-19 | B070-008-19 | HH0 | 549868 | 037332154927 | db | 1 |  | 0 |  | 1 | 85176200 | TW | 0 | 0 | 0 | 14.01 | 18.4036
KVM kapcsoló NetCommander 16x Cat5, 19"-os LCD kijelző, 1U rack | B070-016-19 | B070-016-19 | B070-016-19 | HH0 | 676800 | 037332137883 | db | 1 |  | 0 |  | 1 | 84718000 | TW | 0 | 0 | 0 | 14.02 | 18.0952
Csatlakozó készlet KVM NetDirector (SIU) kapcsolóhoz, Cat5, USB, 1db csomag | B078-101-USB-1 | B078-101-USB-1 | B078-101-USB-1 | HH0 | 34936 | 037332178688 | db | 1 |  | 0 |  | 1 | 85444290 | TW | 0 | 0 | 0 | 0.09 | 0.09
Csatlakozó készlet KVM NetDirector (SIU) kapcsolóhoz, Cat5, USB, Virtual Media 12Mb/s-ig | B078-101-USB2 | B078-101-USB2 | B078-101-USB2 | HH0 | 43200 | 037332180025 | db | 1 |  | 0 |  | 1 | 85444290 | TW | 0 | 0 | 0 | 0.2 | 0.2
Szerver, 4 konzol port, Dual GB NIC, 4Gb Flash, 4 USB port | B093-004-2E4U | B093-004-2E4U | B093-004-2E4U | HH0 | 277868 | 037332209290 | db | 1 |  | 0 |  | 1 | 85176200 | US | 0 | 0 | 0 | 1.09 | 1.09
Szerver, 8 konzol port, Dual GbE NIC, 4Gb Flash, 4 USB port | B093-008-2E4U | B093-008-2E4U | B093-008-2E4U | HH0 | 372268 | 037332209306 | db | 1 |  | 0 |  | 1 | 85176200 | US | 0 | 0 | 0 | 1.18 | 1.18
Szerver, 8 konzol port, Built-In Modem, Dual GbE NIC, 4Gb Flash, Dual SFP | B093-008-2E4U-M | B093-008-2E4U-M | B093-008-2E4U-M | HH0 | 468800 | 037332209283 | db | 1 |  | 0 |  | 1 | 85176200 | US | 0 | 0 | 0 | 1.18 | 1.18
Szerver, 16 konzol port, Dual GbE NIC, 4Gb Flash, 2 USB Ports, polcon / 1U rack | B097-016 | B097-016 | B097-016 | HH0 | 980800 | 037332218025 | db | 1 |  | 0 |  | 1 | 85176200 | US | 0 | 0 | 0 | 3.42 | 0
Szerver, 48 konzol port, Dual GbE NIC, 4Gb Flash, 2 USB Ports, polcon / 1U rack | B097-048 | B097-048 | B097-048 | HH0 | 1919468 | 037332218032 | db | 1 |  | 0 |  | 1 | 85176200 | US | 0 | 0 | 0 | 3.45 | 3.45
Szerver, 16 konzol port, Dual GbE NIC, 16Gb Flash, SD Card, USB Ports, polcon / 1U rack | B098-016 | B098-016 | B098-016 | HH0 | 1475200 | 037332218056 | db | 1 |  | 0 |  | 1 | 85176200 | US | 0 | 0 | 0 | 4.54 | 4.54
Szerver, 48 konzol port, Dual GbE NIC, 16Gb Flash, SD Card, USB Ports, polcon / 1U rack | B098-048 | B098-048 | B098-048 | HH0 | 2031468 | 037332218063 | db | 1 |  | 0 |  | 1 | 85176200 | US | 0 | 0 | 0 | 4.7166 | 4.7166
Túlfeszültségvédő PoE, 1Gb/s, Cat5e/6, IEC kompatibilis | B110-SP-POE-1 | B110-SP-POE-1 | B110-SP-POE-1 | HH0 | 20536 | 037332286932 | db | 1 |  | 0 |  | 1 | 85363090 | TW | 0 | 0 | 0 | 0.25 | 0.25
Elosztó HDMI / 2x HDMI, 4K 60Hz, HDR, HDCP 2.2 | B118-002-UHD-2 | B118-002-UHD-2 | B118-002-UHD-2 | HH0 | 35200 | 037332200648 | db | 1 |  | 0 |  | 1 | 85255000 | TW | 0 | 0 | 0 | 0.5 | 0.5
Elosztó HDMI / 4x HDMI, 4K 60Hz, HDR, HDCP 2.2 | B118-004-UHD-2 | B118-004-UHD-2 | B118-004-UHD-2 | HH0 | 49600 | 037332200655 | db | 1 |  | 0 |  | 1 | 85255000 | TW | 0 | 0 | 0 | 0.63 | 0.63
Erősítő és elosztó HDMI Cat6-on keresztül, 3x vevő, 4K 60Hz, HDR, 4:4:4, PoC, 70,1m | B127A-004-BHPH3 | B127A-004-BHPH3 | B127A-004-BHPH3 | HH0 | 188800 | 037332263360 | db | 1 |  | 0 |  | 1 | 85256000 | TW | 0 | 0 | 0 | 1.03 | 1.03
Jelismétlő a B127A extenderhez, Cat6-on keresztül, 4K 60Hz, HDR, 4:4:4, PoC, HDCP 2.2, 120m | B127A-010-H | B127A-010-H | B127A-010-H | HH0 | 19256 | 037332261342 | db | 1 |  | 0 |  | 1 | 85256000 | TW | 0 | 0 | 0 | 0.16 | 0.16
Erősítő HDMI Cat6-on keresztül, 4K 60Hz, HDR, 4:4:4, PoC, HDCP 2.2, 70m | B127A-110-BH | B127A-110-BH | B127A-110-BH | HH0 | 38936 | 037332258601 | db | 1 |  | 0 |  | 1 | 85256000 | TW | 0 | 0 | 0 | 0.66 | 0.66
Erősítő USB-C-ről HDMI-re Cat6-on ker., KVM támogatás, 4K 60Hz, 4:4:4, USB, PoC, HDCP 2.2, akár 70m | B127A-1A1-BCBH | B127A-1A1-BCBH | B127A-1A1-BCBH | HH0 | 94936 | 037332258663 | db | 1 |  | 0 |  | 1 | 85256000 | TW | 0 | 0 | 0 | 0.66 | 0.66
Erősítő DisplayPort Cat6-on keresztül, KVM támogatás, USB, 4K, DP1.2a, PoC, HDCP 2.2, 70m | B127A-1A1-BDBD | B127A-1A1-BDBD | B127A-1A1-BDBD | HH0 | 110400 | 037332261311 | db | 1 |  | 0 |  | 1 | 85256000 | TW | 0 | 0 | 0 | 0.45 | 0.45
Erősítő DisplayPort-HDMI Cat6-on keresztül, KVM támogatás, 4K 60Hz, 4:4:4, USB, PoC, HDCP2.2, 70m | B127A-1A1-BDBH | B127A-1A1-BDBH | B127A-1A1-BDBH | HH0 | 90668 | 037332258656 | db | 1 |  | 0 |  | 1 | 85256000 | TW | 0 | 0 | 0 | 0.66 | 0.66
Erősítő HDMI Cat6-on keresztül, KVM, 4K 60Hz, 4:4:4, USB/IR, tápellátás kábelen, HDR, HDCP 2.2, 70m | B127A-1A1-BHBH | B127A-1A1-BHBH | B127A-1A1-BHBH | HH0 | 82668 | 037332258625 | db | 1 |  | 0 |  | 1 | 85256000 | TW | 0 | 0 | 0 | 0.66 | 0.66
Videó kapcsoló 4x4 HDMI Cat6-on keresztül, 4K 60Hz, HDR, 4:4:4, PoC, 70,1m | B127A-4X4-BH4PH | B127A-4X4-BH4PH | B127A-4X4-BH4PH | HH0 | 436268 | 037332269607 | db | 1 |  | 0 |  | 1 | 85256000 | TW | 0 | 0 | 0 | 0.908 | 4.1991
Erősítő HDMI optikai szálon keresztül, adó/vevő, 4K 60Hz, 4:4:4, RS-232, IR, multimode LC, 300m | B127F-1A1-MM-HH | B127F-1A1-MM-HH | B127F-1A1-MM-HH | HH0 | 351468 | 037332239143 | db | 1 |  | 0 |  | 1 | 85256000 | TW | 0 | 0 | 0 | 1.39 | 1.39
Extender, 1 portos USB 2.0 Cat6-on keresztül, ESD védelem, PoC, ipari, szerelhető, 45,72m | B203-101-IND | B203-101-IND | B203-101-IND | HH0 | 65228 | 037332256072 | db | 1 |  | 0 |  | 1 | 85256000 | TW | 0 | 0 | 0 | 0.76 | 0.76
Extender, 1 portos USB 2.0 Cat6-on keresztül, ESD védelem, PoC, ipari, szerelhető, 100mm | B203-101-IND-ER | B203-101-IND-ER | B203-101-IND-ER | HH0 | 157976 | 037332260598 | db | 1 |  | 0 |  | 1 | 85256000 | TW | 0 | 0 | 0 | 0.76 | 0.76
Extender, 1 portos USB Cat5/Cat6-on keresztül, akár 50 m | B203-101-PNPINT | B203-101-PNPINT | B203-101-PNPINT | HH0 | 55096 | 037332271563 | db | 1 |  | 0 |  | 1 | 85176990 | TW | 0 | 0 | 0 | 0.078 | 0.36281
Extender, 1 portos USB 2.0 USB Cat5/Cat6-on keresztül, PoC, akár 50 m, fekete | B203-101-POC | B203-101-POC | B203-101-POC | HH0 | 39840 | 037332252883 | db | 1 |  | 0 |  | 1 | 85256000 | TW | 0 | 0 | 0 | 0.16 | 0.16
Extender, 4 portos USB 2.0 Cat6-on keresztül, ESD védelem, PoC, ipari, szerelhető, 45,72m | B203-104-IND | B203-104-IND | B203-104-IND | HH0 | 74828 | 037332256089 | db | 1 |  | 0 |  | 1 | 85256000 | TW | 0 | 0 | 0 | 0.34 | 0.34
Extender, 4 portos USB 2.0 Cat6-on keresztül, ESD védelem, PoC, ipari, szerelhető, 100mm | B203-104-IND-ER | B203-104-IND-ER | B203-104-IND-ER | HH0 | 163200 | 037332260604 | db | 1 |  | 0 |  | 1 | 85256000 | TW | 0 | 0 | 0 | 0.76 | 0.76
Irányváltó huzalozó készlet (DILM17…32 -PI, Push-In) | DILM32-XRL-PI | 199460 | Y7-199460 | HH1 | 9651 | 4015081978663 | db | 1 |  | 0 |  | 1 | 85389099 | RO | 35 | 29 | 81 | 0.055 | 0.054
Kontaktorok 8A/3kW AC-3, 40A AC-1, 3-pólus+1z1ny, Push-In (belökni) kapcsok, Uc=110V/50Hz, 120V/60Hz | DILM8-11(110V50HZ,120V60HZ)-PI | 199265 | Y7-199265 | HH1 | 20636 | 4015081973491 | db | 1 |  | 0 |  | 1 | 85364900 | RO | 45 | 85 | 115 | 0.461 | 0.441
Kontaktorok 8A/3kW AC-3, 40A AC-1, 3-pólus+1z1ny, Push-In (belökni) kapcsok, Uc=220V/50Hz,220V/60Hz | DILM8-11(220V50/60HZ)-PI | 199661 | Y7-199661 | HH1 | 20636 | 4015081983629 | db | 1 |  | 0 |  | 1 | 85364900 | RO | 45 | 85 | 115 | 0.461 | 0.441
Kontaktorok 8A/3kW AC-3, 40A AC-1, 3-pólus+1z1ny, Push-In (belökni) kapcsok, Uc=230V/50Hz,230V/60Hz | DILM8-11(230V50/60HZ)-PI | 199660 | Y7-199660 | HH1 | 20636 | 4015081983612 | db | 1 |  | 0 |  | 1 | 85364900 | RO | 45 | 85 | 115 | 0.461 | 0.441
Kontaktorok 8A/3kW AC-3, 40A AC-1, 3-pólus+1z1ny, Push-In (belökni) kapcsok, Uc=230V/50Hz,240V/60Hz | DILM8-11(230V50HZ,240V60HZ)-PI | 199264 | Y7-199264 | HH1 | 20636 | 4015081973484 | db | 1 |  | 0 |  | 1 | 85364900 | RO | 45 | 85 | 115 | 0.461 | 0.441
Kontaktorok 8A/3kW AC-3, 40A AC-1, 3-pólus+1z1ny, Push-In (belökni) kapcsok, Uc=24V/50Hz,24V/60Hz | DILM8-11(24V50/60HZ)-PI | 199266 | Y7-199266 | HH1 | 20636 | 4015081973507 | db | 1 |  | 0 |  | 1 | 85364900 | RO | 45 | 85 | 115 | 0.461 | 0.441
Kontaktorok 8A/3kW AC-3, 40A AC-1, 3-pólus+1z1ny, Push-In (belökni) kapcsok, Uc=42V/50Hz,48V/60Hz | DILM8-11(42V50HZ,48V60HZ)-PI | 199267 | Y7-199267 | HH1 | 20636 | 4015081973514 | db | 1 |  | 0 |  | 1 | 85364900 | RO | 45 | 85 | 115 | 0.461 | 0.441
Kontaktorok 12A AC-3, 22A AC-1, 3-pólus+2z+1ny érintkezõ, Uc=230V/50Hz, 240V/60Hz | DILM12-21(230V50HZ,240V60HZ) | 276900 | Y7-276900 | HH1 | 20682 | 4015082769000 | db | 1 |  | 0 |  | 1 | 85364900 | RO | 45 | 68 | 75 | 0.285 | 0.297
Segédkontaktorok 5,5kW, 3-pólus+1ny érintkezõ, Uc=110V/50Hz, 120V/60Hz | DILEM12-01(110V50HZ,120V60HZ) | 127088 | Y7-127088 | HH1 | 21487 | 4015081246236 | db | 5 | 4015081246236 | 0 |  | 1 | 85364900 | DE | 45 | 58 | 52 | 0.17 | 0.18
Segédkontaktorok 5,5kW, 3-pólus+1ny érintkezõ, Uc=230V/50Hz, 230V/60Hz | DILEM12-01(230V50/60HZ) | 127098 | Y7-127098 | HH1 | 21487 | 4015081246335 | db | 5 | 4015081246335 | 0 |  | 1 | 85364900 | DE | 45 | 58 | 52 | 0.17 | 0.18
Segédkontaktorok 5,5kW, 3-pólus+1ny érintkezõ, Uc=230V/50Hz, 240V/60Hz | DILEM12-01(230V50HZ,240V60HZ) | 127091 | Y7-127091 | HH1 | 21487 | 4015081246267 | db | 5 | 4015081246267 | 0 |  | 1 | 85364900 | DE | 45 | 58 | 52 | 0.17 | 0.18
Segédkontaktorok 5,5kW, 3-pólus+1ny érintkezõ, Uc=24V/50Hz, 24V/60Hz | DILEM12-01(24V50/60HZ) | 127095 | Y7-127095 | HH1 | 21487 | 4015081246304 | db | 5 | 4015081246304 | 0 |  | 1 | 85364900 | DE | 45 | 58 | 52 | 0.17 | 0.18
Segédkontaktorok 5,5kW, 3-pólus+1ny érintkezõ, Uc=24V/50Hz | DILEM12-01(24V50HZ) | 127083 | Y7-127083 | HH1 | 21487 | 4015081246182 | db | 5 | 4015081246182 | 0 |  | 1 | 85364900 | DE | 45 | 58 | 52 | 0.17 | 0.18
Segédkontaktorok 5,5kW, 3-pólus+1z érintkezõ, Uc=110V/50Hz, 120V/60Hz | DILEM12-10(110V50HZ,120V60HZ) | 127072 | Y7-127072 | HH1 | 21487 | 4015081246076 | db | 5 | 4015081246076 | 0 |  | 1 | 85364900 | DE | 45 | 58 | 52 | 0.17 | 0.18
Segédkontaktorok 5,5kW, 3-pólus+1z érintkezõ, Uc=230V/50Hz, 230V/60Hz | DILEM12-10(230V50/60HZ) | 127082 | Y7-127082 | HH1 | 21487 | 4015081246175 | db | 5 | 4015081246175 | 0 |  | 1 | 85364900 | DE | 45 | 58 | 52 | 0.17 | 0.18
Segédkontaktorok 5,5kW, 3-pólus+1z érintkezõ, Uc=230V/50Hz, 240V/60Hz | DILEM12-10(230V50HZ,240V60HZ) | 127075 | Y7-127075 | HH1 | 21487 | 4015081246106 | db | 5 | 4015081246106 | 0 |  | 1 | 85364900 | DE | 45 | 58 | 52 | 0.17 | 0.18
Gyors biztosíték betét, félvezetők védelmére 690V, 1000A, 3 | 170M6214 | 170M6214 | 170M6214 | HHF | 114356 | 5996516018361 | db | 1 |  | 0 |  | 1 | 85361090 | HU | 76 | 139 | 76 | 0.901 | 0.987
Biztosíték akkumulátortárolóhoz BSF, char gBat, In=63, Un=1000V DC, 1. méret | BSF-063G-NH110 | BSF-063G-NH110 | BSF-063G-NH110 | HHF | 43038 | 5027590530057 | db | 3 |  | 0 |  | 3 | 85351000 | IN | 39.65 | 135 | 52.9 | 0.434 | 0.434
Ultragyors biztosíték, félvezető+fotovoltaikus védelem, 1. méret, 1000V DC, 32A | PV-32ANH1 | PV-32ANH1 | PV-32ANH1 | HHF | 43038 | 5027590506090 | db | 3 |  | 0 |  | 3 | 85361090 | IN | 39.7 | 135 | 52.9 | 0.407 | 0.407
Biztosíték akkumulátortárolóhoz, jelző nélkül, aR, In=450,Un=1500V DC, csavaros csatlakozás, 2 méret | ESS2J-450-NI | ESS2J-450-NI | ESS2J-450-NI | HHF | 122044 | 5027590628778 | db | 1 |  | 0 |  | 1 | 85351000 | CN | 59 | 185.5 | 59 | 2 | 2.1
Gyors biztosíték betét, félvezetők védelmére 1250V, 500A, 2 | 170M5194 | 170M5194 | 170M5194 | HHF | 132855 | 5027590456111 | db | 3 |  | 0 |  | 3 | 85351000 | HU | 175 | 67 | 284 | 0.634 | 0.672
Gyors biztosíték betét, félvezetők védelmére 690V, 800A, 3 | 170M6062 | 170M6062 | 170M6062 | HHF | 132855 | 5996516017456 | db | 1 |  | 0 |  | 1 | 85361090 | HU | 76 | 109 | 76 | 1.384 | 1.427
Gyors biztosíték betét, félvezetők védelmére 690V, 1500A, 3 | 170M8556D | 170M8556D | 170M8556D | HHF | 132855 | 5027590252720 | db | 1 |  | 0 |  | 1 | 85361090 | IN | 76 | 150 | 76 | 1.044 | 1.188
Biztosíték akkumulátortárolóhoz, jelző nélkül, aR, In=200, Un=1500V DC, egyenes vége, 2 méret | ESS2B-200-NI | ESS2B-200-NI | ESS2B-200-NI | HHF | 93661 | 5027590628280 | db | 1 |  | 0 |  | 1 | 85351000 | CN | 59 | 131 | 59 | 2 | 2.1
FUSE 500A 660V 1/80 AR | 170L5190 | 170L5190 | 170L5190 | HHF | 75677 | 5027590439602 | db | 3 |  | 0 |  | 3 | 85361090 | HU | 0 | 0 | 0 | 0.411 | 0
FUSE 400A 660V 1BTN/50 AR | 170L5550 | 170L5550 | 170L5550 | HHF | 75677 | 5027590439671 | db | 3 |  | 0 |  | 3 | 85361090 | HU | 170 | 52 | 73 | 0.278 | 1.287
Gyors biztosíték betét, félvezetők védelmére 1250V, 200A, 1* | 170M3144 | 170M3144 | 170M3144 | HHF | 75677 | 5027590444378 | db | 6 |  | 0 |  | 6 | 85351000 | HU | 145 | 65 | 305 | 0.071 | 0.084
Gyors biztosíték betét, félvezetők védelmére 690V, 350A, 1* | 170M3768 | 170M3768 | 170M3768 | HHF | 75677 | 5027590450003 | db | 2 |  | 0 |  | 2 | 85361090 | HU | 45 | 148 | 59 | 0.176 | 0.195
Gyors biztosíték félvezetők védelmére, 1000V, 160A, 1 | 170M4965 | 170M4965 | 170M4965 | HHF | 75677 | 5027590455145 | db | 3 |  | 0 |  | 3 | 85361090 | CN | 69 | 51 | 138.5 | 0.52 | 0.521
Gyors biztosíték betét, félvezetők védelmére 690V, 400A, 2 | 170M5258 | 170M5258 | 170M5258 | HHF | 75677 | 5027590456456 | db | 3 |  | 0 |  | 3 | 85361090 | HU | 61 | 108 | 75 | 0.62967 | 0.252
Alacsony aljzat, piros, RoLP hangjelzőkhöz, Solex (3cd,10cd) és Solista fényjelzőkhöz | BASE SHALLOW RED | 593005FULL-0027 | 593005FULL-0027 | HHS | 1116 | 8714112048479 | db | 1 |  | 0 |  | 1 | 39269097 | CN | 93 | 93 | 20 | 0.1 | 0.1
Alacsony aljzat, fehér, RoLP hangjelzőkhöz, Solex (3cd,10cd) és Solista fényjelzőkhöz | BASE SHALLOW WHITE | 593006FULL-0118 | 593006FULL-0118 | HHS | 1168 | 8714112058003 | db | 1 |  | 0 |  | 1 | 85311030 | CN | 93 | 93 | 20 | 0.1 | 0.1
Gyors biztosíték betét, félvezetők védelmére 690V, 450A, 2 | 170M5409 | 170M5409 | 170M5409 | HHF | 75677 | 5027590456999 | db | 6 |  | 0 |  | 6 | 85361090 | HU | 61 | 50 | 61 | 0.29083 | 0.926
Gyors biztosíték betét, félvezetők védelmére 690V, 500A, 3 | 170M6508 | 170M6508 | 170M6508 | HHF | 122765 | 5027590462792 | db | 3 |  | 0 |  | 3 | 85361090 | HU | 76 | 53 | 76 | 0.359 | 0.373
Gyors biztosíték betét, félvezetők védelmére 690V, 200A, 1* | 170M3015 | 170M3015 | 170M3015 | HHF | 39915 | 5027590443609 | db | 6 |  | 0 |  | 6 | 85361090 | HU | 45 | 104 | 45 | 0.3395 | 0.366
Ultragyors biztosíték betét a meghajtó védelmére, 60A | 60TH1000 | 60TH1000 | 60TH1000 | HHF | 47191 | 5027590051613 | db | 1 |  | 0 |  | 1 | 85361090 | HU | 136 | 52 | 52 | 0.202 | 0.217
FUSE 630A 660V 3STN/110 AR | 170L9203 | 170L9203 | 170L9203 | HHF | 112675 | 5996516008881 | db | 1 |  | 0 |  | 1 | 85361090 | HU | 160 | 74 | 90 | 1.717 | 0
Gyors biztosíték betét, félvezetők védelmére 1250V, 400A, 1* | 170M3248 | 170M3248 | 170M3248 | HHF | 112675 | 5027590446013 | db | 6 |  | 0 |  | 6 | 85351000 | HU | 145 | 65 | 305 | 0.073 | 0.086
Gyors biztosíték betét, félvezetők védelmére 1250V, 250A, 1 | 170M4490 | 170M4490 | 170M4490 | HHF | 112675 | 5027590453394 | db | 2 |  | 0 |  | 2 | 85351000 | HU | 720 | 520 | 1700 | 0.548 | 0.548
Gyors biztosíték betét, félvezetők védelmére 1250V, 450A, 1 | 170M4707 | 170M4707 | 170M4707 | HHF | 112675 | 5027590454056 | db | 3 |  | 0 |  | 3 | 85351000 | HU | 142 | 62 | 245 | 0.21 | 0.231
Gyors biztosíték betét, félvezetők védelmére 1250V, 350A, 2 | 170M5191 | 170M5191 | 170M5191 | HHF | 112675 | 5027590456081 | db | 3 |  | 0 |  | 3 | 85351000 | HU | 175 | 67 | 284 | 0.634 | 0.672
Gyors biztosíték betét, félvezetők védelmére 690V, 800A, 2 | 170M5664 | 170M5664 | 170M5664 | HHF | 112675 | 5027590458153 | db | 3 |  | 0 |  | 3 | 85361090 | HU | 61 | 135 | 77 | 0.212 | 0.249
Segédkontaktorok 5,5kW, 3-pólus+1z érintkezõ, Uc=24V/50Hz, 24V/60Hz | DILEM12-10(24V50/60HZ) | 127079 | Y7-127079 | HH1 | 21487 | 4015081246144 | db | 5 | 4015081246144 | 0 |  | 1 | 85364900 | DE | 45 | 58 | 52 | 0.17 | 0.18
Segédkontaktorok 5,5kW, 3-pólus+1z érintkezõ, Uc=24V/50Hz | DILEM12-10(24V50HZ) | 127067 | Y7-127067 | HH1 | 21487 | 4015081246021 | db | 5 | 4015081246021 | 0 |  | 1 | 85364900 | DE | 45 | 58 | 52 | 0.17 | 0.18
Teljesítménykontaktor 4-pólusú 12A AC-3, 22A AC-1, Uc=220V DC | DILMP20(220VDC) | 276989 | Y7-276989 | HH1 | 21487 | 4015082769895 | db | 1 |  | 0 |  | 1 | 85364900 | RO | 45 | 68 | 75 | 0.294 | 0.308
Kontaktorok 11A/4kW AC-3, 40A AC-1, 3-pólus+1z1ny, Push-In (belökni) kapcsok, Uc=110V/50Hz,120V/60Hz | DILM11-11(110V50HZ,120V60HZ)-PI | 199270 | Y7-199270 | HH1 | 22108 | 4015081973545 | db | 1 |  | 0 |  | 1 | 85364900 | RO | 45 | 85 | 115 | 0.461 | 0.441
Kontaktorok 11A/4kW AC-3, 40A AC-1, 3-pólus+1z1ny, Push-In (belökni) kapcsok, Uc=220V/50Hz,220V/60Hz | DILM11-11(220V50/60HZ)-PI | 199663 | Y7-199663 | HH1 | 22108 | 4015081983643 | db | 1 |  | 0 |  | 1 | 85364900 | RO | 45 | 85 | 115 | 0.461 | 0.441
Kontaktorok 11A/4kW AC-3, 40A AC-1, 3-pólus+1z1ny, Push-In (belökni) kapcsok, Uc=230V/50Hz,230V/60Hz | DILM11-11(230V50/60HZ)-PI | 199662 | Y7-199662 | HH1 | 22108 | 4015081983636 | db | 1 |  | 0 |  | 1 | 85364900 | RO | 45 | 85 | 115 | 0.461 | 0.441
Kontaktorok 11A/4kW AC-3, 40A AC-1, 3-pólus+1z1ny, Push-In (belökni) kapcsok, Uc=230V/50Hz,240V/60Hz | DILM11-11(230V50HZ,240V60HZ)-PI | 199269 | Y7-199269 | HH1 | 22108 | 4015081973538 | db | 1 |  | 0 |  | 1 | 85364900 | RO | 45 | 85 | 115 | 0.461 | 0.441
Kontaktorok 11A/4kW AC-3, 40A AC-1, 3-pólus+1z1ny, Push-In (belökni) kapcsok, Uc=24V/50Hz,24V/60Hz | DILM11-11(24V50/60HZ)-PI | 199271 | Y7-199271 | HH1 | 22108 | 4015081973552 | db | 1 |  | 0 |  | 1 | 85364900 | RO | 45 | 85 | 115 | 0.461 | 0.441
Kontaktorok 11A/4kW AC-3, 40A AC-1, 3-pólus+1z1ny, Push-In (belökni) kapcsok, Uc=42V/50Hz,48V/60Hz | DILM11-11(42V50HZ,48V60HZ)-PI | 199272 | Y7-199272 | HH1 | 22108 | 4015081973569 | db | 1 |  | 0 |  | 1 | 85364900 | RO | 45 | 85 | 115 | 0.461 | 0.441
Kontaktorok 7A/3kW AC-3, 22A AC-1, 3-pólus+1ny érintkezõ, Uc=110V/50Hz, 110V/60Hz | DILM7-01(110V50/60HZ) | 276591 | Y7-276591 | HH1 | 11882 | 4015082765910 | db | 1 |  | 0 |  | 1 | 85364900 | DE | 45 | 68 | 75 | 0.24 | 0.254
Kontaktorok 7A/3kW AC-3, 22A AC-1, 3-pólus+1ny érintkezõ, Uc=110V/50Hz, 120V/60Hz | DILM7-01(110V50HZ,120V60HZ) | 276582 | Y7-276582 | HH1 | 11882 | 4015082765828 | db | 1 |  | 0 |  | 1 | 85364900 | DE | 45 | 68 | 75 | 0.24 | 0.254
Kontaktorok 7A/3kW AC-3, 22A AC-1, 3-pólus+1ny érintkezõ, Uc=190V/50Hz, 220V/60Hz | DILM7-01(190V50HZ,220V60HZ) | 276583 | Y7-276583 | HH1 | 11882 | 4015082765835 | db | 1 |  | 0 |  | 1 | 85364900 | RO | 45 | 68 | 75 | 0.24 | 0.254
Kontaktorok 7A/3kW AC-3, 22A AC-1, 3-pólus+1ny érintkezõ, Uc=208V/60Hz | DILM7-01(208V60HZ) | 276579 | Y7-276579 | HH1 | 11882 | 4015082765798 | db | 1 |  | 0 |  | 1 | 85364900 | RO | 45 | 68 | 75 | 0.24 | 0.254
Kontaktorok 7A/3kW AC-3, 22A AC-1, 3-pólus+1ny érintkezõ, Uc=220V/50Hz, 220V/60Hz | DILM7-01(220V50/60HZ) | 276592 | Y7-276592 | HH1 | 11882 | 4015082765927 | db | 1 |  | 0 |  | 1 | 85364900 | RO | 45 | 68 | 75 | 0.24 | 0.254
Kontaktorok 7A/3kW AC-3, 22A AC-1, 3-pólus+1ny érintkezõ, Uc=220V/50Hz, 240V/60Hz | DILM7-01(220V50HZ,240V60HZ) | 276584 | Y7-276584 | HH1 | 11882 | 4015082765842 | db | 1 |  | 0 |  | 1 | 85364900 | DE | 45 | 68 | 75 | 0.24 | 0.254
Kontaktorok 7A/3kW AC-3, 22A AC-1, 3-pólus+1ny érintkezõ, Uc=230V/50Hz, 230V/60Hz | DILM7-01(230V50/60HZ) | 276593 | Y7-276593 | HH1 | 11882 | 4015082765934 | db | 1 |  | 0 |  | 1 | 85364900 | DE | 45 | 68 | 75 | 0.24 | 0.254
Kontaktorok 7A/3kW AC-3, 22A AC-1, 3-pólus+1ny érintkezõ, Uc=230V/50Hz, 240V/60Hz | DILM7-01(230V50HZ,240V60HZ) | 276585 | Y7-276585 | HH1 | 11882 | 4015082765859 | db | 1 |  | 0 |  | 1 | 85364900 | DE | 45 | 68 | 75 | 0.24 | 0.254
Kontaktorok 7A/3kW AC-3, 22A AC-1, 3-pólus+1ny érintkezõ, Uc=240V/50Hz | DILM7-01(240V50HZ) | 276574 | Y7-276574 | HH1 | 11882 | 4015082765743 | db | 1 |  | 0 |  | 1 | 85364900 | RO | 45 | 68 | 75 | 0.24 | 0.254
Kontaktorok 7A/3kW AC-3, 22A AC-1, 3-pólus+1ny érintkezõ, Uc=24V/50Hz, 24V/60Hz | DILM7-01(24V50/60HZ) | 276589 | Y7-276589 | HH1 | 11882 | 4015082765897 | db | 1 |  | 0 |  | 1 | 85364900 | DE | 45 | 68 | 75 | 0.24 | 0.254
Kontaktorok 7A/3kW AC-3, 22A AC-1, 3-pólus+1ny érintkezõ, Uc=24V/50Hz | DILM7-01(24V50HZ) | 276572 | Y7-276572 | HH1 | 11882 | 4015082765729 | db | 1 |  | 0 |  | 1 | 85364900 | DE | 45 | 68 | 75 | 0.24 | 0.254
Kontaktorok 7A/3kW AC-3, 22A AC-1, 3-pólus+1ny érintkezõ, Uc=380V/50Hz, 440V/60Hz | DILM7-01(380V50HZ,440V60HZ) | 276586 | Y7-276586 | HH1 | 11882 | 4015082765866 | db | 1 |  | 0 |  | 1 | 85364900 | RO | 45 | 68 | 75 | 0.24 | 0.254
Kontaktorok 7A/3kW AC-3, 22A AC-1, 3-pólus+1ny érintkezõ, Uc=400V/50Hz, 440V/60Hz | DILM7-01(400V50HZ,440V60HZ) | 276587 | Y7-276587 | HH1 | 11882 | 4015082765873 | db | 1 |  | 0 |  | 1 | 85364900 | RO | 45 | 68 | 75 | 0.24 | 0.254
Csatlakozó terminálblokk SASY gyűjtősínhez, Ie=1600A, 2x (10x50x1)mm, 3 pólusú gyűjtősín | BBA-TP3/1000 | 107207 | Y7-107207 | HH6 | 277608 | 4015081069705 | db | 1 |  | 0 |  | 1 | 85369010 | DE | 228 | 204 | 88 | 1.873 | 1.873
Csatlakozó terminálblokk SASY gyűjtősínhez, Ie=480A, 35-150mm2, 3-pólusú gyűjtősín | BBA-TP3/100-C | 138373 | Y7-138373 | HH6 | 49772 | 4015081351534 | db | 1 |  | 0 |  | 1 | 85369010 | DE | 90 | 200 | 70 | 0.575 | 0.575
Csatlakozó terminálblokk SASY gyűjtősínhez, Ie=440A, 35-120mm2, 3-pólusú gyűjtősín | BBA-TP3/120 | 107184 | Y7-107184 | HH6 | 35060 | 4015081069477 | db | 1 |  | 0 |  | 1 | 85369010 | DE | 81 | 200 | 70 | 0.52 | 0.542
Csatlakozó terminálblokk SASY gyűjtősínhez, Ie=80A, 1,5-16mm2, 3 pólusú gyűjtősín | BBA-TP3/16 | 107205 | Y7-107205 | HH6 | 16268 | 4015081069682 | db | 1 |  | 10 | 9007912554301 | 1 | 85369010 | DE | 20 | 200 | 70 | 0.18 | 0.18
Csatlakozó terminálblokk SASY gyűjtősínhez, Ie=560A, 120-300mm2, 3-pólusú gyűjtősín | BBA-TP3/300 | 107185 | Y7-107185 | HH6 | 73444 | 4015081069484 | db | 1 |  | 0 |  | 1 | 85369010 | DE | 180 | 204 | 70 | 1.991 | 2.074
Csatlakozó terminálblokk SASY gyűjtősínhez, Ie=300A, 6-50mm2, 3-pólusú gyűjtősín | BBA-TP3/50 | 107183 | Y7-107183 | HH6 | 24596 | 4015081069460 | db | 1 |  | 0 |  | 1 | 85369010 | DE | 54 | 200 | 70 | 0.435 | 0.453
Csatlakozó terminálblokk SASY gyűjtősínhez, Ie=800A, 10x32x1mm, 3-pólusú gyűjtősín | BBA-TP3/CU-BAND | 107186 | Y7-107186 | HH6 | 73444 | 4015081069491 | db | 1 |  | 0 |  | 1 | 85369010 | DE | 180 | 204 | 70 | 1.79 | 1.865
Csatlakozó terminálblokk SASY gyűjtősínhez, Ie=560A, 120-300mm2, 4-pólusú gyűjtősín | BBA-TP4/300 | 138385 | Y7-138385 | HH6 | 143320 | 4015081351657 | db | 1 |  | 0 |  | 1 | 85369010 | DE | 180 | 264 | 70 | 2.55 | 2.55
Csatlakozó terminálblokk SASY gyűjtősínhez, Ie=800A, 10x32x1mm, 4-pólusú gyűjtősín | BBA-TP4/CU-BAND | 138386 | Y7-138386 | HH6 | 143320 | 4015081351664 | db | 1 |  | 0 |  | 1 | 85369010 | DE | 180 | 264 | 70 | 2.25 | 2.25
Kontaktorok 7A/3kW AC-3, 22A AC-1, 3-pólus+1ny érintkezõ, Uc=415V/50Hz, 480V/60Hz | DILM7-01(415V50HZ,480V60HZ) | 276588 | Y7-276588 | HH1 | 11882 | 4015082765880 | db | 1 |  | 0 |  | 1 | 85364900 | RO | 45 | 68 | 75 | 0.24 | 0.254
Kontaktorok 7A/3kW AC-3, 22A AC-1, 3-pólus+1ny érintkezõ, Uc=42V/50Hz, 42V/60Hz | DILM7-01(42V50/60HZ) | 276590 | Y7-276590 | HH1 | 11882 | 4015082765903 | db | 1 |  | 0 |  | 1 | 85364900 | RO | 45 | 68 | 75 | 0.24 | 0.254
Kontaktorok 7A/3kW AC-3, 22A AC-1, 3-pólus+1ny érintkezõ, Uc=42V/50Hz, 48V/60Hz | DILM7-01(42V50HZ,48V60HZ) | 276581 | Y7-276581 | HH1 | 11882 | 4015082765811 | db | 1 |  | 0 |  | 1 | 85364900 | RO | 45 | 68 | 75 | 0.24 | 0.254
SASY, Alap szigetelő lemez BBS-3, hossz: 1100mm | BBC-BT-NA | 107172 | Y7-107172 | HH6 | 47280 | 4015081069354 | db | 2 |  | 0 |  | 2 | 85469090 | DE | 224 | 10 | 1010 | 0.698 | 0.727
SASY, gyűjtősín fedél, komplett, 228mm hosszú, 3 pólusú gyűjtősín | BBC-CS1 | 107209 | Y7-107209 | HH6 | 42680 | 4015081069729 | db | 1 |  | 0 |  | 1 | 85469090 | DE | 228 | 204 | 90 | 0.373 | 0.373
SASY, gyűjtősín fedél, moduláris, elülső, 1100mm hosszú, 3 pólusú gyűjtősín | BBC-CS2-F | 107180 | Y7-107180 | HH6 | 26464 | 4015081069439 | db | 1 |  | 0 |  | 1 | 85469090 | DE | 1100 | 190 | 3 | 0.42 | 0.82
SASY, gyűjtősín fedél, moduláris, Felső/alsó, 1100mm hosszú, 3 pólusú gyűjtősín | BBC-CS2-T/B | 107181 | Y7-107181 | HH6 | 9480 | 4015081069446 | db | 2 |  | 0 |  | 2 | 85469090 | DE | 1100 | 118 | 3 | 0.15 | 0.15
SASY, gyűjtősín fedél, komplett, 270mm hosszú, 3 pólusú gyűjtősín | BBC-CS3 | 138377 | Y7-138377 | HH6 | 27604 | 4015081351572 | db | 1 |  | 0 |  | 1 | 85369010 | DE | 270 | 204 | 90 | 0.647 | 0.647
SASY, gyűjtősín fedél, komplett, 228mm hosszú, 4 pólusú gyűjtősín | BBC-CS4 | 138387 | Y7-138387 | HH6 | 43972 | 4015081351671 | db | 1 |  | 0 |  | 1 | 85369010 | DE | 228 | 260 | 90 | 0.45 | 0.45
SASY, sínszigetelő burkolat, kettős T profilhoz, magasság: 48mm, hossz: 2400mm | BBC-CS48/PR | 107176 | Y7-107176 | HH6 | 41432 | 4015081069392 | db | 1 |  | 0 |  | 1 | 85469090 | DE | 2400 | 5 | 48 | 0.7 | 0.7
SASY, gyűjtősín fedél, moduláris, elülső, 1100mm hosszú, 4 pólusú gyűjtősín | BBC-CS4-F | 138384 | Y7-138384 | HH6 | 44148 | 4015081351640 | db | 1 |  | 0 |  | 1 | 85469090 | DE | 1100 | 240 | 3 | 0.58 | 0.58
SASY, sínszigetelő burkolat, kettős T profilhoz, magasság: 76mm, hossz: 2400mm | BBC-CS76/PR | 107177 | Y7-107177 | HH6 | 48136 | 4015081069408 | db | 1 |  | 0 |  | 1 | 85469090 | DE | 2400 | 5 | 76 | 0.48 | 0.5
SASY, gyűjtősín fedél, kettős T profilú, hosszú 1000mm | BBC-CU-BAR/PR | 107175 | Y7-107175 | HH6 | 30268 | 4015081069385 | db | 5 |  | 0 |  | 5 | 85469090 | DE | 1000 | 35 | 78 | 0.044 | 0.046
SASY, sínszigetelő burkolat 12-30x10mm, hossz: 1000mm | BBC-FL10 | 107174 | Y7-107174 | HH6 | 13604 | 4015081069378 | db | 10 |  | 0 |  | 10 | 85469090 | DE | 1000 | 30 | 10 | 0.163 | 0.17
SASY, sínszigetelő burkolat 12-30x5mm, hossz: 1000mm | BBC-FL5 | 107173 | Y7-107173 | HH6 | 13328 | 4015081069361 | db | 10 |  | 0 |  | 10 | 85469090 | DE | 1000 | 30 | 5 | 0.148 | 0.154
SASY, tartókonzol-készlet BBC-CS2 fedelekhez, 3 pólusú | BBC-MCS2 | 107182 | Y7-107182 | HH6 | 8484 | 4015081069453 | db | 1 |  | 0 |  | 1 | 85469090 | DE | 204 | 92 | 15 | 0.09 | 0.094
SASY, tartókonzol-készlet BBC-CS4 fedelekhez, 4 pólusú | BBC-MCS4 | 138382 | Y7-138382 | HH6 | 22636 | 4015081351626 | db | 1 |  | 0 |  | 1 | 85369010 | DE | 264 | 92 | 30 | 0.21 | 0.21
SASY, tartalék szekció fedél tartó | BBC-MRCOV1 | 107179 | Y7-107179 | HH6 | 5740 | 4015081069422 | db | 10 |  | 0 |  | 10 | 85469090 | DE | 196 | 32 | 9 | 0.039 | 0.04
SASY, Végtakaró, BBS-3/FL-C kompakt | BBC-MRCOV3-C | 138372 | Y7-138372 | HH6 | 5416 | 4015081351527 | db | 10 |  | 0 |  | 10 | 85369010 | DE | 0 | 0 | 0 | 0.65 | 0.65
SASY, tartalék szekció fedél, moduláris, hossza 1100mm | BBC-RCOV1 | 107178 | Y7-107178 | HH6 | 41004 | 4015081069415 | db | 2 |  | 0 |  | 2 | 85469090 | DE | 1100 | 200 | 63 | 1.092 | 1.137
SASY, sínszigetelő burkolat BBS-3/FL-C kompakt támasztékhoz | BBC-RCOV3-C | 138371 | Y7-138371 | HH6 | 44920 | 4015081351510 | db | 2 |  | 0 |  | 2 | 85369010 | DE | 0 | 0 | 0 | 0.65 | 0.65
Sorolósín véglap 63A+80A, 2,3-pólus | BB-EC/2+3P | 120805 | Y7-120805 | HH5 | 456 | 4015081186358 | db | 10 | 9008790153570 | 600 | 9008790153587 | 10 | 85472000 | DE | 17 | 8 | 16 | 0.7 | 0.7
Végzáró sapka BB-EV. összek. sínhez, 1 pólusú | BB-EV-EC/1P | 168878 | Y7-168878 | HH5 | 508 | 4015081653690 | db | 40 | 9008790503368 | 0 |  | 40 | 85469010 | DE | 9 | 6 | 24 | 0.002 | 0.003
Végzáró sapka BB-EV. összek. sínhez, 2,3 pólusú | BB-EV-EC/2-3P | 168823 | Y7-168823 | HH5 | 616 | 4015081653140 | db | 20 | 9008790502811 | 0 |  | 20 | 85469010 | DE | 18 | 8 | 24 | 0.002 | 0.003
Végzáró sapka BB-EV. összek. sínhez, 4 pólusú | BB-EV-EC/4P | 168824 | Y7-168824 | HH5 | 704 | 4015081653157 | db | 10 | 9008790502828 | 0 |  | 10 | 85469010 | DE | 23 | 8 | 24 | 0.003 | 0.004
Végzáró sapka BB-EV. összek. sínhez, N- pólusú | BB-EV-EC/N | 168879 | Y7-168879 | HH5 | 532 | 4015081653706 | db | 10 | 9008790503375 | 0 |  | 10 | 85469010 | DE | 9 | 6 | 25 | 0.002 | 0.003
Összekötő sín 1m, 1-pól (L), 1,5-modul lépés, In=63A, 10mm2 | BB-EVF-10/1P-1,5MU | 168830 | Y7-168830 | HH5 | 24256 | 4015081653287 | db | 1 |  | 0 |  | 1 | 85369095 | DE | 7 | 35 | 1012 | 0.235 | 0.255
Összekötő sín 1m, 1-pólus (L), 1-modul lépés, In=63A, 10mm2 | BB-EVF-10/1P-1MU | 168826 | Y7-168826 | HH5 | 11968 | 4015081653249 | db | 10 |  | 0 |  | 10 | 85369095 | DE | 7 | 35 | 1012 | 0.265 | 0.285
Összekötő sín, 1-pól (L), 2-modul lépés, In=63A, 10mm2 | BB-EVF-10/1P-2MU | 168834 | Y7-168834 | HH5 | 25648 | 4015081653317 | db | 1 |  | 0 |  | 1 | 85369095 | DE | 7 | 35 | 1000 | 0.22 | 0.24
Összekötő sín 1m, 2-pól (L,N), 1,5-modul lépés, In=63A, 10mm2 | BB-EVF-10/2P-1,5MU | 168840 | Y7-168840 | HH5 | 20108 | 4015081653362 | db | 1 |  | 0 |  | 1 | 85369095 | DE | 15 | 35 | 1016 | 0.43 | 0.45
Összekötő sín 1m, 2-pól (L,N), 1-modul lépés, In=63A, 10mm2 | BB-EVF-10/2P-1MU | 168838 | Y7-168838 | HH5 | 16952 | 4015081653348 | db | 1 |  | 0 |  | 1 | 85369095 | DE | 15 | 35 | 1000 | 0.455 | 0.475
Összekötő sín 1m, 3-pól (L1,L2,L3), In=63A, 10mm2 | BB-EVF-10/3P-1,5MU | 168844 | Y7-168844 | HH5 | 41816 | 4015081653195 | db | 1 |  | 0 |  | 1 | 85369095 | DE | 15 | 35 | 1045 | 0.505 | 0.525
Összekötő sín 1m, 3-pól (L1,L2,L3), In=63A, 10mm2 | BB-EVF-10/3P-1MU | 168842 | Y7-168842 | HH5 | 22000 | 4015081653386 | db | 1 |  | 0 |  | 1 | 85369095 | DE | 15 | 35 | 1012 | 0.515 | 0.535
Összekötő sín 1m, 3-pól + 2x segédérintkező, In=63A, 10mm2 | BB-EVF-10/3P-1MU/2AUX | 168848 | Y7-168848 | HH5 | 31180 | 4015081653430 | db | 1 |  | 0 |  | 1 | 85369095 | DE | 15 | 35 | 1000 | 0.53 | 0.55
Összekötő sín 1m, 3-pól + 1x segédérintkező, In=63A, 10mm2 | BB-EVF-10/3P-1MU/AUX | 168846 | Y7-168846 | HH5 | 29092 | 4015081653416 | db | 1 |  | 0 |  | 1 | 85369095 | DE | 15 | 35 | 1000 | 0.545 | 0.565
Összekötő sín 1m, 3-pól (L1,L2,L3), In=63A, 10mm2 | BB-EVF-10/3P-2MU | 168850 | Y7-168850 | HH5 | 45804 | 4015081653447 | db | 1 |  | 0 |  | 1 | 85369095 | DE | 15 | 35 | 960 | 0.48 | 0.5
Összekötő sín 1m, N-pól, 1,5-modul lépés, In=63A, 10mm2 | BB-EVF-10/N-1,5MU | 168832 | Y7-168832 | HH5 | 15860 | 4015081653300 | db | 1 |  | 0 |  | 1 | 85369095 | DE | 7 | 35 | 1012 | 0.235 | 0.255
Összekötő sín 1m, N-pól, 1-modul lépés, In=63A, 10mm2 | BB-EVF-10/N-1MU | 168828 | Y7-168828 | HH5 | 12328 | 4015081653263 | db | 1 |  | 0 |  | 1 | 85369095 | DE | 7 | 35 | 1012 | 0.265 | 0.285
Összekötő sín 1m, N-pól, 2-modul lépés, In=63A, 10mm2 | BB-EVF-10/N-2MU | 168836 | Y7-168836 | HH5 | 25736 | 4015081653331 | db | 1 |  | 0 |  | 1 | 85369095 | DE | 7 | 35 | 1000 | 0.22 | 0.24
Összekötő sín 1m, 1-pól (L), 1,5-modul lépés, In=80A, 16mm2 | BB-EVF-16/1P-1,5MU | 168831 | Y7-168831 | HH5 | 19012 | 4015081653294 | db | 1 |  | 0 |  | 1 | 85369095 | DE | 7 | 35 | 1012 | 0.29 | 0.31
Összekötő sín 1m, 1-pól (L), 1-modul lépés, In=80A, 16mm2 | BB-EVF-16/1P-1MU | 168827 | Y7-168827 | HH5 | 12360 | 4015081653256 | db | 1 |  | 0 |  | 1 | 85369095 | DE | 7 | 35 | 1012 | 0.325 | 0.345
Összekötő sín, 1-pól (L), 2-modul lépés, In=80A, 16mm2 | BB-EVF-16/1P-2MU | 168835 | Y7-168835 | HH5 | 19012 | 4015081653324 | db | 1 |  | 0 |  | 1 | 85369095 | DE | 7 | 35 | 1000 | 0.26 | 0.28
Összekötő sín 1m, 2-pól (L,N), 1,5-modul lépés, In=80A, 16mm2 | BB-EVF-16/2P-1,5MU | 168841 | Y7-168841 | HH5 | 25376 | 4015081653379 | db | 1 |  | 0 |  | 1 | 85369095 | DE | 15 | 35 | 1016 | 0.51 | 0.53
Összekötő sín 1m, 2-pól (L,N), 1-modul lépés, In=80A, 16mm2 | BB-EVF-16/2P-1MU | 168839 | Y7-168839 | HH5 | 32768 | 4015081653355 | db | 1 |  | 0 |  | 1 | 85369095 | DE | 15 | 35 | 1000 | 0.545 | 0.565
Összekötő sín 1m, 3-pól (L1,L2,L3), In=80A, 16mm2 | BB-EVF-16/3P-1,5MU | 168845 | Y7-168845 | HH5 | 53816 | 4015081653409 | db | 1 |  | 0 |  | 1 | 85369095 | DE | 15 | 35 | 1045 | 0.655 | 0.675
Összekötő sín 1m, 3-pól (L1,L2,L3), In=80A, 16mm2 | BB-EVF-16/3P-1MU | 168843 | Y7-168843 | HH5 | 27648 | 4015081653393 | db | 1 |  | 0 |  | 1 | 85369095 | DE | 15 | 35 | 1012 | 0.7 | 0.72
Összekötő sín 1m, 3-pól (L1,L2,L3) + 2x segédérintkező, In=80A, 16mm2 | BB-EVF-16/3P-1MU/2AUX | 168849 | Y7-168849 | HH5 | 59888 | 4015081653201 | db | 1 |  | 0 |  | 1 | 85369095 | DE | 15 | 35 | 1000 | 0.645 | 0.665
Összekötő sín 1m, 3-pól (L1,L2,L3) + 1x segédérintkező, In=80A, 16mm2 | BB-EVF-16/3P-1MU/AUX | 168847 | Y7-168847 | HH5 | 51588 | 4015081653423 | db | 1 |  | 0 |  | 1 | 85369095 | DE | 15 | 35 | 1000 | 0.66 | 0.68
Összekötő sín 1m, 3-pól (L1,L2,L3), In=80A, 16mm2 | BB-EVF-16/3P-2MU | 168851 | Y7-168851 | HH5 | 61392 | 4015081653454 | db | 1 |  | 0 |  | 1 | 85369095 | DE | 15 | 35 | 960 | 0.58 | 0.6
Összekötő sín 1m, N-pól, 1,5-modul lépés, In=80A, 16mm2 | BB-EVF-16/N-1,5MU | 168833 | Y7-168833 | HH5 | 18916 | 4015081653171 | db | 1 |  | 0 |  | 1 | 85369095 | DE | 7 | 35 | 1012 | 0.29 | 0.31
Összekötő sín 1m, N-pól, 1-modul lépés, In=80A, 10mm2 | BB-EVF-16/N-1MU | 168829 | Y7-168829 | HH5 | 23932 | 4015081653270 | db | 1 |  | 0 |  | 1 | 85369095 | DE | 7 | 35 | 1012 | 0.325 | 0.345
Összekötő sín 1m, N-pól, 2-modul lépés, In=80A, 16mm2 | BB-EVF-16/N-2MU | 168837 | Y7-168837 | HH5 | 30588 | 4015081653188 | db | 1 |  | 0 |  | 1 | 85369095 | DE | 7 | 35 | 1000 | 0.26 | 0.28
Összekötő sín 1m, 1-pól (L), 1,5-modul lépés, In=63A, 10mm2 | BB-EVP-10/1P-1,5MU | 168856 | Y7-168856 | HH5 | 13056 | 4015081653508 | db | 1 |  | 0 |  | 1 | 85369095 | DE | 7 | 35 | 1012 | 0.205 | 0.225
Összekötő sín 1m, 1-pólus (L), 1-modul lépés, In=63A, 10mm2 | BB-EVP-10/1P-1MU | 168852 | Y7-168852 | HH5 | 13808 | 4015081653461 | db | 1 |  | 0 |  | 1 | 85369095 | DE | 7 | 35 | 1012 | 0.22 | 0.24
Összekötő sín, 1-pól (L), 2-modul lépés, In=63A, 10mm2 | BB-EVP-10/1P-2MU | 168860 | Y7-168860 | HH5 | 21720 | 4015081653539 | db | 1 |  | 0 |  | 1 | 85369095 | DE | 7 | 35 | 1000 | 0.2 | 0.22
Összekötő sín 1m, 2-pól (L,N), 1,5-modul lépés, In=63A, 10mm2 | BB-EVP-10/2P-1,5MU | 168866 | Y7-168866 | HH5 | 17020 | 4015081653584 | db | 1 |  | 0 |  | 1 | 85369095 | DE | 15 | 35 | 1016 | 0.395 | 0.415
Összekötő sín 1m, 2-pól (L,N), 1-modul lépés, In=63A, 10mm2 | BB-EVP-10/2P-1MU | 168864 | Y7-168864 | HH5 | 22564 | 4015081653560 | db | 1 |  | 0 |  | 1 | 85369095 | DE | 15 | 35 | 1000 | 0.405 | 0.425
Összekötő sín 1m, 3-pól (L1,L2,L3), In=63A, 10mm2 | BB-EVP-10/3P-1,5MU | 168870 | Y7-168870 | HH5 | 22508 | 4015081653621 | db | 1 |  | 0 |  | 1 | 85369095 | DE | 15 | 35 | 1045 | 0.505 | 0.525
Összekötő sín 1m, 3-pól (L1,L2,L3), In=63A, 10mm2 | BB-EVP-10/3P-1MU | 168868 | Y7-168868 | HH5 | 28972 | 4015081653607 | db | 1 |  | 0 |  | 1 | 85369095 | DE | 15 | 35 | 1012 | 0.515 | 0.535
Összekötő sín 1m, 3-pól (L1,L2,L3) + 2x segédérintkező, In=63A, 10mm2 | BB-EVP-10/3P-1MU/2AUX | 168874 | Y7-168874 | HH5 | 24632 | 4015081653669 | db | 1 |  | 0 |  | 1 | 85369095 | DE | 15 | 35 | 1000 | 0.485 | 0.505
Összekötő sín 1m, 3-pól (L1,L2,L3) + 1x segédérintkező, In=63A, 10mm2 | BB-EVP-10/3P-1MU/AUX | 168872 | Y7-168872 | HH5 | 40544 | 4015081653645 | db | 1 |  | 0 |  | 1 | 85369095 | DE | 15 | 35 | 1000 | 0.49 | 0.51
Összekötő sín 1m, 3-pól (L1,L2,L3), In=63A, 10mm2 | BB-EVP-10/3P-2MU | 168876 | Y7-168876 | HH5 | 39668 | 4015081653676 | db | 1 |  | 0 |  | 1 | 85369095 | DE | 15 | 35 | 960 | 0.45 | 0.47
Összekötő sín 1m, N-pól, 1,5-modul lépés, In=63A, 10mm2 | BB-EVP-10/N-1,5MU | 168858 | Y7-168858 | HH5 | 12980 | 4015081653515 | db | 1 |  | 0 |  | 1 | 85369095 | DE | 7 | 35 | 1012 | 0.205 | 0.225
Összekötő sín 1m, N-pól, 1-modul lépés, In=63A, 10mm2 | BB-EVP-10/N-1MU | 168854 | Y7-168854 | HH5 | 13292 | 4015081653485 | db | 1 |  | 0 |  | 1 | 85369095 | DE | 7 | 35 | 1012 | 0.22 | 0.24
Összekötő sín 1m, N-pól, 2-modul lépés, In=63A, 10mm2 | BB-EVP-10/N-2MU | 168862 | Y7-168862 | HH5 | 13896 | 4015081653546 | db | 1 |  | 0 |  | 1 | 85369095 | DE | 7 | 35 | 1000 | 0.2 | 0.22
Összekötő sín 1m, 1-pól (L), 1,5-modul lépés, In=80A, 16mm2 | BB-EVP-16/1P-1,5MU | 168857 | Y7-168857 | HH5 | 15204 | 4015081653218 | db | 1 |  | 0 |  | 1 | 85369095 | DE | 7 | 35 | 1012 | 0.245 | 0.265
Összekötő sín 1m, 1-pól (L), 1-modul lépés, In=80A, 16mm2 | BB-EVP-16/1P-1MU | 168853 | Y7-168853 | HH5 | 17288 | 4015081653478 | db | 1 |  | 0 |  | 1 | 85369095 | DE | 7 | 35 | 1012 | 0.265 | 0.285
Összekötő sín, 1-pól (L), 2-modul lépés, In=80A, 16mm2 | BB-EVP-16/1P-2MU | 168861 | Y7-168861 | HH5 | 16108 | 4015081653225 | db | 1 |  | 0 |  | 1 | 85369095 | DE | 7 | 35 | 1012 | 0.23 | 0.25
Összekötő sín 1m, 2-pól (L,N), 1,5-modul lépés, In=80A, 16mm2 | BB-EVP-16/2P-1,5MU | 168867 | Y7-168867 | HH5 | 33780 | 4015081653591 | db | 1 |  | 0 |  | 1 | 85369095 | DE | 15 | 35 | 1016 | 0.465 | 0.485
Összekötő sín 1m, 2-pól (L,N), 1-modul lépés, In=80A, 16mm2 | BB-EVP-16/2P-1MU | 168865 | Y7-168865 | HH5 | 18116 | 4015081653577 | db | 1 |  | 0 |  | 1 | 85369095 | DE | 15 | 35 | 1000 | 0.48 | 0.5
Összekötő sín 1m, 3-pól (L1,L2,L3), In=80A, 16mm2 | BB-EVP-16/3P-1,5MU | 168871 | Y7-168871 | HH5 | 27868 | 4015081653638 | db | 1 |  | 0 |  | 1 | 85369095 | DE | 15 | 35 | 1045 | 0.61 | 0.63
Összekötő sín 1m, 3-pól (L1,L2,L3), In=80A, 16mm2 | BB-EVP-16/3P-1MU | 168869 | Y7-168869 | HH5 | 37708 | 4015081653614 | db | 1 |  | 0 |  | 1 | 85369095 | DE | 15 | 35 | 1012 | 0.62 | 0.64
Összekötő sín 1m, 3-pól (L1,L2,L3) + 2x segédérintkező, In=80A, 16mm2 | BB-EVP-16/3P-1MU/2AUX | 168875 | Y7-168875 | HH5 | 31400 | 4015081653232 | db | 1 |  | 0 |  | 1 | 85369095 | DE | 15 | 35 | 1000 | 0.585 | 0.605
Összekötő sín 1m, 3-pól (L1,L2,L3) + 1x segédérintkező, In=80A, 16mm2 | BB-EVP-16/3P-1MU/AUX | 168873 | Y7-168873 | HH5 | 51488 | 4015081653652 | db | 1 |  | 0 |  | 1 | 85369095 | DE | 15 | 35 | 1000 | 0.59 | 0.61
Összekötő sín 1m, 3-pól (L1,L2,L3), In=80A, 16mm2 | BB-EVP-16/3P-2MU | 168877 | Y7-168877 | HH5 | 32192 | 4015081653683 | db | 1 |  | 0 |  | 1 | 85369095 | DE | 15 | 35 | 960 | 0.54 | 0.56
Összekötő sín 1m, N-pól, 1,5-modul lépés, In=80A, 16mm2 | BB-EVP-16/N-1,5MU | 168859 | Y7-168859 | HH5 | 15568 | 4015081653522 | db | 1 |  | 0 |  | 1 | 85369095 | DE | 7 | 35 | 1012 | 0.245 | 0.265
Összekötő sín 1m, N-pól, 1-modul lépés, In=80A, 10mm2 | BB-EVP-16/N-1MU | 168855 | Y7-168855 | HH5 | 20256 | 4015081653492 | db | 1 |  | 0 |  | 1 | 85369095 | DE | 7 | 35 | 1012 | 0.265 | 0.285
Összekötő sín 1m, N-pól, 2-modul lépés, In=80A, 16mm2 | BB-EVP-16/N-2MU | 168863 | Y7-168863 | HH5 | 16480 | 4015081653553 | db | 1 |  | 0 |  | 1 | 85369095 | DE | 7 | 35 | 1000 | 0.23 | 0.25
Sorkapocs a BB-EV. sínhez | BB-EV-TE/35 | 168825 | Y7-168825 | HH5 | 2548 | 4015081653164 | db | 3 |  | 0 |  | 3 | 85369010 | DE | 16 | 29 | 56 | 0.03 | 0.035
Fedél a BB-UL. sínhez tartozó szabad kivezetésekhez | BB-IP/5 | 121999 | Y7-121999 | HH5 | 1824 | 4015081201990 | db | 10 | 9008790127915 | 0 |  | 10 | 39269097 | DE | 12 | 24 | 85 | 0.003 | 0.003
SASY, gyűjtősín síntartó, 1 gyűjtősín, PE/N | BBS-1/FL | 107161 | Y7-107161 | HH6 | 7080 | 4015081069248 | db | 10 |  | 0 |  | 10 | 85369010 | DE | 20 | 65 | 50 | 0.068 | 0.071
SASY, gyűjtősín tartó, 1 gyűjtősín, kettős T profilú, N/PE, 1600A | BBS-1/PR-N-PE | 302105 | Y7-302105 | HH6 | 12580 | 9010238155701 | db | 10 |  | 0 |  | 10 | 85369010 | DE | 30 | 104 | 60 | 0.13 | 0.13
SASY, gyűjtősín síntartó, 2 gyűjtősín, PE+N | BBS-2/FL | 107069 | Y7-107069 | HH6 | 11272 | 4015081069224 | db | 10 |  | 0 |  | 10 | 85369010 | DE | 20 | 164 | 50 | 0.109 | 0.114
SASY, gyűjtősín síntartó D=60mm, <630A, 3 gyűjtősín 12...30 x 5/10, IEC | BBS-3/FL | 107066 | Y7-107066 | HH6 | 12808 | 4015081068296 | db | 10 |  | 0 |  | 10 | 85369010 | DE | 20 | 190 | 50 | 0.154 | 0.161
SASY, gyűjtősín síntartó D=60mm, <360A, 3 gyűjtősín 12 x 5/10, IEC | BBS-3/FL-C | 138370 | Y7-138370 | HH6 | 9400 | 4015081351503 | db | 10 |  | 0 |  | 10 | 85369010 | DE | 0 | 0 | 0 | 0.68 | 0.68
SASY, gyűjtősín síntartó D=60mm, <630A, 3 gyűjtősín 12...30 x 5/10, UL | BBS-3/FL-NA | 107067 | Y7-107067 | HH6 | 25176 | 4015081069200 | db | 10 |  | 0 |  | 10 | 85369010 | DE | 20 | 190 | 50 | 0.149 | 0.155
SASY, gyűjtősín tartó, 3 gyűjtősín, kettős T profilú, 1600A | BBS-3/PR | 107162 | Y7-107162 | HH6 | 40116 | 4015081069255 | db | 3 |  | 0 |  | 3 | 85369010 | DE | 210 | 140 | 25 | 0.48 | 0.5
SASY, gy.sín tartó D=185mm, max. 2500A, IEC | BBS-3/PR-185 | 107210 | Y7-107210 | HH6 | 33884 | 4015081069736 | db | 2 |  | 0 |  | 2 | 85369010 | DE | 30 | 580 | 65 | 0.5 | 0.5
SASY, gyűjtősín síntartó D=60mm, <630A, 4 gyűjtősín 12...30 x 5/10, IEC | BBS-4/FL | 138381 | Y7-138381 | HH6 | 18260 | 4015081351619 | db | 10 | 9008790231025 | 0 |  | 10 | 85369010 | DE | 20 | 272 | 50 | 0.184 | 0.184
A fázisok sorrendjének matricái | BB-S-PS | 169831 | Y7-169831 | HH5 | 724 | 4015081663255 | db | 5 | 9008790509414 | 0 |  | 5 | 85369095 | DE | 49 | 1 | 112 | 0.002 | 0.004
SASY, gyűjtősín csatlakoztató kapocs, 12-20x5/10, Ie=630A, L=150mm | BBT-CU12-20X5/10-150 | 107200 | Y7-107200 | HH6 | 18048 | 4015081069637 | db | 3 |  | 0 |  | 3 | 85369010 | DE | 36 | 20 | 150 | 0.501 | 0.522
SASY, gyűjtősín csatlakoztató kapocs, 12-20x5/10, Ie=630A, L=38mm | BBT-CU12-20X5/10-38 | 138379 | Y7-138379 | HH6 | 9756 | 4015081351596 | db | 1 |  | 0 |  | 12 | 85369010 | DE | 36 | 20 | 38 | 0.15 | 0.15
SASY, gyűjtősín csatlakoztató kapocs, 20-30x5/10, Ie=630A, L=150mm | BBT-CU20-30X5/10-150 | 107202 | Y7-107202 | HH6 | 31124 | 4015081069651 | db | 3 |  | 0 |  | 3 | 85369010 | DE | 37 | 25 | 150 | 0.849 | 0.885
SASY, gyűjtősín csatlakoztató kapocs, 20-30x5/10, Ie=630A, L=40mm | BBT-CU20-30X5/10-40 | 138380 | Y7-138380 | HH6 | 15740 | 4015081351602 | db | 1 |  | 0 |  | 6 | 85369010 | DE | 37 | 25 | 40 | 0.233 | 0.233
SASY, gyűjtősín csatlakoztató kapocs, 20-30x5/10, Ie=630A, L=95mm | BBT-CU20-30X5/10-95 | 107201 | Y7-107201 | HH6 | 20624 | 4015081069644 | db | 3 |  | 0 |  | 3 | 85369010 | DE | 37 | 25 | 95 | 0.53 | 0.552
SASY, gyűjtősín csatlakoztató kapocs, 2T profil, Ie=1600A, L=150mm | BBT-CU-BAR500/720-150 | 107204 | Y7-107204 | HH6 | 56160 | 4015081069675 | db | 3 |  | 0 |  | 3 | 85369010 | DE | 44 | 43 | 150 | 1.406 | 1.465
SASY, gyűjtősín csatlakoztató kapocs, 2T profil, Ie=1600A, L=50mm | BBT-CU-BAR500/720-50 | 107203 | Y7-107203 | HH6 | 23340 | 4015081069668 | db | 6 |  | 0 |  | 6 | 85369010 | DE | 44 | 43 | 50 | 0.474 | 0.494
SASY60 12x5 gyűjtősín csatlakoztatás CI szekrényhez | BBT-S60-12x5-CI | 194591 | Y7-194591 | HH6 | 14208 | 9010238058934 | db | 1 |  | 0 |  | 1 | 85472000 | FI | 0 | 0 | 0 | 0.05 | 0.05
SASY60 20x10 gyűjtősín csatlakoztatás CI szekrényhez | BBT-S60-20x10-CI | 194595 | Y7-194595 | HH6 | 14208 | 9010238058972 | db | 1 |  | 0 |  | 1 | 85472000 | FI | 0 | 0 | 0 | 0.13 | 0.13
SASY60 20x5 gyűjtősín csatlakoztatás CI szekrényhez | BBT-S60-20x5-CI | 194593 | Y7-194593 | HH6 | 14208 | 9010238058958 | db | 1 |  | 0 |  | 1 | 85472000 | FI | 0 | 0 | 0 | 0.07 | 0.07
SASY60 30x10 gyűjtősín csatlakoztatás CI szekrényhez | BBT-S60-30x10-CI | 194596 | Y7-194596 | HH6 | 14208 | 9010238058989 | db | 1 |  | 0 |  | 1 | 85472000 | FI | 0 | 0 | 0 | 0.19 | 0.19
SASY60 30x5 gyűjtősín csatlakoztatás CI szekrényhez | BBT-S60-30x5-CI | 194594 | Y7-194594 | HH6 | 14208 | 9010238058965 | db | 1 |  | 0 |  | 1 | 85472000 | FI | 0 | 0 | 0 | 0.1 | 0.1
Összekötő sín 1m, 1-pól, In=80A, 18mm2 | BB-UL-18/1P-1,5M/37 | 121984 | Y7-121984 | HH5 | 15996 | 4015081201846 | db | 1 |  | 0 |  | 1 | 85369095 | DE | 15 | 15 | 985 | 0.257 | 0.257
Összekötő sín 1m, 1-pól, In=80A, 18mm2 | BB-UL-18/1P-1M/57 | 121981 | Y7-121981 | HH5 | 15392 | 4015081201815 | db | 1 |  | 0 |  | 1 | 85369095 | DE | 15 | 15 | 1009 | 0.29 | 0.29
Összekötő sín 1m, 2-pól + segédérintkező, In=80A, 18mm2 | BB-UL-18/2P+AS-2,5M/46 | 121987 | Y7-121987 | HH6 | 32464 | 4015081201877 | db | 1 |  | 0 |  | 1 | 85369095 | DE | 22 | 37 | 1009 | 0.628 | 0.628
Összekötő sín 1m, 2-pól, In=80A, 18mm2 | BB-UL-18/2P-2M/56 | 121982 | Y7-121982 | HH6 | 30120 | 4015081201822 | db | 1 |  | 0 |  | 1 | 85369095 | DE | 22 | 37 | 991 | 0.636 | 0.636
Összekötő sín 1m, 2-pól, In=80A, 18mm2 | BB-UL-18/2P-3M/39 | 121985 | Y7-121985 | HH5 | 35544 | 4015081201853 | db | 1 |  | 0 |  | 1 | 85369010 | DE | 22 | 37 | 690 | 0.538 | 0.538
Összekötő sín 1m, 3-pól + segédérintkező, In=80A, 18mm2 | BB-UL-18/3P+AS-3,5M/48 | 121988 | Y7-121988 | HH5 | 44696 | 4015081201884 | db | 1 |  | 0 |  | 1 | 85369095 | DE | 22 | 37 | 982 | 0.786 | 0.786
Összekötő sín 1m, 3-pól, In=80A, 18mm2 | BB-UL-18/3P-3M/57 | 121983 | Y7-121983 | HH5 | 43304 | 4015081201839 | db | 1 |  | 0 |  | 1 | 85369095 | DE | 22 | 37 | 1009 | 0.828 | 0.828
Összekötő sín 1m, 3-pól, In=80A, 18mm2 | BB-UL-18/3P-4,5M/39 | 121986 | Y7-121986 | HH5 | 44444 | 4015081201860 | db | 1 |  | 0 |  | 1 | 85369010 | DE | 22 | 37 | 1040 | 0.727 | 0.727
Összekötő sín 1m, 1-pól, In=100A, 25mm2 | BB-UL-25/1P-1,5M/37 | 121992 | Y7-121992 | HH5 | 20536 | 4015081201921 | db | 1 |  | 0 |  | 1 | 85369095 | DE | 15 | 15 | 985 | 0.313 | 0.313
Összekötő sín 1m, 1-pól, In=100A, 25mm2 | BB-UL-25/1P-1M/57 | 121989 | Y7-121989 | HH5 | 19612 | 4015081201891 | db | 1 |  | 0 |  | 1 | 85369095 | DE | 15 | 15 | 1009 | 0.356 | 0.356
Összekötő sín 1m, 2-pól + segédérintkező, In=100A, 25mm2 | BB-UL-25/2P+AS-2,5M/46 | 121995 | Y7-121995 | HH5 | 39912 | 4015081201952 | db | 1 |  | 0 |  | 1 | 85369095 | DE | 22 | 37 | 1009 | 0.727 | 0.727
Összekötő sín 1m, 2-pól, In=100A, 25mm2 | BB-UL-25/2P-2M/56 | 121990 | Y7-121990 | HH5 | 35616 | 4015081201907 | db | 1 |  | 0 |  | 1 | 85369095 | DE | 22 | 37 | 991 | 0.792 | 0.792
Összekötő sín 1m, 2-pól, In=100A, 25mm2 | BB-UL-25/2P-3M/39 | 121993 | Y7-121993 | HH5 | 37080 | 4015081201938 | db | 1 |  | 0 |  | 1 | 85369095 | DE | 22 | 37 | 690 | 0.704 | 0.704
Összekötő sín 1m, 3-pól + segédérintkező, In=100A, 25mm2 | BB-UL-25/3P+AS-3,5M/48 | 121996 | Y7-121996 | HH5 | 52380 | 4015081201969 | db | 1 |  | 0 |  | 1 | 85369010 | DE | 22 | 37 | 982 | 0.974 | 0.974
Összekötő sín 1m, 3-pól, In=100A, 25mm2 | BB-UL-25/3P-3M/57 | 121991 | Y7-121991 | HH5 | 50236 | 4015081201914 | db | 1 |  | 0 |  | 1 | 85369095 | DE | 22 | 37 | 1009 | 1.039 | 1.039
Összekötő sín 1m, 3-pól, In=100A, 25mm2 | BB-UL-25/3P-4,5M/39 | 121994 | Y7-121994 | HH5 | 51208 | 4015081201945 | db | 1 |  | 0 |  | 1 | 85369010 | DE | 22 | 37 | 1040 | 0.643 | 0.643
Végzáró sapka BB-UL. összek. sínhez, 1 pólusú | BB-UL-EC/1 | 122000 | Y7-122000 | HH5 | 284 | 4015081202003 | db | 10 | 9008790127939 | 0 |  | 10 | 85472000 | DE | 5 | 10 | 14 | 0.15 | 0.15
Végzáró sapka BB-UL. összek. sínhez, 3 pólusú | BB-UL-EC/3 | 122001 | Y7-122001 | HH5 | 312 | 4015081202010 | db | 10 | 9008790127953 | 0 |  | 10 | 85472000 | DE | 22 | 10 | 24 | 0.001 | 0.001
Sorkapocs a BB-UL. sínhez (6-50mm2) | BB-UL-TE/50 | 121998 | Y7-121998 | HH5 | 4948 | 4015081201983 | db | 10 |  | 0 |  | 10 | 85369010 | DE | 18 | 30 | 40 | 0.031 | 0.031
Sorkapocs a BB-UL. sínhez (6-35mm2) | BB-UL-TEP/35 | 121997 | Y7-121997 | HH5 | 4128 | 4015081201976 | db | 10 |  | 0 |  | 10 | 85369010 | DE | 17 | 29 | 60 | 0.033 | 0.033
Sorkapocs a BB-UL. sínhez (6-50mm2) | BB-UL-TEPA/35 | 169823 | Y7-169823 | HH5 | 3372 | 4015081663187 | db | 10 |  | 0 |  | 10 | 85369010 | DE | 16.2 | 82.6 | 31.1 | 0.036 | 0.04
Függőleges sorolósín, 125mm sortáv., 2p, 16mm2 | BB-V-16/1P+N | 186887 | Y7-186887 | HH5 | 7064 | 4015081819393 | db | 5 |  | 0 |  | 5 | 85369095 | DE | 0 | 0 | 0 | 0.084 | 0.085
Gyors biztosíték betét, félvezetők védelmére 690V, 700A, 2 | 170M5763 | 170M5763 | 170M5763 | HHF | 112675 | 5027590458474 | db | 3 |  | 0 |  | 3 | 85361090 | HU | 61 | 159 | 77 | 0.426 | 0.463
Gyors biztosíték betét, félvezetők védelmére 1000V, 700A, 2 | 170M5974 | 170M5974 | 170M5974 | HHF | 112675 | 5027590461450 | db | 3 |  | 0 |  | 3 | 85361090 | HU | 175 | 67 | 284 | 0.872 | 0.909
Gyors biztosíték betét, félvezetők védelmére 1250V, 400A, 3 | 170M6140 | 170M6140 | 170M6140 | HHF | 112675 | 5996516017876 | db | 1 |  | 0 |  | 1 | 85351000 | HU | 95 | 76 | 168 | 1.272 | 1.315
Ultragyors biztosíték, félvezető+fotovoltaikus védelem, 3. méret, 1000V DC, 350A | PV-350ANH3 | PV-350ANH3 | PV-350ANH3 | HHF | 116519 | 5027590506106 | db | 3 |  | 0 |  | 3 | 85361090 | IN | 71.2 | 150 | 76 | 3.332 | 1.181
Ultragyors biztosíték, félvezető+fotovoltaikus védelem, 3. méret, 1000V DC, 355A | PV-355ANH3 | PV-355ANH3 | PV-355ANH3 | HHF | 116519 | 5027590506113 | db | 3 |  | 0 |  | 3 | 85361090 | IN | 71.2 | 150 | 76 | 3.296 | 1.169
Elosztótábla vakolatra, ajtó nélkül, hátsó fallal, 1 sor, 13 modul | BC-A-1/13 | 101550 | Y7-101550 | HH6 | 20892 | 4015081014422 | db | 1 |  | 0 |  | 1 | 85381000 | CZ | 250 | 225 | 94 | 0.8 | 0.8
Elosztótábla vakolatra, ajtó nélkül, hátsó fal nélkül, 1 sor, 13 modul | BC-A-1/13-A | 101554 | Y7-101554 | HH6 | 15932 | 4015081014460 | db | 1 |  | 0 |  | 1 | 85381000 | CZ | 250 | 225 | 94 | 0.6 | 0.6
Elosztótábla vakolatra, fehér műanyag ajtó, hátsó fallal, 1 sor, 13 modul | BC-A-1/13-TW | 101558 | Y7-101558 | HH6 | 35184 | 4015081014507 | db | 1 |  | 0 |  | 1 | 85381000 | CZ | 250 | 225 | 125 | 1 | 1
Elosztótábla vakolatra, fehér műanyag ajtó, hátsó fal nélkül, 1 sor, 13 modul | BC-A-1/13-TW-A | 101562 | Y7-101562 | HH6 | 21884 | 4015081014545 | db | 1 |  | 0 |  | 1 | 85381000 | CZ | 250 | 225 | 125 | 1.01 | 1.01
Elosztótábla vakolatra, ajtó nélkül, hátsó fallal, 2 sor, 26 modul | BC-A-2/26 | 101551 | Y7-101551 | HH6 | 22644 | 4015081014439 | db | 1 |  | 0 |  | 1 | 85381000 | CZ | 250 | 350 | 94 | 1.03 | 1.03
Elosztótábla vakolatra, ajtó nélkül, hátsó fal nélkül, 2 sor, 26 modul | BC-A-2/26-A | 101555 | Y7-101555 | HH6 | 19896 | 4015081014477 | db | 1 |  | 0 |  | 1 | 85381000 | CZ | 250 | 350 | 94 | 0.97 | 0.97
Elosztótábla vakolatra, fehér műanyag ajtó, hátsó fallal, 2 sor, 26 modul | BC-A-2/26-TW | 101559 | Y7-101559 | HH6 | 38792 | 4015081014514 | db | 1 |  | 0 |  | 1 | 85381000 | AT | 250 | 350 | 125 | 1.4 | 1.4
Elosztótábla vakolatra, műanyag ajtó, hátsó fal nélkül, 2 sor, 26 modul | BC-A-2/26-TW-A | 101563 | Y7-101563 | HH6 | 26892 | 4015081014552 | db | 1 |  | 0 |  | 1 | 85381000 | CZ | 250 | 350 | 125 | 1.51 | 1.51
Elosztótábla vakolatra, fehér műanyag ajtó, hátsó fallal, 1 sor, 12 modul | BC-A2-1/12-DW | EP-504108 | EP-504108 | HH6 | 14544 | 9010653111382 | db | 1 |  | 0 |  | 1 | 85381000 | ES | 285 | 254 | 118 | 1.17 | 1.33
Elosztótábla vakolatra, fehér műanyag ajtó, hátsó fallal, 1 sor, 18 modul | BC-A2-1/18-DW | EP-504109 | EP-504109 | HH6 | 19392 | 9010653111399 | db | 1 |  | 0 |  | 1 | 85381000 | ES | 393 | 254 | 118 | 1.52 | 1.72
Elosztótábla vakolatra, fehér műanyag ajtó, hátsó fallal, 2 sor, 24 modul | BC-A2-2/24-DW | EP-504110 | EP-504110 | HH6 | 19392 | 9010653111405 | db | 1 |  | 0 |  | 1 | 85381000 | ES | 285 | 419 | 118 | 1.89 | 2.12
Elosztótábla vakolatra, fehér műanyag ajtó, hátsó fallal, 2 sor, 36 modul | BC-A2-2/36-DW | EP-504111 | EP-504111 | HH6 | 25052 | 9010653111412 | db | 1 |  | 0 |  | 1 | 85381000 | ES | 393 | 419 | 118 | 2.49 | 2.81
Elosztótábla vakolatra, fehér műanyag ajtó, hátsó fallal, 3 sor, 36 modul | BC-A2-3/36-DW | EP-504112 | EP-504112 | HH6 | 25052 | 9010653111429 | db | 1 |  | 0 |  | 1 | 85381000 | ES | 285 | 544 | 118 | 2.48 | 2.78
Elosztótábla vakolatra, fehér műanyag ajtó, hátsó fallal, 3 sor, 54 modul | BC-A2-3/54-DW | EP-504113 | EP-504113 | HH6 | 32324 | 9010653111436 | db | 1 |  | 0 |  | 1 | 85381000 | ES | 393 | 544 | 118 | 3.23 | 3.55
Elosztótábla vakolatra, ajtó nélkül, hátsó fallal, 3 sor, 39 modul | BC-A-3/39 | 101552 | Y7-101552 | HH6 | 34880 | 4015081014446 | db | 1 |  | 0 |  | 1 | 85381000 | CZ | 250 | 475 | 94 | 1.6 | 1.6
Elosztótábla vakolatra, ajtó nélkül, hátsó fal nélkül, 3 sor, 39 modul | BC-A-3/39-A | 101556 | Y7-101556 | HH6 | 24356 | 4015081014484 | db | 1 |  | 0 |  | 1 | 85381000 | CZ | 250 | 475 | 94 | 1.2 | 1.2
Elosztótábla vakolatra, fehér műanyag ajtó, hátsó fallal, 3 sor, 39 modul | BC-A-3/39-TW | 101560 | Y7-101560 | HH6 | 44764 | 4015081014521 | db | 1 |  | 0 |  | 1 | 85381000 | CZ | 250 | 475 | 125 | 1.8 | 1.8
Elosztótábla vakolatra, műanyag ajtó, hátsó fal nélkül, 3 sor, 39 modul | BC-A-3/39-TW-A | 101564 | Y7-101564 | HH6 | 33824 | 4015081014569 | db | 1 |  | 0 |  | 1 | 85381000 | CZ | 250 | 475 | 125 | 1.6 | 1.6
Elosztótábla vakolatra, ajtó nélkül, hátsó fallal, 4 sor, 52 modul | BC-A-4/52 | 101553 | Y7-101553 | HH6 | 39704 | 4015081014453 | db | 1 |  | 0 |  | 1 | 85381000 | CZ | 250 | 600 | 94 | 2 | 2
Elosztótábla vakolatra, ajtó nélkül, hátsó fal nélkül, 4 sor, 52 modul | BC-A-4/52-A | 101557 | Y7-101557 | HH6 | 31512 | 4015081014491 | db | 1 |  | 0 |  | 1 | 85381000 | CZ | 250 | 600 | 94 | 1.635 | 1.635
Elosztótábla vakolatra, fehér műanyag ajtó, hátsó fallal, 4 sor, 52 modul | BC-A-4/52-TW | 101561 | Y7-101561 | HH6 | 64832 | 4015081014538 | db | 1 |  | 0 |  | 1 | 85381000 | CZ | 250 | 600 | 125 | 2.2 | 2.2
Elosztótábla vakolatra, műanyag ajtó, hátsó fal nélkül, 4 sor, 52 modul | BC-A-4/52-TW-A | 101565 | Y7-101565 | HH6 | 37796 | 4015081014576 | db | 1 |  | 0 |  | 1 | 85381000 | CZ | 250 | 600 | 125 | 2 | 2
Gyors biztosíték betét, félvezetők védelmére 750V DC, 63A | 170M2001 | 170M2001 | 170M2001 | HHF | 65587 | 5027590303507 | db | 3 |  | 0 |  | 3 | 85361090 | CN | 41 | 59 | 130 | 2.294 | 0.616
Gyors biztosíték betét, félvezetők védelmére 690V, 250A, 1* | 170M3166 | 170M3166 | 170M3166 | HHF | 65587 | 5027590444576 | db | 6 |  | 0 |  | 6 | 85361090 | HU | 45 | 134 | 45 | 0.344 | 0.357
Gyors biztosíték betét, félvezetők védelmére 690V, 250A, 1* | 170M3566 | 170M3566 | 170M3566 | HHF | 65587 | 5027590448543 | db | 6 |  | 0 |  | 6 | 85361090 | HU | 45 | 51 | 59 | 0.25933 | 0.052
Gyors biztosíték betét, félvezetők védelmére 690V, 250A, 1* | 170M3666 | 170M3666 | 170M3666 | HHF | 65587 | 5027590448949 | db | 1 |  | 0 |  | 6 | 85361090 | HU | 45 | 110 | 59 | 0.054 | 0.067
Gyors biztosíték betét, félvezetők védelmére 690V, 250A, 1* | 170M3716 | 170M3716 | 170M3716 | HHF | 65587 | 5027590449571 | db | 2 |  | 0 |  | 2 | 85361090 | HU | 45 | 148 | 45 | 0.351 | 0.371
Gyors biztosíték betét, félvezetők védelmére 1000V, 315A, 1* | 170M3989 | 170M3989 | 170M3989 | HHF | 65587 | 5027590450829 | db | 6 |  | 0 |  | 6 | 85361090 | HU | 145 | 65 | 305 | 0.073 | 0.086
Gyors biztosíték betét, félvezetők védelmére 1000V, 400A, 2 | 170M5984 | 170M5984 | 170M5984 | HHF | 65587 | 5027590461658 | db | 3 |  | 0 |  | 3 | 85361090 | HU | 180 | 65 | 280 | 0.79733 | 0.835
Gyors biztosíték betét, félvezetők védelmére 690V, 315A, 1 | 170M4260 | 170M4260 | 170M4260 | HHF | 58414 | 5027590452076 | db | 3 |  | 0 |  | 3 | 85361090 | HU | 53 | 108 | 66 | 0.48067 | 0.522
Gyors biztosíték betét, félvezetők védelmére 690V, 350A, 1 | 170M4461 | 170M4461 | 170M4461 | HHF | 58414 | 5027590453059 | db | 3 |  | 0 |  | 3 | 85361090 | HU | 53 | 51 | 69 | 0.12333 | 0.145
Biztosíték akkumulátortárolóhoz, jelző nélkül, aR, In=125,Un=1500V DC, csavaros csatlakozás, 2 méret | ESS2J-125-NI | ESS2J-125-NI | ESS2J-125-NI | HHF | 80345 | 5027590628563 | db | 1 |  | 0 |  | 1 | 85351000 | CN | 59 | 185.5 | 59 | 2 | 2.1
Ultragyors biztosíték betét a meghajtó védelmére, 125A | 125NC | 125NC | 125NC | HHF | 146138 | 5027590031172 | db | 1 |  | 0 |  | 1 | 85361090 | HU | 50 | 50 | 198.4 | 0.159 | 0.159
1000Vdc IEC/UL 70A aR 25mm Round fuse | FWE-70A | FWE-70A | FWE-70A | HHF | 47500 | 5027590590068 | db | 1 |  | 0 |  | 1 | 85361010 | CN | 0 | 0 | 0 | 0.000105 | 0.000105
Biztosító aljzat CA 80 1250A 1000V UR 43653 | 170H3004 | 170H3004 | 170H3004 | HHF | 102585 | 5027590439138 | db | 1 |  | 0 |  | 1 | 85369095 | HU | 94 | 82 | 217 | 1.282 | 1.396
FUSE 630A 660V 2BKN/50 AR | 170L8042 | 170L8042 | 170L8042 | HHF | 102585 | 5027590439916 | db | 6 |  | 0 |  | 6 | 85361090 | HU | 0 | 0 | 0 | 0.26967 | 0
Gyors biztosíték betét, félvezetők védelmére 690V, 500A, 000 | 170M1779 | 170M1779 | 170M1779 | HHF | 102585 | 5027590441605 | db | 6 |  | 0 |  | 6 | 85361090 | CN | 265 | 52 | 104 | 0.417 | 0.41667
xPole Home áram-védőkapcsoló Icn=6kA, Ir=250A, AC, 2-pólusú, Idn=0.03A, In=25A | HNC-25/2/003 | 194690 | Y7-194690 | HHR | 12082 | 9010238060623 | db | 1 |  | 0 |  | 1 | 85362010 | RS | 35 | 80 | 44 | 0.207 | 0.22
xPole Home áram-védőkapcsoló Icn=6kA, Ir=250A, A, 2-pólusú, Idn=0.03A, In=25A | HNC-25/2/003-A | 194684 | Y7-194684 | HHR | 12082 | 9010238066021 | db | 1 |  | 0 |  | 1 | 85362010 | RS | 35 | 80 | 44 | 0.207 | 0.22
xPole Home áram-védőkapcsoló Icn=6kA, Ir=250A, AC, 4-pólusú, Idn=0.03A, In=63A | HNC-63/4/003 | 194695 | Y7-194695 | HHR | 19742 | 9010238060852 | db | 1 |  | 0 |  | 1 | 85362010 | RO | 70 | 80 | 44 | 0.298 | 0.322
xPole Home áram-védőkapcsoló Icn=6kA, Ir=250A, A, 4-pólusú, Idn=0.03A, In=63A | HNC-63/4/003-A | 194689 | Y7-194689 | HHR | 19742 | 9010238060821 | db | 1 |  | 0 |  | 1 | 85362010 | RO | 70 | 80 | 44 | 0.298 | 0.322
xPole Home áram-védőkapcsoló Icn=6kA, Ir=250A, AC, 2-pólusú, Idn=0.03A, In=40A | HNC-40/2/003 | 194691 | Y7-194691 | HHR | 13379 | 9010238060630 | db | 1 |  | 0 |  | 1 | 85362010 | RS | 35 | 80 | 44 | 0.207 | 0.22
xPole Home áram-védőkapcsoló Icn=6kA, Ir=250A, A, 2-pólusú, Idn=0.03A, In=40A | HNC-40/2/003-A | 194685 | Y7-194685 | HHR | 13379 | 9010238061866 | db | 1 |  | 0 |  | 1 | 85362010 | RS | 35 | 80 | 44 | 0.207 | 0.22
xPole Home áram-védőkapcsoló Icn=6kA, Ir=250A, AC, 4-pólusú, Idn=0.03A, In=40A | HNC-40/4/003 | 194694 | Y7-194694 | HHR | 17120 | 9010238060845 | db | 1 |  | 0 |  | 1 | 85362010 | RO | 70 | 80 | 44 | 0.298 | 0.322
xPole Home áram-védőkapcsoló Icn=6kA, Ir=250A, A, 4-pólusú, Idn=0.03A, In=40A | HNC-40/4/003-A | 194688 | Y7-194688 | HHR | 17120 | 9010238060814 | db | 1 |  | 0 |  | 1 | 85362010 | RO | 70 | 80 | 44 | 0.298 | 0.322
xPole Home áram-védőkapcsoló Icn=6kA, Ir=250A, AC, 2-pólusú, Idn=0.03A, In=63A | HNC-63/2/003 | 194692 | Y7-194692 | HHR | 16028 | 9010238060647 | db | 1 |  | 0 |  | 1 | 85362010 | RS | 35 | 80 | 44 | 0.207 | 0.22
xPole Home áram-védőkapcsoló Icn=6kA, Ir=250A, A, 2-pólusú, Idn=0.03A, In=63A | HNC-63/2/003-A | 194686 | Y7-194686 | HHR | 16028 | 9010238060616 | db | 1 |  | 0 |  | 1 | 85362010 | RS | 35 | 80 | 44 | 0.207 | 0.22
xPole Home áram-védőkapcsoló Icn=6kA, Ir=250A, AC, 4-pólusú, Idn=0.03A, In=25A | HNC-25/4/003 | 194693 | Y7-194693 | HHR | 15795 | 9010238060838 | db | 1 |  | 0 |  | 1 | 85362010 | RO | 70 | 80 | 44 | 0.298 | 0.322
xPole Home áram-védőkapcsoló Icn=6kA, Ir=250A, A, 4-pólusú, Idn=0.03A, In=25A | HNC-25/4/003-A | 194687 | Y7-194687 | HHR | 15795 | 9010238061903 | db | 1 |  | 0 |  | 1 | 85362010 | RO | 70 | 80 | 44 | 0.298 | 0.322
xPole Home kismegszakító 4,5kA, 1P, 13A, B jelleggörbe | HL-B13/1 | 194720 | Y7-194720 | HHR | 1347 | 9010238062047 | db | 1 |  | 0 |  | 1 | 85362010 | RS | 17.5 | 80 | 44 | 0.12 | 0.12
xPole Home kismegszakító 4,5kA, 1P, 25A, B jelleggörbe | HL-B25/1 | 194723 | Y7-194723 | HHR | 1347 | 9010238062078 | db | 1 |  | 0 |  | 1 | 85362010 | RS | 17.5 | 80 | 44 | 0.12 | 0.12
xPole Home kismegszakító 4,5kA, 1P, 13A, C jelleggörbe | HL-C13/1 | 194730 | Y7-194730 | HHR | 1347 | 9010238062146 | db | 1 |  | 0 |  | 1 | 85362010 | RS | 17.5 | 80 | 44 | 0.12 | 0.12
xPole Home kismegszakító 4,5kA, 1P, 25A, C jelleggörbe | HL-C25/1 | 194733 | Y7-194733 | HHR | 1347 | 9010238062177 | db | 1 |  | 0 |  | 1 | 85362010 | RS | 17.5 | 80 | 44 | 0.12 | 0.12
xPole Home kismegszakító 4,5kA, 1P, 6A, B jelleggörbe | HL-B6/1 | 194718 | Y7-194718 | HHR | 1510 | 9010238062023 | db | 1 |  | 0 |  | 1 | 85362010 | RS | 17.5 | 80 | 44 | 0.12 | 0.12
xPole Home kismegszakító 4,5kA, 1P, 6A, C jelleggörbe | HL-C6/1 | 194728 | Y7-194728 | HHR | 1510 | 9010238062122 | db | 1 |  | 0 |  | 1 | 85362010 | RS | 17.5 | 80 | 44 | 0.12 | 0.12
xPole Home kismegszakító 4,5kA, 1P, 16A, B jelleggörbe | HL-B16/1 | 194721 | Y7-194721 | HHR | 1141 | 9010238062054 | db | 1 |  | 0 |  | 1 | 85362010 | RS | 17.5 | 80 | 44 | 0.12 | 0.12
xPole Home kismegszakító 4,5kA, 1P, 40A, B jelleggörbe | HL-B40/1 | 194725 | Y7-194725 | HHR | 1630 | 9010238062092 | db | 1 |  | 0 |  | 1 | 85362010 | RS | 17.5 | 80 | 44 | 0.12 | 0.12
xPole Home kismegszakító 4,5kA, 1P, 16A, C jelleggörbe | HL-C16/1 | 194731 | Y7-194731 | HHR | 1141 | 9010238062153 | db | 1 |  | 0 |  | 1 | 85362010 | RS | 17.5 | 80 | 44 | 0.12 | 0.12
xPole Home kismegszakító 4,5kA, 1P, 40A, C jelleggörbe | HL-C40/1 | 194735 | Y7-194735 | HHR | 1630 | 9010238062191 | db | 1 |  | 0 |  | 1 | 85362010 | RS | 17.5 | 80 | 44 | 0.12 | 0.12
xPole Home kismegszakító, Icn=4.5kA, B jelleggörbe, 1+N pólus (1 modul szélesség), In=16A | HLN-B16/1N | EP-501051 | Y7-501051 | HHR | 2625 | 9010653033363 | db | 12 |  | 0 |  | 12 | 85362010 | RO | 17.5 | 80 | 44 | 0.122 | 0.126
xPole Home kismegszakító, Icn=4.5kA, C jelleggörbe, 1+N pólus (1 modul szélesség), In=16A | HLN-C16/1N | EP-501061 | Y7-501061 | HHR | 2625 | 9010653033462 | db | 12 |  | 0 |  | 12 | 85362010 | RO | 17.5 | 80 | 44 | 0.114 | 0.118
xPole Home kismegszakító 4,5kA, 1P+N, 32A, B jelleggörbe | HL-B32/1N | 194744 | Y7-194744 | HHR | 3324 | 9010238062283 | db | 1 |  | 0 |  | 1 | 85362010 | RS | 17.5 | 80 | 44 | 0.216 | 0.216
xPole Home kismegszakító 4,5kA, 1P+N, 32A, C jelleggörbe | HL-C32/1N | 194754 | Y7-194754 | HHR | 3324 | 9010238062382 | db | 1 |  | 0 |  | 1 | 85362010 | RS | 17.5 | 80 | 44 | 0.216 | 0.216
xPole Home kismegszakító 4,5kA, 2P, 13A, B jelleggörbe | HL-B13/2 | 194760 | Y7-194760 | HHR | 2998 | 9010238062443 | db | 1 |  | 0 |  | 1 | 85362010 | RS | 35 | 80 | 44 | 0.24 | 0.24
xPole Home kismegszakító 4,5kA, 2P, 13A, C jelleggörbe | HL-C13/2 | 194770 | Y7-194770 | HHR | 2998 | 9010238062542 | db | 1 |  | 0 |  | 1 | 85362010 | RS | 35 | 80 | 44 | 0.24 | 0.24
xPole Home kismegszakító, Icn=4.5kA, B jelleggörbe, 1+N pólus (1 modul szélesség), In=6A | HLN-B6/1N | EP-501048 | Y7-501048 | HHR | 3058 | 9010653033332 | db | 12 |  | 0 |  | 12 | 85362010 | RO | 17.5 | 80 | 44 | 0.113 | 0.117
xPole Home kismegszakító, Icn=4.5kA, C jelleggörbe, 1+N pólus (1 modul szélesség), In=6A | HLN-C6/1N | EP-501058 | Y7-501058 | HHR | 3058 | 9010653033448 | db | 12 |  | 0 |  | 12 | 85362010 | RO | 17.5 | 80 | 44 | 0.111 | 0.115
Rögzítő csavar készlet | BCZ-A-BFS-H | 101591 | Y7-101591 | HH6 | 732 | 4015081014835 | db | 1 |  | 0 |  | 1 | 39269097 | CZ | 50 | 100 | 30 | 0.04 | 0.04
N/PE N/PE síntartó sín nélkül, dupla | BCZ-A-KLT | 101590 | Y7-101590 | HH6 | 3412 | 4015081014828 | db | 1 |  | 0 |  | 1 | 85381000 | CZ | 150 | 300 | 60 | 0.095 | 0.095
Fehér műanyag ajtó BC-A elosztótáblához, 1 sor | BCZ-A-TW-1/13 | 101574 | Y7-101574 | HH6 | 8696 | 4015081014668 | db | 1 |  | 0 |  | 1 | 85381000 | AT | 245 | 205 | 45 | 0.2 | 0.2
Fehér műanyag ajtó BC-A elosztótáblához, 2 sor | BCZ-A-TW-2/26 | 101575 | Y7-101575 | HH6 | 10452 | 4015081014675 | db | 1 |  | 0 |  | 1 | 85381000 | AT | 245 | 330 | 45 | 0.31 | 0.31
Fehér műanyag ajtó BC-A elosztótáblához, 3 sor | BCZ-A-TW-3/39 | 101576 | Y7-101576 | HH6 | 13148 | 4015081014682 | db | 1 |  | 0 |  | 1 | 85381000 | AT | 245 | 455 | 45 | 0.43 | 0.43
Fehér műanyag ajtó BC-A elosztótáblához, 4 sor | BCZ-A-TW-4/52 | 101577 | Y7-101577 | HH6 | 15120 | 4015081014699 | db | 1 |  | 0 |  | 1 | 85381000 | AT | 245 | 580 | 45 | 0.53 | 0.53
Fehér műanyag ajtó zárral BC-A elosztótáblához, 1 sor | BCZ-A-TWS-1/13 | 101578 | Y7-101578 | HH6 | 30344 | 4015081014705 | db | 1 |  | 0 |  | 1 | 85389099 | CZ | 245 | 205 | 45 | 0.22 | 0.22
Fehér műanyag ajtó zárral BC-A elosztótáblához, 2 sor | BCZ-A-TWS-2/26 | 101579 | Y7-101579 | HH6 | 33824 | 4015081014712 | db | 1 |  | 0 |  | 1 | 85381000 | CZ | 245 | 330 | 45 | 0.33 | 0.33
Fehér műanyag ajtó zárral BC-A elosztótáblához, 3 sor | BCZ-A-TWS-3/39 | 101580 | Y7-101580 | HH6 | 37796 | 4015081014729 | db | 1 |  | 0 |  | 1 | 85381000 | CZ | 245 | 455 | 45 | 0.44 | 0.44
Fehér műanyag ajtó zárral BC-A elosztótáblához, 4 sor | BCZ-A-TWS-4/52 | 101581 | Y7-101581 | HH6 | 39796 | 4015081014736 | db | 1 |  | 0 |  | 1 | 85389099 | CZ | 245 | 580 | 45 | 0.55 | 0.55
N/PE N/PE síntartó sín nélkül, szimpla | BCZ-CS-BO | 294905 | Y7-294905 | HH6 | 1628 | 4015082949051 | db | 1 |  | 0 |  | 1 | 85472000 | CZ | 70 | 35 | 250 | 0.03 | 0.03
Sorkapocstartó burkolat BCZ-CS-BO kék | BCZ-CS-BO-B | 294908 | Y7-294908 | HH6 | 1404 | 4015082949082 | db | 1 |  | 0 |  | 1 | 85472000 | CZ | 70 | 35 | 250 | 0.007 | 0.007
Sorkapocstartó rugós sorkapcsokkal 1 lépcsős | BCZ-CS-BO-F1 | 116846 | Y7-116846 | HH6 | 7040 | 4015081163083 | db | 1 |  | 0 |  | 1 | 85369010 | CZ | 0 | 0 | 0 | 0.16 | 0.16
Sorkapocstartó rugós sorkapcsokkal 2 lépcsős | BCZ-CS-BO-F2 | 116847 | Y7-116847 | HH6 | 13180 | 4015081163090 | db | 1 |  | 0 |  | 1 | 85369010 | CZ | 0 | 0 | 0 | 0.25 | 0.25
N/PE síntartó sínnel | BCZ-CS-BO-KL4 | 294909 | Y7-294909 | HH6 | 2312 | 4015082949099 | db | 1 |  | 0 |  | 1 | 39269097 | CZ | 100 | 30 | 150 | 0.03 | 0.03
Sorkapocstartó burkolat BCZ-CS-BO-KL4 kék | BCZ-CS-BO-KL4-B | 294911 | Y7-294911 | HH6 | 1100 | 4015082949112 | db | 1 |  | 0 |  | 1 | 39269097 | AT | 100 | 30 | 150 | 0.004 | 0.004
Sorkapocstartó burkolat BCZ-CS-BO-KL4 átlátszó | BCZ-CS-BO-KL4-T | 103160 | Y7-103160 | HH6 | 1100 | 4015081029990 | db | 1 |  | 0 |  | 1 | 85381000 | CZ | 100 | 30 | 150 | 0.004 | 0.004
Sorkapocstartó burkolat BCZ-CS-BO-KL4 zöld | BCZ-CS-BO-KL4-V | 103161 | Y7-103161 | HH6 | 1100 | 4015081030002 | db | 1 |  | 0 |  | 1 | 85381000 | CZ | 100 | 30 | 150 | 0.004 | 0.004
Sorkapocstartó burkolat BCZ-CS-BO zöld | BCZ-CS-BO-V | 294907 | Y7-294907 | HH6 | 1248 | 4015082949075 | db | 1 |  | 0 |  | 1 | 85472000 | CZ | 70 | 35 | 250 | 0.007 | 0.007
Ajtózsanér készlet | BCZ-CS-CHP | 294914 | Y7-294914 | HH6 | 812 | 4015082949143 | db | 1 |  | 0 |  | 1 | 39269097 | AT | 100 | 30 | 150 | 0.004 | 0.004
Hátsó fal BC-A elosztótáblához, 1 sor | BCZ-CS-PF-1/13 | 294890 | Y7-294890 | HH6 | 4868 | 4015082948900 | db | 1 |  | 0 |  | 1 | 85381000 | AT | 250 | 225 | 10 | 0.156 | 0.156
Hátsó fal BC-A elosztótáblához, 2 sor | BCZ-CS-PF-2/26 | 294891 | Y7-294891 | HH6 | 5512 | 4015082948917 | db | 1 |  | 0 |  | 1 | 85381000 | AT | 250 | 10 | 350 | 0.22 | 0.22
Hátsó fal BC-A elosztótáblához, 3 sor | BCZ-CS-PF-3/39 | 294892 | Y7-294892 | HH6 | 7040 | 4015082948924 | db | 1 |  | 0 |  | 1 | 85381000 | AT | 250 | 5 | 475 | 0.3 | 0.3
Hátsó fal BC-A elosztótáblához, 4 sor | BCZ-CS-PF-4/52 | 294893 | Y7-294893 | HH6 | 8336 | 4015082948931 | db | 1 |  | 0 |  | 1 | 85381000 | AT | 250 | 600 | 10 | 0.418 | 0.418
Zár-készlet (BCZ-CS- hez) | BCZ-CS-SC-SE | 101244 | Y7-101244 | HH6 | 27288 | 4015081011797 | db | 1 |  | 0 |  | 1 | 83014090 | CZ | 0 | 0 | 0 | 0.02 | 0.02
Gyors biztosíték betét, félvezetők védelmére 1250V, 400A, 1 | 170M4199 | 170M4199 | 170M4199 | HHF | 102585 | 5027590451802 | db | 3 |  | 0 |  | 3 | 85351000 | HU | 142 | 62 | 245 | 0.213 | 0.234
Gyors biztosíték betét, félvezetők védelmére 690V, 800A, 1 | 170M4668 | 170M4668 | 170M4668 | HHF | 102585 | 5027590453905 | db | 3 |  | 0 |  | 3 | 85361090 | HU | 53 | 136 | 69 | 0.164 | 0.184
Gyors biztosíték félvezetők védelmére, 1250V, 350A, 1 | 170M4692 | 170M4692 | 170M4692 | HHF | 102585 | 5704057026628 | db | 1 |  | 0 |  | 1 | 85351000 | HU | 170 | 54 | 58 | 0.000631 | 0.000659
Rögzítő elem földelő/fém (zöld) | BEL01 | 275200 | Y7-275200 | HH6 | 3916 | 4015082752002 | db | 1 |  | 0 |  | 1 | 85472000 | RO | 90 | 25 | 140 | 0.08 | 0.08
Rögzítő konzol vezető csatlakozással (zöld)... 1db (gazdaságos csomag 200 db-ként rendelhető) | BEL01-E | 237836 | Y7-237836 | HH6 | 1620 | 4015082378363 | db | 1 |  | 0 |  | 200 | 85472000 | RO | 90 | 25 | 140 | 0.04 | 0.04
Rögzítő elem szigetelő/műanyag (fehér) | BEL12 | 275199 | Y7-275199 | HH6 | 2480 | 4015082751999 | db | 1 |  | 0 |  | 1 | 85472000 | RO | 100 | 25 | 170 | 0.04 | 0.04
Rögzítő konzol teljesen műanyagból, elveszíthetetlen csavar | BEL12A | 275201 | Y7-275201 | HH6 | 1848 | 4015082752019 | db | 1 |  | 0 |  | 1 | 85472000 | DE | 90 | 25 | 140 | 0.04 | 0.04
Rögzítő konzol teljesen műanyag (fehér)... 1db (gazdaságos csomag 200 db-ként rendelhető) | BEL12-E | 237837 | Y7-237837 | HH6 | 992 | 4015082378370 | db | 1 |  | 0 |  | 200 | 85472000 | RO | 100 | 25 | 170 | 0.02 | 0.02
Elosztótábla, vakolatra, fehér ajtó, N/PE csatlakozóblokk, 2 sor, 48 modul | BF-O-2/48-C | 113685 | Y7-113685 | HH6 | 124860 | 4015081132133 | db | 1 |  | 0 |  | 1 | 85381000 | RO | 545 | 450 | 140 | 8.4 | 8.4
Elosztótábla, vakolatra, szürke ajtó, N/PE csatlakozóblokk, 2 sor, 48 modul | BF-O-2/48-G-C | 113686 | Y7-113686 | HH6 | 124860 | 4015081132140 | db | 1 |  | 0 |  | 1 | 85381000 | RO | 545 | 450 | 140 | 8.4 | 8.4
Elosztótábla, vakolatra, fehér ajtó, N/PE csatlakozóblokk, 3 sor, 72 modul | BF-O-3/72-C | 283031 | Y7-283031 | HH6 | 138968 | 4015082830311 | db | 1 |  | 0 |  | 1 | 85381000 | RO | 545 | 600 | 140 | 10.4 | 10.4
Elosztótábla, vakolatra, szürke ajtó, N/PE csatlakozóblokk, 3 sor, 72 modul | BF-O-3/72-G-C | 283044 | Y7-283044 | HH6 | 138968 | 4015082830441 | db | 1 |  | 0 |  | 1 | 85381000 | RO | 545 | 600 | 140 | 10.3 | 10.3
Elosztótábla, vakolatra, fehér ajtó, N/PE csatlakozóblokk, 4 sor, 132 modul | BF-O-4/132-C | 103091 | Y7-103091 | HH6 | 192084 | 4015081029303 | db | 1 |  | 0 |  | 1 | 85381000 | RO | 705 | 750 | 140 | 16 | 16
Elosztótábla, vakolatra, szürke ajtó, N/PE csatlakozóblokk, 4 sor, 132 modul | BF-O-4/132-G-C | 103094 | Y7-103094 | HH6 | 192084 | 4015081029334 | db | 1 |  | 0 |  | 1 | 85381000 | RO | 705 | 750 | 140 | 16 | 16
Elosztótábla, vakolatra, fehér ajtó, N/PE csatlakozóblokk, 4 sor, 96 modul | BF-O-4/96-C | 283032 | Y7-283032 | HH6 | 147912 | 4015082830328 | db | 1 |  | 0 |  | 1 | 85381000 | RO | 545 | 750 | 140 | 12.4 | 12.4
Elosztótábla, vakolatra, szürke ajtó, N/PE csatlakozóblokk, 4 sor, 96 modul | BF-O-4/96-G-C | 283045 | Y7-283045 | HH6 | 147912 | 4015082830458 | db | 1 |  | 0 |  | 1 | 85381000 | RO | 545 | 750 | 140 | 12.8 | 12.8
Elosztótábla, vakolatra, fehér ajtó, N/PE csatlakozóblokk, 5 sor, 120 modul | BF-O-5/120-C | 283033 | Y7-283033 | HH6 | 163784 | 4015082830335 | db | 1 |  | 0 |  | 1 | 85381000 | RO | 545 | 900 | 140 | 14.2 | 14.2
Elosztótábla, vakolatra, szürke ajtó, N/PE csatlakozóblokk, 5 sor, 120 modul | BF-O-5/120-G-C | 283046 | Y7-283046 | HH6 | 163784 | 4015082830465 | db | 1 |  | 0 |  | 1 | 85381000 | RO | 545 | 900 | 140 | 14.2 | 14.2
Elosztótábla, vakolatra, fehér ajtó, N/PE csatlakozóblokk, 5 sor, 165 modul | BF-O-5/165-C | 103092 | Y7-103092 | HH6 | 204988 | 4015081029310 | db | 1 |  | 0 |  | 1 | 85381000 | RO | 705 | 900 | 140 | 18.3 | 18.3
Elosztótábla, vakolatra, szürke ajtó, N/PE csatlakozóblokk, 5 sor, 165 modul | BF-O-5/165-G-C | 103095 | Y7-103095 | HH6 | 213728 | 4015081029341 | db | 1 |  | 0 |  | 1 | 85381000 | RO | 705 | 900 | 140 | 18.3 | 18.3
Elosztótábla, vakolatra, fehér ajtó, N/PE csatlakozóblokk, 6 sor, 144 modul | BF-O-6/144-C | 283034 | Y7-283034 | HH6 | 182412 | 4015082830342 | db | 1 |  | 0 |  | 1 | 85381000 | RO | 545 | 1050 | 140 | 16.9 | 16.9
Elosztótábla, vakolatra, szürke ajtó, N/PE csatlakozóblokk, 6 sor, 144 modul | BF-O-6/144-G-C | 283047 | Y7-283047 | HH6 | 182412 | 4015082830472 | db | 1 |  | 0 |  | 1 | 85381000 | RO | 545 | 1050 | 140 | 16.2 | 16.2
Elosztótábla, vakolatra, fehér ajtó, N/PE csatlakozóblokk, 6 sor, 198 modul | BF-O-6/198-C | 103093 | Y7-103093 | HH6 | 251108 | 4015081029327 | db | 1 |  | 0 |  | 1 | 85381000 | RO | 705 | 1050 | 140 | 20.5 | 20.5
Elosztótábla, vakolatra, szürke ajtó, N/PE csatlakozóblokk, 6 sor, 198 modul | BF-O-6/198-G-C | 103096 | Y7-103096 | HH6 | 251108 | 4015081029358 | db | 1 |  | 0 |  | 1 | 85381000 | RO | 705 | 1050 | 140 | 20.5 | 20.5
Elosztótábla, vakolatra, fehér, üvegezett ajtó, N/PE csatlakozóblokk, 2 sor, 48 modul | BF-OT-2/48-C | 113687 | Y7-113687 | HH6 | 151688 | 4015081132157 | db | 1 |  | 0 |  | 1 | 85381000 | CZ | 545 | 450 | 140 | 8.4 | 8.4
Elosztótábla, vakolatra, szürke, üvegezett ajtó, N/PE csatlakozóblokk, 2 sor, 48 modul | BF-OT-2/48-G-C | 113688 | Y7-113688 | HH6 | 150752 | 4015081132164 | db | 1 |  | 0 |  | 1 | 85381000 | CZ | 545 | 450 | 140 | 8.4 | 8.4
Elosztótábla, vakolatra, fehér, üvegezett ajtó, N/PE csatlakozóblokk, 3 sor, 72 modul | BF-OT-3/72-C | 103103 | Y7-103103 | HH6 | 173428 | 4015081029426 | db | 1 |  | 0 |  | 1 | 85381000 | CZ | 545 | 600 | 140 | 10 | 10
Elosztótábla, vakolatra, szürke, üvegezett ajtó, N/PE csatlakozóblokk, 3 sor, 72 modul | BF-OT-3/72-G-C | 103110 | Y7-103110 | HH6 | 173428 | 4015081029495 | db | 1 |  | 0 |  | 1 | 85381000 | CZ | 545 | 600 | 140 | 11.7 | 11.7
Elosztótábla, vakolatra, fehér, üvegezett ajtó, N/PE csatlakozóblokk, 4 sor, 132 modul | BF-OT-4/132-C | 103107 | Y7-103107 | HH6 | 251404 | 4015081029464 | db | 1 |  | 0 |  | 1 | 85381000 | CZ | 705 | 750 | 140 | 16 | 16
Elosztótábla, vakolatra, szürke, üvegezett ajtó, N/PE csatlakozóblokk, 4 sor, 132 modul | BF-OT-4/132-G-C | 103114 | Y7-103114 | HH6 | 249848 | 4015081029532 | db | 1 |  | 0 |  | 1 | 85381000 | CZ | 705 | 750 | 140 | 16 | 16
Elosztótábla, vakolatra, fehér, üvegezett ajtó, N/PE csatlakozóblokk, 4 sor, 96 modul | BF-OT-4/96-C | 103104 | Y7-103104 | HH6 | 189836 | 4015081029433 | db | 1 |  | 0 |  | 1 | 85381000 | CZ | 545 | 750 | 140 | 11.8 | 11.8
Elosztótábla, vakolatra, szürke, üvegezett ajtó, N/PE csatlakozóblokk, 4 sor, 96 modul | BF-OT-4/96-G-C | 103111 | Y7-103111 | HH6 | 189836 | 4015081029501 | db | 1 |  | 0 |  | 1 | 85381000 | CZ | 545 | 750 | 140 | 12.2 | 12.2
Elosztótábla, vakolatra, fehér, üvegezett ajtó, N/PE csatlakozóblokk, 5 sor, 120 modul | BF-OT-5/120-C | 103105 | Y7-103105 | HH6 | 213244 | 4015081029440 | db | 1 |  | 0 |  | 1 | 85381000 | CZ | 545 | 900 | 140 | 14.2 | 14.2
Elosztótábla, vakolatra, szürke, üvegezett ajtó, N/PE csatlakozóblokk, 5 sor, 120 modul | BF-OT-5/120-G-C | 103112 | Y7-103112 | HH6 | 213244 | 4015081029518 | db | 1 |  | 0 |  | 1 | 85381000 | CZ | 545 | 900 | 140 | 14.2 | 14.2
Elosztótábla, vakolatra, fehér, üvegezett ajtó, N/PE csatlakozóblokk, 5 sor, 165 modul | BF-OT-5/165-C | 103108 | Y7-103108 | HH6 | 279108 | 4015081029471 | db | 1 |  | 0 |  | 1 | 85381000 | CZ | 705 | 900 | 140 | 18.3 | 18.3
Elosztótábla, vakolatra, szürke, üvegezett ajtó, N/PE csatlakozóblokk, 5 sor, 165 modul | BF-OT-5/165-G-C | 103115 | Y7-103115 | HH6 | 279108 | 4015081029549 | db | 1 |  | 0 |  | 1 | 85381000 | CZ | 705 | 900 | 140 | 18.3 | 18.3
Elosztótábla, vakolatra, fehér, üvegezett ajtó, N/PE csatlakozóblokk, 6 sor, 144 modul | BF-OT-6/144-C | 103106 | Y7-103106 | HH6 | 239720 | 4015081029457 | db | 1 |  | 0 |  | 1 | 85381000 | CZ | 545 | 1050 | 140 | 16.2 | 16.2
Elosztótábla, vakolatra, szürke, üvegezett ajtó, N/PE csatlakozóblokk, 6 sor, 144 modul | BF-OT-6/144-G-C | 103113 | Y7-103113 | HH6 | 239720 | 4015081029525 | db | 1 |  | 0 |  | 1 | 85381000 | CZ | 545 | 1050 | 140 | 16.2 | 16.2
Elosztótábla, vakolatra, fehér, üvegezett ajtó, N/PE csatlakozóblokk, 6 sor, 198 modul | BF-OT-6/198-C | 103109 | Y7-103109 | HH6 | 331236 | 4015081029488 | db | 1 |  | 0 |  | 1 | 85381000 | CZ | 705 | 1050 | 140 | 20.5 | 20.5
Elosztótábla, vakolatra, szürke, üvegezett ajtó, N/PE csatlakozóblokk, 6 sor, 198 modul | BF-OT-6/198-G-C | 103116 | Y7-103116 | HH6 | 331236 | 4015081029556 | db | 1 |  | 0 |  | 1 | 85381000 | CZ | 705 | 1050 | 140 | 20.5 | 20.5
Elosztótábla kétfokozatú, sülly., fehér ajtó, N/PE csatlakozóblokk, Mé= 100mm, 2 sor, 48 modul | BF-U-2S-2/48-100 | 182464 | Y7-182464 | HH6 | 138604 | 4015081773923 | db | 1 |  | 0 |  | 1 | 85381000 | RO | 587.5 | 468 | 94 | 8.3 | 8.7
Elosztótábla kétfokozatú, sülly., fehér ajtó, N/PE csatlakozóblokk, Mé= 100mm, 3 sor, 72 modul | BF-U-2S-3/72-100 | 182465 | Y7-182465 | HH6 | 149048 | 4015081773930 | db | 1 |  | 0 |  | 1 | 85381000 | RO | 587.5 | 618 | 94 | 10.5 | 11
Elosztótábla kétfokozatú, sülly., fehér ajtó, N/PE csatlakozóblokk, Mé= 100mm, 4 sor, 132 modul | BF-U-2S-4/132-100 | 182469 | Y7-182469 | HH6 | 213200 | 4015081773978 | db | 1 |  | 0 |  | 1 | 85381000 | RO | 749.5 | 768 | 94 | 15.9 | 16.7
Elosztótábla kétfokozatú, sülly., fehér ajtó, N/PE csatlakozóblokk, Mé= 100mm, 4 sor, 96 modul | BF-U-2S-4/96-100 | 182466 | Y7-182466 | HH6 | 158620 | 4015081773947 | db | 1 |  | 0 |  | 1 | 85381000 | RO | 587.5 | 768 | 94 | 13.1 | 13.7
Elosztótábla kétfokozatú, sülly., fehér ajtó, N/PE csatlakozóblokk, Mé= 100mm, 5 sor, 120 modul | BF-U-2S-5/120-100 | 182467 | Y7-182467 | HH6 | 175656 | 4015081773954 | db | 1 |  | 0 |  | 1 | 85381000 | RO | 587.5 | 918 | 94 | 15.4 | 15.7
Elosztótábla kétfokozatú, sülly., fehér ajtó, N/PE csatlakozóblokk, Mé= 100mm, 5 sor, 165 modul | BF-U-2S-5/165-100 | 182470 | Y7-182470 | HH6 | 235752 | 4015081773985 | db | 1 |  | 0 |  | 1 | 85381000 | RO | 749.5 | 918 | 94 | 18.6 | 19.5
Elosztótábla kétfokozatú, sülly., fehér ajtó, N/PE csatlakozóblokk, Mé= 100mm, 6 sor, 144 modul | BF-U-2S-6/144-100 | 182468 | Y7-182468 | HH6 | 195628 | 4015081773961 | db | 1 |  | 0 |  | 1 | 85381000 | RO | 587.5 | 1068 | 94 | 17.7 | 18.6
Elosztótábla kétfokozatú, sülly., fehér ajtó, N/PE csatlakozóblokk, Mé= 100mm, 6 sor, 198 modul | BF-U-2S-6/198-100 | 182471 | Y7-182471 | HH6 | 280488 | 4015081773992 | db | 1 |  | 0 |  | 1 | 85381000 | RO | 749.5 | 1068 | 94 | 21.5 | 22.5
Elosztótábla háromfokozatú, sülly., fehér ajtó, N/PE csatlakozóblokk, Mé= 125mm, 2 sor, 48 modul | BF-U-3S-2/48-D125 | EP-502536 | EP-502536 | HH6 | 129232 | 9010653082316 | db | 1 |  | 0 |  | 1 | 85381000 | RO | 587.5 | 468 | 120 | 10 | 10
Elosztótábla háromfokozatú, sülly., fehér ajtó, N/PE csatlakozóblokk, Mé= 125mm, 3 sor, 72 modul | BF-U-3S-3/72-D125 | EP-502537 | EP-502537 | HH6 | 138968 | 9010653082323 | db | 1 |  | 0 |  | 1 | 85381000 | RO | 587.5 | 618 | 120 | 14 | 14
Elosztótábla háromfokozatú, sülly., fehér ajtó, N/PE csatlakozóblokk, Mé= 125mm, 4 sor, 132 modul | BF-U-3S-4/132-D125 | EP-502542 | EP-502542 | HH6 | 198808 | 9010653082378 | db | 1 |  | 0 |  | 1 | 85381000 | RO | 749.5 | 768 | 120 | 21 | 21
Elosztótábla háromfokozatú, sülly., fehér ajtó, N/PE csatlakozóblokk, Mé= 125mm, 4 sor, 96 modul | BF-U-3S-4/96-D125 | EP-502538 | EP-502538 | HH6 | 147912 | 9010653082330 | db | 1 |  | 0 |  | 1 | 85381000 | RO | 587.5 | 768 | 120 | 17 | 17
Elosztótábla háromfokozatú, sülly., fehér ajtó, N/PE csatlakozóblokk, Mé= 125mm, 5 sor, 120 modul | BF-U-3S-5/120-D125 | EP-502539 | EP-502539 | HH6 | 163784 | 9010653082347 | db | 1 |  | 0 |  | 1 | 85381000 | RO | 587.5 | 918 | 120 | 20 | 20
Elosztótábla háromfokozatú, sülly., fehér ajtó, N/PE csatlakozóblokk, Mé= 125mm, 5 sor, 165 modul | BF-U-3S-5/165-D125 | EP-502543 | EP-502543 | HH6 | 219820 | 9010653082385 | db | 1 |  | 0 |  | 1 | 85381000 | RO | 749.5 | 918 | 120 | 24 | 24
Elosztótábla háromfokozatú, sülly., fehér ajtó, N/PE csatlakozóblokk, Mé= 125mm, 6 sor, 144 modul | BF-U-3S-6/144-D125 | EP-502540 | EP-502540 | HH6 | 182412 | 9010653082354 | db | 1 |  | 0 |  | 1 | 85381000 | RO | 587.5 | 1068 | 120 | 23 | 23
Elosztótábla háromfokozatú, sülly., fehér ajtó, N/PE csatlakozóblokk, Mé= 125mm, 6 sor, 198 modul | BF-U-3S-6/198-D125 | EP-502544 | EP-502544 | HH6 | 261552 | 9010653082293 | db | 1 |  | 0 |  | 1 | 85381000 | RO | 749.5 | 1068 | 120 | 28 | 28
Elosztótábla háromfokozatú, sülly., fehér ajtó, N/PE csatlakozóblokk, Mé= 125mm, 7 sor, 168 modul | BF-U-3S-7/168-D125 | EP-502541 | EP-502541 | HH6 | 241880 | 9010653082361 | db | 1 |  | 0 |  | 1 | 85381000 | RO | 587.5 | 1218 | 120 | 25 | 25
Elosztótábla háromfokozatú, sülly., fehér ajtó, N/PE csatlakozóblokk, Mé= 125mm, 7 sor, 231 modul | BF-U-3S-7/231-D125 | EP-502545 | EP-502545 | HH6 | 286440 | 9010653082309 | db | 1 |  | 0 |  | 1 | 85381000 | RO | 749.5 | 1218 | 120 | 31 | 31
Elosztótábla kétfokozatú, sülly., üvegezett ajtó, N/PE csatlakozóblokk, Mé= 100mm, 2 sor, 48 modul | BF-UT-2S-2/48-100 | 182472 | Y7-182472 | HH6 | 167332 | 4015081774005 | db | 1 |  | 0 |  | 1 | 85381000 | CZ | 587.5 | 468 | 94 | 8.3 | 8.7
Elosztótábla kétfokozatú, sülly., üvegezett ajtó, N/PE csatlakozóblokk, Mé= 100mm, 3 sor, 72 modul | BF-UT-2S-3/72-100 | 182473 | Y7-182473 | HH6 | 186008 | 4015081774012 | db | 1 |  | 0 |  | 1 | 85381000 | CZ | 587.5 | 618 | 94 | 10.5 | 11
Elosztótábla kétfokozatú, sülly., üvegezett ajtó, N/PE csatlakozóblokk, Mé= 100mm, 4 sor, 132 modul | BF-UT-2S-4/132-100 | 182477 | Y7-182477 | HH6 | 277332 | 4015081774050 | db | 1 |  | 0 |  | 1 | 85381000 | CZ | 749.5 | 768 | 94 | 15.9 | 16.7
Elosztótábla kétfokozatú, sülly., üvegezett ajtó, N/PE csatlakozóblokk, Mé= 100mm, 4 sor, 96 modul | BF-UT-2S-4/96-100 | 182474 | Y7-182474 | HH6 | 203580 | 4015081774029 | db | 1 |  | 0 |  | 1 | 85381000 | CZ | 587.5 | 768 | 94 | 13.1 | 13.7
Elosztótábla kétfokozatú, sülly., üvegezett ajtó, N/PE csatlakozóblokk, Mé= 100mm, 5 sor, 120 modul | BF-UT-2S-5/120-100 | 182475 | Y7-182475 | HH6 | 228700 | 4015081774036 | db | 1 |  | 0 |  | 1 | 85381000 | CZ | 587.5 | 918 | 94 | 15.4 | 15.7
Elosztótábla kétfokozatú, sülly., üvegezett ajtó, N/PE csatlakozóblokk, Mé= 100mm, 5 sor, 165 modul | BF-UT-2S-5/165-100 | 182478 | Y7-182478 | HH6 | 309792 | 4015081774067 | db | 1 |  | 0 |  | 1 | 85381000 | CZ | 749.5 | 918 | 94 | 18.6 | 19.5
Elosztótábla kétfokozatú, sülly., üvegezett ajtó, N/PE csatlakozóblokk, Mé= 100mm, 6 sor, 144 modul | BF-UT-2S-6/144-100 | 182476 | Y7-182476 | HH6 | 257088 | 4015081774043 | db | 1 |  | 0 |  | 1 | 85381000 | CZ | 587.5 | 1068 | 94 | 17.7 | 18.6
Elosztótábla kétfokozatú, sülly., üvegezett ajtó, N/PE csatlakozóblokk, Mé= 100mm, 6 sor, 198 modul | BF-UT-2S-6/198-100 | 182479 | Y7-182479 | HH6 | 367652 | 4015081774074 | db | 1 |  | 0 |  | 1 | 85381000 | CZ | 749.5 | 1068 | 94 | 21.5 | 22.5
Elosztótábla süllyesztett, üvegezett ajtó, multimédia, Mé=100, 1 sor+szerelőlap, 24+24 modul | BF-UTM-2S-2/48-100 | 182480 | Y7-182480 | HH6 | 140452 | 4015081774081 | db | 1 |  | 0 |  | 1 | 85381000 | CZ | 587.5 | 468 | 94 | 8.7 | 9.1
Elosztótábla süllyesztett, üvegezett ajtó, multimédia, Mé=100, 1 sor+szerelőlap, 24+48 modul | BF-UTM-2S-3/72-100 | 182481 | Y7-182481 | HH6 | 152072 | 4015081774098 | db | 1 |  | 0 |  | 1 | 85381000 | CZ | 587.5 | 618 | 94 | 11.2 | 11.8
Elosztótábla süllyesztett, üvegezett ajtó, multimédia, Mé=100, 1 sor+szerelőlap, 24+72 modul | BF-UTM-2S-4/96-100 | 182482 | Y7-182482 | HH6 | 162116 | 4015081774104 | db | 1 |  | 0 |  | 1 | 85381000 | CZ | 587.5 | 768 | 94 | 13.6 | 14.3
Elosztótábla süllyesztett, üvegezett ajtó, multimédia, Mé=100, 1 sor+szerelőlap, 24+96 modul | BF-UTM-2S-5/120-100 | 182483 | Y7-182483 | HH6 | 180004 | 4015081774111 | db | 1 |  | 0 |  | 1 | 85381000 | CZ | 587.5 | 918 | 94 | 16.1 | 16.9
Ajtó földlőkészlet | BFZ-DES | 101665 | Y7-101665 | HH6 | 1508 | 4015081015573 | db | 1 |  | 0 |  | 1 | 85444290 | RO | 90 | 155 | 10 | 0.031 | 0.031
Kalapsín keret, 24TE/sor, 2 sor, s | BFZ-DINS-2/48 | 283101 | Y7-283101 | HH6 | 11028 | 4015082831011 | db | 1 |  | 0 |  | 1 | 85381000 | RO | 475 | 295 | 60 | 0.72 | 0.72
Kalapsín keret, 24TE/sor, 3 sor, s | BFZ-DINS-3/72 | 283102 | Y7-283102 | HH6 | 12908 | 4015082831028 | db | 1 |  | 0 |  | 1 | 85381000 | RO | 475 | 445 | 60 | 0.94 | 0.94
Kalapsín keret, 33TE/sor, 4 sor, s | BFZ-DINS-4/132 | 240753 | Y7-240753 | HH6 | 21500 | 4015082407537 | db | 1 |  | 0 |  | 1 | 85381000 | RO | 635 | 595 | 60 | 1.4 | 1.4
Kalapsín keret, 24TE/sor, 4 sor, s | BFZ-DINS-4/96 | 283103 | Y7-283103 | HH6 | 14812 | 4015082831035 | db | 1 |  | 0 |  | 1 | 85381000 | RO | 475 | 595 | 60 | 1.2 | 1.2
Kalapsín keret, 24TE/sor, 5 sor, s | BFZ-DINS-5/120 | 283104 | Y7-283104 | HH6 | 17072 | 4015082831042 | db | 1 |  | 0 |  | 1 | 85381000 | RO | 475 | 745 | 60 | 1.48 | 1.48
Kalapsín keret, 33TE/sor, 5 sor, s | BFZ-DINS-5/165 | 240754 | Y7-240754 | HH6 | 24920 | 4015082407544 | db | 1 |  | 0 |  | 1 | 85381000 | RO | 635 | 745 | 60 | 1.7 | 1.7
Kalapsín keret, 24TE/sor, 6 sor, s | BFZ-DINS-6/144 | 283105 | Y7-283105 | HH6 | 20080 | 4015082831059 | db | 1 |  | 0 |  | 1 | 85381000 | RO | 475 | 895 | 60 | 1.75 | 1.75
Kalapsín keret, 33TE/sor, 6 sor, s | BFZ-DINS-6/198 | 240755 | Y7-240755 | HH6 | 29176 | 4015082407551 | db | 1 |  | 0 |  | 1 | 85381000 | RO | 635 | 895 | 60 | 2 | 2
Vakfedél nélküli karidugómezek (2K-karima helyettesítése), fehér | BFZ-FLP-BL | 293625 | Y7-293625 | HH6 | 16372 | 4015082936259 | db | 1 |  | 0 |  | 1 | 85381000 | RO | 215 | 10 | 85 | 0.19 | 0.19
Vakfedél nélküli karidugómezek (2K-karima helyettesítése), szürke | BFZ-FLP-BL-G | 113693 | Y7-113693 | HH6 | 4712 | 4015081132218 | db | 1 | 4015081132218 | 0 |  | 1 | 85381000 | RO | 215 | 10 | 85 | 0.19 | 0.19
Előlap, fehér, 24TE/sor, kivágás nlékül, oldal | BFZ-FP-0+/BL | 286106 | Y7-286106 | HH6 | 11572 | 4015082861063 | db | 1 |  | 0 |  | 1 | 85381000 | RO | 510 | 65 | 35 | 0.5 | 0.5
Előlap, szürke, 24TE/sor, kivágás nlékül, oldal | BFZ-FP-0+/BL-G | 113694 | Y7-113694 | HH6 | 19372 | 4015081132225 | db | 1 | 4015081132225 | 0 |  | 1 | 85381000 | RO | 510 | 65 | 35 | 0.5 | 0.5
Előlap, fehér, 24TE/sor, 1 sor, | BFZ-FP-1/24 | 285650 | Y7-285650 | HH6 | 31932 | 4015082856502 | db | 1 |  | 0 |  | 1 | 85381000 | RO | 510 | 155 | 35 | 0.68 | 0.68
Előlap, szürke, 24TE/sor,1-sor | BFZ-FP-1/24-G | 116883 | Y7-116883 | HH6 | 15508 | 4015081166237 | db | 1 | 4015081166237 | 0 |  | 1 | 85389099 | RO | 510 | 155 | 35 | 0.68 | 0.68
Előlap, fehér, 33TE/sor, 1 sor, | BFZ-FP-1/33 | 240748 | Y7-240748 | HH6 | 16272 | 4015082407483 | db | 1 |  | 0 |  | 1 | 85381000 | RO | 675 | 155 | 35 | 0.9 | 0.9
Előlap, szürke, 33TE/sor,1-sor | BFZ-FP-1/33-G | 116884 | Y7-116884 | HH6 | 16276 | 4015081166244 | db | 1 | 4015081166244 | 0 |  | 1 | 85389099 | RO | 675 | 155 | 35 | 0.9 | 0.9
Előlap, fehér, 24TE/sor, kivágás nlékül, 1 sor, | BFZ-FP-1/BL | 293626 | Y7-293626 | HH6 | 17432 | 4015082936266 | db | 1 |  | 0 |  | 1 | 85381000 | RO | 150 | 20 | 500 | 0.72 | 0.72
Előlap, fehér, 33TE/sor, kivágás nlékül, 1 sor, | BFZ-FP-1/BL3 | 293627 | Y7-293627 | HH6 | 31888 | 4015082936273 | db | 1 |  | 0 |  | 1 | 85381000 | RO | 675 | 155 | 35 | 1.03 | 1.03
Előlap, szürke, 33TE/sor, kivágás nlékül, 1 sor, | BFZ-FP-1/BL3-G | 113697 | Y7-113697 | HH6 | 26888 | 4015081132256 | db | 1 | 4015081132256 | 0 |  | 1 | 85381000 | RO | 675 | 155 | 35 | 1.03 | 1.03
Előlap, szürke, 24TE/sor, kivágás nlékül, 1 sor, | BFZ-FP-1/BL-G | 113695 | Y7-113695 | HH6 | 25396 | 4015081132232 | db | 1 | 4015081132232 | 0 |  | 1 | 85381000 | CZ | 510 | 155 | 35 | 0.78 | 0.78
Előlap, fehér, 24TE/sor, 1 sor, oldal | BFZ-FP-1+/24 | 283061 | Y7-283061 | HH6 | 14560 | 4015082830618 | db | 1 |  | 0 |  | 1 | 85381000 | RO | 510 | 215 | 35 | 0.85 | 0.85
Előlap, szürke, 24TE/sor, 1 sor, oldal | BFZ-FP-1+/24-G | 283066 | Y7-283066 | HH6 | 14388 | 4015082830663 | db | 1 |  | 0 |  | 1 | 85381000 | RO | 510 | 215 | 35 | 0.85 | 0.85
Előlap, fehér, 33TE/sor, 1 sor, oldal | BFZ-FP-1+/33 | 240749 | Y7-240749 | HH6 | 17432 | 4015082407490 | db | 1 |  | 0 |  | 1 | 85381000 | RO | 675 | 215 | 35 | 1.1 | 1.1
Előlap, szürke, 33TE/sor, 1 sor, oldal | BFZ-FP-1+/33-G | 116885 | Y7-116885 | HH6 | 21068 | 4015081166251 | db | 1 | 4015081166251 | 0 |  | 1 | 85389099 | RO | 675 | 215 | 35 | 1.1 | 1.1
Előlap, fehér, 24TE/sor, kivágás nlékül, 1 sor, oldal | BFZ-FP-1+/BL | 286105 | Y7-286105 | HH6 | 13688 | 4015082861056 | db | 1 |  | 0 |  | 1 | 85381000 | RO | 510 | 20 | 210 | 0.98 | 0.98
Előlap, fehér, 33TE/sor, kivágás nlékül, 1 sor, oldal | BFZ-FP-1+/BL3 | 240752 | Y7-240752 | HH6 | 19500 | 4015082407520 | db | 1 |  | 0 |  | 1 | 85381000 | RO | 675 | 215 | 35 | 1.2 | 1.2
Előlap, szürke, 33TE/sor, kivágás nlékül, 1 sor, oldal | BFZ-FP-1+/BL3-G | 113698 | Y7-113698 | HH6 | 27604 | 4015081132263 | db | 1 | 4015081132263 | 0 |  | 1 | 85381000 | RO | 675 | 215 | 35 | 1.2 | 1.2
Előlap, szürke, 24TE/sor, kivágás nlékül, 1 sor, oldal | BFZ-FP-1+/BL-G | 113696 | Y7-113696 | HH6 | 23680 | 4015081132249 | db | 1 | 4015081132249 | 0 |  | 1 | 85381000 | RO | 510 | 215 | 35 | 0.9 | 0.9
Előlap, fehér, 24TE/sor, 2 sor, | BFZ-FP-2/48 | 283060 | Y7-283060 | HH6 | 16004 | 4015082830601 | db | 1 |  | 0 |  | 1 | 85381000 | RO | 510 | 305 | 35 | 1.1 | 1.1
Előlap, szürke, 24TE/sor, 2 sor, | BFZ-FP-2/48-G | 283065 | Y7-283065 | HH6 | 16108 | 4015082830656 | db | 1 |  | 0 |  | 1 | 85381000 | RO | 510 | 305 | 35 | 1.1 | 1.1
Előlap, fehér, 33TE/sor, 2 sor, | BFZ-FP-2/66 | 240750 | Y7-240750 | HH6 | 25260 | 4015082407506 | db | 1 |  | 0 |  | 1 | 85381000 | RO | 675 | 305 | 35 | 1.4 | 1.4
Előlap, fehér, 24TE/sor, 2 sor, oldal | BFZ-FP-2+/48 | 283062 | Y7-283062 | HH6 | 16836 | 4015082830625 | db | 1 |  | 0 |  | 1 | 85381000 | RO | 510 | 365 | 35 | 1.3 | 1.3
Előlap, szürke, 24TE/sor, 2 sor, oldal | BFZ-FP-2+/48-G | 283067 | Y7-283067 | HH6 | 16552 | 4015082830670 | db | 1 |  | 0 |  | 1 | 85381000 | RO | 510 | 365 | 35 | 1.3 | 1.3
Előlap, fehér, 33TE/sor, 2 sor, oldal | BFZ-FP-2+/66 | 240751 | Y7-240751 | HH6 | 26892 | 4015082407513 | db | 1 |  | 0 |  | 1 | 85381000 | RO | 675 | 365 | 35 | 1.6 | 1.6
Előlap, fehér, 24TE/sor, 2 sor, oldal | BFZ-FP-2++/48 | 283064 | Y7-283064 | HH6 | 23756 | 4015082830649 | db | 1 |  | 0 |  | 1 | 85381000 | RO | 510 | 425 | 35 | 1.52 | 1.52
Előlap, szürke, 24TE/sor, 2 sor, oldal | BFZ-FP-2++/48-G | 283069 | Y7-283069 | HH6 | 22836 | 4015082830694 | db | 1 |  | 0 |  | 1 | 85381000 | RO | 510 | 425 | 35 | 1.52 | 1.52
Előlap, fehér, 24TE/sor, 3 sor, oldal | BFZ-FP-3+/72 | 283063 | Y7-283063 | HH6 | 19268 | 4015082830632 | db | 1 |  | 0 |  | 1 | 85381000 | RO | 510 | 515 | 35 | 1.73 | 1.73
Előlap, szürke, 24TE/sor, 3 sor, oldal | BFZ-FP-3+/72-G | 283068 | Y7-283068 | HH6 | 18872 | 4015082830687 | db | 1 |  | 0 |  | 1 | 85381000 | RO | 510 | 515 | 35 | 1.73 | 1.73
Konzolkészlet üreges falakba történő beépítéshez BF-U-2S-…, BF-U-3S-… elosztótáblához (süllyesztett) | BFZ-HWS | 182487 | Y7-182487 | HH6 | 3080 | 4015081774159 | db | 1 |  | 0 |  | 1 | 83025000 | RO | 33 | 59.4 | 38.2 | 0.022 | 0.022
Vezetéktartó készlet BF-…-2S-… elosztótáblákhoz | BFZ-KH | 182488 | Y7-182488 | HH6 | 2924 | 4015081774166 | db | 1 |  | 0 |  | 1 | 73269098 | RO | 24.5 | 33 | 25 | 0.008 | 0.008
Szerelési készlet kábelcsatornához BF elosztótáblákhoz | BFZ-KKW-60 | 285232 | Y7-285232 | HH6 | 2028 | 4015082852320 | db | 1 | 4015082852320 | 0 |  | 1 | 85381000 | RO | 100 | 50 | 150 | 0.11 | 0.11
KSK-KLV csavarmentes csatlakozóblokk tartó BF-…-2S-… elosztótáblához | BFZ-KTH-KSK | 182485 | Y7-182485 | HH6 | 2292 | 4015081774135 | db | 1 |  | 0 |  | 1 | 83024900 | RO | 245 | 38.5 | 26.1 | 0.083 | 0.083
SK-KLV csavaros csatlakozóblokk tartó BF-…-2S-… elosztótáblához | BFZ-KTH-SK | 182486 | Y7-182486 | HH6 | 2292 | 4015081774142 | db | 1 |  | 0 |  | 1 | 83024900 | RO | 243.5 | 44.5 | 26 | 0.075 | 0.075
Zár-készlet forgóreteszes zárral | BFZ-LS-PLDH | 110165 | Y7-110165 | HH6 | 18624 | 4015081097258 | db | 1 |  | 0 |  | 1 | 83014019 | DE | 0 | 0 | 0 | 0.03 | 0.03
NZM1 beépítő készlet, 24TE/sor, fehér | BFZ-NZM1-SET | 285233 | Y7-285233 | HH6 | 23004 | 4015082852337 | db | 1 |  | 0 |  | 1 | 85381000 | RO | 210 | 50 | 510 | 1.7 | 1.7
NZM1 beépítő készlet, 33TE/sor, fehér | BFZ-NZM1-SET/33 | 293628 | Y7-293628 | HH6 | 37724 | 4015082936280 | db | 1 |  | 0 |  | 1 | 85381000 | CZ | 210 | 35 | 670 | 1.83 | 1.83
NZM1 beépítő készlet, 33TE/sor, szürke | BFZ-NZM1-SET/33-G | 113699 | Y7-113699 | HH6 | 49180 | 4015081132270 | db | 1 | 4015081132270 | 0 |  | 1 | 85381000 | CZ | 675 | 215 | 50 | 2.32 | 2.32
NZM1 beépítő készlet, 24TE/sor, szürke | BFZ-NZM1-SET-G | 285234 | Y7-285234 | HH6 | 22740 | 4015082852344 | db | 1 |  | 0 |  | 1 | 85381000 | CZ | 510 | 215 | 50 | 1.95 | 1.95
Készlet az IP41-es védettségi fok növeléséhez, BF-O (vakolatra) elosztótáblához, (24TE/sor) | BFZ-O-IP41-KIT/24 | 302816 | Y7-302816 | HH6 | 22940 | 9010238179240 | db | 1 |  | 0 |  | 1 | 85381000 | CZ | 550 | 0 | 0 | 0.25 | 0.25
Készlet az IP41-es védettségi fok növeléséhez, BF-O (vakolatra) elosztótáblához, (33TE/sor) | BFZ-O-IP41-KIT/33 | 302817 | Y7-302817 | HH6 | 22356 | 9010238179257 | db | 1 |  | 0 |  | 1 | 85381000 | CZ | 710 | 0 | 0 | 0.3 | 0.3
Mounting plate, 24TE/row, for distribution box BF-O (SURFACE mounting) | BFZ-O-ITMPL-1+/24 | 285649 | Y7-285649 | HH6 | 14580 | 4015082856496 | db | 1 |  | 0 |  | 1 | 85381000 | RO | 200 | 540 | 40 | 1.2 | 1.2
Mounting plate, 33TE/row, for distribution box BF-O (SURFACE mounting) | BFZ-O-ITMPL-1+/33 | 240769 | Y7-240769 | HH6 | 31472 | 4015082407698 | db | 1 |  | 0 |  | 1 | 85381000 | RO | 720 | 250 | 40 | 1.65 | 1.65
Mély ajtó, RMQ műszerbeépítés, elosztótábla vakolatra, 24TE/sor, 2 sor | BFZ-OTR-2/48 | 285643 | Y7-285643 | HH6 | 43252 | 4015082856434 | db | 1 |  | 0 |  | 1 | 85381000 | RO | 550 | 425 | 80 | 2.91 | 2.91
Mély ajtó, RMQ műszerbeépítés, elosztótábla vakolatra, 24TE/sor, 3 sor | BFZ-OTR-3/72 | 285644 | Y7-285644 | HH6 | 47052 | 4015082856441 | db | 1 |  | 0 |  | 1 | 85381000 | RO | 555 | 60 | 565 | 3.8 | 3.8
Mély ajtó, RMQ műszerbeépítés, elosztótábla vakolatra, 24TE/sor, 4 sor | BFZ-OTR-4/96 | 285645 | Y7-285645 | HH6 | 50992 | 4015082856458 | db | 1 |  | 0 |  | 1 | 85381000 | RO | 555 | 60 | 730 | 4.6 | 4.6
Mély ajtó, RMQ műszerbeépítés, elosztótábla vakolatra, 24TE/sor, 5 sor | BFZ-OTR-5/120 | 285646 | Y7-285646 | HH6 | 54848 | 4015082856465 | db | 1 |  | 0 |  | 1 | 85381000 | RO | 550 | 875 | 80 | 5.28 | 5.28
Mély ajtó, RMQ műszerbeépítés, elosztótábla vakolatra, 24TE/sor, 6 sor | BFZ-OTR-6/144 | 285647 | Y7-285647 | HH6 | 60780 | 4015082856472 | db | 1 |  | 0 |  | 1 | 85381000 | RO | 555 | 60 | 1115 | 6.7 | 6.7
Csereajtó, fehér, elosztótábla vakolatra, 24TE/sor, 2 sor | BFZ-OTS-2/48 | 283070 | Y7-283070 | HH6 | 26172 | 4015082830700 | db | 1 |  | 0 |  | 1 | 85381000 | RO | 550 | 425 | 35 | 1.72 | 1.72
Csereajtó, fehér, elosztótábla vakolatra, 24TE/sor, 3 sor | BFZ-OTS-3/72 | 283071 | Y7-283071 | HH6 | 28512 | 4015082830717 | db | 1 |  | 0 |  | 1 | 85381000 | RO | 550 | 575 | 35 | 2.2 | 2.2
Csereajtó, szürke, elosztótábla vakolatra, 24TE/sor, 3 sor | BFZ-OTS-3/72-G | 283075 | Y7-283075 | HH6 | 28512 | 4015082830755 | db | 1 |  | 0 |  | 1 | 85381000 | RO | 550 | 575 | 35 | 2.2 | 2.2
Csereajtó, fehér, elosztótábla vakolatra, 33TE/sor, 4 sor | BFZ-OTS-4/132 | 240756 | Y7-240756 | HH6 | 42308 | 4015082407568 | db | 1 |  | 0 |  | 1 | 85381000 | RO | 710 | 725 | 35 | 3.42 | 3.42
Csereajtó, fehér, elosztótábla vakolatra, 24TE/sor, 4 sor | BFZ-OTS-4/96 | 283072 | Y7-283072 | HH6 | 30708 | 4015082830724 | db | 1 |  | 0 |  | 1 | 85381000 | RO | 550 | 725 | 35 | 2.72 | 2.72
Csereajtó, szürke, elosztótábla vakolatra, 24TE/sor, 4 sor | BFZ-OTS-4/96-G | 283076 | Y7-283076 | HH6 | 30708 | 4015082830762 | db | 1 |  | 0 |  | 1 | 85381000 | RO | 550 | 725 | 35 | 2.72 | 2.72
Csereajtó, fehér, elosztótábla vakolatra, 24TE/sor, 5 sor | BFZ-OTS-5/120 | 283073 | Y7-283073 | HH6 | 33584 | 4015082830731 | db | 1 |  | 0 |  | 1 | 85381000 | RO | 550 | 875 | 35 | 3.32 | 3.32
Csereajtó, szürke, elosztótábla vakolatra, 24TE/sor, 5 sor | BFZ-OTS-5/120-G | 283077 | Y7-283077 | HH6 | 33584 | 4015082830779 | db | 1 |  | 0 |  | 1 | 85381000 | RO | 550 | 875 | 35 | 3.32 | 3.32
Csereajtó, fehér, elosztótábla vakolatra, 33TE/sor, 5 sor | BFZ-OTS-5/165 | 240757 | Y7-240757 | HH6 | 46372 | 4015082407575 | db | 1 |  | 0 |  | 1 | 85381000 | RO | 710 | 875 | 35 | 4.18 | 4.18
Csereajtó, fehér, elosztótábla vakolatra, 24TE/sor, 6 sor | BFZ-OTS-6/144 | 283074 | Y7-283074 | HH6 | 38236 | 4015082830748 | db | 1 |  | 0 |  | 1 | 85381000 | RO | 550 | 1175 | 35 | 3.7 | 3.7
Csereajtó, szürke, elosztótábla vakolatra, 24TE/sor, 6 sor | BFZ-OTS-6/144-G | 283078 | Y7-283078 | HH6 | 38236 | 4015082830786 | db | 1 |  | 0 |  | 1 | 85381000 | RO | 550 | 1175 | 35 | 3.7 | 3.7
Csereajtó, fehér, elosztótábla vakolatra, 33TE/sor, 6 sor | BFZ-OTS-6/198 | 240758 | Y7-240758 | HH6 | 52000 | 4015082407582 | db | 1 |  | 0 |  | 1 | 85381000 | RO | 710 | 1025 | 35 | 4.93 | 4.93
Üvegezett ajtó, elosztótábla vakolatra, 24TE/sor, 2 sor | BFZ-OTT-2/48 | 283079 | Y7-283079 | HH6 | 51624 | 4015082830793 | db | 1 |  | 0 |  | 1 | 85381000 | CZ | 550 | 425 | 35 | 1.6 | 1.6
Üvegezett ajtó, elosztótábla vakolatra, 24TE/sor, 3 sor | BFZ-OTT-3/72 | 283080 | Y7-283080 | HH6 | 60308 | 4015082830809 | db | 1 |  | 0 |  | 1 | 85381000 | CZ | 550 | 575 | 35 | 2.05 | 2.05
Üvegezett ajtó, elosztótábla vakolatra, 33TE/sor, 4 sor | BFZ-OTT-4/132 | 240762 | Y7-240762 | HH6 | 87208 | 4015082407629 | db | 1 |  | 0 |  | 1 | 85381000 | RO | 710 | 725 | 35 | 3.01 | 3.01
Üvegezett ajtó, elosztótábla vakolatra, 24TE/sor, 4 sor | BFZ-OTT-4/96 | 283081 | Y7-283081 | HH6 | 67212 | 4015082830816 | db | 1 |  | 0 |  | 1 | 85381000 | CZ | 550 | 725 | 35 | 2.47 | 2.47
Üvegezett ajtó, elosztótábla vakolatra, 24TE/sor, 5 sor | BFZ-OTT-5/120 | 283082 | Y7-283082 | HH6 | 75988 | 4015082830823 | db | 1 |  | 0 |  | 1 | 85381000 | CZ | 550 | 875 | 35 | 2.9 | 2.9
Üvegezett ajtó, elosztótábla vakolatra, 33TE/sor, 5 sor | BFZ-OTT-5/165 | 240763 | Y7-240763 | HH6 | 96420 | 4015082407636 | db | 1 |  | 0 |  | 1 | 85381000 | RO | 710 | 875 | 35 | 3.82 | 3.82
Üvegezett ajtó, elosztótábla vakolatra, 24TE/sor, 6 sor | BFZ-OTT-6/144 | 283083 | Y7-283083 | HH6 | 85832 | 4015082830830 | db | 1 |  | 0 |  | 1 | 85381000 | CZ | 550 | 30 | 35 | 3.4 | 3.4
Üvegezett ajtó, elosztótábla vakolatra, 33TE/sor, 6 sor | BFZ-OTT-6/198 | 240764 | Y7-240764 | HH6 | 109756 | 4015082407643 | db | 1 |  | 0 |  | 1 | 85381000 | CZ | 710 | 1025 | 35 | 4.48 | 4.48
Üvegezett ajtó, elosztótábla vakolatra, 24TE/sor, 2 sor, műanyag forgó zár xEnergy Basic | BFZ-OTT-DR-2/48 | 285222 | Y7-285222 | HH6 | 52132 | 4015082852221 | db | 1 |  | 0 |  | 1 | 85381000 | CZ | 550 | 425 | 35 | 1.6 | 1.6
Üvegezett ajtó, elosztótábla vakolatra, 24TE/sor, 3 sor, műanyag forgó zár xEnergy Basic | BFZ-OTT-DR-3/72 | 285223 | Y7-285223 | HH6 | 60900 | 4015082852238 | db | 1 |  | 0 |  | 1 | 85381000 | CZ | 550 | 575 | 35 | 2.05 | 2.05
Üvegezett ajtó, elosztótábla vakolatra, 24TE/sor, 4 sor, műanyag forgó zár xEnergy Basic | BFZ-OTT-DR-4/96 | 285224 | Y7-285224 | HH6 | 67864 | 4015082852245 | db | 1 |  | 0 |  | 1 | 85381000 | CZ | 550 | 725 | 35 | 2.47 | 2.47
Üvegezett ajtó, elosztótábla vakolatra, 24TE/sor, 5 sor, műanyag forgó zár xEnergy Basic | BFZ-OTT-DR-5/120 | 285225 | Y7-285225 | HH6 | 76724 | 4015082852252 | db | 1 |  | 0 |  | 1 | 85381000 | CZ | 550 | 875 | 35 | 2.9 | 2.9
Üvegezett ajtó, elosztótábla vakolatra, 24TE/sor, 6 sor, műanyag forgó zár xEnergy Basic | BFZ-OTT-DR-6/144 | 285226 | Y7-285226 | HH6 | 86672 | 4015082852269 | db | 1 |  | 0 |  | 1 | 85381000 | CZ | 550 | 30 | 35 | 3.33 | 3.33
Vízszintes elválasztó, (24TE/sor), fehér | BFZ-SP-24 | 293621 | Y7-293621 | HH6 | 7532 | 4015082936211 | db | 1 |  | 0 |  | 1 | 85381000 | RO | 535 | 25 | 105 | 0.41 | 0.41
Vízszintes elválasztó, (24TE/sor), szürke | BFZ-SP-24-G | 113700 | Y7-113700 | HH6 | 12172 | 4015081132287 | db | 1 | 4015081132287 | 0 |  | 1 | 85381000 | CZ | 535 | 25 | 105 | 0.41 | 0.41
Vízszintes elválasztó, (33TE/sor), fehér | BFZ-SP-33 | 293622 | Y7-293622 | HH6 | 4204 | 4015082936228 | db | 1 |  | 0 |  | 1 | 85381000 | RO | 700 | 25 | 105 | 0.51 | 0.51
Vízszintes elválasztó, (33TE/sor), szürke | BFZ-SP-33-G | 113701 | Y7-113701 | HH6 | 13148 | 4015081132294 | db | 1 | 4015081132294 | 0 |  | 1 | 85381000 | CZ | 700 | 25 | 105 | 0.51 | 0.51
N vagy PE csatlakozóblokk készlet BF elosztótáblákhoz, 2x25mm2 + 9x16mm2 | BFZ-TS-KL11 | 293629 | Y7-293629 | HH6 | 2884 | 4015082936297 | db | 1 | 4015082936297 | 0 |  | 1 | 85381000 | RO | 150 | 20 | 100 | 0.057 | 0.057
N vagy PE csatlakozóblokk készlet BF elosztótáblákhoz, 2x25mm2 + 13x16mm2 | BFZ-TS-KL15 | 293630 | Y7-293630 | HH6 | 2944 | 4015082936303 | db | 1 | 4015082936303 | 0 |  | 1 | 85381000 | RO | 50 | 150 | 15 | 0.1 | 0.1
N vagy PE csatlakozóblokk készlet BF elosztótáblákhoz, 2x25mm2 + 27x16mm2 | BFZ-TS-KL29 | 293631 | Y7-293631 | HH6 | 4804 | 4015082936310 | db | 1 | 4015082936310 | 0 |  | 1 | 85381000 | RO | 60 | 8 | 220 | 0.14 | 0.14
N vagy PE csatlakozóblokk készlet BF elosztótáblákhoz, 2x25mm2 + 43x16mm2 | BFZ-TS-KL45 | 293632 | Y7-293632 | HH6 | 5884 | 4015082936327 | db | 1 | 4015082936327 | 0 |  | 1 | 85369010 | RO | 50 | 360 | 15 | 0.23 | 0.23
N vagy PE csatlakozóblokk készlet BF elosztótáblákhoz, 2x25mm2 + 58x16mm2 | BFZ-TS-KL60 | 293633 | Y7-293633 | HH6 | 7780 | 4015082936334 | db | 1 | 4015082936334 | 0 |  | 1 | 85381000 | RO | 50 | 470 | 15 | 0.45 | 0.45
N vagy PE csatlakozóblokk készlet BF elosztótáblákhoz, 2x25mm2 + 74x16mm2 | BFZ-TS-KL76 | 293634 | Y7-293634 | HH6 | 10000 | 4015082936341 | db | 1 | 4015082936341 | 0 |  | 1 | 85381000 | RO | 20 | 8 | 560 | 0.34 | 0.34
N+PE csatlakozóblokk készlet BF elosztótáblákhoz, 2x(2x25mm2 + 27x16mm2) | BFZ-TS-N/PE-KL29 | 113702 | Y7-113702 | HH6 | 27996 | 4015081132300 | db | 1 | 4015081132300 | 0 |  | 1 | 85381000 | RO | 50 | 220 | 15 | 0.26 | 0.26
N+PE csatlakozóblokk készlet BF elosztótáblákhoz, 2x(2x25mm2 + 43x16mm2) | BFZ-TS-N/PE-KL45 | 113703 | Y7-113703 | HH6 | 36696 | 4015081132317 | db | 1 | 4015081132317 | 0 |  | 1 | 85381000 | RO | 50 | 360 | 15 | 0.46 | 0.46
N+PE csatlakozóblokk készlet BF elosztótáblákhoz, 2x(2x25mm2 + 58x16mm2) | BFZ-TS-N/PE-KL60 | 113704 | Y7-113704 | HH6 | 49728 | 4015081132324 | db | 1 | 4015081132324 | 0 |  | 1 | 85381000 | RO | 50 | 470 | 15 | 0.9 | 0.9
N+PE csatlakozóblokk készlet BF elosztótáblákhoz, 2x(2x25mm2 + 74x16mm2) | BFZ-TS-N/PE-KL76 | 113705 | Y7-113705 | HH6 | 85088 | 4015081132331 | db | 1 | 4015081132331 | 0 |  | 1 | 85381000 | RO | 50 | 580 | 15 | 1.16 | 1.16
Készlet az IP41-es védettségi fok növeléséhez, BF-U-2S-…, BF-U-3S-… (süllyesztett) elosztótáblához | BFZ-U-IP41-KIT/-E | 302815 | Y7-302815 | HH6 | 20240 | 9010238179233 | db | 1 |  | 0 |  | 1 | 85381000 | CZ | 100 | 20 | 150 | 0.1 | 0.1
Mounting plate, 24TE/row, for distribution box BF-U (FLUSH mounting) | BFZ-U-ITMPL-1+/24 | 285648 | Y7-285648 | HH6 | 28436 | 4015082856489 | db | 1 |  | 0 |  | 1 | 85381000 | RO | 200 | 540 | 40 | 1.2 | 1.2
Mounting plate, 33TE/row, for distribution box BF-U (FLUSH mounting) | BFZ-U-ITMPL-1+/33 | 240768 | Y7-240768 | HH6 | 30804 | 4015082407681 | db | 1 |  | 0 |  | 1 | 85381000 | RO | 720 | 250 | 40 | 1.5 | 1.5
Csereajtó, fehér, süllyesztett elosztótábla, 24TE/sor., 2 sor | BFZ-UTS-2/48 | 283084 | Y7-283084 | HH6 | 26172 | 4015082830847 | db | 1 |  | 0 |  | 1 | 85381000 | RO | 540 | 425 | 20 | 1.5 | 1.5
Csereajtó, fehér, süllyesztett elosztótábla, 24TE/sor., 3 sor | BFZ-UTS-3/72 | 283085 | Y7-283085 | HH6 | 28512 | 4015082830854 | db | 1 |  | 0 |  | 1 | 85381000 | RO | 540 | 575 | 20 | 2.05 | 2.05
Csereajtó, szürke, süllyesztett elosztótábla, 24TE/sor., 3 sor | BFZ-UTS-3/72-G | 283089 | Y7-283089 | HH6 | 28512 | 4015082830892 | db | 1 |  | 0 |  | 1 | 85381000 | RO | 540 | 575 | 20 | 2.05 | 2.05
Csereajtó, fehér, süllyesztett elosztótábla, 33TE/sor., 4 sor | BFZ-UTS-4/132 | 240759 | Y7-240759 | HH6 | 42044 | 4015082407599 | db | 1 |  | 0 |  | 1 | 85381000 | RO | 700 | 725 | 20 | 3.24 | 3.24
Csereajtó, fehér, süllyesztett elosztótábla, 24TE/sor., 4 sor | BFZ-UTS-4/96 | 283086 | Y7-283086 | HH6 | 30708 | 4015082830861 | db | 1 |  | 0 |  | 1 | 85381000 | RO | 540 | 725 | 20 | 2.54 | 2.54
Csereajtó, szürke, süllyesztett elosztótábla, 24TE/sor., 4 sor | BFZ-UTS-4/96-G | 283090 | Y7-283090 | HH6 | 30708 | 4015082830908 | db | 1 |  | 0 |  | 1 | 85381000 | RO | 540 | 725 | 20 | 2.54 | 2.54
Csereajtó, fehér, süllyesztett elosztótábla, 24TE/sor., 5 sor | BFZ-UTS-5/120 | 283087 | Y7-283087 | HH6 | 33584 | 4015082830878 | db | 1 |  | 0 |  | 1 | 85381000 | RO | 540 | 875 | 20 | 3.03 | 3.03
Csereajtó, szürke, süllyesztett elosztótábla, 24TE/sor., 5 sor | BFZ-UTS-5/120-G | 283091 | Y7-283091 | HH6 | 33584 | 4015082830915 | db | 1 |  | 0 |  | 1 | 85381000 | RO | 540 | 875 | 20 | 3.03 | 3.03
Csereajtó, fehér, süllyesztett elosztótábla, 33TE/sor., 5 sor | BFZ-UTS-5/165 | 240760 | Y7-240760 | HH6 | 46084 | 4015082407605 | db | 1 |  | 0 |  | 1 | 85381000 | RO | 700 | 875 | 20 | 4.05 | 4.05
Csereajtó, fehér, süllyesztett elosztótábla, 24TE/sor., 6 sor | BFZ-UTS-6/144 | 283088 | Y7-283088 | HH6 | 38236 | 4015082830885 | db | 1 |  | 0 |  | 1 | 85381000 | RO | 540 | 1175 | 20 | 3.53 | 3.53
Csereajtó, szürke, süllyesztett elosztótábla, 24TE/sor., 6 sor | BFZ-UTS-6/144-G | 283092 | Y7-283092 | HH6 | 38236 | 4015082830922 | db | 1 |  | 0 |  | 1 | 85381000 | RO | 540 | 1175 | 20 | 3.53 | 3.53
Csereajtó, fehér, süllyesztett elosztótábla, 33TE/sor., 6 sor | BFZ-UTS-6/198 | 240761 | Y7-240761 | HH6 | 51672 | 4015082407612 | db | 1 |  | 0 |  | 1 | 85381000 | RO | 700 | 1025 | 20 | 4.78 | 4.78
Üvegezett ajtó, süllyesztett elosztótábla, 24TE/sor, 2 sor | BFZ-UTT-2/48 | 283093 | Y7-283093 | HH6 | 51624 | 4015082830939 | db | 1 |  | 0 |  | 1 | 85381000 | CZ | 540 | 425 | 20 | 1.5 | 1.5
Üvegezett ajtó, süllyesztett elosztótábla, 24TE/sor, 3 sor | BFZ-UTT-3/72 | 283094 | Y7-283094 | HH6 | 60308 | 4015082830946 | db | 1 |  | 0 |  | 1 | 85381000 | CZ | 540 | 575 | 20 | 2.05 | 2.05
Üvegezett ajtó, süllyesztett elosztótábla, 33TE/sor, 4 sor | BFZ-UTT-4/132 | 240765 | Y7-240765 | HH6 | 87208 | 4015082407650 | db | 1 |  | 0 |  | 1 | 85381000 | RO | 700 | 725 | 20 | 2.84 | 2.84
Üvegezett ajtó, süllyesztett elosztótábla, 24TE/sor, 4 sor | BFZ-UTT-4/96 | 283095 | Y7-283095 | HH6 | 67212 | 4015082830953 | db | 1 |  | 0 |  | 1 | 85381000 | CZ | 540 | 725 | 20 | 2.54 | 2.54
Üvegezett ajtó, süllyesztett elosztótábla, 24TE/sor, 5 sor | BFZ-UTT-5/120 | 283096 | Y7-283096 | HH6 | 75988 | 4015082830960 | db | 1 |  | 0 |  | 1 | 85381000 | CZ | 540 | 875 | 20 | 3.03 | 3.03
Üvegezett ajtó, süllyesztett elosztótábla, 33TE/sor, 5 sor | BFZ-UTT-5/165 | 240766 | Y7-240766 | HH6 | 96420 | 4015082407667 | db | 1 |  | 0 |  | 1 | 85381000 | RO | 700 | 875 | 20 | 3.66 | 3.66
Üvegezett ajtó, süllyesztett elosztótábla, 24TE/sor, 6 sor | BFZ-UTT-6/144 | 285353 | Y7-285353 | HH6 | 85832 | 4015082853532 | db | 1 |  | 0 |  | 1 | 85381000 | CZ | 540 | 1175 | 20 | 3.53 | 3.53
Üvegezett ajtó, süllyesztett elosztótábla, 33TE/sor, 6 sor | BFZ-UTT-6/198 | 240767 | Y7-240767 | HH6 | 109756 | 4015082407674 | db | 1 |  | 0 |  | 1 | 85381000 | RO | 700 | 1025 | 20 | 4.35 | 4.35
Üvegezett ajtó, süllyesztett elosztótábla, 24TE/sor, 2 sor, műanyag forgó zár xEnergy Basic | BFZ-UTT-DR-2/48 | 285227 | Y7-285227 | HH6 | 52132 | 4015082852276 | db | 1 |  | 0 |  | 1 | 85381000 | CZ | 540 | 425 | 20 | 1.5 | 1.5
Üvegezett ajtó, süllyesztett elosztótábla, 24TE/sor, 3 sor, műanyag forgó zár xEnergy Basic | BFZ-UTT-DR-3/72 | 285228 | Y7-285228 | HH6 | 63336 | 4015082852283 | db | 1 |  | 0 |  | 1 | 85381000 | CZ | 540 | 575 | 20 | 2.05 | 2.05
Üvegezett ajtó, süllyesztett elosztótábla, 24TE/sor, 4 sor, műanyag forgó zár xEnergy Basic | BFZ-UTT-DR-4/96 | 285229 | Y7-285229 | HH6 | 67864 | 4015082852290 | db | 1 |  | 0 |  | 1 | 85381000 | CZ | 540 | 725 | 20 | 2.54 | 2.54
Üvegezett ajtó, süllyesztett elosztótábla, 24TE/sor, 5 sor, műanyag forgó zár xEnergy Basic | BFZ-UTT-DR-5/120 | 285230 | Y7-285230 | HH6 | 76724 | 4015082852306 | db | 1 |  | 0 |  | 1 | 85381000 | CZ | 540 | 875 | 20 | 3.03 | 3.03
Üvegezett ajtó, süllyesztett elosztótábla, 24TE/sor, 6 sor, műanyag forgó zár xEnergy Basic | BFZ-UTT-DR-6/144 | 285231 | Y7-285231 | HH6 | 86672 | 4015082852313 | db | 1 |  | 0 |  | 1 | 85381000 | RO | 540 | 1175 | 20 | 3.33 | 3.33
Kábelrögzítő sín, (24TE/sor) | BFZ-WFR-24 | 293623 | Y7-293623 | HH6 | 4840 | 4015082936235 | db | 1 |  | 0 |  | 1 | 85381000 | RO | 485 | 35 | 15 | 0.23 | 0.23
Kábelrögzítő sín, (33TE/sor) | BFZ-WFR-33 | 293624 | Y7-293624 | HH6 | 2836 | 4015082936242 | db | 1 |  | 0 |  | 1 | 85381000 | RO | 650 | 35 | 15 | 0.28 | 0.28
Tűzérzékelők - jelzésadók (AC) polikarbonát panel | BG2EAC1FR | BG2EAC1FR | PX30600099 | 1CH | 193696 |  | db | 1 |  | 0 |  | 1 | 85311030 | GB | 0 | 0 | 0 | 1.2 | 1.2
Tűzérzékelők - jelzésadók (AC) Nem foglalt | BG2EAC1NR | BG2EAC1NR | PX30600111 | 1CH | 194716 |  | db | 1 |  | 0 |  | 1 | 85311030 | GB | 0 | 0 | 0 | 1.2 | 1.2
Tűzérzékelők - jelzésadók (DC) polikarbonát panel | BG2EDC1FR | BG2EDC1FR | PX30600001 | 1CH | 193696 |  | db | 1 |  | 0 |  | 1 | 85311030 | GB | 0 | 0 | 0 | 1.2 | 1.2
Tűzérzékelők - jelzésadók (DC) Nem foglalt | BG2EDC1NR | BG2EDC1NR | PX800004 | 1CH | 192836 | 4251510709013 | db | 1 |  | 0 |  | 1 | 85311030 | GB | 0 | 0 | 0 | 1.2 | 1.2
Gyors biztosíték betét, félvezetők védelmére 690V, 700A, 2 | 170M5313 | 170M5313 | 170M5313 | HHF | 102585 | 5027590456647 | db | 3 |  | 0 |  | 3 | 85361090 | HU | 61 | 126 | 61 | 0.703 | 0
Gyors biztosíték betét, félvezetők védelmére 690V, 630A, 2 | 170M5712 | 170M5712 | 170M5712 | HHF | 102585 | 5027590458313 | db | 3 |  | 0 |  | 3 | 85361090 | HU | 61 | 159 | 61 | 0.211 | 0.248
Gyors biztosíték betét, félvezetők védelmére 690V, 125A, 00 | 170M2701 | 170M2701 | 170M2701 | HHF | 25672 | 5027590442886 | db | 6 |  | 0 |  | 6 | 85361090 | IN | 30 | 78.5 | 30 | 0.21283 | 0.234
Biztosíték akkumulátortárolóhoz, jelző nélkül, aR, In=200, Un=1500V DC, szabványos késes, 3 méret | ESS3-200-NI | ESS3-200-NI | ESS3-200-NI | HHF | 135739 | 5027590629003 | db | 1 |  | 0 |  | 1 | 85351000 | CN | 74.5 | 212 | 74.5 | 2.125 | 2.225
FUSE 200A 1000V 1SHT AR | 170L4716 | 170L4716 | 170L4716 | HHF | 73996 | 5027590439572 | db | 3 |  | 0 |  | 3 | 85361090 | HU | 142 | 62 | 245 | 0.191 | 0
FUSE 400A 660V 1/80 AR | 170L5188 | 170L5188 | 170L5188 | HHF | 73996 | 5704057010702 | db | 3 |  | 0 |  | 3 | 85361090 | HU | 0 | 0 | 0 | 0 | 0
Gyors biztosíték betét, félvezetők védelmére 1250V, 250A, 1* | 170M3245 | 170M3245 | 170M3245 | HHF | 92495 | 5027590445931 | db | 6 |  | 0 |  | 6 | 85351000 | HU | 145 | 65 | 305 | 0.073 | 0.086
Gyors biztosíték betét, félvezetők védelmére 690V, 630A, 1* | 170M3293 | 170M3293 | 170M3293 | HHF | 92495 | 5027590447072 | db | 6 |  | 0 |  | 6 | 85361090 | HU | 142 | 62 | 290 | 0.326 | 0.351
Tűzérzékelők - jelzésadók Ex | BG3I1NBR | BG3I1NBR | PX800007 | 1CH | 147492 | 3066227604183 | db | 1 |  | 0 |  | 1 | 85311030 | GB | 0 | 0 | 0 | 0.5 | 0.5
Tűzérzékelők - jelzésadók, por- és időjárásálló | BG3W1NBR | BG3W1NBR | PX800006 | 1CH | 107272 | 3066227604184 | db | 1 |  | 0 |  | 1 | 85311030 | GB | 0 | 0 | 0 | 0.5 | 0.5
Gyors biztosíték betét, félvezetők védelmére 690V, 315A, 1* | 170M3767 | 170M3767 | 170M3767 | HHF | 73996 | 5027590449991 | db | 2 |  | 0 |  | 2 | 85361090 | HU | 45 | 148 | 59 | 0.176 | 0.195
Gyors biztosíték betét, félvezetők védelmére 690V, 125A, 1* | 170M3902 | 170M3902 | 170M3902 | HHF | 73996 | 5027590450447 | db | 6 |  | 0 |  | 6 | 85361090 | HU | 145 | 65 | 305 | 0.428 | 0.071
Gyors biztosíték betét, félvezetők védelmére 690V, 160A, 1* | 170M3903 | 170M3903 | 170M3903 | HHF | 73996 | 5027590450454 | db | 6 |  | 0 |  | 6 | 85361090 | HU | 305 | 65 | 145 | 0.347 | 0.347
Gyors biztosíték betét, félvezetők védelmére 690V, 800A, 1 | 170M4468 | 170M4468 | 170M4468 | HHF | 73996 | 5027590453264 | db | 6 |  | 0 |  | 3 | 85361090 | HU | 53 | 51 | 69 | 0.38667 | 0.409
Gyors biztosíték betét, félvezetők védelmére 1250V, 630A, 2 | 170M5246 | 170M5246 | 170M5246 | HHF | 147992 | 5027590456388 | db | 3 |  | 0 |  | 3 | 85351000 | HU | 175 | 67 | 284 | 1.009 | 1.047
FUSE 630A 1250V 2FKE/115 AR CU | 170M5746 | 170M5746 | 170M5746 | HHF | 147992 | 5027590558662 | db | 3 |  | 0 |  | 3 | 85351000 | HU | 175 | 67 | 284 | 0.62733 | 0.678
Gyors biztosíték betét, félvezetők védelmére 1000V, 400A, 2 | 170M5955 | 170M5955 | 170M5955 | HHF | 73996 | 5027590461276 | db | 4 |  | 0 |  | 4 | 85361090 | HU | 124 | 80 | 168 | 0.75 | 0.764
Gyors biztosíték betét, félvezetők védelmére 690V, 630A, 3 | 170M6160 | 170M6160 | 170M6160 | HHF | 92495 | 5996516018002 | db | 1 |  | 0 |  | 1 | 85361090 | HU | 76 | 139 | 76 | 1.214 | 1.257
Gyors biztosíték betét, félvezetők védelmére 690V, 1000A, 3 | 170M6514 | 170M6514 | 170M6514 | HHF | 147992 | 5027590462853 | db | 3 |  | 0 |  | 3 | 85361090 | HU | 76 | 53 | 76 | 0.35 | 0.364
Gyors biztosíték betét, félvezetők védelmére 1100V, 1000A, 3 | 170M6548 | 170M6548 | 170M6548 | HHF | 147992 | 5996516019788 | db | 1 |  | 0 |  | 1 | 85351000 | HU | 95 | 76 | 168 | 1.295 | 1.338
Gyors biztosíték betét, félvezetők védelmére 900V, 1600A, 3 | 170M6752 | 170M6752 | 170M6752 | HHF | 147992 | 5996516020647 | db | 1 |  | 0 |  | 1 | 85361090 | HU | 95 | 76 | 168 | 1.349 | 1.435
UPS kiegészítő, Akkumulátor (EBM) összeépítő rendszer | BINTSYS | BINTSYS | 730-B0769 | HH0 | 360000 | 0743172040527 | db | 1 |  | 0 |  | 1 | 85049090 | CN | 8.2 | 23.6 | 37.24 | 59.52 | 59.52
Kontaktorok 7A/3kW AC-3, 22A AC-1, 3-pólus+1ny érintkezõ, Uc=48V/50Hz | DILM7-01(48V50HZ) | 276573 | Y7-276573 | HH1 | 11882 | 4015082765736 | db | 1 |  | 0 |  | 1 | 85364900 | RO | 45 | 68 | 75 | 0.24 | 0.254
Kontaktorok 7A/3kW AC-3, 22A AC-1, 3-pólus+1z érintkezõ, Uc=110V/50Hz, 110V/60Hz | DILM7-10(110V50/60HZ) | 276556 | Y7-276556 | HH1 | 11882 | 4015082765569 | db | 1 |  | 0 |  | 1 | 85364900 | DE | 45 | 68 | 75 | 0.24 | 0.254
Gyors biztosíték betét, félvezetők védelmére 1000V, 500A, 3 | 170M8604 | 170M8604 | 170M8604 | HHF | 92495 | 5027590465557 | db | 2 |  | 0 |  | 2 | 85361090 | HU | 95 | 76 | 168 | 0.558 | 0.601
FUSE 315A, 1000V DC SIZE 3 FLUSH END | PV-315AF3 | PV-315AF3 | PV-315AF3 | HHF | 159112 | 5027590330213 | db | 1 |  | 0 |  | 1 | 85361090 | IN | 182 | 78 | 98 | 1.363 | 0
Kontaktorok 7A/3kW AC-3, 22A AC-1, 3-pólus+1z érintkezõ, Uc=110V/50Hz, 120V/60Hz | DILM7-10(110V50HZ,120V60HZ) | 276547 | Y7-276547 | HH1 | 11882 | 4015082765477 | db | 1 |  | 0 |  | 1 | 85364900 | DE | 45 | 68 | 75 | 0.24 | 0.254
Gyors biztosíték betét, félvezetők védelmére 690V, 200A, 1 | 170M4408 | 170M4408 | 170M4408 | HHF | 51962 | 5027590452571 | db | 3 |  | 0 |  | 3 | 85361090 | HU | 53 | 51 | 53 | 0.129 | 0.138
Gyors biztosíték betét, félvezetők védelmére 690V, 315A, 1 | 170M4610 | 170M4610 | 170M4610 | HHF | 51962 | 5027590453646 | db | 3 |  | 0 |  | 3 | 85361090 | HU | 53 | 136 | 53 | 0.414 | 0.45
Gyors biztosíték betét, félvezetők védelmére 600V, 400A, 000 | 170M1424 | 170M1424 | 170M1424 | HHF | 29825 | 5027590441049 | db | 10 |  | 0 |  | 10 | 85361090 | CN | 300 | 46 | 105 | 0.1215 | 0.1407
500A 500V S/COND REPL.XL50F500 | XL50F500A | XL50F500A | XL50F500A | HHF | 153072 | 5027590515023 | db | 5 |  | 0 |  | 5 | 85361090 | HU | 0 | 0 | 0 | 0.2228 | 0.537
Gyors biztosíték betét, félvezetők védelmére 1250V, 350A, 1* | 170M3247 | 170M3247 | 170M3247 | HHF | 100904 | 5027590445993 | db | 6 |  | 0 |  | 6 | 85351000 | HU | 145 | 65 | 305 | 0.073 | 0.086
Gyors biztosíték betét, félvezetők védelmére 1250V, 400A, 1 | 170M4143 | 170M4143 | 170M4143 | HHF | 100904 | 5027590451383 | db | 3 |  | 0 |  | 3 | 85351000 | HU | 142 | 62 | 245 | 0.214 | 0.235
Gyors biztosíték betét, félvezetők védelmére 1250V, 200A, 1 | 170M4700 | 170M4700 | 170M4700 | HHF | 100904 | 5027590453943 | db | 3 |  | 0 |  | 3 | 85351000 | HU | 142 | 62 | 245 | 0.61467 | 0.656
Gyors biztosíték betét, félvezetők védelmére 600V, 1250A, 2 | 170M5168 | 170M5168 | 170M5168 | HHF | 100904 | 5027590456043 | db | 3 |  | 0 |  | 3 | 85361090 | HU | 165 | 66 | 286 | 0.58567 | 0.249
Biztonsági lámpa BeamLite II 2x100lm 1h | BL2MC-A1 | BL2MC-A1 | BL2MC-A1 | HHL | 88936 | 5205050909166 | db | 1 |  | 0 |  | 1 | 94054940 | RO | 420 | 180 | 110 | 1.62 | 1.75
Biztonsági lámpa BeamLite II 2x100lm 3h | BL2MC-A3 | BL2MC-A3 | BL2MC-A3 | HHL | 100100 | 5205050909173 | db | 1 |  | 0 |  | 1 | 94051140 | RO | 420 | 180 | 110 | 1.62 | 1.75
Biztonsági lámpa BeamLite II 2x200lm 1h | BL2MC-C1 | BL2MC-C1 | BL2MC-C1 | HHL | 122308 | 5205050909180 | db | 1 |  | 0 |  | 1 | 94054940 | RO | 420 | 180 | 110 | 1.62 | 1.75
Biztonsági lámpa BeamLite II 2x200lm 3h | BL2MD-C3 | BL2MD-C3 | BL2MD-C3 | HHL | 133420 | 5205050909197 | db | 1 |  | 0 |  | 1 | 94051140 | RO | 420 | 180 | 110 | 1.77 | 1.9
Biztonsági lámpa BeamLite II 2x200lm 3h AT | BL2MD-C3-AT | BL2MD-C3-AT | BL2MD-C3-AT | HHL | 145916 | 5205050910063 | db | 1 |  | 0 |  | 1 | 94054940 | RO | 420 | 180 | 110 | 1.77 | 1.9
Biztonsági lámpa BeamLite II 2x400lm 1h | BL2MD-E1 | BL2MD-E1 | BL2MD-E1 | HHL | 155640 | 5205050909203 | db | 1 |  | 0 |  | 1 | 94054940 | RO | 420 | 180 | 110 | 1.77 | 1.9
Biztonsági lámpa BeamLite II 2x400lm 3h | BL2MD-E3 | BL2MD-E3 | BL2MD-E3 | HHL | 166800 | 5205050909210 | db | 1 |  | 0 |  | 1 | 94054940 | RO | 420 | 180 | 110 | 2.15 | 2.28
CI tokozat fali rögzítő keészlet (közvetlenöl a falra) | BL-CI | 036168 | Y7-36168 | HH6 | 2560 | 4015080361688 | db | 5 |  | 0 |  | 5 | 83024900 | NL | 72 | 15 | 7 | 0.098 | 0.102
CI tokozat fali rögzítő keészlet (közvetlenöl a falra), acél | BL-CI-VA | 038541 | Y7-38541 | HH6 | 12164 | 4015080385417 | db | 1 |  | 0 |  | 1 | 83024900 | NL | 72 | 15 | 7 | 0.1 | 0.104
Gyors biztosíték betét, félvezetők védelmére 690V, 700A, 3 | 170M6211 | 170M6211 | 170M6211 | HHF | 100904 | 5996516018330 | db | 1 |  | 0 |  | 1 | 85361090 | HU | 76 | 139 | 76 | 1.177 | 1.22
Gyors biztosíték betét, félvezetők védelmére 690V, 500A, 3 | 170M6458 | 170M6458 | 170M6458 | HHF | 100904 | 5027590462358 | db | 3 |  | 0 |  | 3 | 85361090 | HU | 76 | 53 | 92 | 0.834 | 0.292
Gyors biztosíték betét, félvezetők védelmére 690V, 550A, 3 | 170M6459 | 170M6459 | 170M6459 | HHF | 100904 | 5027590462365 | db | 3 |  | 0 |  | 3 | 85361090 | HU | 76 | 53 | 92 | 0.834 | 0.292
FUSE 400A, 1000V DC SIZE 3 FLUSH END | PV-400AF3 | PV-400AF3 | PV-400AF3 | HHF | 161069 | 5027590506199 | db | 1 |  | 0 |  | 1 | 85361090 | IN | 51 | 32 | 80 | 1.0683 | 0
400A TYPE T FUSE | 400BMT | 400BMT | 400BMT | HHF | 59959 | 5027590479615 | db | 5 |  | 0 |  | 5 | 85361090 | HU | 0 | 0 | 0 | 0.2034 | 0.2102
Ultragyors biztosíték, félvezető+fotovoltaikus védelem, 01XL méret, 1500V DC, 80A | PV-80A-01XL-15 | PV-80A-01XL-15 | PV-80A-01XL-15 | HHF | 120433 | 5996516000526 | db | 1 |  | 0 |  | 1 | 85351000 | HU | 43 | 189 | 43 | 0.013 | 0
Ultragyors biztosíték, félvezető+fotovoltaikus védelem, csavaros, 01XL méret, 1500V DC, 80A | PV-80A-01XL-B-15 | PV-80A-01XL-B-15 | PV-80A-01XL-B-15 | HHF | 120433 | 051712374019 | db | 1 |  | 0 |  | 1 | 85351000 | HU | 45 | 187.2 | 60 | 0.8 | 0.9
Csere záró csavar IKA elosztótáblához | BOLT-IKA | 174178 | Y7-174178 | HH6 | 1448 | 4015081706402 | db | 20 | 9008790624452 | 20 |  | 20 | 39269097 | ES | 15 | 46 | 15 | 0.002 | 0.002
Keret ajtóval, Doppelbart zár (pillangó 3mm), IP43, szürke, süllyesztett beépítés, SzéxMa=1035x1060 | BPA-U-3S-1000/10 | 111238 | Y7-111238 | HH6 | 230824 | 4015081107995 | db | 1 |  | 0 |  | 1 | 85381000 | CZ | 1035 | 1060 | 0 | 7.26 | 7.26
Keret ajtóval, csuklós fogantyú, IP43, szürke, süllyesztett beépítés, SzéxMa=1035x1060 | BPA-U-3S-1000/10-P | 119142 | Y7-119142 | HH6 | 223068 | 4015081172795 | db | 1 |  | 0 |  | 1 | 85381000 | CZ | 1035 | 1060 | 0 | 7.51 | 7.51
Keret ajtóval, Doppelbart zár (pillangó 3mm), IP43, szürke, süllyesztett beépítés, SzéxMa=1035x1260 | BPA-U-3S-1000/12 | 111239 | Y7-111239 | HH6 | 255572 | 4015081108008 | db | 1 |  | 0 |  | 1 | 85381000 | CZ | 1035 | 1260 | 0 | 8.32 | 8.32
Keret ajtóval, csuklós fogantyú, IP43, szürke, süllyesztett beépítés, SzéxMa=1035x1260 | BPA-U-3S-1000/12-P | 119143 | Y7-119143 | HH6 | 245884 | 4015081172801 | db | 1 |  | 0 |  | 1 | 85389099 | CZ | 1035 | 1260 | 0 | 8.57 | 8.57
Keret ajtóval, Doppelbart zár (pillangó 3mm), IP43, szürke, süllyesztett beépítés, SzéxMa=1035x1560 | BPA-U-3S-1000/15 | 111240 | Y7-111240 | HH6 | 300700 | 4015081108015 | db | 1 |  | 0 |  | 1 | 85381000 | CZ | 1035 | 1560 | 0 | 9.91 | 9.91
Keret ajtóval, csuklós fogantyú, IP43, szürke, süllyesztett beépítés, SzéxMa=1035x1560 | BPA-U-3S-1000/15-P | 119144 | Y7-119144 | HH6 | 280236 | 4015081172818 | db | 1 |  | 0 |  | 1 | 85381000 | CZ | 1035 | 1560 | 0 | 10.16 | 10.16
Keret ajtóval, Doppelbart zár (pillangó 3mm), IP43, szürke, süllyesztett beépítés, SzéxMa=1035x1760 | BPA-U-3S-1000/17 | 111241 | Y7-111241 | HH6 | 323208 | 4015081108022 | db | 1 |  | 0 |  | 1 | 85381000 | CZ | 1035 | 1760 | 0 | 10.95 | 10.95
Keret ajtóval, csuklós fogantyú, IP43, szürke, süllyesztett beépítés, SzéxMa=1035x1760 | BPA-U-3S-1000/17-P | 111243 | Y7-111243 | HH6 | 337624 | 4015081108046 | db | 1 |  | 0 |  | 1 | 85381000 | CZ | 1035 | 1760 | 0 | 10.95 | 10.95
Keret ajtóval, Doppelbart zár (pillangó 3mm), IP43, szürke, süllyesztett beépítés, SzéxMa=1035x2060 | BPA-U-3S-1000/20 | 111242 | Y7-111242 | HH6 | 355844 | 4015081108039 | db | 1 |  | 0 |  | 1 | 85381000 | CZ | 1035 | 2060 | 0 | 12.54 | 12.54
Keret ajtóval, csuklós fogantyú, IP43, szürke, süllyesztett beépítés, SzéxMa=1035x2060 | BPA-U-3S-1000/20-P | 111244 | Y7-111244 | HH6 | 368064 | 4015081108053 | db | 1 |  | 0 |  | 1 | 85381000 | CZ | 1035 | 2060 | 0 | 12.54 | 12.54
Keret ajtóval, Doppelbart zár (pillangó 3mm), IP43, szürke, süllyesztett beépítés, SzéxMa=1235x1260 | BPA-U-3S-1200/12 | 111245 | Y7-111245 | HH6 | 275708 | 4015081108060 | db | 1 |  | 0 |  | 1 | 85381000 | CZ | 1235 | 1260 | 0 | 9.52 | 9.52
Keret ajtóval, csuklós fogantyú, IP43, szürke, süllyesztett beépítés, SzéxMa=1235x1260 | BPA-U-3S-1200/12-P | 119145 | Y7-119145 | HH6 | 263584 | 4015081172825 | db | 1 |  | 0 |  | 1 | 85381000 | CZ | 1235 | 1260 | 0 | 9.77 | 9.77
Keret ajtóval, Doppelbart zár (pillangó 3mm), IP43, szürke, süllyesztett beépítés, SzéxMa=1235x1560 | BPA-U-3S-1200/15 | 111246 | Y7-111246 | HH6 | 321096 | 4015081108077 | db | 1 |  | 0 |  | 1 | 85381000 | CZ | 1235 | 1560 | 0 | 11.33 | 11.33
Keret ajtóval, csuklós fogantyú, IP43, szürke, süllyesztett beépítés, SzéxMa=1235x1560 | BPA-U-3S-1200/15-P | 119146 | Y7-119146 | HH6 | 297740 | 4015081172832 | db | 1 |  | 0 |  | 1 | 85381000 | CZ | 1235 | 1560 | 0 | 11.58 | 11.58
Keret ajtóval, Doppelbart zár (pillangó 3mm), IP43, szürke, süllyesztett beépítés, SzéxMa=1235x1760 | BPA-U-3S-1200/17 | 111247 | Y7-111247 | HH6 | 348916 | 4015081108084 | db | 1 |  | 0 |  | 1 | 85381000 | CZ | 1235 | 1760 | 0 | 12.54 | 12.54
Keret ajtóval, csuklós fogantyú, IP43, szürke, süllyesztett beépítés, SzéxMa=1235x1760 | BPA-U-3S-1200/17-P | 111249 | Y7-111249 | HH6 | 363356 | 4015081108107 | db | 1 |  | 0 |  | 1 | 85381000 | CZ | 1235 | 1760 | 0 | 12.54 | 12.54
Keret ajtóval, Doppelbart zár (pillangó 3mm), IP43, szürke, süllyesztett beépítés, SzéxMa=1235x2060 | BPA-U-3S-1200/20 | 111248 | Y7-111248 | HH6 | 384840 | 4015081108091 | db | 1 |  | 0 |  | 1 | 85381000 | CZ | 1235 | 2060 | 0 | 14.35 | 14.35
Keret ajtóval, csuklós fogantyú, IP43, szürke, süllyesztett beépítés, SzéxMa=1235x2060 | BPA-U-3S-1200/20-P | 111250 | Y7-111250 | HH6 | 397120 | 4015081108114 | db | 1 |  | 0 |  | 1 | 85381000 | CZ | 1235 | 2060 | 0 | 14.35 | 14.35
Keret ajtóval, Doppelbart zár (pillangó 3mm), IP43, szürke, süllyesztett beépítés, SzéxMa=435x1060 | BPA-U-3S-400/10 | 111219 | Y7-111219 | HH6 | 132332 | 4015081107803 | db | 1 |  | 0 |  | 1 | 85381000 | CZ | 435 | 1060 | 0 | 3.8 | 3.8
Keret ajtóval, csuklós fogantyú, IP43, szürke, süllyesztett beépítés, SzéxMa=435x1060 | BPA-U-3S-400/10-P | 119131 | Y7-119131 | HH6 | 141752 | 4015081172689 | db | 1 |  | 0 |  | 1 | 85389099 | CZ | 435 | 1060 | 0 | 4.05 | 4.05
Keret ajtóval, Doppelbart zár (pillangó 3mm), IP43, szürke, süllyesztett beépítés, SzéxMa=435x1260 | BPA-U-3S-400/12 | 111220 | Y7-111220 | HH6 | 147940 | 4015081107810 | db | 1 |  | 0 |  | 1 | 85381000 | CZ | 435 | 1260 | 0 | 4.33 | 4.33
Keret ajtóval, csuklós fogantyú, IP43, szürke, süllyesztett beépítés, SzéxMa=435x1260 | BPA-U-3S-400/12-P | 119132 | Y7-119132 | HH6 | 154180 | 4015081172696 | db | 1 |  | 0 |  | 1 | 85381000 | CZ | 435 | 1260 | 0 | 4.58 | 4.58
Keret ajtóval, Doppelbart zár (pillangó 3mm), IP43, szürke, süllyesztett beépítés, SzéxMa=435x460 | BPA-U-3S-400/4 | 111217 | Y7-111217 | HH6 | 93960 | 4015081107780 | db | 1 |  | 0 |  | 1 | 85381000 | CZ | 435 | 460 | 0 | 2.19 | 2.19
Keret ajtóval, csuklós fogantyú, IP43, szürke, süllyesztett beépítés, SzéxMa=435x460 | BPA-U-3S-400/4-P | 119129 | Y7-119129 | HH6 | 99020 | 4015081172665 | db | 1 |  | 0 |  | 1 | 85381000 | CZ | 435 | 460 | 0 | 2.44 | 2.44
Keret ajtóval, Doppelbart zár (pillangó 3mm), IP43, szürke, süllyesztett beépítés, SzéxMa=435x760 | BPA-U-3S-400/7 | 111218 | Y7-111218 | HH6 | 112180 | 4015081107797 | db | 1 |  | 0 |  | 1 | 85381000 | CZ | 435 | 760 | 0 | 3 | 3
Keret ajtóval, csuklós fogantyú, IP43, szürke, süllyesztett beépítés, SzéxMa=435x760 | BPA-U-3S-400/7-P | 119130 | Y7-119130 | HH6 | 116960 | 4015081172672 | db | 1 |  | 0 |  | 1 | 85381000 | CZ | 435 | 760 | 0 | 3.25 | 3.25
Keret ajtóval, Doppelbart zár (pillangó 3mm), IP43, szürke, süllyesztett beépítés, SzéxMa=635x1060 | BPA-U-3S-600/10 | 111223 | Y7-111223 | HH6 | 150792 | 4015081107841 | db | 1 |  | 0 |  | 1 | 85381000 | CZ | 635 | 460 | 0 | 4.84 | 4.84
Keret ajtóval, csuklós fogantyú, IP43, szürke, süllyesztett beépítés, SzéxMa=635x1060 | BPA-U-3S-600/10-P | 119135 | Y7-119135 | HH6 | 158288 | 4015081172726 | db | 1 |  | 0 |  | 1 | 85381000 | CZ | 635 | 460 | 0 | 5.09 | 5.09
Keret ajtóval, Doppelbart zár (pillangó 3mm), IP43, szürke, süllyesztett beépítés, SzéxMa=635x1260 | BPA-U-3S-600/12 | 111224 | Y7-111224 | HH6 | 169156 | 4015081107858 | db | 1 |  | 0 |  | 1 | 85381000 | CZ | 635 | 1260 | 0 | 5.53 | 5.53
Keret ajtóval, csuklós fogantyú, IP43, szürke, süllyesztett beépítés, SzéxMa=635x1260 | BPA-U-3S-600/12-P | 119136 | Y7-119136 | HH6 | 174804 | 4015081172733 | db | 1 |  | 0 |  | 1 | 85381000 | CZ | 635 | 1260 | 0 | 5.78 | 5.78
Keret ajtóval, Doppelbart zár (pillangó 3mm), IP43, szürke, süllyesztett beépítés, SzéxMa=635x1560 | BPA-U-3S-600/15 | 111225 | Y7-111225 | HH6 | 197624 | 4015081107865 | db | 1 |  | 0 |  | 1 | 85381000 | CZ | 635 | 1560 | 0 | 6.57 | 6.57
Keret ajtóval, csuklós fogantyú, IP43, szürke, süllyesztett beépítés, SzéxMa=635x1560 | BPA-U-3S-600/15-P | 119137 | Y7-119137 | HH6 | 194116 | 4015081172740 | db | 1 |  | 0 |  | 1 | 85381000 | CZ | 635 | 1560 | 0 | 6.82 | 6.82
Keret ajtóval, Doppelbart zár (pillangó 3mm), IP43, szürke, süllyesztett beépítés, SzéxMa=635x1760 | BPA-U-3S-600/17 | 111226 | Y7-111226 | HH6 | 213748 | 4015081107872 | db | 1 |  | 0 |  | 1 | 85381000 | CZ | 635 | 1760 | 0 | 7.26 | 7.26
Keret ajtóval, csuklós fogantyú, IP43, szürke, süllyesztett beépítés, SzéxMa=635x1760 | BPA-U-3S-600/17-P | 111228 | Y7-111228 | HH6 | 238300 | 4015081107896 | db | 1 |  | 0 |  | 1 | 85381000 | CZ | 635 | 1760 | 0 | 7.26 | 7.26
Keret ajtóval, Doppelbart zár (pillangó 3mm), IP43, szürke, süllyesztett beépítés, SzéxMa=635x2060 | BPA-U-3S-600/20 | 111227 | Y7-111227 | HH6 | 235004 | 4015081107889 | db | 1 |  | 0 |  | 1 | 85381000 | CZ | 635 | 2060 | 0 | 8.3 | 8.3
Keret ajtóval, csuklós fogantyú, IP43, szürke, süllyesztett beépítés, SzéxMa=635x2060 | BPA-U-3S-600/20-P | 111229 | Y7-111229 | HH6 | 257520 | 4015081107902 | db | 1 |  | 0 |  | 1 | 85381000 | CZ | 635 | 2060 | 0 | 8.3 | 8.3
Keret ajtóval, Doppelbart zár (pillangó 3mm), IP43, szürke, süllyesztett beépítés, SzéxMa=635x460 | BPA-U-3S-600/4 | 111221 | Y7-111221 | HH6 | 103856 | 4015081107827 | db | 1 |  | 0 |  | 1 | 85381000 | CZ | 635 | 460 | 0 | 2.78 | 2.78
Keret ajtóval, csuklós fogantyú, IP43, szürke, süllyesztett beépítés, SzéxMa=635x460 | BPA-U-3S-600/4-P | 119133 | Y7-119133 | HH6 | 120444 | 4015081172702 | db | 1 |  | 0 |  | 1 | 85381000 | CZ | 635 | 460 | 0 | 3.03 | 3.03
Keret ajtóval, Doppelbart zár (pillangó 3mm), IP43, szürke, süllyesztett beépítés, SzéxMa=635x760 | BPA-U-3S-600/7 | 111222 | Y7-111222 | HH6 | 127752 | 4015081107834 | db | 1 |  | 0 |  | 1 | 85381000 | CZ | 635 | 760 | 0 | 3.81 | 3.81
Keret ajtóval, csuklós fogantyú, IP43, szürke, süllyesztett beépítés, SzéxMa=635x760 | BPA-U-3S-600/7-P | 119134 | Y7-119134 | HH6 | 147760 | 4015081172719 | db | 1 |  | 0 |  | 1 | 85381000 | CZ | 635 | 760 | 0 | 4.06 | 4.06
Keret ajtóval, Doppelbart zár (pillangó 3mm), IP43, szürke, süllyesztett beépítés, SzéxMa=835x1060 | BPA-U-3S-800/10 | 111231 | Y7-111231 | HH6 | 168752 | 4015081107926 | db | 1 |  | 0 |  | 1 | 85381000 | CZ | 835 | 1060 | 0 | 5.89 | 5.89
Keret ajtóval, csuklós fogantyú, IP43, szürke, süllyesztett beépítés, SzéxMa=835x1060 | BPA-U-3S-800/10-P | 119139 | Y7-119139 | HH6 | 173232 | 4015081172764 | db | 1 |  | 0 |  | 1 | 85381000 | CZ | 835 | 1060 | 0 | 6.14 | 6.14
Keret ajtóval, Doppelbart zár (pillangó 3mm), IP43, szürke, süllyesztett beépítés, SzéxMa=835x1260 | BPA-U-3S-800/12 | 111232 | Y7-111232 | HH6 | 188148 | 4015081107933 | db | 1 |  | 0 |  | 1 | 85381000 | CZ | 835 | 1260 | 0 | 6.74 | 6.74
Keret ajtóval, csuklós fogantyú, IP43, szürke, süllyesztett beépítés, SzéxMa=835x1260 | BPA-U-3S-800/12-P | 119140 | Y7-119140 | HH6 | 190096 | 4015081172771 | db | 1 |  | 0 |  | 1 | 85381000 | CZ | 835 | 1260 | 0 | 6.99 | 6.99
Keret ajtóval, Doppelbart zár (pillangó 3mm), IP43, szürke, süllyesztett beépítés, SzéxMa=835x1760 | BPA-U-3S-800/15 | 111233 | Y7-111233 | HH6 | 220536 | 4015081107940 | db | 1 |  | 0 |  | 1 | 85381000 | CZ | 835 | 1560 | 0 | 8 | 8
Keret ajtóval, csuklós fogantyú, IP43, szürke, süllyesztett beépítés, SzéxMa=835x1560 | BPA-U-3S-800/15-P | 119141 | Y7-119141 | HH6 | 213032 | 4015081172788 | db | 1 |  | 0 |  | 1 | 85381000 | CZ | 835 | 1560 | 0 | 8.25 | 8.25
Keret ajtóval, Doppelbart zár (pillangó 3mm), IP43, szürke, süllyesztett beépítés, SzéxMa=835x1760 | BPA-U-3S-800/17 | 111234 | Y7-111234 | HH6 | 238536 | 4015081107957 | db | 1 |  | 0 |  | 1 | 85381000 | CZ | 835 | 1760 | 0 | 8.84 | 8.84
Keret ajtóval, csuklós fogantyú, IP43, szürke, süllyesztett beépítés, SzéxMa=835x1760 | BPA-U-3S-800/17-P | 111236 | Y7-111236 | HH6 | 263020 | 4015081107971 | db | 1 |  | 0 |  | 1 | 85381000 | CZ | 835 | 1760 | 0 | 8.84 | 8.84
Keret ajtóval, Doppelbart zár (pillangó 3mm), IP43, szürke, süllyesztett beépítés, SzéxMa=835x2060 | BPA-U-3S-800/20 | 111235 | Y7-111235 | HH6 | 267172 | 4015081107964 | db | 1 |  | 0 |  | 1 | 85381000 | CZ | 835 | 2060 | 0 | 10.11 | 10.11
Keret ajtóval, csuklós fogantyú, IP43, szürke, süllyesztett beépítés, SzéxMa=835x2060 | BPA-U-3S-800/20-P | 111237 | Y7-111237 | HH6 | 289592 | 4015081107988 | db | 1 |  | 0 |  | 1 | 85381000 | CZ | 835 | 2060 | 0 | 10.11 | 10.11
Keret ajtóval, Doppelbart zár (pillangó 3mm), IP43, szürke, süllyesztett beépítés, SzéxMa=835x760 | BPA-U-3S-800/7 | 111230 | Y7-111230 | HH6 | 140592 | 4015081107919 | db | 1 |  | 0 |  | 1 | 85381000 | CZ | 835 | 760 | 0 | 4.64 | 4.64
Keret ajtóval, csuklós fogantyú, IP43, szürke, süllyesztett beépítés, SzéxMa=835x760 | BPA-U-3S-800/7-P | 119138 | Y7-119138 | HH6 | 136120 | 4015081172757 | db | 1 |  | 0 |  | 1 | 85381000 | CZ | 835 | 760 | 0 | 4.89 | 4.89
Teli acél ajtó, IP30, szürke, Szé x Ma=400x1060 | BP-DS-400/10 | 286715 | Y7-286715 | HH6 | 28500 | 4015082867157 | db | 1 |  | 0 |  | 1 | 85381000 | RO | 400 | 1060 | 0 | 3.9 | 3.9
Teli acél ajtó, no lakatolható, IP30, szürke, Szé x Ma=400x1060 | BP-DS-400/10-L | 293570 | Y7-293570 | HH6 | 38216 | 4015082935702 | db | 1 |  | 0 |  | 1 | 85381000 | RO | 400 | 1060 | 0 | 4.3 | 4.3
Teli acél ajtó, no lakatolható, IP30, fehér, Szé x Ma=400x1060 | BP-DS-400/10-L-W | 293571 | Y7-293571 | HH6 | 41376 | 4015082935719 | db | 1 |  | 0 |  | 1 | 85381000 | RO | 400 | 1060 | 0 | 4.3 | 4.3
Teli acél ajtó, kibillenő karos zárral, IP30, szürke, Szé x Ma=400x1060 | BP-DS-400/10-P | 119065 | Y7-119065 | HH6 | 49636 | 4015081172023 | db | 1 |  | 0 |  | 1 | 85381000 | RO | 400 | 1060 | 0 | 4.1 | 4.1
Teli acél ajtó, kibillenő karos zárral, IP30, fehér, Szé x Ma=400x1060 | BP-DS-400/10-P-W | 119080 | Y7-119080 | HH6 | 50080 | 4015081172177 | db | 1 |  | 0 |  | 1 | 85381000 | RO | 400 | 1060 | 0 | 4.1 | 4.1
Teli acél ajtó, IP30, fehér, Szé x Ma=400x1060 | BP-DS-400/10-W | 292437 | Y7-292437 | HH6 | 29696 | 4015082924379 | db | 1 |  | 0 |  | 1 | 85381000 | RO | 400 | 1060 | 0 | 3.9 | 3.9
Teli acél ajtó, IP30, szürke, Szé x Ma=400x1260 | BP-DS-400/12 | 286716 | Y7-286716 | HH6 | 32136 | 4015082867164 | db | 1 |  | 0 |  | 1 | 85381000 | RO | 400 | 1260 | 0 | 4.6 | 4.6
Teli acél ajtó, no lakatolható, IP30, szürke, Szé x Ma=400x1260 | BP-DS-400/12-L | 293572 | Y7-293572 | HH6 | 41580 | 4015082935726 | db | 1 |  | 0 |  | 1 | 85381000 | RO | 400 | 1260 | 0 | 5.3 | 5.3
Teli acél ajtó, no lakatolható, IP30, fehér, Szé x Ma=400x1260 | BP-DS-400/12-L-W | 293573 | Y7-293573 | HH6 | 44788 | 4015082935733 | db | 1 |  | 0 |  | 1 | 85381000 | RO | 400 | 1260 | 0 | 5.3 | 5.3
Teli acél ajtó, kibillenő karos zárral, IP30, szürke, Szé x Ma=400x1260 | BP-DS-400/12-P | 119066 | Y7-119066 | HH6 | 54584 | 4015081172030 | db | 1 |  | 0 |  | 1 | 85381000 | RO | 400 | 1260 | 0 | 4.8 | 4.8
Teli acél ajtó, kibillenő karos zárral, IP30, fehér, Szé x Ma=400x1260 | BP-DS-400/12-P-W | 119081 | Y7-119081 | HH6 | 53928 | 4015081172184 | db | 1 |  | 0 |  | 1 | 85381000 | RO | 400 | 1260 | 0 | 4.8 | 4.8
Teli acél ajtó, IP30, fehér, Szé x Ma=400x1260 | BP-DS-400/12-W | 292438 | Y7-292438 | HH6 | 34148 | 4015082924386 | db | 1 |  | 0 |  | 1 | 85381000 | RO | 400 | 1260 | 0 | 4.6 | 4.6
Teli acél ajtó, IP30, szürke, Szé x Ma=400x1560 | BP-DS-400/15 | 286717 | Y7-286717 | HH6 | 36840 | 4015082867171 | db | 1 |  | 0 |  | 1 | 85381000 | RO | 400 | 1560 | 0 | 5.7 | 5.7
Teli acél ajtó, no lakatolható, IP30, szürke, Szé x Ma=400x1560 | BP-DS-400/15-L | 293574 | Y7-293574 | HH6 | 47976 | 4015082935740 | db | 1 |  | 0 |  | 1 | 85381000 | RO | 400 | 1560 | 0 | 6.7 | 6.7
Teli acél ajtó, no lakatolható, IP30, fehér, Szé x Ma=400x1560 | BP-DS-400/15-L-W | 293575 | Y7-293575 | HH6 | 50940 | 4015082935757 | db | 1 |  | 0 |  | 1 | 85381000 | RO | 400 | 1560 | 0 | 6.7 | 6.7
Teli acél ajtó, kibillenő karos zárral, IP30, szürke, Szé x Ma=400x1560 | BP-DS-400/15-P | 119067 | Y7-119067 | HH6 | 58824 | 4015081172047 | db | 1 |  | 0 |  | 1 | 85381000 | RO | 400 | 1560 | 0 | 5.9 | 5.9
Teli acél ajtó, kibillenő karos zárral, IP30, fehér, Szé x Ma=400x1560 | BP-DS-400/15-P-W | 119082 | Y7-119082 | HH6 | 58704 | 4015081172191 | db | 1 |  | 0 |  | 1 | 85381000 | RO | 400 | 1560 | 0 | 5.9 | 5.9
Teli acél ajtó, IP30, fehér, Szé x Ma=400x1560 | BP-DS-400/15-W | 292439 | Y7-292439 | HH6 | 37700 | 4015082924393 | db | 1 |  | 0 |  | 1 | 85381000 | RO | 400 | 1560 | 0 | 5.7 | 5.7
Teli acél ajtó, IP30, szürke, Szé x Ma=400x460 | BP-DS-400/4 | 286713 | Y7-286713 | HH6 | 22788 | 4015082867133 | db | 1 |  | 0 |  | 1 | 85381000 | RO | 400 | 460 | 0 | 1.9 | 1.9
Teli acél ajtó, kibillenő karos zárral, IP30, szürke, Szé x Ma=400x460 | BP-DS-400/4-P | 119063 | Y7-119063 | HH6 | 41492 | 4015081172009 | db | 1 |  | 0 |  | 1 | 85381000 | RO | 400 | 460 | 0 | 2.1 | 2.1
Teli acél ajtó, kibillenő karos zárral, IP30, fehér, Szé x Ma=400x460 | BP-DS-400/4-P-W | 119078 | Y7-119078 | HH6 | 40464 | 4015081172153 | db | 1 |  | 0 |  | 1 | 85381000 | RO | 400 | 460 | 0 | 2.1 | 2.1
Teli acél ajtó, IP30, fehér, Szé x Ma=400x460 | BP-DS-400/4-W | 292435 | Y7-292435 | HH6 | 25092 | 4015082924355 | db | 1 |  | 0 |  | 1 | 85381000 | RO | 400 | 460 | 0 | 1.9 | 1.9
Teli acél ajtó, IP30, szürke, Szé x Ma=400x760 | BP-DS-400/7 | 286714 | Y7-286714 | HH6 | 25308 | 4015082867140 | db | 1 |  | 0 |  | 1 | 85381000 | RO | 400 | 760 | 0 | 3.2 | 3.2
Teli acél ajtó, kibillenő karos zárral, IP30, szürke, Szé x Ma=400x760 | BP-DS-400/7-P | 119064 | Y7-119064 | HH6 | 46292 | 4015081172016 | db | 1 |  | 0 |  | 1 | 85381000 | RO | 400 | 760 | 0 | 3.1 | 3.1
Teli acél ajtó, kibillenő karos zárral, IP30, fehér, Szé x Ma=400x760 | BP-DS-400/7-P-W | 119079 | Y7-119079 | HH6 | 46008 | 4015081172160 | db | 1 |  | 0 |  | 1 | 85381000 | RO | 400 | 760 | 0 | 3.1 | 3.1
Teli acél ajtó, IP30, fehér, Szé x Ma=400x760 | BP-DS-400/7-W | 292436 | Y7-292436 | HH6 | 28488 | 4015082924362 | db | 1 |  | 0 |  | 1 | 85381000 | RO | 400 | 760 | 0 | 2.9 | 2.9
Teli acél ajtó, IP30, szürke, Szé x Ma=600x1060 | BP-DS-600/10 | 286720 | Y7-286720 | HH6 | 36944 | 4015082867201 | db | 1 |  | 0 |  | 1 | 85381000 | RO | 600 | 1060 | 0 | 5.6 | 5.6
Teli acél ajtó, kibillenő karos zárral, IP30, szürke, Szé x Ma=600x1060 | BP-DS-600/10-P | 119070 | Y7-119070 | HH6 | 57292 | 4015081172078 | db | 1 |  | 0 |  | 1 | 85381000 | RO | 600 | 1060 | 0 | 5.8 | 5.8
Teli acél ajtó, kibillenő karos zárral, IP30, fehér, Szé x Ma=600x1060 | BP-DS-600/10-P-W | 119085 | Y7-119085 | HH6 | 59112 | 4015081172221 | db | 1 |  | 0 |  | 1 | 85381000 | RO | 600 | 1060 | 0 | 5.8 | 5.8
Teli acél ajtó, IP30, fehér, Szé x Ma=600x1060 | BP-DS-600/10-W | 292442 | Y7-292442 | HH6 | 39560 | 4015082924423 | db | 1 |  | 0 |  | 1 | 85381000 | RO | 600 | 1060 | 0 | 5.6 | 5.6
Teli acél ajtó, IP30, szürke, Szé x Ma=600x1260 | BP-DS-600/12 | 286721 | Y7-286721 | HH6 | 42304 | 4015082867218 | db | 1 |  | 0 |  | 1 | 85381000 | RO | 600 | 1260 | 0 | 6.7 | 6.7
Teli acél ajtó, no lakatolható, IP30, szürke, Szé x Ma=600x1260 | BP-DS-600/12-L | 293576 | Y7-293576 | HH6 | 52444 | 4015082935764 | db | 1 |  | 0 |  | 1 | 85381000 | RO | 600 | 1260 | 0 | 7.4 | 7.4
Teli acél ajtó, no lakatolható, IP30, fehér, Szé x Ma=600x1260 | BP-DS-600/12-L-W | 293577 | Y7-293577 | HH6 | 54548 | 4015082935771 | db | 1 |  | 0 |  | 1 | 85381000 | RO | 600 | 1260 | 0 | 7.4 | 7.4
Teli acél ajtó, kibillenő karos zárral, IP30, szürke, Szé x Ma=600x1260 | BP-DS-600/12-P | 119071 | Y7-119071 | HH6 | 69656 | 4015081172085 | db | 1 |  | 0 |  | 1 | 85381000 | RO | 600 | 1260 | 0 | 6.9 | 6.9
Teli acél ajtó, kibillenő karos zárral, IP30, fehér, Szé x Ma=600x1260 | BP-DS-600/12-P-W | 119086 | Y7-119086 | HH6 | 65572 | 4015081172238 | db | 1 |  | 0 |  | 1 | 85381000 | RO | 600 | 1260 | 0 | 6.9 | 6.9
Teli acél ajtó, IP30, fehér, Szé x Ma=600x1260 | BP-DS-600/12-W | 292443 | Y7-292443 | HH6 | 45256 | 4015082924430 | db | 1 |  | 0 |  | 1 | 85381000 | RO | 600 | 1260 | 0 | 6.7 | 6.7
Teli acél ajtó, IP30, szürke, Szé x Ma=600x1560 | BP-DS-600/15 | 286722 | Y7-286722 | HH6 | 47468 | 4015082867225 | db | 1 |  | 0 |  | 1 | 85381000 | RO | 600 | 1560 | 0 | 8.2 | 8.2
Teli acél ajtó, no lakatolható, IP30, szürke, Szé x Ma=600x1560 | BP-DS-600/15-L | 293578 | Y7-293578 | HH6 | 59480 | 4015082935788 | db | 1 |  | 0 |  | 1 | 85381000 | RO | 600 | 1560 | 0 | 9.2 | 9.2
Teli acél ajtó, no lakatolható, IP30, fehér, Szé x Ma=600x1560 | BP-DS-600/15-L-W | 293579 | Y7-293579 | HH6 | 61320 | 4015082935795 | db | 1 |  | 0 |  | 1 | 85381000 | RO | 600 | 1560 | 0 | 9.2 | 9.2
Teli acél ajtó, kibillenő karos zárral, IP30, szürke, Szé x Ma=600x1560 | BP-DS-600/15-P | 119072 | Y7-119072 | HH6 | 74376 | 4015081172092 | db | 1 |  | 0 |  | 1 | 85381000 | RO | 600 | 1560 | 0 | 8.4 | 8.4
Teli acél ajtó, kibillenő karos zárral, IP30, fehér, Szé x Ma=600x1560 | BP-DS-600/15-P-W | 119087 | Y7-119087 | HH6 | 72140 | 4015081172245 | db | 1 |  | 0 |  | 1 | 85381000 | RO | 600 | 1560 | 0 | 8.4 | 8.4
Teli acél ajtó, IP30, fehér, Szé x Ma=600x1560 | BP-DS-600/15-W | 292444 | Y7-292444 | HH6 | 50980 | 4015082924447 | db | 1 |  | 0 |  | 1 | 85381000 | RO | 600 | 1560 | 0 | 8.2 | 8.2
Teli acél ajtó, IP30, szürke, Szé x Ma=600x460 | BP-DS-600/4 | 286718 | Y7-286718 | HH6 | 27120 | 4015082867188 | db | 1 |  | 0 |  | 1 | 85381000 | RO | 600 | 460 | 0 | 2.6 | 2.6
Teli acél ajtó, kibillenő karos zárral, IP30, szürke, Szé x Ma=600x460 | BP-DS-600/4-P | 119068 | Y7-119068 | HH6 | 45708 | 4015081172054 | db | 1 |  | 0 |  | 1 | 85381000 | RO | 600 | 460 | 0 | 2.8 | 2.8
Teli acél ajtó, kibillenő karos zárral, IP30, fehér, Szé x Ma=600x460 | BP-DS-600/4-P-W | 119083 | Y7-119083 | HH6 | 46552 | 4015081172207 | db | 1 |  | 0 |  | 1 | 85381000 | RO | 600 | 460 | 0 | 2.8 | 2.8
Teli acél ajtó, IP30, fehér, Szé x Ma=600x460 | BP-DS-600/4-W | 292440 | Y7-292440 | HH6 | 29224 | 4015082924409 | db | 1 |  | 0 |  | 1 | 85381000 | RO | 600 | 460 | 0 | 2.6 | 2.6
Teli acél ajtó, IP30, szürke, Szé x Ma=600x760 | BP-DS-600/7 | 286719 | Y7-286719 | HH6 | 31244 | 4015082867195 | db | 1 |  | 0 |  | 1 | 85381000 | RO | 600 | 760 | 0 | 4.1 | 4.1
Teli acél ajtó, kibillenő karos zárral, IP30, szürke, Szé x Ma=600x760 | BP-DS-600/7-P | 119069 | Y7-119069 | HH6 | 52380 | 4015081172061 | db | 1 |  | 0 |  | 1 | 85381000 | RO | 600 | 760 | 0 | 4.3 | 4.3
Teli acél ajtó, kibillenő karos zárral, IP30, fehér, Szé x Ma=600x760 | BP-DS-600/7-P-W | 119084 | Y7-119084 | HH6 | 53720 | 4015081172214 | db | 1 |  | 0 |  | 1 | 85381000 | RO | 600 | 760 | 0 | 4.3 | 4.3
Teli acél ajtó, IP30, fehér, Szé x Ma=600x760 | BP-DS-600/7-W | 292441 | Y7-292441 | HH6 | 34996 | 4015082924416 | db | 1 |  | 0 |  | 1 | 85381000 | RO | 600 | 760 | 0 | 4.1 | 4.1
Teli acél ajtó, IP30, szürke, Szé x Ma=800x1060 | BP-DS-800/10 | 286725 | Y7-286725 | HH6 | 39424 | 4015082867256 | db | 1 |  | 0 |  | 1 | 85381000 | RO | 800 | 1060 | 0 | 7.3 | 7.3
Teli acél ajtó, kibillenő karos zárral, IP30, szürke, Szé x Ma=800x1060 | BP-DS-800/10-P | 119075 | Y7-119075 | HH6 | 68172 | 4015081172122 | db | 1 |  | 0 |  | 1 | 85381000 | RO | 800 | 1060 | 0 | 7.5 | 7.5
Teli acél ajtó, kibillenő karos zárral, IP30, fehér, Szé x Ma=800x1060 | BP-DS-800/10-P-W | 119090 | Y7-119090 | HH6 | 64276 | 4015081172276 | db | 1 |  | 0 |  | 1 | 85381000 | RO | 800 | 1060 | 0 | 7.5 | 7.5
Teli acél ajtó, IP30, fehér, Szé x Ma=800x1060 | BP-DS-800/10-W | 292447 | Y7-292447 | HH6 | 41788 | 4015082924478 | db | 1 |  | 0 |  | 1 | 85381000 | CZ | 800 | 1060 | 0 | 7.3 | 7.3
Teli acél ajtó, IP30, szürke, Szé x Ma=800x1260 | BP-DS-800/12 | 286726 | Y7-286726 | HH6 | 44632 | 4015082867263 | db | 1 |  | 0 |  | 1 | 85381000 | RO | 800 | 1260 | 0 | 8.6 | 8.6
Teli acél ajtó, kibillenő karos zárral, IP30, szürke, Szé x Ma=800x1260 | BP-DS-800/12-P | 119076 | Y7-119076 | HH6 | 76528 | 4015081172139 | db | 1 |  | 0 |  | 1 | 85381000 | RO | 800 | 1260 | 0 | 8.8 | 8.8
Teli acél ajtó, kibillenő karos zárral, IP30, fehér, Szé x Ma=800x1260 | BP-DS-800/12-P-W | 119091 | Y7-119091 | HH6 | 70464 | 4015081172283 | db | 1 |  | 0 |  | 1 | 85381000 | RO | 800 | 1260 | 0 | 8.8 | 8.8
Teli acél ajtó, IP30, fehér, Szé x Ma=800x1260 | BP-DS-800/12-W | 292448 | Y7-292448 | HH6 | 50344 | 4015082924485 | db | 1 |  | 0 |  | 1 | 85381000 | RO | 800 | 1260 | 0 | 8.6 | 8.6
Teli acél ajtó, IP30, szürke, Szé x Ma=800x1560 | BP-DS-800/15 | 286727 | Y7-286727 | HH6 | 55488 | 4015082867270 | db | 1 |  | 0 |  | 1 | 85381000 | RO | 800 | 1560 | 0 | 10.7 | 10.7
Teli acél ajtó, kibillenő karos zárral, IP30, szürke, Szé x Ma=800x1560 | BP-DS-800/15-P | 119077 | Y7-119077 | HH6 | 82596 | 4015081172146 | db | 1 |  | 0 |  | 1 | 85381000 | RO | 800 | 1560 | 0 | 10.9 | 10.9
Teli acél ajtó, kibillenő karos zárral, IP30, fehér, Szé x Ma=800x1560 | BP-DS-800/15-P-W | 119092 | Y7-119092 | HH6 | 78520 | 4015081172290 | db | 1 |  | 0 |  | 1 | 85381000 | RO | 800 | 1560 | 0 | 10.9 | 10.9
Teli acél ajtó, IP30, fehér, Szé x Ma=800x1560 | BP-DS-800/15-W | 292449 | Y7-292449 | HH6 | 56732 | 4015082924492 | db | 1 |  | 0 |  | 1 | 85381000 | RO | 800 | 1560 | 0 | 10.7 | 10.7
Teli acél ajtó, IP30, szürke, Szé x Ma=800x460 | BP-DS-800/4 | 286723 | Y7-286723 | HH6 | 33004 | 4015082867232 | db | 1 |  | 0 |  | 1 | 85381000 | RO | 800 | 460 | 0 | 3.3 | 3.3
Teli acél ajtó, kibillenő karos zárral, IP30, szürke, Szé x Ma=800x460 | BP-DS-800/4-P | 119073 | Y7-119073 | HH6 | 48852 | 4015081172108 | db | 1 |  | 0 |  | 1 | 85381000 | RO | 800 | 460 | 0 | 3.5 | 3.5
Teli acél ajtó, kibillenő karos zárral, IP30, fehér, Szé x Ma=800x460 | BP-DS-800/4-P-W | 119088 | Y7-119088 | HH6 | 47640 | 4015081172252 | db | 1 |  | 0 |  | 1 | 85381000 | RO | 800 | 460 | 0 | 3.5 | 3.5
Teli acél ajtó, IP30, fehér, Szé x Ma=800x460 | BP-DS-800/4-W | 292445 | Y7-292445 | HH6 | 35272 | 4015082924454 | db | 1 |  | 0 |  | 1 | 85381000 | RO | 800 | 460 | 0 | 3.3 | 3.3
Teli acél ajtó, IP30, szürke, Szé x Ma=800x760 | BP-DS-800/7 | 286724 | Y7-286724 | HH6 | 34804 | 4015082867249 | db | 1 |  | 0 |  | 1 | 85381000 | RO | 800 | 760 | 0 | 5.3 | 5.3
Teli acél ajtó, kibillenő karos zárral, IP30, szürke, Szé x Ma=800x760 | BP-DS-800/7-P | 119074 | Y7-119074 | HH6 | 56860 | 4015081172115 | db | 1 |  | 0 |  | 1 | 85381000 | RO | 800 | 760 | 0 | 5.5 | 5.5
Teli acél ajtó, kibillenő karos zárral, IP30, fehér, Szé x Ma=800x760 | BP-DS-800/7-P-W | 119089 | Y7-119089 | HH6 | 56148 | 4015081172269 | db | 1 |  | 0 |  | 1 | 85381000 | RO | 800 | 760 | 0 | 5.5 | 5.5
Teli acél ajtó, IP30, fehér, Szé x Ma=800x760 | BP-DS-800/7-W | 292446 | Y7-292446 | HH6 | 36928 | 4015082924461 | db | 1 |  | 0 |  | 1 | 85381000 | RO | 800 | 760 | 0 | 5.3 | 5.3
Átlátszó ajtó, IP30, szürke, Szé x Ma=400x1060 | BP-DT-400/10 | 286730 | Y7-286730 | HH6 | 40072 | 4015082867300 | db | 1 |  | 0 |  | 1 | 85389099 | CZ | 400 | 1060 | 0 | 1.95 | 1.95
Átlátszó ajtó, no lakatolható, IP30, szürke, Szé x Ma=400x1060 | BP-DT-400/10-L | 293580 | Y7-293580 | HH6 | 43340 | 4015082935801 | db | 1 |  | 0 |  | 1 | 85381000 | CZ | 400 | 1060 | 0 | 2.35 | 2.35
Átlátszó ajtó, no lakatolható, IP30, fehér, Szé x Ma=400x1060 | BP-DT-400/10-L-W | 293581 | Y7-293581 | HH6 | 44600 | 4015082935818 | db | 1 |  | 0 |  | 1 | 85381000 | CZ | 400 | 1060 | 0 | 2.35 | 2.35
Átlátszó ajtó, IP30, fehér, Szé x Ma=400x1060 | BP-DT-400/10-W | 292452 | Y7-292452 | HH6 | 41732 | 4015082924522 | db | 1 |  | 0 |  | 1 | 85381000 | CZ | 400 | 1060 | 0 | 1.95 | 1.95
Átlátszó ajtó, IP30, szürke, Szé x Ma=400x1260 | BP-DT-400/12 | 286731 | Y7-286731 | HH6 | 45844 | 4015082867317 | db | 1 |  | 0 |  | 1 | 85381000 | CZ | 400 | 1260 | 0 | 2.3 | 2.3
Átlátszó ajtó, no lakatolható, IP30, szürke, Szé x Ma=400x1260 | BP-DT-400/12-L | 293582 | Y7-293582 | HH6 | 49412 | 4015082935825 | db | 1 |  | 0 |  | 1 | 85381000 | CZ | 400 | 1260 | 0 | 3.05 | 3.05
Átlátszó ajtó, no lakatolható, IP30, fehér, Szé x Ma=400x1260 | BP-DT-400/12-L-W | 293583 | Y7-293583 | HH6 | 50872 | 4015082935832 | db | 1 |  | 0 |  | 1 | 85381000 | CZ | 400 | 1260 | 0 | 3.05 | 3.05
Átlátszó ajtó, IP30, fehér, Szé x Ma=400x1260 | BP-DT-400/12-W | 292453 | Y7-292453 | HH6 | 47672 | 4015082924539 | db | 1 |  | 0 |  | 1 | 85381000 | CZ | 400 | 1260 | 0 | 2.3 | 2.3
Átlátszó ajtó, IP30, szürke, Szé x Ma=400x1560 | BP-DT-400/15 | 286732 | Y7-286732 | HH6 | 52892 | 4015082867324 | db | 1 |  | 0 |  | 1 | 85389099 | CZ | 400 | 1560 | 0 | 2.85 | 2.85
Átlátszó ajtó, no lakatolható, IP30, szürke, Szé x Ma=400x1560 | BP-DT-400/15-L | 293584 | Y7-293584 | HH6 | 64568 | 4015082935849 | db | 1 |  | 0 |  | 1 | 85381000 | CZ | 400 | 1560 | 0 | 3.85 | 3.85
Átlátszó ajtó, no lakatolható, IP30, fehér, Szé x Ma=400x1560 | BP-DT-400/15-L-W | 293585 | Y7-293585 | HH6 | 66596 | 4015082935856 | db | 1 |  | 0 |  | 1 | 85381000 | CZ | 400 | 1560 | 0 | 3.85 | 3.85
Átlátszó ajtó, IP30, fehér, Szé x Ma=400x1560 | BP-DT-400/15-W | 292454 | Y7-292454 | HH6 | 55156 | 4015082924546 | db | 1 |  | 0 |  | 1 | 85381000 | CZ | 400 | 1560 | 0 | 2.85 | 2.85
Átlátszó ajtó, IP30, szürke, Szé x Ma=400x460 | BP-DT-400/4 | 286728 | Y7-286728 | HH6 | 28616 | 4015082867287 | db | 1 |  | 0 |  | 1 | 85381000 | CZ | 400 | 460 | 0 | 0.95 | 0.95
Átlátszó ajtó, IP30, fehér, Szé x Ma=400x460 | BP-DT-400/4-W | 292450 | Y7-292450 | HH6 | 26640 | 4015082924508 | db | 1 |  | 0 |  | 1 | 85381000 | CZ | 400 | 460 | 0 | 0.95 | 0.95
Átlátszó ajtó, IP30, szürke, Szé x Ma=400x760 | BP-DT-400/7 | 286729 | Y7-286729 | HH6 | 33736 | 4015082867294 | db | 1 |  | 0 |  | 1 | 85389099 | CZ | 400 | 760 | 0 | 1.45 | 1.45
Átlátszó ajtó, IP30, fehér, Szé x Ma=400x760 | BP-DT-400/7-W | 292451 | Y7-292451 | HH6 | 34156 | 4015082924515 | db | 1 |  | 0 |  | 1 | 85381000 | CZ | 400 | 760 | 0 | 1.45 | 1.45
Átlátszó ajtó, IP30, szürke, Szé x Ma=600x1060 | BP-DT-600/10 | 286735 | Y7-286735 | HH6 | 60284 | 4015082867355 | db | 1 |  | 0 |  | 1 | 85381000 | CZ | 600 | 1060 | 0 | 2.8 | 2.8
Átlátszó ajtó, IP30, fehér, Szé x Ma=600x1060 | BP-DT-600/10-W | 292457 | Y7-292457 | HH6 | 54480 | 4015082924577 | db | 1 |  | 0 |  | 1 | 85381000 | CZ | 600 | 1060 | 0 | 2.8 | 2.8
Átlátszó ajtó, IP30, szürke, Szé x Ma=600x1260 | BP-DT-600/12 | 286736 | Y7-286736 | HH6 | 65380 | 4015082867362 | db | 1 |  | 0 |  | 1 | 85381000 | CZ | 600 | 1260 | 0 | 3.35 | 3.35
Átlátszó ajtó, no lakatolható, IP30, szürke, Szé x Ma=600x1260 | BP-DT-600/12-L | 293586 | Y7-293586 | HH6 | 70200 | 4015082935863 | db | 1 |  | 0 |  | 1 | 85381000 | CZ | 600 | 1260 | 0 | 4.05 | 4.05
Átlátszó ajtó, no lakatolható, IP30, fehér, Szé x Ma=600x1260 | BP-DT-600/12-L-W | 293587 | Y7-293587 | HH6 | 74452 | 4015082935870 | db | 1 |  | 0 |  | 1 | 85381000 | CZ | 600 | 1260 | 0 | 4.05 | 4.05
Átlátszó ajtó, IP30, fehér, Szé x Ma=600x1260 | BP-DT-600/12-W | 292458 | Y7-292458 | HH6 | 69096 | 4015082924584 | db | 1 |  | 0 |  | 1 | 85381000 | CZ | 600 | 1260 | 0 | 3.35 | 3.35
Átlátszó ajtó, IP30, szürke, Szé x Ma=600x1560 | BP-DT-600/15 | 286737 | Y7-286737 | HH6 | 77992 | 4015082867379 | db | 1 |  | 0 |  | 1 | 85381000 | CZ | 600 | 1560 | 0 | 4.1 | 4.1
Átlátszó ajtó, no lakatolható, IP30, szürke, Szé x Ma=600x1560 | BP-DT-600/15-L | 293588 | Y7-293588 | HH6 | 87204 | 4015082935887 | db | 1 |  | 0 |  | 1 | 85381000 | CZ | 600 | 1560 | 0 | 5.1 | 5.1
Átlátszó ajtó, no lakatolható, IP30, fehér, Szé x Ma=600x1560 | BP-DT-600/15-L-W | 293589 | Y7-293589 | HH6 | 89508 | 4015082935894 | db | 1 |  | 0 |  | 1 | 85381000 | CZ | 600 | 1560 | 0 | 5.1 | 5.1
Átlátszó ajtó, IP30, fehér, Szé x Ma=600x1560 | BP-DT-600/15-W | 292459 | Y7-292459 | HH6 | 78912 | 4015082924591 | db | 1 |  | 0 |  | 1 | 85381000 | CZ | 600 | 1560 | 0 | 4.1 | 4.1
Átlátszó ajtó, IP30, szürke, Szé x Ma=600x460 | BP-DT-600/4 | 286733 | Y7-286733 | HH6 | 37628 | 4015082867331 | db | 1 |  | 0 |  | 1 | 85381000 | CZ | 600 | 460 | 0 | 1.3 | 1.3
Átlátszó ajtó, IP30, fehér, Szé x Ma=600x460 | BP-DT-600/4-W | 292455 | Y7-292455 | HH6 | 36112 | 4015082924553 | db | 1 |  | 0 |  | 1 | 85381000 | CZ | 600 | 460 | 0 | 1.3 | 1.3
Átlátszó ajtó, IP30, szürke, Szé x Ma=600x760 | BP-DT-600/7 | 286734 | Y7-286734 | HH6 | 45468 | 4015082867348 | db | 1 |  | 0 |  | 1 | 85381000 | CZ | 600 | 760 | 0 | 2.05 | 2.05
Átlátszó ajtó, IP30, fehér, Szé x Ma=600x760 | BP-DT-600/7-W | 292456 | Y7-292456 | HH6 | 46008 | 4015082924560 | db | 1 |  | 0 |  | 1 | 85381000 | CZ | 600 | 760 | 0 | 2.05 | 2.05
Átlátszó ajtó, IP30, szürke, Szé x Ma=800x1060 | BP-DT-800/10 | 286740 | Y7-286740 | HH6 | 68672 | 4015082867409 | db | 1 |  | 0 |  | 1 | 85381000 | CZ | 800 | 1060 | 0 | 3.65 | 3.65
Átlátszó ajtó, IP30, fehér, Szé x Ma=800x1060 | BP-DT-800/10-W | 292462 | Y7-292462 | HH6 | 69876 | 4015082924621 | db | 1 |  | 0 |  | 1 | 85381000 | CZ | 800 | 1060 | 0 | 3.65 | 3.65
Átlátszó ajtó, IP30, szürke, Szé x Ma=800x1260 | BP-DT-800/12 | 286741 | Y7-286741 | HH6 | 79604 | 4015082867416 | db | 1 |  | 0 |  | 1 | 85381000 | CZ | 800 | 1260 | 0 | 4.3 | 4.3
Átlátszó ajtó, IP30, fehér, Szé x Ma=800x1260 | BP-DT-800/12-W | 292463 | Y7-292463 | HH6 | 83004 | 4015082924638 | db | 1 |  | 0 |  | 1 | 85381000 | CZ | 800 | 1260 | 0 | 4.3 | 4.3
Átlátszó ajtó, IP30, szürke, Szé x Ma=800x1560 | BP-DT-800/15 | 286742 | Y7-286742 | HH6 | 93180 | 4015082867423 | db | 1 |  | 0 |  | 1 | 85381000 | CZ | 800 | 1560 | 0 | 5.35 | 5.35
Átlátszó ajtó, IP30, fehér, Szé x Ma=800x1560 | BP-DT-800/15-W | 292464 | Y7-292464 | HH6 | 98260 | 4015082924645 | db | 1 |  | 0 |  | 1 | 85381000 | CZ | 800 | 1560 | 0 | 5.35 | 5.35
Átlátszó ajtó, IP30, szürke, Szé x Ma=800x460 | BP-DT-800/4 | 286738 | Y7-286738 | HH6 | 37628 | 4015082867386 | db | 1 |  | 0 |  | 1 | 85389099 | CZ | 800 | 460 | 0 | 1.65 | 1.65
Átlátszó ajtó, IP30, fehér, Szé x Ma=800x460 | BP-DT-800/4-W | 292460 | Y7-292460 | HH6 | 38660 | 4015082924607 | db | 1 |  | 0 |  | 1 | 85381000 | CZ | 800 | 460 | 0 | 1.65 | 1.65
Átlátszó ajtó, IP30, szürke, Szé x Ma=800x760 | BP-DT-800/7 | 286739 | Y7-286739 | HH6 | 52204 | 4015082867393 | db | 1 |  | 0 |  | 1 | 85381000 | CZ | 800 | 760 | 0 | 2.65 | 2.65
Átlátszó ajtó, IP30, fehér, Szé x Ma=800x760 | BP-DT-800/7-W | 292461 | Y7-292461 | HH6 | 53284 | 4015082924614 | db | 1 |  | 0 |  | 1 | 85381000 | CZ | 800 | 760 | 0 | 2.65 | 2.65
Szekrény ajtóval, műanyag forgózár, IP30, szürke, padlóra, Szé/Ma/Mé=1000x1760x300 | BP-F-1000/17/3 | 102321 | Y7-102321 | HH6 | 300060 | 4015081022090 | db | 1 |  | 0 |  | 1 | 85381000 | RO | 1000 | 1760 | 300 | 61 | 61
Szekrény ajtó nélkül, (IP30), szürke, padlóra, Szé/Ma/Mé=1000x1760x300 | BP-F-1000/17/3-F | 120691 | Y7-120691 | HH6 | 241340 | 4015081185214 | db | 1 |  | 0 |  | 1 | 85381000 | CZ | 1000 | 1760 | 300 | 43.5 | 43.5
Szekrény ajtó nélkül, (IP30), fehér, padlóra, Szé/Ma/Mé=1000x1760x300 | BP-F-1000/17/3-F-W | 120695 | Y7-120695 | HH6 | 266212 | 4015081185252 | db | 1 |  | 0 |  | 1 | 85381000 | CZ | 1000 | 1760 | 300 | 43.5 | 43.5
Szekrény ajtóval, csuklós fogantyú, IP30, szürke, padlóra, Szé/Ma/Mé=1000x1760x300 | BP-F-1000/17/3-P | 102361 | Y7-102361 | HH6 | 327788 | 4015081022496 | db | 1 |  | 0 |  | 1 | 85381000 | CZ | 1000 | 1760 | 300 | 62 | 62
Szekrény ajtóval, csuklós fogantyú, IP30, szürke, padlóra, Szé/Ma/Mé=1000x1760x300, F3A karimákhoz | BP-F-1000/17/3-P-F3A | 187846 | Y7-187846 | HH6 | 390980 | 4015081855315 | db | 1 |  | 0 |  | 1 | 85381000 | CZ | 1000 | 1760 | 300 | 62 | 62
Szekrény ajtóval, csuklós fogantyú, IP30, fehér, padlóra, Szé/Ma/Mé=1000x1760x300 | BP-F-1000/17/3-P-W | 102381 | Y7-102381 | HH6 | 355220 | 4015081022694 | db | 1 |  | 0 |  | 1 | 85381000 | CZ | 1000 | 1760 | 300 | 62 | 62
Szekrény ajtóval, műanyag forgózár, IP30, fehér, padlóra, Szé/Ma/Mé=1000x1760x300 | BP-F-1000/17/3-W | 102341 | Y7-102341 | HH6 | 328356 | 4015081022298 | db | 1 |  | 0 |  | 1 | 85381000 | CZ | 1000 | 1760 | 300 | 61 | 61
Szekrény ajtóval, műanyag forgózár, IP30, szürke, padlóra, Szé/Ma/Mé=1000x2060x250 | BP-F-1000/20/2,5 | 119190 | Y7-119190 | HH6 | 397932 | 4015081173273 | db | 1 |  | 0 |  | 1 | 85381000 | CZ | 1000 | 2060 | 250 | 45 | 45
Szekrény ajtó nélkül, (IP30), szürke, padlóra, Szé/Ma/Mé=1000x2060x250 | BP-F-1000/20/2,5-F | 120757 | Y7-120757 | HH6 | 289956 | 4015081185870 | db | 1 |  | 0 |  | 1 | 85381000 | CZ | 1000 | 2060 | 250 | 27 | 27
Szekrény ajtóval, műanyag forgózár, IP30, szürke, padlóra, Szé/Ma/Mé=1000x2060x300 | BP-F-1000/20/3 | 102322 | Y7-102322 | HH6 | 333292 | 4015081022106 | db | 1 |  | 0 |  | 1 | 85381000 | CZ | 1000 | 2060 | 300 | 67.4 | 67.4
Szekrény ajtó nélkül, (IP30), szürke, padlóra, Szé/Ma/Mé=1000x2060x300 | BP-F-1000/20/3-F | 120692 | Y7-120692 | HH6 | 263636 | 4015081185221 | db | 1 |  | 0 |  | 1 | 85381000 | RO | 1000 | 2060 | 300 | 48 | 48
Szekrény ajtó nélkül, (IP30), fehér, padlóra, Szé/Ma/Mé=1000x2060x300 | BP-F-1000/20/3-F-W | 120696 | Y7-120696 | HH6 | 286968 | 4015081185269 | db | 1 |  | 0 |  | 1 | 85381000 | CZ | 1000 | 2060 | 300 | 48 | 48
Szekrény ajtóval, csuklós fogantyú, IP30, szürke, padlóra, Szé/Ma/Mé=1000x2060x300 | BP-F-1000/20/3-P | 102362 | Y7-102362 | HH6 | 360808 | 4015081022502 | db | 1 |  | 0 |  | 1 | 85381000 | RO | 1000 | 2060 | 300 | 68.5 | 68.5
Szekrény ajtóval, csuklós fogantyú, IP30, szürke, padlóra, Szé/Ma/Mé=1000x2060x300, F3A karimákhoz | BP-F-1000/20/3-P-F3A | 187847 | Y7-187847 | HH6 | 429560 | 4015081855322 | db | 1 |  | 0 |  | 1 | 85381000 | CZ | 1000 | 2060 | 300 | 68.5 | 68.5
Szekrény ajtóval, csuklós fogantyú, IP30, fehér, padlóra, Szé/Ma/Mé=1000x2060x300 | BP-F-1000/20/3-P-W | 102382 | Y7-102382 | HH6 | 385092 | 4015081022700 | db | 1 |  | 0 |  | 1 | 85381000 | CZ | 1000 | 2060 | 300 | 68.5 | 68.5
Szekrény ajtóval, műanyag forgózár, IP30, fehér, padlóra, Szé/Ma/Mé=1000x2060x300 | BP-F-1000/20/3-W | 102342 | Y7-102342 | HH6 | 357880 | 4015081022304 | db | 1 |  | 0 |  | 1 | 85381000 | CZ | 1000 | 2060 | 300 | 67.4 | 67.4
Szekrény ajtó nélkül, (IP30), szürke, padlóra, Szé/Ma/Mé=1000x2060x400 | BP-F-1000/20/4-F | 120762 | Y7-120762 | HH6 | 256172 | 4015081185924 | db | 1 |  | 0 |  | 1 | 85381000 | CZ | 1000 | 2060 | 400 | 70 | 70
Szekrény ajtóval, csuklós fogantyú, IP30, szürke, padlóra, Szé/Ma/Mé=1000x2060x400 | BP-F-1000/20/4-P | 119195 | Y7-119195 | HH6 | 513900 | 4015081173327 | db | 1 |  | 0 |  | 1 | 85381000 | CZ | 1000 | 2060 | 400 | 90 | 90
Szekrény ajtóval, műanyag forgózár, IP30, szürke, padlóra, Szé/Ma/Mé=1200x1760x300 | BP-F-1200/17/3 | 102323 | Y7-102323 | HH6 | 322352 | 4015081022113 | db | 1 |  | 0 |  | 1 | 85381000 | RO | 1200 | 1760 | 300 | 71.5 | 71.5
Szekrény ajtó nélkül, (IP30), szürke, padlóra, Szé/Ma/Mé=1200x1760x300 | BP-F-1200/17/3-F | 120693 | Y7-120693 | HH6 | 269540 | 4015081185238 | db | 1 |  | 0 |  | 1 | 85381000 | CZ | 1200 | 1760 | 300 | 51 | 51
Szekrény ajtó nélkül, (IP30), fehér, padlóra, Szé/Ma/Mé=1200x1760x300 | BP-F-1200/17/3-F-W | 120697 | Y7-120697 | HH6 | 281116 | 4015081185276 | db | 1 |  | 0 |  | 1 | 85381000 | CZ | 1200 | 1760 | 300 | 51 | 51
Szekrény ajtóval, csuklós fogantyú, IP30, szürke, padlóra, Szé/Ma/Mé=1200x1760x300 | BP-F-1200/17/3-P | 102363 | Y7-102363 | HH6 | 391632 | 4015081022519 | db | 1 |  | 0 |  | 1 | 85381000 | CZ | 1200 | 1760 | 300 | 72.5 | 72.5
Szekrény ajtóval, csuklós fogantyú, IP30, szürke, padlóra, Szé/Ma/Mé=1200x1760x300, F3A karimákhoz | BP-F-1200/17/3-P-F3A | 187848 | Y7-187848 | HH6 | 417548 | 4015081855339 | db | 1 |  | 0 |  | 1 | 85381000 | CZ | 1200 | 1760 | 300 | 72.5 | 72.5
Szekrény ajtóval, csuklós fogantyú, IP30, fehér, padlóra, Szé/Ma/Mé=1200x1760x300 | BP-F-1200/17/3-P-W | 102383 | Y7-102383 | HH6 | 397976 | 4015081022717 | db | 1 |  | 0 |  | 1 | 85381000 | CZ | 1200 | 1760 | 300 | 72.5 | 72.5
Szekrény ajtóval, műanyag forgózár, IP30, fehér, padlóra, Szé/Ma/Mé=1200x1760x300 | BP-F-1200/17/3-W | 102343 | Y7-102343 | HH6 | 356352 | 4015081022311 | db | 1 |  | 0 |  | 1 | 85381000 | CZ | 1200 | 1760 | 300 | 71.5 | 71.5
Szekrény ajtóval, műanyag forgózár, IP30, szürke, padlóra, Szé/Ma/Mé=1200x2060x250 | BP-F-1200/20/2,5 | 119191 | Y7-119191 | HH6 | 434984 | 4015081173280 | db | 1 |  | 0 |  | 1 | 85381000 | CZ | 1200 | 2060 | 250 | 50 | 50
Szekrény ajtó nélkül, (IP30), szürke, padlóra, Szé/Ma/Mé=1200x2060x250 | BP-F-1200/20/2,5-F | 120758 | Y7-120758 | HH6 | 338412 | 4015081185887 | db | 1 |  | 0 |  | 1 | 85381000 | CZ | 1200 | 2060 | 250 | 30 | 30
Szekrény ajtóval, műanyag forgózár, IP30, szürke, padlóra, Szé/Ma/Mé=1200x2060x300 | BP-F-1200/20/3 | 102324 | Y7-102324 | HH6 | 361328 | 4015081022120 | db | 1 |  | 0 |  | 1 | 85381000 | RO | 1200 | 2060 | 300 | 75 | 75
Szekrény ajtó nélkül, (IP30), szürke, padlóra, Szé/Ma/Mé=1200x2060x300 | BP-F-1200/20/3-F | 120694 | Y7-120694 | HH6 | 282852 | 4015081185245 | db | 1 |  | 0 |  | 1 | 85381000 | CZ | 1200 | 2060 | 300 | 53.5 | 53.5
Szekrény ajtó nélkül, (IP30), fehér, padlóra, Szé/Ma/Mé=1200x2060x300 | BP-F-1200/20/3-F-W | 120698 | Y7-120698 | HH6 | 303088 | 4015081185283 | db | 1 |  | 0 |  | 1 | 85381000 | CZ | 1200 | 2060 | 300 | 53.5 | 53.5
Szekrény ajtóval, csuklós fogantyú, IP30, szürke, padlóra, Szé/Ma/Mé=1200x2060x300 | BP-F-1200/20/3-P | 102364 | Y7-102364 | HH6 | 410144 | 4015081022526 | db | 1 |  | 0 |  | 1 | 85381000 | RO | 1200 | 2060 | 300 | 76 | 76
Szekrény ajtóval, csuklós fogantyú, IP30, szürke, padlóra, Szé/Ma/Mé=1200x2060x300, F3A karimákhoz | BP-F-1200/20/3-P-F3A | 187849 | Y7-187849 | HH6 | 489920 | 4015081855346 | db | 1 |  | 0 |  | 1 | 85381000 | CZ | 1200 | 2060 | 300 | 76 | 76
Szekrény ajtóval, csuklós fogantyú, IP30, fehér, padlóra, Szé/Ma/Mé=1200x2060x300 | BP-F-1200/20/3-P-W | 102384 | Y7-102384 | HH6 | 415680 | 4015081022724 | db | 1 |  | 0 |  | 1 | 85381000 | CZ | 1200 | 2060 | 300 | 76 | 76
Szekrény ajtóval, műanyag forgózár, IP30, fehér, padlóra, Szé/Ma/Mé=1200x2060x300 | BP-F-1200/20/3-W | 102344 | Y7-102344 | HH6 | 388724 | 4015081022328 | db | 1 |  | 0 |  | 1 | 85381000 | CZ | 1200 | 2060 | 300 | 75 | 75
Szekrény ajtó nélkül, (IP30), szürke, padlóra, Szé/Ma/Mé=1200x2060x400 | BP-F-1200/20/4-F | 120763 | Y7-120763 | HH6 | 271152 | 4015081185931 | db | 1 |  | 0 |  | 1 | 85381000 | CZ | 1200 | 2060 | 400 | 75 | 75
Szekrény ajtóval, csuklós fogantyú, IP30, szürke, padlóra, Szé/Ma/Mé=1200x2060x400 | BP-F-1200/20/4-P | 119196 | Y7-119196 | HH6 | 573232 | 4015081173334 | db | 1 |  | 0 |  | 1 | 85381000 | CZ | 1200 | 2060 | 400 | 100 | 100
Szekrény ajtóval, műanyag forgózár, IP30, szürke, padlóra, Szé/Ma/Mé=400x1760x300 | BP-F-400/17/3 | 102055 | Y7-102055 | HH6 | 219300 | 4015081022038 | db | 1 |  | 0 |  | 1 | 85381000 | CZ | 400 | 1760 | 300 | 34 | 34
Szekrény ajtó nélkül, (IP30), szürke, padlóra, Szé/Ma/Mé=400x1760x300 | BP-F-400/17/3-F | 102395 | Y7-102395 | HH6 | 169592 | 4015081022830 | db | 1 |  | 0 |  | 1 | 85381000 | CZ | 400 | 1760 | 300 | 25 | 25
Szekrény ajtó nélkül, (IP30), fehér, padlóra, Szé/Ma/Mé=400x1760x300 | BP-F-400/17/3-F-W | 102407 | Y7-102407 | HH6 | 171236 | 4015081022953 | db | 1 |  | 0 |  | 1 | 85381000 | CZ | 400 | 1760 | 300 | 25 | 25
Szekrény ajtóval, csuklós fogantyú, IP30, szürke, padlóra, Szé/Ma/Mé=400x1760x300 | BP-F-400/17/3-P | 102355 | Y7-102355 | HH6 | 245768 | 4015081022434 | db | 1 |  | 0 |  | 1 | 85381000 | CZ | 400 | 1760 | 300 | 35 | 35
Szekrény ajtóval, csuklós fogantyú, IP30, szürke, padlóra, Szé/Ma/Mé=400x1760x300, F3A karimákhoz | BP-F-400/17/3-P-F3A | 187840 | Y7-187840 | HH6 | 269156 | 4015081855254 | db | 1 |  | 0 |  | 1 | 85381000 | CZ | 400 | 1760 | 300 | 35 | 35
Szekrény ajtóval, csuklós fogantyú, IP30, fehér, padlóra, Szé/Ma/Mé=400x1760x300 | BP-F-400/17/3-P-W | 102375 | Y7-102375 | HH6 | 245876 | 4015081022632 | db | 1 |  | 0 |  | 1 | 85381000 | CZ | 400 | 1760 | 300 | 35 | 35
Szekrény ajtóval, műanyag forgózár, IP30, fehér, padlóra, Szé/Ma/Mé=400x1760x300 | BP-F-400/17/3-W | 102335 | Y7-102335 | HH6 | 219324 | 4015081022236 | db | 1 |  | 0 |  | 1 | 85381000 | CZ | 400 | 1760 | 300 | 34 | 34
Szekrény ajtóval, műanyag forgózár, IP30, szürke, padlóra, Szé/Ma/Mé=400x1260x250 | BP-F-400/20/2,5 | 119187 | Y7-119187 | HH6 | 248064 | 4015081173242 | db | 1 |  | 0 |  | 1 | 85381000 | CZ | 400 | 2060 | 250 | 24 | 24
Szekrény ajtó nélkül, (IP30), szürke, padlóra, Szé/Ma/Mé=400x2060x250 | BP-F-400/20/2,5-F | 120754 | Y7-120754 | HH6 | 254012 | 4015081185849 | db | 1 |  | 0 |  | 1 | 85381000 | CZ | 400 | 2060 | 250 | 16 | 16
Szekrény ajtóval, műanyag forgózár, IP30, szürke, padlóra, Szé/Ma/Mé=400x2060x300 | BP-F-400/20/3 | 102056 | Y7-102056 | HH6 | 221192 | 4015081022045 | db | 1 |  | 0 |  | 1 | 85381000 | RO | 400 | 2060 | 300 | 36 | 36
Szekrény ajtó nélkül, (IP30), szürke, padlóra, Szé/Ma/Mé=400x2060x300 | BP-F-400/20/3-F | 102396 | Y7-102396 | HH6 | 171260 | 4015081022847 | db | 1 |  | 0 |  | 1 | 85381000 | CZ | 400 | 2060 | 300 | 28 | 28
Szekrény ajtó nélkül, (IP30), fehér, padlóra, Szé/Ma/Mé=400x2060x300 | BP-F-400/20/3-F-W | 102408 | Y7-102408 | HH6 | 172056 | 4015081022960 | db | 1 |  | 0 |  | 1 | 85381000 | CZ | 400 | 2060 | 300 | 28 | 28
Szekrény ajtóval, csuklós fogantyú, IP30, szürke, padlóra, Szé/Ma/Mé=400x2060x300 | BP-F-400/20/3-P | 102356 | Y7-102356 | HH6 | 245864 | 4015081022441 | db | 1 |  | 0 |  | 1 | 85381000 | CZ | 400 | 2060 | 300 | 37 | 37
Szekrény ajtóval, csuklós fogantyú, IP30, szürke, padlóra, Szé/Ma/Mé=400x2060x300, F3A karimákhoz | BP-F-400/20/3-P-F3A | 187841 | Y7-187841 | HH6 | 290664 | 4015081855261 | db | 1 |  | 0 |  | 1 | 85381000 | CZ | 400 | 2060 | 300 | 37 | 37
Szekrény ajtóval, csuklós fogantyú, IP30, fehér, padlóra, Szé/Ma/Mé=400x2060x300 | BP-F-400/20/3-P-W | 102376 | Y7-102376 | HH6 | 247460 | 4015081022649 | db | 1 |  | 0 |  | 1 | 85381000 | CZ | 400 | 2060 | 300 | 37 | 37
Szekrény ajtóval, műanyag forgózár, IP30, fehér, padlóra, Szé/Ma/Mé=400x2060x300 | BP-F-400/20/3-W | 102336 | Y7-102336 | HH6 | 222264 | 4015081022243 | db | 1 |  | 0 |  | 1 | 85381000 | CZ | 400 | 2060 | 300 | 36 | 36
Szekrény ajtó nélkül, (IP30), szürke, padlóra, Szé/Ma/Mé=400x2060x400 | BP-F-400/20/4-F | 120759 | Y7-120759 | HH6 | 201816 | 4015081185894 | db | 1 |  | 0 |  | 1 | 85381000 | CZ | 400 | 2060 | 400 | 40 | 40
Szekrény ajtóval, csuklós fogantyú, IP30, szürke, padlóra, Szé/Ma/Mé=400x2060x400 | BP-F-400/20/4-P | 119192 | Y7-119192 | HH6 | 354240 | 4015081173297 | db | 1 |  | 0 |  | 1 | 85381000 | CZ | 400 | 2060 | 400 | 48 | 48
Szekrény ajtóval, műanyag forgózár, IP30, szürke, padlóra, Szé/Ma/Mé=600x1760x300 | BP-F-600/17/3 | 102057 | Y7-102057 | HH6 | 231312 | 4015081022052 | db | 1 |  | 0 |  | 1 | 85381000 | CZ | 600 | 1760 | 300 | 40 | 40
Szekrény ajtó nélkül, (IP30), szürke, padlóra, Szé/Ma/Mé=600x1760x300 | BP-F-600/17/3-F | 102397 | Y7-102397 | HH6 | 180232 | 4015081022854 | db | 1 |  | 0 |  | 1 | 85381000 | CZ | 600 | 1760 | 300 | 29.5 | 29.5
Szekrény ajtó nélkül, (IP30), fehér, padlóra, Szé/Ma/Mé=600x1760x300 | BP-F-600/17/3-F-W | 102409 | Y7-102409 | HH6 | 181060 | 4015081022977 | db | 1 |  | 0 |  | 1 | 85381000 | CZ | 600 | 1760 | 300 | 29.5 | 29.5
Szekrény ajtóval, csuklós fogantyú, IP30, szürke, padlóra, Szé/Ma/Mé=600x1760x300 | BP-F-600/17/3-P | 102357 | Y7-102357 | HH6 | 253584 | 4015081022458 | db | 1 |  | 0 |  | 1 | 85381000 | CZ | 600 | 1760 | 300 | 41 | 41
Szekrény ajtóval, csuklós fogantyú, IP30, szürke, padlóra, Szé/Ma/Mé=600x1760x300, F3A karimákhoz | BP-F-600/17/3-P-F3A | 187842 | Y7-187842 | HH6 | 308844 | 4015081855278 | db | 1 |  | 0 |  | 1 | 85381000 | CZ | 600 | 1760 | 300 | 41 | 41
Szekrény ajtóval, csuklós fogantyú, IP30, fehér, padlóra, Szé/Ma/Mé=600x1760x300 | BP-F-600/17/3-P-W | 102377 | Y7-102377 | HH6 | 254716 | 4015081022656 | db | 1 |  | 0 |  | 1 | 85381000 | CZ | 600 | 1760 | 300 | 41 | 41
Szekrény ajtóval, műanyag forgózár, IP30, fehér, padlóra, Szé/Ma/Mé=600x1760x300 | BP-F-600/17/3-W | 102337 | Y7-102337 | HH6 | 231344 | 4015081022250 | db | 1 |  | 0 |  | 1 | 85381000 | CZ | 600 | 1760 | 300 | 40 | 40
Szekrény ajtóval, műanyag forgózár, IP30, szürke, padlóra, Szé/Ma/Mé=600x2060x250 | BP-F-600/20/2,5 | 119188 | Y7-119188 | HH6 | 275020 | 4015081173259 | db | 1 |  | 0 |  | 1 | 85381000 | CZ | 600 | 2060 | 250 | 29 | 29
Szekrény ajtó nélkül, (IP30), szürke, padlóra, Szé/Ma/Mé=600x2060x250 | BP-F-600/20/2,5-F | 120755 | Y7-120755 | HH6 | 240392 | 4015081185856 | db | 1 |  | 0 |  | 1 | 85381000 | CZ | 600 | 2060 | 250 | 19 | 19
Szekrény ajtóval, műanyag forgózár, IP30, szürke, padlóra, Szé/Ma/Mé=600x2060x300 | BP-F-600/20/3 | 102058 | Y7-102058 | HH6 | 245468 | 4015081022069 | db | 1 |  | 0 |  | 1 | 85381000 | CZ | 600 | 2060 | 300 | 43.5 | 43.5
Szekrény ajtó nélkül, (IP30), szürke, padlóra, Szé/Ma/Mé=600x2060x300 | BP-F-600/20/3-F | 102398 | Y7-102398 | HH6 | 185928 | 4015081022861 | db | 1 |  | 0 |  | 1 | 85381000 | CZ | 600 | 2060 | 300 | 33.5 | 33.5
Szekrény ajtó nélkül, (IP30), fehér, padlóra, Szé/Ma/Mé=600x2060x300 | BP-F-600/20/3-F-W | 102410 | Y7-102410 | HH6 | 186516 | 4015081022984 | db | 1 |  | 0 |  | 1 | 85381000 | CZ | 600 | 2060 | 300 | 33.5 | 33.5
Szekrény ajtóval, csuklós fogantyú, IP30, szürke, padlóra, Szé/Ma/Mé=600x2060x300 | BP-F-600/20/3-P | 102358 | Y7-102358 | HH6 | 276880 | 4015081022465 | db | 1 |  | 0 |  | 1 | 85381000 | RO | 600 | 2060 | 300 | 44.5 | 44.5
Szekrény ajtóval, csuklós fogantyú, IP30, szürke, padlóra, Szé/Ma/Mé=600x2060x300, F3A karimákhoz | BP-F-600/20/3-P-F3A | 187843 | Y7-187843 | HH6 | 331204 | 4015081855285 | db | 1 |  | 0 |  | 1 | 85381000 | CZ | 600 | 2060 | 300 | 44.5 | 44.5
Szekrény ajtóval, csuklós fogantyú, IP30, fehér, padlóra, Szé/Ma/Mé=600x2060x300 | BP-F-600/20/3-P-W | 102378 | Y7-102378 | HH6 | 277324 | 4015081022663 | db | 1 |  | 0 |  | 1 | 85381000 | CZ | 600 | 2060 | 300 | 44.5 | 44.5
Szekrény ajtóval, műanyag forgózár, IP30, fehér, padlóra, Szé/Ma/Mé=600x2060x300 | BP-F-600/20/3-W | 102338 | Y7-102338 | HH6 | 251812 | 4015081022267 | db | 1 |  | 0 |  | 1 | 85381000 | CZ | 600 | 2060 | 300 | 43.5 | 43.5
Szekrény ajtó nélkül, (IP30), szürke, padlóra, Szé/Ma/Mé=600x2060x400 | BP-F-600/20/4-F | 120760 | Y7-120760 | HH6 | 221300 | 4015081185900 | db | 1 |  | 0 |  | 1 | 85381000 | CZ | 600 | 2060 | 400 | 45 | 45
Szekrény ajtóval, csuklós fogantyú, IP30, szürke, padlóra, Szé/Ma/Mé=600x2060x400 | BP-F-600/20/4-P | 119193 | Y7-119193 | HH6 | 405572 | 4015081173303 | db | 1 |  | 0 |  | 1 | 85381000 | CZ | 600 | 2060 | 400 | 58 | 58
Szekrény ajtóval, műanyag forgózár, IP30, szürke, padlóra, Szé/Ma/Mé=800x1760x300 | BP-F-800/17/3 | 102059 | Y7-102059 | HH6 | 267592 | 4015081022076 | db | 1 |  | 0 |  | 1 | 85381000 | CZ | 800 | 1760 | 300 | 50.5 | 50.5
Szekrény ajtó nélkül, (IP30), szürke, padlóra, Szé/Ma/Mé=800x1760x300 | BP-F-800/17/3-F | 102399 | Y7-102399 | HH6 | 192180 | 4015081022878 | db | 1 |  | 0 |  | 1 | 85381000 | CZ | 800 | 1760 | 300 | 34.5 | 34.5
Szekrény ajtó nélkül, (IP30), fehér, padlóra, Szé/Ma/Mé=800x1760x300 | BP-F-800/17/3-F-W | 102411 | Y7-102411 | HH6 | 193136 | 4015081022991 | db | 1 |  | 0 |  | 1 | 85381000 | CZ | 800 | 1760 | 300 | 34.5 | 34.5
Szekrény ajtóval, csuklós fogantyú, IP30, szürke, padlóra, Szé/Ma/Mé=800x1760x300 | BP-F-800/17/3-P | 102359 | Y7-102359 | HH6 | 285684 | 4015081022472 | db | 1 |  | 0 |  | 1 | 85381000 | RO | 800 | 1760 | 300 | 51.5 | 51.5
Szekrény ajtóval, csuklós fogantyú, IP30, szürke, padlóra, Szé/Ma/Mé=800x1760x300, F3A karimákhoz | BP-F-800/17/3-P-F3A | 187844 | Y7-187844 | HH6 | 361800 | 4015081855292 | db | 1 |  | 0 |  | 1 | 85381000 | CZ | 800 | 1760 | 300 | 51.5 | 51.5
Szekrény ajtóval, csuklós fogantyú, IP30, fehér, padlóra, Szé/Ma/Mé=800x1760x300 | BP-F-800/17/3-P-W | 102379 | Y7-102379 | HH6 | 292880 | 4015081022670 | db | 1 |  | 0 |  | 1 | 85381000 | CZ | 800 | 1760 | 300 | 51.5 | 51.5
Szekrény ajtóval, műanyag forgózár, IP30, fehér, padlóra, Szé/Ma/Mé=800x1760x300 | BP-F-800/17/3-W | 102339 | Y7-102339 | HH6 | 267720 | 4015081022274 | db | 1 |  | 0 |  | 1 | 85381000 | CZ | 800 | 1760 | 300 | 50.5 | 50.5
Szekrény ajtóval, műanyag forgózár, IP30, szürke, padlóra, Szé/Ma/Mé=800x2060x250 | BP-F-800/20/2,5 | 119189 | Y7-119189 | HH6 | 318524 | 4015081173266 | db | 1 |  | 0 |  | 1 | 85381000 | CZ | 800 | 2060 | 250 | 36 | 36
Szekrény ajtó nélkül, (IP30), szürke, padlóra, Szé/Ma/Mé=800x2060x250 | BP-F-800/20/2,5-F | 120756 | Y7-120756 | HH6 | 263888 | 4015081185863 | db | 1 |  | 0 |  | 1 | 85381000 | RO | 800 | 2060 | 250 | 23 | 23
Szekrény ajtóval, műanyag forgózár, IP30, szürke, padlóra, Szé/Ma/Mé=800x2060x300 | BP-F-800/20/3 | 102320 | Y7-102320 | HH6 | 274268 | 4015081022083 | db | 1 |  | 0 |  | 1 | 85381000 | CZ | 800 | 2060 | 300 | 54.5 | 54.5
Szekrény ajtó nélkül, (IP30), szürke, padlóra, Szé/Ma/Mé=800x2060x300 | BP-F-800/20/3-F | 102400 | Y7-102400 | HH6 | 204512 | 4015081022885 | db | 1 |  | 0 |  | 1 | 85381000 | RO | 800 | 2060 | 300 | 39 | 39
Szekrény ajtó nélkül, (IP30), fehér, padlóra, Szé/Ma/Mé=800x2060x300 | BP-F-800/20/3-F-W | 102412 | Y7-102412 | HH6 | 208964 | 4015081023004 | db | 1 |  | 0 |  | 1 | 85381000 | CZ | 800 | 2060 | 300 | 39 | 39
Szekrény ajtóval, csuklós fogantyú, IP30, szürke, padlóra, Szé/Ma/Mé=800x2060x300 | BP-F-800/20/3-P | 102360 | Y7-102360 | HH6 | 304260 | 4015081022489 | db | 1 |  | 0 |  | 1 | 85381000 | RO | 800 | 2060 | 300 | 55.5 | 55.5
Szekrény ajtóval, csuklós fogantyú, IP30, szürke, padlóra, Szé/Ma/Mé=800x2060x300, F3A karimákhoz | BP-F-800/20/3-P-F3A | 187845 | Y7-187845 | HH6 | 388920 | 4015081855308 | db | 1 |  | 0 |  | 1 | 85381000 | CZ | 800 | 2060 | 300 | 55.5 | 55.5
Szekrény ajtóval, csuklós fogantyú, IP30, fehér, padlóra, Szé/Ma/Mé=800x2060x300 | BP-F-800/20/3-P-W | 102380 | Y7-102380 | HH6 | 317908 | 4015081022687 | db | 1 |  | 0 |  | 1 | 85381000 | CZ | 800 | 2060 | 300 | 55.5 | 55.5
Szekrény ajtóval, műanyag forgózár, IP30, fehér, padlóra, Szé/Ma/Mé=800x2060x300 | BP-F-800/20/3-W | 102340 | Y7-102340 | HH6 | 284140 | 4015081022281 | db | 1 |  | 0 |  | 1 | 85381000 | CZ | 800 | 2060 | 300 | 54.5 | 54.5
Szekrény ajtó nélkül, (IP30), szürke, padlóra, Szé/Ma/Mé=800x2060x400 | BP-F-800/20/4-F | 120761 | Y7-120761 | HH6 | 235316 | 4015081185917 | db | 1 |  | 0 |  | 1 | 85381000 | CZ | 800 | 2060 | 400 | 55 | 55
Szekrény ajtóval, csuklós fogantyú, IP30, szürke, padlóra, Szé/Ma/Mé=800x2060x400 | BP-F-800/20/4-P | 119194 | Y7-119194 | HH6 | 441068 | 4015081173310 | db | 1 |  | 0 |  | 1 | 85381000 | RO | 800 | 2060 | 400 | 72.5 | 72.5
Kábelbevezető fedélllemez, szürke, Szé=1000 | BP-FLP-1000-2K | 293560 | Y7-293560 | HH6 | 17264 | 4015082935603 | db | 1 |  | 0 |  | 1 | 85381000 | RO | 1000 | 0 | 0 | 1.15 | 1.15
Kábelbevezető fedélllemez, fehér, Szé=1000 | BP-FLP-1000-2K-W | 293561 | Y7-293561 | HH6 | 17652 | 4015082935610 | db | 1 |  | 0 |  | 1 | 85381000 | RO | 1000 | 0 | 0 | 1.15 | 1.15
Kábelbevezető fedélllemez, kivágás nélkül, szürke, Szé=1000 | BP-FLP-1000-BL | 293558 | Y7-293558 | HH6 | 8900 | 4015082935580 | db | 1 |  | 0 |  | 1 | 85381000 | RO | 1000 | 0 | 0 | 1.3 | 1.3
Kábelbevezető fedélllemez, kivágás nélkül, fehér, Szé=1000 | BP-FLP-1000-BL-W | 293559 | Y7-293559 | HH6 | 10100 | 4015082935597 | db | 1 |  | 0 |  | 1 | 85381000 | RO | 1000 | 0 | 0 | 1.3 | 1.3
Kábelbevezető fedélllemez F3A bevezető kerethez, szürke, Szé=1000 | BP-FLP-1000-F3A | 293562 | Y7-293562 | HH6 | 13820 | 4015082935627 | db | 1 |  | 0 |  | 1 | 85381000 | RO | 1000 | 0 | 0 | 1.74 | 1.74
Kábelbevezető fedélllemez F3A bevezető kerethez, fehér, Szé=1000 | BP-FLP-1000-F3A-W | 293563 | Y7-293563 | HH6 | 13960 | 4015082935634 | db | 1 |  | 0 |  | 1 | 85381000 | RO | 1000 | 0 | 0 | 1.74 | 1.74
Kábelbevezető fedélllemez, gumihab, szürke, Szé=1000 | BP-FLP-1000-VS | 119358 | Y7-119358 | HH6 | 30984 | 4015081174959 | db | 1 |  | 0 |  | 1 | 85381000 | RO | 1000 | 0 | 0 | 1.6 | 1.6
Kábelbevezető lemez habgumival, fehér, Szé=1000 | BP-FLP-1000-VS-W | 131576 | Y7-131576 | HH6 | 33764 | 4015081285976 | db | 1 |  | 0 |  | 1 | 85381000 | RO | 1000 | 0 | 0 | 1.6 | 1.6
Kábelbevezető fedélllemez, szürke, Szé=1200 | BP-FLP-1200-2K | 293566 | Y7-293566 | HH6 | 19256 | 4015082935665 | db | 1 |  | 0 |  | 1 | 85381000 | RO | 1200 | 0 | 0 | 1.44 | 1.44
Kábelbevezető fedélllemez, fehér, Szé=1200 | BP-FLP-1200-2K-W | 293567 | Y7-293567 | HH6 | 20932 | 4015082935672 | db | 1 |  | 0 |  | 1 | 85381000 | RO | 1200 | 0 | 0 | 1.44 | 1.44
Kábelbevezető fedélllemez, kivágás nélkül, szürke, Szé=1200 | BP-FLP-1200-BL | 293564 | Y7-293564 | HH6 | 10612 | 4015082935641 | db | 1 |  | 0 |  | 1 | 85381000 | RO | 1200 | 0 | 0 | 1.6 | 1.6
Kábelbevezető fedélllemez, kivágás nélkül, fehér, Szé=1200 | BP-FLP-1200-BL-W | 293565 | Y7-293565 | HH6 | 10944 | 4015082935658 | db | 1 |  | 0 |  | 1 | 85381000 | RO | 1200 | 0 | 0 | 1.6 | 1.6
Kábelbevezető fedélllemez F3A bevezető kerethez, szürke, Szé=1200 | BP-FLP-1200-F3A | 293568 | Y7-293568 | HH6 | 15604 | 4015082935689 | db | 1 |  | 0 |  | 1 | 85381000 | RO | 1200 | 0 | 0 | 1.81 | 1.81
Kábelbevezető fedélllemez F3A bevezető kerethez, fehér, Szé=1200 | BP-FLP-1200-F3A-W | 293569 | Y7-293569 | HH6 | 15980 | 4015082935696 | db | 1 |  | 0 |  | 1 | 85381000 | RO | 1200 | 0 | 0 | 1.81 | 1.81
Kábelbevezető fedélllemez, gumihab, szürke, Szé=1200 | BP-FLP-1200-VS | 119359 | Y7-119359 | HH6 | 35228 | 4015081174966 | db | 1 |  | 0 |  | 1 | 85381000 | RO | 1200 | 0 | 0 | 1.9 | 1.9
Kábelbevezető lemez habgumival, fehér, Szé=1200 | BP-FLP-1200-VS-W | 131577 | Y7-131577 | HH6 | 38276 | 4015081285983 | db | 1 |  | 0 |  | 1 | 85381000 | RO | 1200 | 0 | 0 | 1.9 | 1.9
Kábelbevezető fedélllemez, szürke, Szé=400 | BP-FLP-400-2K | 286705 | Y7-286705 | HH6 | 9544 | 4015082867058 | db | 1 |  | 0 |  | 1 | 85381000 | RO | 400 | 0 | 0 | 0.479 | 0.48
Kábelbevezető fedélllemez, fehér, Szé=400 | BP-FLP-400-2K-W | 292427 | Y7-292427 | HH6 | 9880 | 4015082924270 | db | 1 |  | 0 |  | 1 | 85381000 | RO | 400 | 0 | 0 | 0.62 | 0.62
Kábelbevezető fedélllemez, kivágás nélkül, szürke, Szé=400 | BP-FLP-400-BL | 286704 | Y7-286704 | HH6 | 4136 | 4015082867041 | db | 1 |  | 0 |  | 1 | 85381000 | RO | 400 | 0 | 0 | 0.67 | 0.67
Kábelbevezető fedélllemez, kivágás nélkül, fehér, Szé=400 | BP-FLP-400-BL-W | 292426 | Y7-292426 | HH6 | 5228 | 4015082924263 | db | 1 |  | 0 |  | 1 | 85381000 | RO | 400 | 0 | 0 | 0.67 | 0.67
Kábelbevezető fedélllemez F3A bevezető kerethez, szürke, Szé=400 | BP-FLP-400-F3A | 286706 | Y7-286706 | HH6 | 6244 | 4015082867065 | db | 1 |  | 0 |  | 1 | 85381000 | RO | 400 | 0 | 0 | 0.7 | 0.7
Kábelbevezető fedélllemez F3A bevezető kerethez, fehér, Szé=400 | BP-FLP-400-F3A-W | 292428 | Y7-292428 | HH6 | 6784 | 4015082924287 | db | 1 |  | 0 |  | 1 | 85381000 | RO | 400 | 0 | 0 | 0.7 | 0.7
Kábelbevezető fedélllemez, gumihab, szürke, Szé=400 | BP-FLP-400-VS | 119355 | Y7-119355 | HH6 | 16172 | 4015081174928 | db | 1 |  | 0 |  | 1 | 85381000 | RO | 400 | 0 | 0 | 0.7 | 0.7
Kábelbevezető lemez habgumival, fehér, Szé=400 | BP-FLP-400-VS-W | 131573 | Y7-131573 | HH6 | 17060 | 4015081285945 | db | 1 |  | 0 |  | 1 | 85381000 | RO | 400 | 0 | 0 | 0.7 | 0.7
Kábelbevezető fedélllemez, szürke, Szé=600 | BP-FLP-600-2K | 286708 | Y7-286708 | HH6 | 12264 | 4015082867089 | db | 1 |  | 0 |  | 1 | 85381000 | RO | 600 | 0 | 0 | 0.86 | 0.86
Kábelbevezető fedélllemez, fehér, Szé=600 | BP-FLP-600-2K-W | 292430 | Y7-292430 | HH6 | 12780 | 4015082924300 | db | 1 |  | 0 |  | 1 | 85381000 | RO | 600 | 0 | 0 | 0.86 | 0.86
Kábelbevezető fedélllemez, kivágás nélkül, szürke, Szé=600 | BP-FLP-600-BL | 286707 | Y7-286707 | HH6 | 5180 | 4015082867072 | db | 1 |  | 0 |  | 1 | 85381000 | RO | 600 | 0 | 0 | 0.95 | 0.95
Kábelbevezető fedélllemez, kivágás nélkül, fehér, Szé=600 | BP-FLP-600-BL-W | 292429 | Y7-292429 | HH6 | 7044 | 4015082924294 | db | 1 |  | 0 |  | 1 | 85381000 | RO | 600 | 0 | 0 | 0.95 | 0.95
Kábelbevezető fedélllemez F3A bevezető kerethez, szürke, Szé=600 | BP-FLP-600-F3A | 286709 | Y7-286709 | HH6 | 9064 | 4015082867096 | db | 1 |  | 0 |  | 1 | 85381000 | RO | 600 | 0 | 0 | 1.05 | 1.05
Kábelbevezető fedélllemez F3A bevezető kerethez, fehér, Szé=600 | BP-FLP-600-F3A-W | 292431 | Y7-292431 | HH6 | 10236 | 4015082924317 | db | 1 |  | 0 |  | 1 | 85381000 | RO | 600 | 0 | 0 | 1.05 | 1.05
Kábelbevezető fedélllemez, gumihab, szürke, Szé=600 | BP-FLP-600-VS | 119356 | Y7-119356 | HH6 | 21124 | 4015081174935 | db | 1 |  | 0 |  | 1 | 85381000 | RO | 600 | 0 | 0 | 1 | 1
Kábelbevezető lemez habgumival, fehér, Szé=600 | BP-FLP-600-VS-W | 131574 | Y7-131574 | HH6 | 22508 | 4015081285952 | db | 1 |  | 0 |  | 1 | 85381000 | RO | 600 | 0 | 0 | 1 | 1
Kábelbevezető fedélllemez, szürke, Szé=800 | BP-FLP-800-2K | 286711 | Y7-286711 | HH6 | 15712 | 4015082867119 | db | 1 |  | 0 |  | 1 | 85381000 | RO | 800 | 0 | 0 | 1.14 | 1.14
Kábelbevezető fedélllemez, fehér, Szé=800 | BP-FLP-800-2K-W | 292433 | Y7-292433 | HH6 | 16508 | 4015082924331 | db | 1 |  | 0 |  | 1 | 85381000 | RO | 800 | 0 | 0 | 1.14 | 1.14
Kábelbevezető fedélllemez, kivágás nélkül, szürke, Szé=800 | BP-FLP-800-BL | 286710 | Y7-286710 | HH6 | 6492 | 4015082867102 | db | 1 |  | 0 |  | 1 | 85381000 | RO | 800 | 0 | 0 | 1.2 | 1.2
Kábelbevezető fedélllemez, kivágás nélkül, fehér, Szé=800 | BP-FLP-800-BL-W | 292432 | Y7-292432 | HH6 | 8756 | 4015082924324 | db | 1 |  | 0 |  | 1 | 85381000 | RO | 800 | 0 | 0 | 1.2 | 1.2
Kábelbevezető fedélllemez F3A bevezető kerethez, szürke, Szé=800 | BP-FLP-800-F3A | 286712 | Y7-286712 | HH6 | 11464 | 4015082867126 | db | 1 |  | 0 |  | 1 | 85381000 | RO | 800 | 0 | 0 | 1.62 | 1.62
Kábelbevezető fedélllemez F3A bevezető kerethez, fehér, Szé=800 | BP-FLP-800-F3A-W | 292434 | Y7-292434 | HH6 | 11844 | 4015082924348 | db | 1 |  | 0 |  | 1 | 85381000 | RO | 800 | 0 | 0 | 1.62 | 1.62
Kábelbevezető fedélllemez, gumihab, szürke, Szé=800 | BP-FLP-800-VS | 119357 | Y7-119357 | HH6 | 27524 | 4015081174942 | db | 1 |  | 0 |  | 1 | 85381000 | RO | 800 | 0 | 0 | 1.3 | 1.3
Kábelbevezető lemez habgumival, fehér, Szé=800 | BP-FLP-800-VS-W | 131575 | Y7-131575 | HH6 | 29188 | 4015081285969 | db | 1 |  | 0 |  | 1 | 85381000 | RO | 800 | 0 | 0 | 1.3 | 1.3
Kontaktorok 7A/3kW AC-3, 22A AC-1, 3-pólus+1z érintkezõ, Uc=190V/50Hz, 220V/60Hz | DILM7-10(190V50HZ,220V60HZ) | 276548 | Y7-276548 | HH1 | 11882 | 4015082765484 | db | 1 |  | 0 |  | 1 | 85364900 | RO | 45 | 68 | 75 | 0.24 | 0.254
Kontaktorok 7A/3kW AC-3, 22A AC-1, 3-pólus+1z érintkezõ, Uc=208V/60Hz | DILM7-10(208V60HZ) | 276544 | Y7-276544 | HH1 | 11882 | 4015082765446 | db | 1 |  | 0 |  | 1 | 85364900 | RO | 45 | 68 | 75 | 0.24 | 0.254
Alapkeret, Szé x Ma=1000x1060 | BP-MF-1000/10 | 293521 | Y7-293521 | HH6 | 61824 | 4015082935214 | db | 1 |  | 0 |  | 1 | 85381000 | CZ | 1000 | 1000 | 0 | 16.1 | 16.1
Alapkeret, Szé x Ma=1000x1260 | BP-MF-1000/12 | 293522 | Y7-293522 | HH6 | 66796 | 4015082935221 | db | 1 |  | 0 |  | 1 | 85381000 | CZ | 1000 | 1200 | 0 | 18 | 18
Alapkeret, Szé x Ma=1000x1560 | BP-MF-1000/15 | 293523 | Y7-293523 | HH6 | 74524 | 4015082935238 | db | 1 |  | 0 |  | 1 | 85381000 | CZ | 1000 | 1500 | 0 | 21 | 21
Szekrény ajtóval, csuklós fogantyú, IP55, szürke, padl., fur. szek. old., Szé/Ma/Mé=1000x1760x400 | BPM-F-1000/17/4-P | 193215 | Y7-193215 | HH6 | 560684 | 9010238008670 | db | 1 |  | 0 |  | 1 | 85381000 | CZ | 1000 | 1760 | 400 | 72 | 72
Szekrény ajtó nélkül, (IP55), szürke, padlóra, Szé/Ma/Mé=1000x1760x320 | BPM-F-1000/17-F | 174370 | Y7-174370 | HH6 | 286716 | 4015081708321 | db | 1 |  | 0 |  | 1 | 85381000 | RO | 1000 | 1760 | 320 | 54.1 | 54.1
Szekrény ajtóval, csuklós fogantyú, IP55, szürke, padlóra, Szé/Ma/Mé=1000x1760x320 | BPM-F-1000/17-P | 111053 | Y7-111053 | HH6 | 455360 | 4015081106141 | db | 1 |  | 0 |  | 1 | 85381000 | RO | 1000 | 1760 | 320 | 56.1 | 56.1
Szekrény ajtóval, csuklós fogantyú, IP55, szürke, padl., fur. szek. old., Szé/Ma/Mé=1000x2060x400 | BPM-F-1000/20/4-P | 193216 | Y7-193216 | HH6 | 600416 | 9010238008687 | db | 1 |  | 0 |  | 1 | 85381000 | CZ | 1000 | 2060 | 400 | 81 | 81
Szekrény ajtó nélkül, (IP55), szürke, padlóra, Szé/Ma/Mé=1000x2060x320 | BPM-F-1000/20-F | 174371 | Y7-174371 | HH6 | 305216 | 4015081708338 | db | 1 |  | 0 |  | 1 | 85381000 | CZ | 1000 | 2060 | 320 | 60.6 | 60.6
Szekrény ajtóval, csuklós fogantyú, IP55, szürke, padlóra, Szé/Ma/Mé=1000x2060x320 | BPM-F-1000/20-P | 111054 | Y7-111054 | HH6 | 492960 | 4015081106158 | db | 1 |  | 0 |  | 1 | 85381000 | CZ | 1000 | 2060 | 320 | 62.6 | 62.6
Alapkeret, Szé x Ma=1200x1260 | BP-MF-1200/12 | 293524 | Y7-293524 | HH6 | 72428 | 4015082935245 | db | 1 |  | 0 |  | 1 | 85381000 | CZ | 1200 | 1200 | 0 | 23 | 23
Alapkeret, Szé x Ma=1200x1560 | BP-MF-1200/15 | 293525 | Y7-293525 | HH6 | 81024 | 4015082935252 | db | 1 |  | 0 |  | 1 | 85381000 | CZ | 1200 | 1500 | 0 | 26 | 26
Szekrény ajtóval, csuklós fogantyú, IP55, szürke, padl., fur. szek. old., Szé/Ma/Mé=1200x1760x400 | BPM-F-1200/17/4-P | 193217 | Y7-193217 | HH6 | 601296 | 9010238008694 | db | 1 |  | 0 |  | 1 | 85381000 | CZ | 1200 | 1760 | 400 | 78 | 78
Szekrény ajtó nélkül, (IP30), szürke, padlóra, Szé/Ma/Mé=1200x1760x320 | BPM-F-1200/17-F | 193249 | Y7-193249 | HH6 | 393044 | 9010238008847 | db | 1 |  | 0 |  | 1 | 85381000 | CZ | 1200 | 1760 | 320 | 34.5 | 34.5
Szekrény ajtóval, csuklós fogantyú, IP55, szürke, padlóra, Szé/Ma/Mé=1200x1760x320 | BPM-F-1200/17-P | 111055 | Y7-111055 | HH6 | 485972 | 4015081106165 | db | 1 |  | 0 |  | 1 | 85381000 | CZ | 1200 | 1760 | 320 | 60.1 | 60.1
Szekrény ajtóval, csuklós fogantyú, IP55, szürke, padl., fur. szek. old., Szé/Ma/Mé=1200x2060x400 | BPM-F-1200/20/4-P | 193218 | Y7-193218 | HH6 | 643448 | 9010238008700 | db | 1 |  | 0 |  | 1 | 85381000 | CZ | 1200 | 2060 | 400 | 86 | 86
Szekrény ajtó nélkül, (IP55), szürke, padlóra, Szé/Ma/Mé=1200x2060x320 | BPM-F-1200/20-F | 193250 | Y7-193250 | HH6 | 412892 | 9010238008854 | db | 1 |  | 0 |  | 1 | 85381000 | CZ | 1200 | 2060 | 320 | 36.5 | 36.5
Szekrény ajtóval, csuklós fogantyú, IP55, szürke, padlóra, Szé/Ma/Mé=1200x2060x320 | BPM-F-1200/20-P | 111056 | Y7-111056 | HH6 | 525404 | 4015081106172 | db | 1 |  | 0 |  | 1 | 85381000 | RO | 1200 | 2060 | 320 | 66.6 | 66.6
Alapkeret, Szé x Ma=400x1060 | BP-MF-400/10 | 286655 | Y7-286655 | HH6 | 40768 | 4015082866556 | db | 1 |  | 0 |  | 1 | 85381000 | CZ | 400 | 1000 | 0 | 8.4 | 8.4
Alapkeret, Szé x Ma=400x1260 | BP-MF-400/12 | 286656 | Y7-286656 | HH6 | 44264 | 4015082866563 | db | 1 |  | 0 |  | 1 | 85381000 | CZ | 400 | 1200 | 0 | 9.7 | 9.7
Alapkeret, Szé x Ma=400x1560 | BP-MF-400/15 | 286657 | Y7-286657 | HH6 | 50616 | 4015082866570 | db | 1 |  | 0 |  | 1 | 85381000 | CZ | 400 | 1500 | 0 | 11.6 | 11.6
Szekrény ajtóval, csuklós fogantyú, IP55, szürke, padl., fur. szek. old., Szé/Ma/Mé=400x1760x400 | BPM-F-400/17/4-P | 193209 | Y7-193209 | HH6 | 361348 | 9010238008618 | db | 1 |  | 0 |  | 1 | 85381000 | CZ | 400 | 1760 | 400 | 57 | 57
Szekrény ajtóval, csuklós fogantyú, IP55, szürke, padlóra, Szé/Ma/Mé=400x1760x320 | BPM-F-400/17-P | 111047 | Y7-111047 | HH6 | 288496 | 4015081106080 | db | 1 |  | 0 |  | 1 | 85381000 | CZ | 400 | 1760 | 320 | 44.1 | 44.1
Szekrény ajtóval, csuklós fogantyú, IP55, szürke, padl., fur. szek. old., Szé/Ma/Mé=400x2060x400 | BPM-F-400/20/4-P | 193210 | Y7-193210 | HH6 | 394080 | 9010238008625 | db | 1 |  | 0 |  | 1 | 85381000 | CZ | 400 | 2060 | 400 | 65 | 65
Szekrény ajtóval, csuklós fogantyú, IP55, szürke, padlóra, Szé/Ma/Mé=400x2060x320 | BPM-F-400/20-P | 111048 | Y7-111048 | HH6 | 327232 | 4015081106097 | db | 1 |  | 0 |  | 1 | 85381000 | CZ | 400 | 2060 | 320 | 50.6 | 50.6
Alapkeret, Szé x Ma=400x460 | BP-MF-400/4 | 286653 | Y7-286653 | HH6 | 30484 | 4015082866532 | db | 1 |  | 0 |  | 1 | 85381000 | CZ | 400 | 400 | 0 | 4.5 | 4.5
Alapkeret, Szé x Ma=400x760 | BP-MF-400/7 | 286654 | Y7-286654 | HH6 | 36076 | 4015082866549 | db | 1 |  | 0 |  | 1 | 85381000 | CZ | 400 | 700 | 0 | 5.8 | 5.8
Alapkeret, Szé x Ma=600x1060 | BP-MF-600/10 | 286660 | Y7-286660 | HH6 | 47480 | 4015082866600 | db | 1 |  | 0 |  | 1 | 85381000 | CZ | 600 | 1000 | 0 | 10.2 | 10.2
Alapkeret, Szé x Ma=600x1260 | BP-MF-600/12 | 286661 | Y7-286661 | HH6 | 52756 | 4015082866617 | db | 1 |  | 0 |  | 1 | 85381000 | CZ | 600 | 1200 | 0 | 11.8 | 11.8
Alapkeret, Szé x Ma=600x1560 | BP-MF-600/15 | 286662 | Y7-286662 | HH6 | 58876 | 4015082866624 | db | 1 |  | 0 |  | 1 | 85381000 | CZ | 600 | 1500 | 0 | 14.2 | 14.2
Szekrény ajtóval, csuklós fogantyú, IP55, szürke, padl., fur. szek. old., Szé/Ma/Mé=600x1760x400 | BPM-F-600/17/4-P | 193211 | Y7-193211 | HH6 | 387952 | 9010238008632 | db | 1 |  | 0 |  | 1 | 85381000 | CZ | 600 | 1760 | 400 | 60 | 60
Szekrény ajtó nélkül, (IP55), szürke, padlóra, Szé/Ma/Mé=600x1760x320 | BPM-F-600/17-F | 174362 | Y7-174362 | HH6 | 208744 | 4015081708246 | db | 1 |  | 0 |  | 1 | 85381000 | RO | 600 | 1760 | 320 | 46.8 | 46.8
Szekrény ajtóval, csuklós fogantyú, IP30, szürke, padlóra, Szé/Ma/Mé=600x1760x320 | BPM-F-600/17-P | 111049 | Y7-111049 | HH6 | 311940 | 4015081106103 | db | 1 |  | 0 |  | 1 | 85381000 | RO | 600 | 1760 | 320 | 46.1 | 46.1
Szekrény ajtóval, csuklós fogantyú, IP55, szürke, padl., fur. szek. old., Szé/Ma/Mé=600x2060x400 | BPM-F-600/20/4-P | 193212 | Y7-193212 | HH6 | 422748 | 9010238008649 | db | 1 |  | 0 |  | 1 | 85381000 | CZ | 600 | 2060 | 400 | 71 | 71
Szekrény ajtó nélkül, (IP55), szürke, padlóra, Szé/Ma/Mé=600x2060x320 | BPM-F-600/20-F | 174363 | Y7-174363 | HH6 | 225364 | 4015081708253 | db | 1 |  | 0 |  | 1 | 85381000 | CZ | 600 | 2060 | 320 | 53.7 | 53.7
Szekrény ajtóval, csuklós fogantyú, IP55, szürke, padlóra, Szé/Ma/Mé=600x2060x320 | BPM-F-600/20-P | 111050 | Y7-111050 | HH6 | 344800 | 4015081106110 | db | 1 |  | 0 |  | 1 | 85381000 | RO | 600 | 2060 | 320 | 54.6 | 54.6
Alapkeret, Szé x Ma=600x460 | BP-MF-600/4 | 286658 | Y7-286658 | HH6 | 35424 | 4015082866587 | db | 1 |  | 0 |  | 1 | 85381000 | CZ | 600 | 400 | 0 | 5.4 | 5.4
Alapkeret, Szé x Ma=600x760 | BP-MF-600/7 | 286659 | Y7-286659 | HH6 | 41604 | 4015082866594 | db | 1 |  | 0 |  | 1 | 85381000 | CZ | 600 | 700 | 0 | 8.1 | 8.1
Alapkeret, Szé x Ma=800x1060 | BP-MF-800/10 | 286665 | Y7-286665 | HH6 | 50524 | 4015082866655 | db | 1 |  | 0 |  | 1 | 85381000 | CZ | 800 | 1000 | 0 | 12.1 | 12.1
Alapkeret, Szé x Ma=800x1260 | BP-MF-800/12 | 286666 | Y7-286666 | HH6 | 56140 | 4015082866662 | db | 1 |  | 0 |  | 1 | 85381000 | CZ | 800 | 1200 | 0 | 14 | 14
Alapkeret, Szé x Ma=800x1560 | BP-MF-800/15 | 286667 | Y7-286667 | HH6 | 63476 | 4015082866679 | db | 1 |  | 0 |  | 1 | 85381000 | CZ | 800 | 1500 | 0 | 17 | 17
Szekrény ajtóval, csuklós fogantyú, IP55, szürke, padl., fur. szek. old., Szé/Ma/Mé=800x1760x400 | BPM-F-800/17/4-P | 193213 | Y7-193213 | HH6 | 458248 | 9010238008656 | db | 1 |  | 0 |  | 1 | 85381000 | CZ | 800 | 1760 | 400 | 67 | 67
Szekrény ajtó nélkül, (IP30), szürke, padlóra, Szé/Ma/Mé=800x1760x320 | BPM-F-800/17-F | 174367 | Y7-174367 | HH6 | 233004 | 4015081708291 | db | 1 |  | 0 |  | 1 | 85381000 | CZ | 800 | 1760 | 320 | 49.7 | 49.7
Szekrény ajtóval, csuklós fogantyú, IP55, szürke, padlóra, Szé/Ma/Mé=800x1760x320 | BPM-F-800/17-P | 111051 | Y7-111051 | HH6 | 336012 | 4015081106127 | db | 1 |  | 0 |  | 1 | 85381000 | RO | 800 | 1760 | 320 | 52.1 | 52.1
Szekrény ajtóval, csuklós fogantyú, IP55, szürke, padl., fur. szek. old., Szé/Ma/Mé=800x2060x400 | BPM-F-800/20/4-P | 193214 | Y7-193214 | HH6 | 495624 | 9010238008663 | db | 1 |  | 0 |  | 1 | 85381000 | CZ | 800 | 2060 | 400 | 76 | 76
Szekrény ajtó nélkül, (IP55), szürke, padlóra, Szé/Ma/Mé=800x2060x320 | BPM-F-800/20-F | 174368 | Y7-174368 | HH6 | 243164 | 4015081708307 | db | 1 |  | 0 |  | 1 | 85381000 | RO | 800 | 2060 | 320 | 55.6 | 55.6
Szekrény ajtóval, csuklós fogantyú, IP55, szürke, padlóra, Szé/Ma/Mé=800x2060x320 | BPM-F-800/20-P | 111052 | Y7-111052 | HH6 | 383584 | 4015081106134 | db | 1 |  | 0 |  | 1 | 85381000 | CZ | 800 | 2060 | 320 | 58.6 | 58.6
Alapkeret, Szé x Ma=800x460 | BP-MF-800/4 | 286663 | Y7-286663 | HH6 | 36324 | 4015082866631 | db | 1 |  | 0 |  | 1 | 85381000 | CZ | 800 | 400 | 0 | 6.4 | 6.4
Alapkeret, Szé x Ma=800x760 | BP-MF-800/7 | 286664 | Y7-286664 | HH6 | 44728 | 4015082866648 | db | 1 |  | 0 |  | 1 | 85381000 | CZ | 800 | 700 | 0 | 9.2 | 9.2
Tokozat összekötő, egymás fölé szereléshez (vízszintes elemek), szürke, Szé=1000 | BP-MFL-1000 | 111431 | Y7-111431 | HH6 | 29700 | 4015081109920 | db | 1 |  | 0 |  | 1 | 85381000 | RO | 1000 | 0 | 0 | 2.1 | 2.1
Tokozat összekötő, egymás fölé szereléshez (vízszintes elemek), fehér, Szé=1000 | BP-MFL-1000-W | 111433 | Y7-111433 | HH6 | 32124 | 4015081109944 | db | 1 |  | 0 |  | 1 | 85381000 | RO | 1000 | 0 | 0 | 2.1 | 2.1
Tokozat összekötő, egymás fölé szereléshez (vízszintes elemek), szürke, Szé=1200 | BP-MFL-1200 | 111432 | Y7-111432 | HH6 | 32060 | 4015081109937 | db | 1 |  | 0 |  | 1 | 85381000 | RO | 1200 | 0 | 0 | 2.4 | 2.4
Tokozat összekötő, egymás fölé szereléshez (vízszintes elemek), fehér, Szé=1200 | BP-MFL-1200-W | 111434 | Y7-111434 | HH6 | 34500 | 4015081109951 | db | 1 |  | 0 |  | 1 | 85381000 | RO | 1200 | 0 | 0 | 2.4 | 2.4
Tokozat összekötő, egymás fölé szereléshez (vízszintes elemek), szürke, Szé=400 | BP-MFL-400 | 286743 | Y7-286743 | HH6 | 22964 | 4015082867430 | db | 1 |  | 0 |  | 1 | 85381000 | RO | 400 | 0 | 0 | 1.18 | 1.18
Tokozat összekötő, egymás fölé szereléshez (vízszintes elemek), fehér, Szé=400 | BP-MFL-400-W | 292465 | Y7-292465 | HH6 | 23532 | 4015082924652 | db | 1 |  | 0 |  | 1 | 85381000 | RO | 400 | 0 | 0 | 1.2 | 1.2
Tokozat összekötő, egymás fölé szereléshez (vízszintes elemek), szürke, Szé=600 | BP-MFL-600 | 286744 | Y7-286744 | HH6 | 24860 | 4015082867447 | db | 1 |  | 0 |  | 1 | 85381000 | RO | 600 | 0 | 0 | 1.5 | 1.5
Tokozat összekötő, egymás fölé szereléshez (vízszintes elemek), fehér, Szé=600 | BP-MFL-600-W | 292466 | Y7-292466 | HH6 | 25404 | 4015082924669 | db | 1 |  | 0 |  | 1 | 85381000 | RO | 600 | 0 | 0 | 1.5 | 1.5
Tokozat összekötő, egymás fölé szereléshez (vízszintes elemek), szürke, Szé=800 | BP-MFL-800 | 286745 | Y7-286745 | HH6 | 27572 | 4015082867454 | db | 1 |  | 0 |  | 1 | 85381000 | RO | 800 | 0 | 0 | 1.8 | 1.8
Tokozat összekötő, egymás fölé szereléshez (vízszintes elemek), fehér, Szé=800 | BP-MFL-800-W | 292467 | Y7-292467 | HH6 | 28852 | 4015082924676 | db | 1 |  | 0 |  | 1 | 85381000 | RO | 800 | 0 | 0 | 1.8 | 1.8
Szekrény ajtó nélkül, IP2xC, szürke, vakolatra, Szé/Ma/Mé=1000x1060x175 | BP-MN-1000/10/1,75 | 119209 | Y7-119209 | HH6 | 110036 | 4015081173464 | db | 1 |  | 0 |  | 1 | 85381000 | CZ | 1000 | 1060 | 175 | 13.5 | 13.5
Szekrény ajtó nélkül, IP2xC, szürke, vakolatra, Szé/Ma/Mé=1000x1260x175 | BP-MN-1000/12/1,75 | 119210 | Y7-119210 | HH6 | 122904 | 4015081173471 | db | 1 |  | 0 |  | 1 | 85381000 | CZ | 1000 | 1260 | 175 | 14.5 | 14.5
Szekrény ajtó nélkül, IP2xC, szürke, vakolatra, Szé/Ma/Mé=1000x1560x175 | BP-MN-1000/15/1,75 | 119211 | Y7-119211 | HH6 | 133532 | 4015081173488 | db | 1 |  | 0 |  | 1 | 85381000 | CZ | 1000 | 1560 | 175 | 16 | 16
Szekrény ajtó nélkül, IP2xC, szürke, padlóra, Szé/Ma/Mé=1000x1760x175 | BP-MN-1000/17/1,75 | 119212 | Y7-119212 | HH6 | 145268 | 4015081173495 | db | 1 |  | 0 |  | 1 | 85381000 | CZ | 1000 | 1760 | 175 | 17 | 17
Szekrény ajtó nélkül, IP2xC, szürke, padlóra, Szé/Ma/Mé=1000x2060x175 | BP-MN-1000/20/1,75 | 119213 | Y7-119213 | HH6 | 156084 | 4015081173501 | db | 1 |  | 0 |  | 1 | 85381000 | CZ | 1000 | 2060 | 175 | 20 | 20
Szekrény ajtó nélkül, IP2xC, szürke, vakolatra, Szé/Ma/Mé=600x1060x175 | BP-MN-600/10/1,75 | 119199 | Y7-119199 | HH6 | 74792 | 4015081173365 | db | 1 |  | 0 |  | 1 | 85381000 | CZ | 600 | 1060 | 175 | 10.5 | 10.5
Szekrény ajtó nélkül, IP2xC, szürke, vakolatra, Szé/Ma/Mé=600x1260x175 | BP-MN-600/12/1,75 | 119200 | Y7-119200 | HH6 | 80236 | 4015081173372 | db | 1 |  | 0 |  | 1 | 85381000 | CZ | 600 | 1260 | 175 | 11 | 11
Szekrény ajtó nélkül, IP2xC, szürke, vakolatra, Szé/Ma/Mé=600x1560x175 | BP-MN-600/15/1,75 | 119201 | Y7-119201 | HH6 | 92712 | 4015081173389 | db | 1 |  | 0 |  | 1 | 85381000 | CZ | 600 | 1560 | 175 | 12.5 | 12.5
Szekrény ajtó nélkül, IP2xC, szürke, padlóra, Szé/Ma/Mé=600x1060x175 | BP-MN-600/17/1,75 | 119202 | Y7-119202 | HH6 | 116640 | 4015081173396 | db | 1 |  | 0 |  | 1 | 85381000 | CZ | 600 | 1760 | 175 | 14.5 | 14.5
Szekrény ajtó nélkül, IP2xC, szürke, padlóra, Szé/Ma/Mé=600x2060x175 | BP-MN-600/20/1,75 | 119203 | Y7-119203 | HH6 | 128464 | 4015081173402 | db | 1 |  | 0 |  | 1 | 85381000 | CZ | 600 | 2060 | 175 | 16 | 16
Szekrény ajtó nélkül, IP2xC, szürke, vakolatra, Szé/Ma/Mé=600x460x175 | BP-MN-600/4/1,75 | 119197 | Y7-119197 | HH6 | 64836 | 4015081173341 | db | 1 |  | 0 |  | 1 | 85381000 | CZ | 600 | 460 | 175 | 7.5 | 7.5
Szekrény ajtó nélkül, IP2xC, szürke, vakolatra, Szé/Ma/Mé=600x760x175 | BP-MN-600/7/1,75 | 119198 | Y7-119198 | HH6 | 70788 | 4015081173358 | db | 1 |  | 0 |  | 1 | 85381000 | CZ | 600 | 760 | 175 | 9 | 9
Szekrény ajtó nélkül, IP2xC, szürke, vakolatra, Szé/Ma/Mé=800x1060x175 | BP-MN-800/10/1,75 | 119204 | Y7-119204 | HH6 | 83100 | 4015081173419 | db | 1 |  | 0 |  | 1 | 85381000 | CZ | 800 | 1060 | 175 | 12.5 | 12.5
Szekrény ajtó nélkül, IP2xC, szürke, vakolatra, Szé/Ma/Mé=800x1260x175 | BP-MN-800/12/1,75 | 119205 | Y7-119205 | HH6 | 90204 | 4015081173426 | db | 1 |  | 0 |  | 1 | 85381000 | CZ | 800 | 1260 | 175 | 13 | 13
Szekrény ajtó nélkül, IP2xC, szürke, vakolatra, Szé/Ma/Mé=800x1560x175 | BP-MN-800/15/1,75 | 119206 | Y7-119206 | HH6 | 96596 | 4015081173433 | db | 1 |  | 0 |  | 1 | 85381000 | CZ | 800 | 1560 | 175 | 14.5 | 14.5
Szekrény ajtó nélkül, IP2xC, szürke, padlóra, Szé/Ma/Mé=800x1760x175 | BP-MN-800/17/1,75 | 119207 | Y7-119207 | HH6 | 106348 | 4015081173440 | db | 1 |  | 0 |  | 1 | 85381000 | CZ | 800 | 1760 | 175 | 15.5 | 15.5
Szekrény ajtó nélkül, IP2xC, szürke, padlóra, Szé/Ma/Mé=800x2060x175 | BP-MN-800/20/1,75 | 119208 | Y7-119208 | HH6 | 132456 | 4015081173457 | db | 1 |  | 0 |  | 1 | 85381000 | CZ | 800 | 2060 | 175 | 17 | 17
Elosztótábla vakolatra, ajtó nélkül, IP2xC, szürke, SzéxMa=1000x1060, 5+1 sor, 230 modul | BP-MN-MES-1000/10-ST | 143154 | Y7-143154 | HH6 | 218128 | 4015081398263 | db | 1 |  | 0 |  | 1 | 85381000 | CZ | 1000 | 1060 | 175 | 25.5 | 25.5
Elosztótábla vakolatra, ajtó nélkül, IP2xC, szürke, SzéxMa=1000x1260, 6+1 sor, 276 modul | BP-MN-MES-1000/12-ST | 143157 | Y7-143157 | HH6 | 238016 | 4015081398294 | db | 1 |  | 0 |  | 1 | 85381000 | CZ | 1000 | 1260 | 175 | 28.5 | 28.5
Elosztótábla vakolatra, ajtó nélkül, IP2xC, szürke, SzéxMa=1000x1560, 7+2 sor, 322 modul | BP-MN-MES-1000/15-ST | 143160 | Y7-143160 | HH6 | 276212 | 4015081398324 | db | 1 |  | 0 |  | 1 | 85381000 | CZ | 1000 | 1560 | 175 | 33 | 33
Elosztótábla vakolatra, ajtó nélkül, IP2xC, szürke, SzéxMa=600x1060, 5+1 sor, 120 modul | BP-MN-MES-600/10-ST | 143136 | Y7-143136 | HH6 | 180804 | 4015081398089 | db | 1 |  | 0 |  | 1 | 85381000 | CZ | 600 | 1060 | 175 | 20.5 | 20.5
Elosztótábla vakolatra, ajtó nélkül, IP2xC, szürke, SzéxMa=600x1260, 6+1 sor, 144 modul | BP-MN-MES-600/12-ST | 143139 | Y7-143139 | HH6 | 197320 | 4015081398119 | db | 1 |  | 0 |  | 1 | 85381000 | CZ | 600 | 1260 | 175 | 23.5 | 23.5
Elosztótábla vakolatra, ajtó nélkül, IP2xC, szürke, SzéxMa=600x1560, 7+2 sor, 168 modul | BP-MN-MES-600/15-ST | 143142 | Y7-143142 | HH6 | 229428 | 4015081398140 | db | 1 |  | 0 |  | 1 | 85381000 | CZ | 600 | 1560 | 175 | 27 | 27
Elosztótábla vakolatra, ajtó nélkül, IP2xC, szürke, SzéxMa=600x460, 2 sor, 48 modul | BP-MN-MES-600/4-ST | 143130 | Y7-143130 | HH6 | 123384 | 4015081398027 | db | 1 |  | 0 |  | 1 | 85381000 | CZ | 600 | 460 | 175 | 10.5 | 10.5
Elosztótábla vakolatra, ajtó nélkül, IP2xC, szürke, SzéxMa=600x760, 4 sor, 96 modul | BP-MN-MES-600/7-ST | 143133 | Y7-143133 | HH6 | 148948 | 4015081398058 | db | 1 |  | 0 |  | 1 | 85381000 | CZ | 600 | 760 | 175 | 15 | 15
Elosztótábla vakolatra, ajtó nélkül, IP2xC, szürke, SzéxMa=800x1060, 5+1 sor, 175 modul | BP-MN-MES-800/10-ST | 143145 | Y7-143145 | HH6 | 196324 | 4015081398171 | db | 1 |  | 0 |  | 1 | 85381000 | CZ | 800 | 1060 | 175 | 23.5 | 23.5
Elosztótábla vakolatra, ajtó nélkül, IP2xC, szürke, SzéxMa=800x1260, 6+1 sor, 210 modul | BP-MN-MES-800/12-ST | 143148 | Y7-143148 | HH6 | 214060 | 4015081398201 | db | 1 |  | 0 |  | 1 | 85381000 | CZ | 800 | 1260 | 175 | 26 | 26
Elosztótábla vakolatra, ajtó nélkül, IP2xC, szürke, SzéxMa=800x1560, 7+2 sor, 245 modul | BP-MN-MES-800/15-ST | 143151 | Y7-143151 | HH6 | 249952 | 4015081398232 | db | 1 |  | 0 |  | 1 | 85381000 | CZ | 800 | 1560 | 175 | 30.5 | 30.5
Keret ajtóval, Doppelbart zár (pillangó 3mm), IP55, szürke, vakolatra, Szé/Ma/Mé=1000x1060x270 | BPM-O-1000/10 | 111032 | Y7-111032 | HH6 | 268564 | 4015081105939 | db | 1 |  | 0 |  | 1 | 85381000 | RO | 1000 | 1060 | 270 | 40 | 40
Szekrény ajtó nélkül, (IP55), szürke, vakolatra, Szé/Ma/Mé=1000x1060x270 | BPM-O-1000/10-F | 193229 | Y7-193229 | HH6 | 229348 | 9010238008809 | db | 1 |  | 0 |  | 1 | 85381000 | CZ | 1000 | 1060 | 270 | 26.5 | 26.5
Keret ajtóval, csuklós fogantyú, IP55, szürke, vakolatra, Szé/Ma/Mé=1000x1060x270 | BPM-O-1000/10-P | 116668 | Y7-116668 | HH6 | 304704 | 4015081164134 | db | 1 |  | 0 |  | 1 | 85381000 | CZ | 1000 | 1060 | 270 | 40 | 40
Keret ajtóval, csuklós fogantyú, IP55, fehér, vakolatra, Szé/Ma/Mé=1000x1060x270 | BPM-O-1000/10-P-W | 300891 | Y7-300891 | HH6 | 275400 | 9010238128354 | db | 1 |  | 0 |  | 1 | 85381000 | CZ | 1000 | 1060 | 270 | 40 | 40
Keret ajtóval, Doppelbart zár (pillangó 3mm), IP55, szürke, vakolatra, Szé/Ma/Mé=1000x1260x270 | BPM-O-1000/12 | 111033 | Y7-111033 | HH6 | 296468 | 4015081105946 | db | 1 |  | 0 |  | 1 | 85381000 | RO | 1000 | 1260 | 270 | 44.3 | 44.3
Szekrény ajtó nélkül, (IP55), szürke, vakolatra, Szé/Ma/Mé=1000x1260x270 | BPM-O-1000/12-F | 193230 | Y7-193230 | HH6 | 241152 | 9010238008816 | db | 1 |  | 0 |  | 1 | 85381000 | CZ | 1000 | 1260 | 270 | 28.5 | 28.5
Keret ajtóval, csuklós fogantyú, IP55, szürke, vakolatra, Szé/Ma/Mé=1000x1260x270 | BPM-O-1000/12-P | 116669 | Y7-116669 | HH6 | 332588 | 4015081164141 | db | 1 |  | 0 |  | 1 | 85381000 | CZ | 1000 | 1260 | 270 | 44.3 | 44.3
Keret ajtóval, csuklós fogantyú, IP55, fehér, vakolatra, Szé/Ma/Mé=1000x1260x270 | BPM-O-1000/12-P-W | 300892 | Y7-300892 | HH6 | 308640 | 9010238128361 | db | 1 |  | 0 |  | 1 | 85381000 | CZ | 1000 | 1260 | 270 | 44.3 | 44.3
Keret ajtóval, Doppelbart zár (pillangó 3mm), IP55, szürke, vakolatra, Szé/Ma/Mé=1000x1560x270 | BPM-O-1000/15 | 111034 | Y7-111034 | HH6 | 326548 | 4015081105953 | db | 1 |  | 0 |  | 1 | 85381000 | RO | 1000 | 1560 | 270 | 51.8 | 51.8
Szekrény ajtó nélkül, (IP55), szürke, vakolatra, Szé/Ma/Mé=1000x1560x270 | BPM-O-1000/15-F | 174369 | Y7-174369 | HH6 | 209480 | 4015081708314 | db | 1 |  | 0 |  | 1 | 85381000 | RO | 1000 | 1560 | 270 | 48.9 | 48.9
Keret ajtóval, csuklós fogantyú, IP55, szürke, vakolatra, Szé/Ma/Mé=1000x1560x270 | BPM-O-1000/15-P | 116670 | Y7-116670 | HH6 | 373168 | 4015081164158 | db | 1 |  | 0 |  | 1 | 85381000 | CZ | 1000 | 1560 | 270 | 51.8 | 51.8
Keret ajtóval, csuklós fogantyú, IP55, fehér, vakolatra, Szé/Ma/Mé=1000x1560x270 | BPM-O-1000/15-P-W | 300893 | Y7-300893 | HH6 | 341872 | 9010238128378 | db | 1 |  | 0 |  | 1 | 85381000 | CZ | 1000 | 1560 | 270 | 51.8 | 51.8
Keret ajtóval, Doppelbart zár (pillangó 3mm), IP55, szürke, vakolatra, Szé/Ma/Mé=1200x1260x270 | BPM-O-1200/12 | 111035 | Y7-111035 | HH6 | 316176 | 4015081105960 | db | 1 |  | 0 |  | 1 | 85381000 | CZ | 1200 | 1260 | 270 | 48.3 | 48.3
Szekrény ajtó nélkül, (IP55), szürke, vakolatra, Szé/Ma/Mé=1000x1560x270 | BPM-O-1200/12-F | 193231 | Y7-193231 | HH6 | 250332 | 9010238008823 | db | 1 |  | 0 |  | 1 | 85381000 | CZ | 1200 | 1260 | 270 | 30 | 30
Keret ajtóval, csuklós fogantyú, IP55, szürke, vakolatra, Szé/Ma/Mé=1200x1060x270 | BPM-O-1200/12-P | 116671 | Y7-116671 | HH6 | 359400 | 4015081164165 | db | 1 |  | 0 |  | 1 | 85381000 | CZ | 1200 | 1260 | 270 | 48.3 | 48.3
Keret ajtóval, csuklós fogantyú, IP55, fehér, vakolatra, Szé/Ma/Mé=1200x1060x270 | BPM-O-1200/12-P-W | 300894 | Y7-300894 | HH6 | 375112 | 9010238128385 | db | 1 |  | 0 |  | 1 | 85381000 | CZ | 1200 | 1260 | 270 | 48.3 | 48.3
Keret ajtóval, Doppelbart zár (pillangó 3mm), IP55, szürke, vakolatra, Szé/Ma/Mé=1200x1560x270 | BPM-O-1200/15 | 111036 | Y7-111036 | HH6 | 348068 | 4015081105977 | db | 1 |  | 0 |  | 1 | 85381000 | RO | 1200 | 1560 | 270 | 55.8 | 55.8
Szekrény ajtó nélkül, (IP55), szürke, vakolatra, Szé/Ma/Mé=1200x1560x270 | BPM-O-1200/15-F | 193232 | Y7-193232 | HH6 | 272780 | 9010238008830 | db | 1 |  | 0 |  | 1 | 85381000 | CZ | 1200 | 1560 | 270 | 33 | 33
Keret ajtóval, csuklós fogantyú, IP55, szürke, vakolatra, Szé/Ma/Mé=1200x1560x270 | BPM-O-1200/15-P | 116672 | Y7-116672 | HH6 | 395304 | 4015081164172 | db | 1 |  | 0 |  | 1 | 85381000 | CZ | 1200 | 1560 | 270 | 55.8 | 55.8
Keret ajtóval, csuklós fogantyú, IP55, fehér, vakolatra, Szé/Ma/Mé=1200x1560x270 | BPM-O-1200/15-P-W | 300895 | Y7-300895 | HH6 | 408348 | 9010238128392 | db | 1 |  | 0 |  | 1 | 85381000 | CZ | 1200 | 1560 | 270 | 55.8 | 55.8
Keret ajtóval, Doppelbart zár (pillangó 3mm), IP55, szürke, vakolatra, Szé/Ma/Mé=400x1060x270 | BPM-O-400/10 | 110839 | Y7-110839 | HH6 | 177312 | 4015081105809 | db | 1 |  | 0 |  | 1 | 85381000 | RO | 400 | 1060 | 270 | 28 | 28
Keret ajtóval, csuklós fogantyú, IP55, szürke, vakolatra, Szé/Ma/Mé=400x1060x270 | BPM-O-400/10-P | 116655 | Y7-116655 | HH6 | 202996 | 4015081164004 | db | 1 |  | 0 |  | 1 | 85381000 | RO | 400 | 1060 | 270 | 28 | 28
Keret ajtóval, csuklós fogantyú, IP55, fehér, vakolatra, Szé/Ma/Mé=400x460x270 | BPM-O-400/10-P-W | 300878 | Y7-300878 | HH6 | 189932 | 9010238128224 | db | 1 |  | 0 |  | 1 | 85381000 | CZ | 400 | 460 | 270 | 28 | 28
Keret ajtóval, Doppelbart zár (pillangó 3mm), IP55, szürke, vakolatra, Szé/Ma/Mé=400x1260x270 | BPM-O-400/12 | 111020 | Y7-111020 | HH6 | 199508 | 4015081105816 | db | 1 |  | 0 |  | 1 | 85381000 | RO | 400 | 1260 | 270 | 32.3 | 32.3
Keret ajtóval, csuklós fogantyú, IP55, szürke, vakolatra, Szé/Ma/Mé=400x1260x270 | BPM-O-400/12-P | 116656 | Y7-116656 | HH6 | 224348 | 4015081164011 | db | 1 |  | 0 |  | 1 | 85381000 | CZ | 400 | 1260 | 270 | 32.3 | 32.3
Keret ajtóval, csuklós fogantyú, IP55, fehér, vakolatra, Szé/Ma/Mé=400x760x270 | BPM-O-400/12-P-W | 300879 | Y7-300879 | HH6 | 199424 | 9010238128231 | db | 1 |  | 0 |  | 1 | 85381000 | CZ | 400 | 760 | 270 | 32.3 | 32.3
Keret ajtóval, Doppelbart zár (pillangó 3mm), IP55, szürke, vakolatra, Szé/Ma/Mé=400x1560x270 | BPM-O-400/15 | 111021 | Y7-111021 | HH6 | 220772 | 4015081105823 | db | 1 |  | 0 |  | 1 | 85381000 | RO | 400 | 1560 | 270 | 39.8 | 39.8
Keret ajtóval, csuklós fogantyú, IP55, szürke, vakolatra, Szé/Ma/Mé=400x1560x270 | BPM-O-400/15-P | 116657 | Y7-116657 | HH6 | 248264 | 4015081164028 | db | 1 |  | 0 |  | 1 | 85381000 | CZ | 400 | 1560 | 270 | 39.8 | 39.8
Keret ajtóval, csuklós fogantyú, IP55, fehér, vakolatra, Szé/Ma/Mé=400x1060x270 | BPM-O-400/15-P-W | 300880 | Y7-300880 | HH6 | 218424 | 9010238128248 | db | 1 |  | 0 |  | 1 | 85381000 | CZ | 400 | 1060 | 270 | 39.8 | 39.8
Keret ajtóval, Doppelbart zár (pillangó 3mm), IP55, szürke, vakolatra, Szé/Ma/Mé=400x460x270 | BPM-O-400/4 | 110837 | Y7-110837 | HH6 | 130220 | 4015081103683 | db | 1 |  | 0 |  | 1 | 85381000 | RO | 400 | 460 | 270 | 15 | 15
Keret ajtóval, csuklós fogantyú, IP55, szürke, vakolatra, Szé/Ma/Mé=400x460x270 | BPM-O-400/4-P | 116653 | Y7-116653 | HH6 | 152844 | 4015081163984 | db | 1 |  | 0 |  | 1 | 85381000 | CZ | 400 | 460 | 270 | 15 | 15
Keret ajtóval, csuklós fogantyú, IP55, fehér, vakolatra, Szé/Ma/Mé=400x1260x270 | BPM-O-400/4-P-W | 300876 | Y7-300876 | HH6 | 147200 | 9010238128200 | db | 1 |  | 0 |  | 1 | 85381000 | CZ | 400 | 1260 | 270 | 15 | 15
Keret ajtóval, Doppelbart zár (pillangó 3mm), IP55, szürke, vakolatra, Szé/Ma/Mé=400x760x270 | BPM-O-400/7 | 110838 | Y7-110838 | HH6 | 153372 | 4015081103690 | db | 1 |  | 0 |  | 1 | 85381000 | RO | 400 | 760 | 270 | 21.5 | 21.5
Keret ajtóval, csuklós fogantyú, IP55, szürke, vakolatra, Szé/Ma/Mé=400x760x270 | BPM-O-400/7-P | 116654 | Y7-116654 | HH6 | 171828 | 4015081163991 | db | 1 |  | 0 |  | 1 | 85381000 | RO | 400 | 760 | 270 | 21.5 | 21.5
Keret ajtóval, csuklós fogantyú, IP55, fehér, vakolatra, Szé/Ma/Mé=400x1560x270 | BPM-O-400/7-P-W | 300877 | Y7-300877 | HH6 | 170944 | 9010238128217 | db | 1 |  | 0 |  | 1 | 85381000 | CZ | 400 | 1560 | 270 | 21.5 | 21.5
Keret ajtóval, Doppelbart zár (pillangó 3mm), IP55, szürke, vakolatra, Szé/Ma/Mé=600x1060x270 | BPM-O-600/10 | 111024 | Y7-111024 | HH6 | 188160 | 4015081105854 | db | 1 |  | 0 |  | 1 | 85381000 | RO | 600 | 1060 | 270 | 32 | 32
Szekrény ajtó nélkül, (IP55), szürke, vakolatra, Szé/Ma/Mé=600x1060x270 | BPM-O-600/10-F | 174359 | Y7-174359 | HH6 | 146044 | 4015081708215 | db | 1 |  | 0 |  | 1 | 85381000 | RO | 600 | 1060 | 270 | 30 | 30
Keret ajtóval, csuklós fogantyú, IP55, szürke, vakolatra, Szé/Ma/Mé=600x1060x270 | BPM-O-600/10-P | 116660 | Y7-116660 | HH6 | 224776 | 4015081164059 | db | 1 |  | 0 |  | 1 | 85381000 | RO | 600 | 1060 | 270 | 32 | 32
Keret ajtóval, csuklós fogantyú, IP55, fehér, vakolatra, Szé/Ma/Mé=600x460x270 | BPM-O-600/10-P-W | 300883 | Y7-300883 | HH6 | 204176 | 9010238128279 | db | 1 |  | 0 |  | 1 | 85381000 | CZ | 600 | 460 | 270 | 32 | 32
Keret ajtóval, Doppelbart zár (pillangó 3mm), IP55, szürke, vakolatra, Szé/Ma/Mé=600x1260x270 | BPM-O-600/12 | 111025 | Y7-111025 | HH6 | 214444 | 4015081105861 | db | 1 |  | 0 |  | 1 | 85381000 | RO | 600 | 1260 | 270 | 37.9 | 37.9
Szekrény ajtó nélkül, (IP55), szürke, vakolatra, Szé/Ma/Mé=600x1260x270 | BPM-O-600/12-F | 174360 | Y7-174360 | HH6 | 158248 | 4015081708222 | db | 1 |  | 0 |  | 1 | 85381000 | RO | 600 | 1260 | 270 | 34.4 | 34.4
Keret ajtóval, csuklós fogantyú, IP55, szürke, vakolatra, Szé/Ma/Mé=600x1260x270 | BPM-O-600/12-P | 116661 | Y7-116661 | HH6 | 242840 | 4015081164066 | db | 1 |  | 0 |  | 1 | 85381000 | RO | 600 | 1260 | 270 | 36.3 | 36.3
Keret ajtóval, csuklós fogantyú, IP55, fehér, vakolatra, Szé/Ma/Mé=600x760x270 | BPM-O-600/12-P-W | 300884 | Y7-300884 | HH6 | 223172 | 9010238128286 | db | 1 |  | 0 |  | 1 | 85381000 | CZ | 600 | 760 | 270 | 36.3 | 36.3
Keret ajtóval, Doppelbart zár (pillangó 3mm), IP55, szürke, vakolatra, Szé/Ma/Mé=600x1560x270 | BPM-O-600/15 | 111026 | Y7-111026 | HH6 | 241520 | 4015081105878 | db | 1 |  | 0 |  | 1 | 85381000 | RO | 600 | 1560 | 270 | 43.8 | 43.8
Szekrény ajtó nélkül, (IP55), szürke, vakolatra, Szé/Ma/Mé=600x1560x270 | BPM-O-600/15-F | 174361 | Y7-174361 | HH6 | 173420 | 4015081708239 | db | 1 |  | 0 |  | 1 | 85381000 | RO | 600 | 1560 | 270 | 40.8 | 40.8
Keret ajtóval, csuklós fogantyú, IP55, szürke, vakolatra, Szé/Ma/Mé=600x1560x270 | BPM-O-600/15-P | 116662 | Y7-116662 | HH6 | 267556 | 4015081164073 | db | 1 |  | 0 |  | 1 | 85381000 | CZ | 600 | 1560 | 270 | 43.8 | 43.8
Keret ajtóval, csuklós fogantyú, IP55, fehér, vakolatra, Szé/Ma/Mé=600x1060x270 | BPM-O-600/15-P-W | 300885 | Y7-300885 | HH6 | 242164 | 9010238128293 | db | 1 |  | 0 |  | 1 | 85381000 | CZ | 600 | 1060 | 270 | 43.8 | 43.8
Keret ajtóval, Doppelbart zár (pillangó 3mm), IP55, szürke, vakolatra, Szé/Ma/Mé=600x460x270 | BPM-O-600/4 | 111022 | Y7-111022 | HH6 | 138364 | 4015081105830 | db | 1 |  | 0 |  | 1 | 85381000 | RO | 600 | 460 | 270 | 19 | 19
Keret ajtóval, csuklós fogantyú, IP55, szürke, vakolatra, Szé/Ma/Mé=600x460x270 | BPM-O-600/4-P | 116658 | Y7-116658 | HH6 | 161504 | 4015081164035 | db | 1 |  | 0 |  | 1 | 85381000 | RO | 600 | 460 | 270 | 19 | 19
Keret ajtóval, csuklós fogantyú, IP55, fehér, vakolatra, Szé/Ma/Mé=600x1260x270 | BPM-O-600/4-P-W | 300881 | Y7-300881 | HH6 | 166196 | 9010238128255 | db | 1 |  | 0 |  | 1 | 85381000 | CZ | 600 | 1260 | 270 | 19 | 19
Keret ajtóval, Doppelbart zár (pillangó 3mm), IP55, szürke, vakolatra, Szé/Ma/Mé=600x760x270 | BPM-O-600/7 | 111023 | Y7-111023 | HH6 | 160912 | 4015081105847 | db | 1 |  | 0 |  | 1 | 85381000 | RO | 600 | 760 | 270 | 24.5 | 24.5
Szekrény ajtó nélkül, (IP55), szürke, vakolatra, Szé/Ma/Mé=600x760x270 | BPM-O-600/7-F | 174358 | Y7-174358 | HH6 | 127124 | 4015081708208 | db | 1 |  | 0 |  | 1 | 85381000 | RO | 600 | 760 | 270 | 23 | 23
Keret ajtóval, csuklós fogantyú, IP55, szürke, vakolatra, Szé/Ma/Mé=600x760x270 | BPM-O-600/7-P | 116659 | Y7-116659 | HH6 | 187964 | 4015081164042 | db | 1 |  | 0 |  | 1 | 85381000 | RO | 600 | 760 | 270 | 25.5 | 25.5
Keret ajtóval, csuklós fogantyú, IP55, fehér, vakolatra, Szé/Ma/Mé=600x1560x270 | BPM-O-600/7-P-W | 300882 | Y7-300882 | HH6 | 185188 | 9010238128262 | db | 1 |  | 0 |  | 1 | 85381000 | CZ | 600 | 1560 | 270 | 25.5 | 25.5
Keret ajtóval, Doppelbart zár (pillangó 3mm), IP55, szürke, vakolatra, Szé/Ma/Mé=800x1060x270 | BPM-O-800/10 | 111029 | Y7-111029 | HH6 | 204696 | 4015081105908 | db | 1 |  | 0 |  | 1 | 85381000 | CZ | 800 | 1060 | 270 | 36 | 36
Szekrény ajtó nélkül, (IP55), szürke, vakolatra, Szé/Ma/Mé=800x1060x270 | BPM-O-800/10-F | 174364 | Y7-174364 | HH6 | 157948 | 4015081708260 | db | 1 |  | 0 |  | 1 | 85381000 | RO | 800 | 1060 | 270 | 33 | 33
Keret ajtóval, csuklós fogantyú, IP55, szürke, vakolatra, Szé/Ma/Mé=800x1060x270 | BPM-O-800/10-P | 116665 | Y7-116665 | HH6 | 242356 | 4015081164103 | db | 1 |  | 0 |  | 1 | 85381000 | RO | 800 | 1060 | 270 | 36 | 36
Keret ajtóval, csuklós fogantyú, IP55, fehér, vakolatra, Szé/Ma/Mé=800x460x270 | BPM-O-800/10-P-W | 300888 | Y7-300888 | HH6 | 246908 | 9010238128323 | db | 1 |  | 0 |  | 1 | 85381000 | CZ | 800 | 460 | 270 | 36 | 36
Keret ajtóval, Doppelbart zár (pillangó 3mm), IP55, szürke, vakolatra, Szé/Ma/Mé=800x1260x270 | BPM-O-800/12 | 111030 | Y7-111030 | HH6 | 234036 | 4015081105915 | db | 1 |  | 0 |  | 1 | 85381000 | CZ | 800 | 1260 | 270 | 40.3 | 40.3
Szekrény ajtó nélkül, (IP55), szürke, vakolatra, Szé/Ma/Mé=800x1260x270 | BPM-O-800/12-F | 174365 | Y7-174365 | HH6 | 174808 | 4015081708277 | db | 1 |  | 0 |  | 1 | 85381000 | RO | 800 | 1260 | 270 | 37.3 | 37.3
Keret ajtóval, csuklós fogantyú, IP55, szürke, vakolatra, Szé/Ma/Mé=800x460x270 | BPM-O-800/12-P | 116666 | Y7-116666 | HH6 | 271336 | 4015081164110 | db | 1 |  | 0 |  | 1 | 85381000 | RO | 800 | 1260 | 270 | 40.3 | 40.3
Keret ajtóval, csuklós fogantyú, IP55, fehér, vakolatra, Szé/Ma/Mé=800x760x270 | BPM-O-800/12-P-W | 300889 | Y7-300889 | HH6 | 275400 | 9010238128330 | db | 1 |  | 0 |  | 1 | 85381000 | CZ | 800 | 760 | 270 | 40.3 | 40.3
Keret ajtóval, Doppelbart zár (pillangó 3mm), IP55, szürke, vakolatra, Szé/Ma/Mé=800x1560x270 | BPM-O-800/15 | 111031 | Y7-111031 | HH6 | 267544 | 4015081105922 | db | 1 |  | 0 |  | 1 | 85381000 | CZ | 800 | 1560 | 270 | 54.2 | 54.2
Szekrény ajtó nélkül, (IP55), szürke, vakolatra, Szé/Ma/Mé=800x1560x270 | BPM-O-800/15-F | 174366 | Y7-174366 | HH6 | 189860 | 4015081708284 | db | 1 |  | 0 |  | 1 | 85381000 | RO | 800 | 1560 | 270 | 43.8 | 43.8
Keret ajtóval, csuklós fogantyú, IP55, szürke, vakolatra, Szé/Ma/Mé=800x1560x270 | BPM-O-800/15-P | 116667 | Y7-116667 | HH6 | 305984 | 4015081164127 | db | 1 |  | 0 |  | 1 | 85381000 | RO | 800 | 1560 | 270 | 47.8 | 47.8
Keret ajtóval, csuklós fogantyú, IP55, fehér, vakolatra, Szé/Ma/Mé=800x1060x270 | BPM-O-800/15-P-W | 300890 | Y7-300890 | HH6 | 303888 | 9010238128347 | db | 1 |  | 0 |  | 1 | 85381000 | CZ | 800 | 1060 | 270 | 47.8 | 47.8
Keret ajtóval, Doppelbart zár (pillangó 3mm), IP55, szürke, vakolatra, Szé/Ma/Mé=800x460x270 | BPM-O-800/4 | 111027 | Y7-111027 | HH6 | 146088 | 4015081105885 | db | 1 |  | 0 |  | 1 | 85381000 | RO | 800 | 460 | 270 | 23 | 23
Keret ajtóval, csuklós fogantyú, IP55, szürke, vakolatra, Szé/Ma/Mé=800x460x270 | BPM-O-800/4-P | 116663 | Y7-116663 | HH6 | 174268 | 4015081164080 | db | 1 |  | 0 |  | 1 | 85381000 | CZ | 800 | 460 | 270 | 23 | 23
Keret ajtóval, csuklós fogantyú, IP55, fehér, vakolatra, Szé/Ma/Mé=800x460x270 | BPM-O-800/4-P-W | 300886 | Y7-300886 | HH6 | 185188 | 9010238128309 | db | 1 |  | 0 |  | 1 | 85381000 | CZ | 800 | 1260 | 270 | 23 | 23
Keret ajtóval, Doppelbart zár (pillangó 3mm), IP55, szürke, vakolatra, Szé/Ma/Mé=800x760x270 | BPM-O-800/7 | 111028 | Y7-111028 | HH6 | 171260 | 4015081105892 | db | 1 |  | 0 |  | 1 | 85381000 | RO | 800 | 760 | 270 | 29.5 | 29.5
Keret ajtóval, csuklós fogantyú, IP55, szürke, vakolatra, Szé/Ma/Mé=800x760x270 | BPM-O-800/7-P | 116664 | Y7-116664 | HH6 | 194204 | 4015081164097 | db | 1 |  | 0 |  | 1 | 85381000 | RO | 800 | 760 | 270 | 29.5 | 29.5
Keret ajtóval, csuklós fogantyú, IP55, fehér, vakolatra, Szé/Ma/Mé=800x1560x270 | BPM-O-800/7-P-W | 300887 | Y7-300887 | HH6 | 213676 | 9010238128316 | db | 1 |  | 0 |  | 1 | 85381000 | CZ | 800 | 1560 | 270 | 29.5 | 29.5
Készlet 2 db BPO elosztó lap csatlakoztatásához MSW oldalfallal vízszintesen, szürke, Ma=1060 | BP-MSL-10-PSN | 111422 | Y7-111422 | HH6 | 11272 | 4015081109838 | db | 1 |  | 0 |  | 1 | 85381000 | CZ | 0 | 1000 | 0 | 1.6 | 1.6
Készlet 2 db BPO elosztó lap csatlakoztatásához MSW oldalfallal vízszintesen, fehér, Ma=1060 | BP-MSL-10-W-PSN | 111428 | Y7-111428 | HH6 | 14348 | 4015081109890 | db | 1 |  | 0 |  | 1 | 85381000 | CZ | 0 | 1000 | 0 | 1.6 | 1.6
Készlet 2 db BPO elosztó lap csatlakoztatásához MSW oldalfallal vízszintesen, szürke, Ma=1260 | BP-MSL-12-PSN | 111423 | Y7-111423 | HH6 | 12760 | 4015081109845 | db | 1 |  | 0 |  | 1 | 85381000 | CZ | 0 | 1200 | 0 | 1.8 | 1.8
Készlet 2 db BPO elosztó lap csatlakoztatásához MSW oldalfallal vízszintesen, fehér, Ma=1260 | BP-MSL-12-W-PSN | 111429 | Y7-111429 | HH6 | 16276 | 4015081109906 | db | 1 |  | 0 |  | 1 | 85381000 | CZ | 0 | 1200 | 0 | 1.8 | 1.8
Készlet 2 db BPO elosztó lap csatlakoztatásához MSW oldalfallal vízszintesen, szürke, Ma=1560 | BP-MSL-15-PSN | 111424 | Y7-111424 | HH6 | 14504 | 4015081109852 | db | 1 |  | 0 |  | 1 | 85381000 | CZ | 0 | 1500 | 0 | 2.1 | 2.1
Készlet 2 db BPO elosztó lap csatlakoztatásához MSW oldalfallal vízszintesen, fehér, Ma=1560 | BP-MSL-15-W-PSN | 111430 | Y7-111430 | HH6 | 18432 | 4015081109913 | db | 1 |  | 0 |  | 1 | 85381000 | CZ | 0 | 1500 | 0 | 2.1 | 2.1
Készlet 2 db BPO elosztó lap csatlakoztatásához MSW oldalfallal vízszintesen, szürke, Ma=460 | BP-MSL-4-PSN | 111419 | Y7-111419 | HH6 | 7836 | 4015081109807 | db | 1 |  | 0 |  | 1 | 85381000 | CZ | 0 | 400 | 0 | 0.9 | 0.9
Készlet 2 db BPO elosztó lap csatlakoztatásához MSW oldalfallal vízszintesen, fehér, Ma=460 | BP-MSL-4-W-PSN | 111425 | Y7-111425 | HH6 | 9820 | 4015081109869 | db | 1 |  | 0 |  | 1 | 85381000 | CZ | 0 | 400 | 0 | 0.9 | 0.9
Készlet 2 db BPO elosztó lap csatlakoztatásához MSW oldalfallal vízszintesen, szürke, Ma=760 | BP-MSL-7-PSN | 111421 | Y7-111421 | HH6 | 9700 | 4015081109821 | db | 1 |  | 0 |  | 1 | 85381000 | CZ | 0 | 700 | 0 | 1.2 | 1.2
Készlet 2 db BPO elosztó lap csatlakoztatásához MSW oldalfallal vízszintesen, fehér, Ma=760 | BP-MSL-7-W-PSN | 111427 | Y7-111427 | HH6 | 12448 | 4015081109883 | db | 1 |  | 0 |  | 1 | 85381000 | CZ | 0 | 700 | 0 | 1.1 | 1.1
Keret ajtóval, Doppelbart zár (pillangó 3mm), IP54, szürke, süllyesztett beépítés, SzéxMa=1035x1060 | BPM-U-3S-1000/10 | 111272 | Y7-111272 | HH6 | 177764 | 4015081108336 | db | 1 |  | 0 |  | 1 | 85381000 | CZ | 1035 | 1060 | 0 | 7.11 | 7.11
Keret ajtóval, csuklós fogantyú, IP54, szürke, süllyesztett beépítés, SzéxMa=1035x1060 | BPM-U-3S-1000/10-P | 119160 | Y7-119160 | HH6 | 221584 | 4015081172979 | db | 1 |  | 0 |  | 1 | 85381000 | CZ | 1035 | 1060 | 0 | 7.36 | 7.36
Keret ajtóval, Doppelbart zár (pillangó 3mm), IP54, fehér, süllyesztett beépítés, SzéxMa=1035x1060 | BPM-U-3S-1000/10-W | 144254 | Y7-144254 | HH6 | 181540 | 4015081407644 | db | 1 |  | 0 |  | 1 | 85381000 | CZ | 1035 | 1060 | 0 | 7.11 | 7.11
Keret ajtóval, Doppelbart zár (pillangó 3mm), IP54, szürke, süllyesztett beépítés, SzéxMa=1035x1260 | BPM-U-3S-1000/12 | 111273 | Y7-111273 | HH6 | 198120 | 4015081108343 | db | 1 |  | 0 |  | 1 | 85381000 | CZ | 1035 | 1260 | 0 | 8.17 | 8.17
Keret ajtóval, csuklós fogantyú, IP54, szürke, süllyesztett beépítés, SzéxMa=1035x1260 | BPM-U-3S-1000/12-P | 119161 | Y7-119161 | HH6 | 244512 | 4015081172986 | db | 1 |  | 0 |  | 1 | 85381000 | CZ | 1035 | 1260 | 0 | 8.42 | 8.42
Keret ajtóval, Doppelbart zár (pillangó 3mm), IP54, fehér, süllyesztett beépítés, SzéxMa=1035x1260 | BPM-U-3S-1000/12-W | 144255 | Y7-144255 | HH6 | 201748 | 4015081407651 | db | 1 |  | 0 |  | 1 | 85381000 | CZ | 1035 | 1260 | 0 | 8.17 | 8.17
Keret ajtóval, Doppelbart zár (pillangó 3mm), IP54, szürke, süllyesztett beépítés, SzéxMa=1035x1560 | BPM-U-3S-1000/15 | 111274 | Y7-111274 | HH6 | 232656 | 4015081108350 | db | 1 |  | 0 |  | 1 | 85381000 | CZ | 1035 | 1560 | 0 | 12.6 | 12.6
Keret ajtóval, csuklós fogantyú, IP54, szürke, süllyesztett beépítés, SzéxMa=1035x1560 | BPM-U-3S-1000/15-P | 119162 | Y7-119162 | HH6 | 279220 | 4015081172993 | db | 1 |  | 0 |  | 1 | 85381000 | CZ | 1035 | 1560 | 0 | 10.01 | 10.01
Keret ajtóval, Doppelbart zár (pillangó 3mm), IP54, fehér, süllyesztett beépítés, SzéxMa=1035x1560 | BPM-U-3S-1000/15-W | 144256 | Y7-144256 | HH6 | 239764 | 4015081407668 | db | 1 |  | 0 |  | 1 | 85381000 | CZ | 1035 | 1560 | 0 | 12.6 | 12.6
Keret ajtóval, Doppelbart zár (pillangó 3mm), IP54, szürke, süllyesztett beépítés, SzéxMa=1035x1760 | BPM-U-3S-1000/17 | 111275 | Y7-111275 | HH6 | 251404 | 4015081108367 | db | 1 |  | 0 |  | 1 | 85381000 | CZ | 1035 | 1760 | 0 | 10.8 | 10.8
Keret ajtóval, csuklós fogantyú, IP54, szürke, süllyesztett beépítés, SzéxMa=1035x1760 | BPM-U-3S-1000/17-P | 111277 | Y7-111277 | HH6 | 262696 | 4015081108381 | db | 1 |  | 0 |  | 1 | 85381000 | CZ | 1035 | 1760 | 0 | 10.8 | 10.8
Keret ajtóval, Doppelbart zár (pillangó 3mm), IP54, fehér, süllyesztett beépítés, SzéxMa=1035x1760 | BPM-U-3S-1000/17-W | 144257 | Y7-144257 | HH6 | 273480 | 4015081407675 | db | 1 |  | 0 |  | 1 | 85381000 | CZ | 1035 | 1760 | 0 | 10.8 | 10.8
Keret ajtóval, Doppelbart zár (pillangó 3mm), IP54, szürke, süllyesztett beépítés, SzéxMa=1035x2060 | BPM-U-3S-1000/20 | 111276 | Y7-111276 | HH6 | 274580 | 4015081108374 | db | 1 |  | 0 |  | 1 | 85381000 | CZ | 1035 | 2060 | 0 | 12.39 | 12.39
Keret ajtóval, csuklós fogantyú, IP54, szürke, süllyesztett beépítés, SzéxMa=1035x2060 | BPM-U-3S-1000/20-P | 111278 | Y7-111278 | HH6 | 284196 | 4015081108398 | db | 1 |  | 0 |  | 1 | 85381000 | CZ | 1035 | 2060 | 0 | 12.39 | 12.39
Keret ajtóval, Doppelbart zár (pillangó 3mm), IP54, fehér, süllyesztett beépítés, SzéxMa=1035x2060 | BPM-U-3S-1000/20-W | 144258 | Y7-144258 | HH6 | 298784 | 4015081407682 | db | 1 |  | 0 |  | 1 | 85381000 | CZ | 1035 | 2060 | 0 | 12.39 | 12.39
Keret ajtóval, Doppelbart zár (pillangó 3mm), IP54, szürke, süllyesztett beépítés, SzéxMa=1235x1260 | BPM-U-3S-1200/12 | 111279 | Y7-111279 | HH6 | 213748 | 4015081108404 | db | 1 |  | 0 |  | 1 | 85381000 | CZ | 1235 | 1260 | 0 | 9.34 | 9.34
Keret ajtóval, csuklós fogantyú, IP54, szürke, süllyesztett beépítés, SzéxMa=1035x1260 | BPM-U-3S-1200/12-P | 119163 | Y7-119163 | HH6 | 262064 | 4015081173006 | db | 1 |  | 0 |  | 1 | 85381000 | CZ | 1235 | 1260 | 0 | 9.59 | 9.59
Keret ajtóval, Doppelbart zár (pillangó 3mm), IP54, fehér, süllyesztett beépítés, SzéxMa=1235x1260 | BPM-U-3S-1200/12-W | 144259 | Y7-144259 | HH6 | 220420 | 4015081407699 | db | 1 |  | 0 |  | 1 | 85381000 | CZ | 1235 | 1260 | 0 | 9.34 | 9.34
Keret ajtóval, Doppelbart zár (pillangó 3mm), IP54, szürke, süllyesztett beépítés, SzéxMa=1235x1560 | BPM-U-3S-1200/15 | 111280 | Y7-111280 | HH6 | 248740 | 4015081108411 | db | 1 |  | 0 |  | 1 | 85381000 | CZ | 1235 | 1560 | 0 | 11.15 | 11.15
Keret ajtóval, csuklós fogantyú, IP54, szürke, süllyesztett beépítés, SzéxMa=1235x1560 | BPM-U-3S-1200/15-P | 119164 | Y7-119164 | HH6 | 296636 | 4015081173013 | db | 1 |  | 0 |  | 1 | 85381000 | CZ | 1235 | 1560 | 0 | 11.4 | 11.4
Keret ajtóval, Doppelbart zár (pillangó 3mm), IP54, fehér, süllyesztett beépítés, SzéxMa=1235x1560 | BPM-U-3S-1200/15-W | 144260 | Y7-144260 | HH6 | 258836 | 4015081407705 | db | 1 |  | 0 |  | 1 | 85381000 | CZ | 1235 | 1560 | 0 | 11.15 | 11.15
Keret ajtóval, Doppelbart zár (pillangó 3mm), IP54, szürke, süllyesztett beépítés, SzéxMa=1235x1760 | BPM-U-3S-1200/17 | 111281 | Y7-111281 | HH6 | 271788 | 4015081108428 | db | 1 |  | 0 |  | 1 | 85381000 | CZ | 1235 | 1760 | 0 | 12.36 | 12.36
Keret ajtóval, csuklós fogantyú, IP54, szürke, süllyesztett beépítés, SzéxMa=1235x1760 | BPM-U-3S-1200/17-P | 111283 | Y7-111283 | HH6 | 283044 | 4015081108442 | db | 1 |  | 0 |  | 1 | 85381000 | CZ | 1235 | 1760 | 0 | 12.36 | 12.36
Keret ajtóval, Doppelbart zár (pillangó 3mm), IP54, fehér, süllyesztett beépítés, SzéxMa=1235x1760 | BPM-U-3S-1200/17-W | 144261 | Y7-144261 | HH6 | 294384 | 4015081407712 | db | 1 |  | 0 |  | 1 | 85381000 | CZ | 1235 | 1760 | 0 | 12.36 | 12.36
Keret ajtóval, Doppelbart zár (pillangó 3mm), IP54, szürke, süllyesztett beépítés, SzéxMa=1235x2060 | BPM-U-3S-1200/20 | 111282 | Y7-111282 | HH6 | 297408 | 4015081108435 | db | 1 |  | 0 |  | 1 | 85381000 | CZ | 1235 | 2060 | 0 | 14.17 | 14.17
Keret ajtóval, csuklós fogantyú, IP54, szürke, süllyesztett beépítés, SzéxMa=1235x2060 | BPM-U-3S-1200/20-P | 111284 | Y7-111284 | HH6 | 307028 | 4015081108459 | db | 1 |  | 0 |  | 1 | 85381000 | CZ | 1235 | 2060 | 0 | 14.17 | 14.17
Keret ajtóval, Doppelbart zár (pillangó 3mm), IP54, fehér, süllyesztett beépítés, SzéxMa=1235x2060 | BPM-U-3S-1200/20-W | 144262 | Y7-144262 | HH6 | 322472 | 4015081407729 | db | 1 |  | 0 |  | 1 | 85381000 | CZ | 1235 | 2060 | 0 | 14.17 | 14.17
Keret ajtóval, Doppelbart zár (pillangó 3mm), IP54, szürke, süllyesztett beépítés, SzéxMa=435x1060 | BPM-U-3S-400/10 | 111253 | Y7-111253 | HH6 | 102236 | 4015081108145 | db | 1 |  | 0 |  | 1 | 85381000 | CZ | 435 | 1060 | 0 | 3.74 | 3.74
Keret ajtóval, csuklós fogantyú, IP54, szürke, süllyesztett beépítés, SzéxMa=435x1060 | BPM-U-3S-400/10-P | 119149 | Y7-119149 | HH6 | 140288 | 4015081172863 | db | 1 |  | 0 |  | 1 | 85381000 | CZ | 435 | 1060 | 0 | 3.99 | 3.99
Keret ajtóval, Doppelbart zár (pillangó 3mm), IP54, fehér, süllyesztett beépítés, SzéxMa=435x1060 | BPM-U-3S-400/10-W | 144239 | Y7-144239 | HH6 | 105680 | 4015081407491 | db | 1 |  | 0 |  | 1 | 85381000 | CZ | 435 | 1060 | 0 | 3.74 | 3.74
Keret ajtóval, Doppelbart zár (pillangó 3mm), IP54, szürke, süllyesztett beépítés, SzéxMa=435x1260 | BPM-U-3S-400/12 | 111254 | Y7-111254 | HH6 | 116432 | 4015081108152 | db | 1 |  | 0 |  | 1 | 85381000 | CZ | 435 | 1260 | 0 | 4.27 | 4.27
Keret ajtóval, csuklós fogantyú, IP54, szürke, süllyesztett beépítés, SzéxMa=435x1260 | BPM-U-3S-400/12-P | 119150 | Y7-119150 | HH6 | 152460 | 4015081172870 | db | 1 |  | 0 |  | 1 | 85381000 | CZ | 435 | 1260 | 0 | 4.52 | 4.52
Keret ajtóval, Doppelbart zár (pillangó 3mm), IP54, fehér, süllyesztett beépítés, SzéxMa=435x1260 | BPM-U-3S-400/12-W | 144240 | Y7-144240 | HH6 | 119924 | 4015081407507 | db | 1 |  | 0 |  | 1 | 85381000 | CZ | 435 | 1260 | 0 | 4.27 | 4.27
Keret ajtóval, Doppelbart zár (pillangó 3mm), IP54, szürke, süllyesztett beépítés, SzéxMa=435x460 | BPM-U-3S-400/4 | 111251 | Y7-111251 | HH6 | 77388 | 4015081108121 | db | 1 |  | 0 |  | 1 | 85381000 | CZ | 435 | 460 | 0 | 2.4 | 2.4
Keret ajtóval, csuklós fogantyú, IP54, szürke, süllyesztett beépítés, SzéxMa=435x460 | BPM-U-3S-400/4-P | 119147 | Y7-119147 | HH6 | 96328 | 4015081172849 | db | 1 |  | 0 |  | 1 | 85381000 | CZ | 435 | 460 | 0 | 2.38 | 2.38
Keret ajtóval, Doppelbart zár (pillangó 3mm), IP54, fehér, süllyesztett beépítés, SzéxMa=435x460 | BPM-U-3S-400/4-W | 144237 | Y7-144237 | HH6 | 81892 | 4015081407477 | db | 1 |  | 0 |  | 1 | 85381000 | CZ | 435 | 460 | 0 | 2.4 | 2.4
Keret ajtóval, Doppelbart zár (pillangó 3mm), IP54, szürke, süllyesztett beépítés, SzéxMa=435x760 | BPM-U-3S-400/7 | 111252 | Y7-111252 | HH6 | 90496 | 4015081108138 | db | 1 |  | 0 |  | 1 | 85381000 | CZ | 435 | 760 | 0 | 2.94 | 2.94
Keret ajtóval, csuklós fogantyú, IP54, szürke, süllyesztett beépítés, SzéxMa=435x760 | BPM-U-3S-400/7-P | 119148 | Y7-119148 | HH6 | 108604 | 4015081172856 | db | 1 |  | 0 |  | 1 | 85381000 | CZ | 435 | 760 | 0 | 3.19 | 3.19
Keret ajtóval, Doppelbart zár (pillangó 3mm), IP54, fehér, süllyesztett beépítés, SzéxMa=435x760 | BPM-U-3S-400/7-W | 144238 | Y7-144238 | HH6 | 93348 | 4015081407484 | db | 1 |  | 0 |  | 1 | 85381000 | CZ | 435 | 760 | 0 | 2.94 | 2.94
Keret ajtóval, Doppelbart zár (pillangó 3mm), IP54, szürke, süllyesztett beépítés, SzéxMa=635x1060 | BPM-U-3S-600/10 | 111257 | Y7-111257 | HH6 | 119200 | 4015081108183 | db | 1 |  | 0 |  | 1 | 85381000 | CZ | 635 | 1060 | 0 | 4.75 | 4.75
Keret ajtóval, csuklós fogantyú, IP54, szürke, süllyesztett beépítés, SzéxMa=635x1060 | BPM-U-3S-600/10-P | 119153 | Y7-119153 | HH6 | 158300 | 4015081172900 | db | 1 |  | 0 |  | 1 | 85381000 | CZ | 635 | 1060 | 0 | 5 | 5
Keret ajtóval, Doppelbart zár (pillangó 3mm), IP54, fehér, süllyesztett beépítés, SzéxMa=635x1060 | BPM-U-3S-600/10-W | 144243 | Y7-144243 | HH6 | 123180 | 4015081407538 | db | 1 |  | 0 |  | 1 | 85381000 | CZ | 635 | 1060 | 0 | 4.75 | 4.75
Keret ajtóval, Doppelbart zár (pillangó 3mm), IP54, szürke, süllyesztett beépítés, SzéxMa=635x1260 | BPM-U-3S-600/12 | 111258 | Y7-111258 | HH6 | 134456 | 4015081108190 | db | 1 |  | 0 |  | 1 | 85381000 | CZ | 635 | 1260 | 0 | 5.44 | 5.44
Keret ajtóval, csuklós fogantyú, IP54, szürke, süllyesztett beépítés, SzéxMa=635x1260 | BPM-U-3S-600/12-P | 119154 | Y7-119154 | HH6 | 169588 | 4015081172917 | db | 1 |  | 0 |  | 1 | 85381000 | CZ | 635 | 1260 | 0 | 5.69 | 5.69
Keret ajtóval, Doppelbart zár (pillangó 3mm), IP54, fehér, süllyesztett beépítés, SzéxMa=635x1260 | BPM-U-3S-600/12-W | 144244 | Y7-144244 | HH6 | 137096 | 4015081407545 | db | 1 |  | 0 |  | 1 | 85381000 | CZ | 635 | 1260 | 0 | 5.44 | 5.44
Keret ajtóval, Doppelbart zár (pillangó 3mm), IP54, szürke, süllyesztett beépítés, SzéxMa=635x1560 | BPM-U-3S-600/15 | 111259 | Y7-111259 | HH6 | 153644 | 4015081108206 | db | 1 |  | 0 |  | 1 | 85381000 | CZ | 635 | 1560 | 0 | 6.48 | 6.48
Keret ajtóval, csuklós fogantyú, IP54, szürke, süllyesztett beépítés, SzéxMa=635x1560 | BPM-U-3S-600/15-P | 119155 | Y7-119155 | HH6 | 183088 | 4015081172924 | db | 1 |  | 0 |  | 1 | 85381000 | CZ | 635 | 1560 | 0 | 6.73 | 6.73
Keret ajtóval, Doppelbart zár (pillangó 3mm), IP54, fehér, süllyesztett beépítés, SzéxMa=635x1560 | BPM-U-3S-600/15-W | 144245 | Y7-144245 | HH6 | 157108 | 4015081407552 | db | 1 |  | 0 |  | 1 | 85381000 | CZ | 635 | 1560 | 0 | 6.48 | 6.48
Keret ajtóval, Doppelbart zár (pillangó 3mm), IP54, szürke, süllyesztett beépítés, SzéxMa=635x1760 | BPM-U-3S-600/17 | 111260 | Y7-111260 | HH6 | 178404 | 4015081108213 | db | 1 |  | 0 |  | 1 | 85381000 | CZ | 635 | 1760 | 0 | 7.17 | 7.17
Keret ajtóval, csuklós fogantyú, IP54, szürke, süllyesztett beépítés, SzéxMa=635x1760 | BPM-U-3S-600/17-P | 111262 | Y7-111262 | HH6 | 193548 | 4015081108237 | db | 1 |  | 0 |  | 1 | 85381000 | CZ | 635 | 1760 | 0 | 7.17 | 7.17
Keret ajtóval, Doppelbart zár (pillangó 3mm), IP54, fehér, süllyesztett beépítés, SzéxMa=635x1760 | BPM-U-3S-600/17-W | 144246 | Y7-144246 | HH6 | 181180 | 4015081407569 | db | 1 |  | 0 |  | 1 | 85381000 | CZ | 635 | 1760 | 0 | 7.17 | 7.17
Keret ajtóval, Doppelbart zár (pillangó 3mm), IP54, szürke, süllyesztett beépítés, SzéxMa=635x2060 | BPM-U-3S-600/20 | 111261 | Y7-111261 | HH6 | 192144 | 4015081108220 | db | 1 |  | 0 |  | 1 | 85389099 | CZ | 635 | 2060 | 0 | 8.21 | 8.21
Keret ajtóval, csuklós fogantyú, IP54, szürke, süllyesztett beépítés, SzéxMa=635x2060 | BPM-U-3S-600/20-P | 111263 | Y7-111263 | HH6 | 213820 | 4015081108244 | db | 1 |  | 0 |  | 1 | 85381000 | CZ | 635 | 2060 | 0 | 8.21 | 8.21
Keret ajtóval, Doppelbart zár (pillangó 3mm), IP54, fehér, süllyesztett beépítés, SzéxMa=635x2060 | BPM-U-3S-600/20-W | 144247 | Y7-144247 | HH6 | 196652 | 4015081407576 | db | 1 |  | 0 |  | 1 | 85381000 | CZ | 635 | 2060 | 0 | 8.21 | 8.21
Keret ajtóval, Doppelbart zár (pillangó 3mm), IP54, szürke, süllyesztett beépítés, SzéxMa=635x460 | BPM-U-3S-600/4 | 111255 | Y7-111255 | HH6 | 90936 | 4015081108169 | db | 1 |  | 0 |  | 1 | 85381000 | CZ | 635 | 460 | 0 | 2.69 | 2.69
Keret ajtóval, csuklós fogantyú, IP54, szürke, süllyesztett beépítés, SzéxMa=635x460 | BPM-U-3S-600/4-P | 119151 | Y7-119151 | HH6 | 117684 | 4015081172887 | db | 1 |  | 0 |  | 1 | 85381000 | CZ | 635 | 460 | 0 | 2.94 | 2.94
Keret ajtóval, Doppelbart zár (pillangó 3mm), IP54, fehér, süllyesztett beépítés, SzéxMa=635x460 | BPM-U-3S-600/4-W | 144241 | Y7-144241 | HH6 | 93100 | 4015081407514 | db | 1 |  | 0 |  | 1 | 85381000 | CZ | 635 | 460 | 0 | 2.69 | 2.69
Keret ajtóval, Doppelbart zár (pillangó 3mm), IP54, szürke, süllyesztett beépítés, SzéxMa=635x760 | BPM-U-3S-600/7 | 111256 | Y7-111256 | HH6 | 105968 | 4015081108176 | db | 1 |  | 0 |  | 1 | 85381000 | CZ | 635 | 760 | 0 | 3.72 | 3.72
Keret ajtóval, csuklós fogantyú, IP54, szürke, süllyesztett beépítés, SzéxMa=635x760 | BPM-U-3S-600/7-P | 119152 | Y7-119152 | HH6 | 136628 | 4015081172894 | db | 1 |  | 0 |  | 1 | 85381000 | CZ | 635 | 760 | 0 | 3.97 | 3.97
Keret ajtóval, Doppelbart zár (pillangó 3mm), IP54, fehér, süllyesztett beépítés, SzéxMa=635x760 | BPM-U-3S-600/7-W | 144242 | Y7-144242 | HH6 | 108584 | 4015081407521 | db | 1 |  | 0 |  | 1 | 85381000 | CZ | 635 | 760 | 0 | 3.72 | 3.72
Keret ajtóval, Doppelbart zár (pillangó 3mm), IP54, szürke, süllyesztett beépítés, SzéxMa=835x1060 | BPM-U-3S-800/10 | 111265 | Y7-111265 | HH6 | 130468 | 4015081108268 | db | 1 |  | 0 |  | 1 | 85381000 | CZ | 835 | 1060 | 0 | 5.77 | 5.77
Keret ajtóval, csuklós fogantyú, IP54, szürke, süllyesztett beépítés, SzéxMa=835x1060 | BPM-U-3S-800/10-P | 119157 | Y7-119157 | HH6 | 170280 | 4015081172948 | db | 1 |  | 0 |  | 1 | 85381000 | CZ | 835 | 1060 | 0 | 6.02 | 6.02
Keret ajtóval, Doppelbart zár (pillangó 3mm), IP54, fehér, süllyesztett beépítés, SzéxMa=835x1060 | BPM-U-3S-800/10-W | 144249 | Y7-144249 | HH6 | 136848 | 4015081407590 | db | 1 |  | 0 |  | 1 | 85381000 | CZ | 835 | 1060 | 0 | 5.77 | 5.77
Keret ajtóval, Doppelbart zár (pillangó 3mm), IP54, szürke, süllyesztett beépítés, SzéxMa=835x1260 | BPM-U-3S-800/12 | 111266 | Y7-111266 | HH6 | 145024 | 4015081108275 | db | 1 |  | 0 |  | 1 | 85381000 | CZ | 835 | 1260 | 0 | 6.62 | 6.62
Keret ajtóval, csuklós fogantyú, IP54, szürke, süllyesztett beépítés, SzéxMa=835x1260 | BPM-U-3S-800/12-P | 119158 | Y7-119158 | HH6 | 175676 | 4015081172955 | db | 1 |  | 0 |  | 1 | 85381000 | CZ | 835 | 1260 | 0 | 6.87 | 6.87
Keret ajtóval, Doppelbart zár (pillangó 3mm), IP54, fehér, süllyesztett beépítés, SzéxMa=835x1260 | BPM-U-3S-800/12-W | 144250 | Y7-144250 | HH6 | 149768 | 4015081407606 | db | 1 |  | 0 |  | 1 | 85381000 | CZ | 835 | 1260 | 0 | 6.62 | 6.62
Keret ajtóval, Doppelbart zár (pillangó 3mm), IP54, szürke, süllyesztett beépítés, SzéxMa=835x1560 | BPM-U-3S-800/15 | 111267 | Y7-111267 | HH6 | 171392 | 4015081108282 | db | 1 |  | 0 |  | 1 | 85381000 | CZ | 835 | 1560 | 0 | 7.88 | 7.88
Keret ajtóval, csuklós fogantyú, IP54, szürke, süllyesztett beépítés, SzéxMa=835x1560 | BPM-U-3S-800/15-P | 119159 | Y7-119159 | HH6 | 198120 | 4015081172962 | db | 1 |  | 0 |  | 1 | 85381000 | CZ | 835 | 1560 | 0 | 8.13 | 8.13
Keret ajtóval, Doppelbart zár (pillangó 3mm), IP54, fehér, süllyesztett beépítés, SzéxMa=835x1560 | BPM-U-3S-800/15-W | 144251 | Y7-144251 | HH6 | 177280 | 4015081407613 | db | 1 |  | 0 |  | 1 | 85381000 | CZ | 835 | 1560 | 0 | 7.88 | 7.88
Keret ajtóval, Doppelbart zár (pillangó 3mm), IP54, szürke, süllyesztett beépítés, SzéxMa=835x1760 | BPM-U-3S-800/17 | 111268 | Y7-111268 | HH6 | 189396 | 4015081108299 | db | 1 |  | 0 |  | 1 | 85381000 | CZ | 835 | 1760 | 0 | 8.72 | 8.72
Keret ajtóval, csuklós fogantyú, IP54, szürke, süllyesztett beépítés, SzéxMa=835x1760 | BPM-U-3S-800/17-P | 111270 | Y7-111270 | HH6 | 213820 | 4015081108312 | db | 1 |  | 0 |  | 1 | 85381000 | CZ | 835 | 1760 | 0 | 8.72 | 8.72
Keret ajtóval, Doppelbart zár (pillangó 3mm), IP54, fehér, süllyesztett beépítés, SzéxMa=835x1760 | BPM-U-3S-800/17-W | 144252 | Y7-144252 | HH6 | 197688 | 4015081407620 | db | 1 |  | 0 |  | 1 | 85381000 | CZ | 835 | 1760 | 0 | 8.72 | 8.72
Keret ajtóval, Doppelbart zár (pillangó 3mm), IP54, szürke, süllyesztett beépítés, SzéxMa=835x2060 | BPM-U-3S-800/20 | 111269 | Y7-111269 | HH6 | 203764 | 4015081108305 | db | 1 |  | 0 |  | 1 | 85381000 | CZ | 835 | 2060 | 0 | 9.99 | 9.99
Keret ajtóval, csuklós fogantyú, IP54, szürke, süllyesztett beépítés, SzéxMa=835x2060 | BPM-U-3S-800/20-P | 111271 | Y7-111271 | HH6 | 227852 | 4015081108329 | db | 1 |  | 0 |  | 1 | 85381000 | CZ | 835 | 2060 | 0 | 9.99 | 9.99
Keret ajtóval, Doppelbart zár (pillangó 3mm), IP54, fehér, süllyesztett beépítés, SzéxMa=835x2060 | BPM-U-3S-800/20-W | 144253 | Y7-144253 | HH6 | 217668 | 4015081407637 | db | 1 |  | 0 |  | 1 | 85381000 | CZ | 835 | 2060 | 0 | 9.99 | 9.99
Keret ajtóval, Doppelbart zár (pillangó 3mm), IP54, szürke, süllyesztett beépítés, SzéxMa=835x760 | BPM-U-3S-800/7 | 111264 | Y7-111264 | HH6 | 113720 | 4015081108251 | db | 1 |  | 0 |  | 1 | 85381000 | CZ | 835 | 760 | 0 | 4.52 | 4.52
Keret ajtóval, csuklós fogantyú, IP54, szürke, süllyesztett beépítés, SzéxMa=835x760 | BPM-U-3S-800/7-P | 119156 | Y7-119156 | HH6 | 133024 | 4015081172931 | db | 1 |  | 0 |  | 1 | 85381000 | CZ | 835 | 760 | 0 | 4.77 | 4.77
Keret ajtóval, Doppelbart zár (pillangó 3mm), IP54, fehér, süllyesztett beépítés, SzéxMa=835x760 | BPM-U-3S-800/7-W | 144248 | Y7-144248 | HH6 | 117520 | 4015081407583 | db | 1 |  | 0 |  | 1 | 85381000 | CZ | 835 | 760 | 0 | 4.52 | 4.52
Szekrény ajtóval, műanyag forgózár, IP30, szürke, vakolatra, MSW-re készült, Szé/Ma/Mé=1000x1060x262 | BP-O-1000/10-PSN | 149161 | Y7-149161 | HH6 | 232292 | 4015081455072 | db | 1 |  | 0 |  | 1 | 85381000 | CZ | 1000 | 1060 | 262.5 | 35.6 | 35.6
Szekrény ajtóval, műanyag forgózár, IP30, szürke, vakolatra, MSW-re készült, Szé/Ma/Mé=1000x1260x262 | BP-O-1000/12-PSN | 149162 | Y7-149162 | HH6 | 252816 | 4015081455089 | db | 1 |  | 0 |  | 1 | 85381000 | CZ | 1000 | 1260 | 262.5 | 40.2 | 40.2
Szekrény ajtóval, műanyag forgózár, IP30, szürke, vakolatra, MSW-re készült, Szé/Ma/Mé=1000x1560x262 | BP-O-1000/15-PSN | 149163 | Y7-149163 | HH6 | 285328 | 4015081455096 | db | 1 |  | 0 |  | 1 | 85381000 | CZ | 1000 | 1560 | 262.5 | 48.2 | 48.2
Szekrény ajtóval, műanyag forgózár, IP30, szürke, vakolatra, MSW-re készült, Szé/Ma/Mé=1200x1260x262 | BP-O-1200/12-PSN | 149164 | Y7-149164 | HH6 | 273804 | 4015081455102 | db | 1 |  | 0 |  | 1 | 85381000 | CZ | 1200 | 1260 | 262.5 | 46.1 | 46.1
Szekrény ajtóval, műanyag forgózár, IP30, szürke, vakolatra, MSW-re készült, Szé/Ma/Mé=1200x1560x262 | BP-O-1200/15-PSN | 149165 | Y7-149165 | HH6 | 309152 | 4015081455119 | db | 1 |  | 0 |  | 1 | 85381000 | CZ | 1200 | 1560 | 262.5 | 53.3 | 53.3
Elosztósz., FALONKÍV., IP30, szürke, Szé x Ma=400x1060, 6 sor, s, 78 modul | BP-O-400/10-C | 194520 | Y7-194520 | HH6 | 198000 | 9010238056695 | db | 1 |  | 0 |  | 1 | 85381000 | CZ | 400 | 1060 | 263 | 25.4 | 25.4
Elosztósz., FALONKÍV., IP30, fehér, Szé x Ma=400x1060, 6 sor, s, 78 modul | BP-O-400/10-C-W | 194524 | Y7-194524 | HH6 | 201948 | 9010238058330 | db | 1 |  | 0 |  | 1 | 85381000 | CZ | 400 | 1060 | 263 | 25.4 | 25.4
Szekrény ajtóval, műanyag forgózár, IP30, szürke, vakolatra, MSW-re készült, Szé/Ma/Mé=400x1060x262 | BP-O-400/10-PSN | 149118 | Y7-149118 | HH6 | 155136 | 4015081454747 | db | 1 |  | 0 |  | 1 | 85381000 | CZ | 400 | 1060 | 262.5 | 20.9 | 20.9
Elosztósz., FALONKÍV., IP30, szürke, Szé x Ma=400x1260, 7 sor, s, 91 modul | BP-O-400/12-C | 194521 | Y7-194521 | HH6 | 229420 | 9010238058309 | db | 1 |  | 0 |  | 1 | 85381000 | CZ | 400 | 1260 | 263 | 30.1 | 30.1
Elosztósz., FALONKÍV., IP30, fehér, Szé x Ma=400x1260, 7 sor, s, 91 modul | BP-O-400/12-C-W | 194525 | Y7-194525 | HH6 | 229508 | 9010238058347 | db | 1 |  | 0 |  | 1 | 85381000 | CZ | 400 | 1260 | 263 | 30.1 | 30.1
Szekrény ajtóval, műanyag forgózár, IP30, szürke, vakolatra, MSW-re készült, Szé/Ma/Mé=400x1260x262 | BP-O-400/12-PSN | 149119 | Y7-149119 | HH6 | 167372 | 4015081454754 | db | 1 |  | 0 |  | 1 | 85381000 | CZ | 400 | 1260 | 262.5 | 24 | 24
Szekrény ajtóval, műanyag forgózár, IP30, szürke, vakolatra, MSW-re készült, Szé/Ma/Mé=400x1560x262 | BP-O-400/15-PSN | 149150 | Y7-149150 | HH6 | 184668 | 4015081454761 | db | 1 |  | 0 |  | 1 | 85381000 | CZ | 400 | 1560 | 262.5 | 30 | 30
Elosztósz., FALONKÍV., IP30, szürke, Szé x Ma=400x460, 2 sor, s, 26 modul | BP-O-400/4-C | 194518 | Y7-194518 | HH6 | 124652 | 9010238056671 | db | 1 |  | 0 |  | 1 | 85381000 | CZ | 400 | 460 | 263 | 15.3 | 15.3
Elosztósz., FALONKÍV., IP30, fehér, Szé x Ma=400x460, 2 sor, s, 26 modul | BP-O-400/4-C-W | 194522 | Y7-194522 | HH6 | 125424 | 9010238058316 | db | 1 |  | 0 |  | 1 | 85381000 | CZ | 400 | 460 | 263 | 15.3 | 15.3
Szekrény ajtóval, műanyag forgózár, IP30, szürke, vakolatra, MSW-re készült, Szé/Ma/Mé=400x460x262 | BP-O-400/4-PSN | 149116 | Y7-149116 | HH6 | 116660 | 4015081454723 | db | 1 |  | 0 |  | 1 | 85381000 | CZ | 400 | 460 | 262.5 | 11.92 | 11.92
Elosztósz., FALONKÍV., IP30, szürke, Szé x Ma=400x760, 4 sor, s, 52 modul | BP-O-400/7-C | 194519 | Y7-194519 | HH6 | 164072 | 9010238056688 | db | 1 |  | 0 |  | 1 | 85381000 | CZ | 400 | 760 | 263 | 20.4 | 20.4
Elosztósz., FALONKÍV., IP30, fehér, Szé x Ma=400x760, 4 sor, s, 52 modul | BP-O-400/7-C-W | 194523 | Y7-194523 | HH6 | 165640 | 9010238058323 | db | 1 |  | 0 |  | 1 | 85381000 | CZ | 400 | 760 | 263 | 20.4 | 20.4
Szekrény ajtóval, műanyag forgózár, IP30, szürke, vakolatra, MSW-re készült, Szé/Ma/Mé=400x760x262 | BP-O-400/7-PSN | 149117 | Y7-149117 | HH6 | 137904 | 4015081454730 | db | 1 |  | 0 |  | 1 | 85381000 | CZ | 400 | 760 | 262.5 | 16.3 | 16.3
Elosztósz., FALONKÍV., IP30, szürke, Szé x Ma=600x1060, 6 sor, s, 144 modul | BP-O-600/10-C | 293308 | Y7-293308 | HH6 | 171696 | 4015082933081 | db | 1 |  | 0 |  | 1 | 85381000 | RO | 600 | 1060 | 263 | 32.2 | 32.2
Elosztósz., FALONKÍV., IP30, fehér, Szé x Ma=600x1060, 6 sor, s, 144 modul | BP-O-600/10-C-W | 105535 | Y7-105535 | HH6 | 238600 | 4015081053124 | db | 1 |  | 0 |  | 1 | 85381000 | RO | 600 | 1060 | 263 | 33.5 | 33.5
Szekrény ajtóval, műanyag forgózár, IP30, szürke, vakolatra, MSW-re készült, Szé/Ma/Mé=600x1060x262 | BP-O-600/10-PSN | 149153 | Y7-149153 | HH6 | 205340 | 4015081454792 | db | 1 |  | 0 |  | 1 | 85381000 | RO | 600 | 1060 | 262.5 | 25.6 | 25.6
Elosztósz., FALONKÍV., IP30, szürke, Szé x Ma=600x1260, 7 sor, s, 168 modul | BP-O-600/12-C | 293309 | Y7-293309 | HH6 | 198872 | 4015082933098 | db | 1 |  | 0 |  | 1 | 85381000 | RO | 600 | 1260 | 263 | 38.5 | 38.5
Elosztósz., FALONKÍV., IP30, fehér, Szé x Ma=600x1260, 7 sor, s, 168 modul | BP-O-600/12-C-W | 105536 | Y7-105536 | HH6 | 273508 | 4015081053131 | db | 1 |  | 0 |  | 1 | 85381000 | CZ | 600 | 1260 | 263 | 38.5 | 38.5
Szekrény ajtóval, műanyag forgózár, IP30, szürke, vakolatra, MSW-re készült, Szé/Ma/Mé=600x1260x262 | BP-O-600/12-PSN | 149154 | Y7-149154 | HH6 | 192624 | 4015081455003 | db | 1 |  | 0 |  | 1 | 85381000 | RO | 600 | 1260 | 262.5 | 29.4 | 29.4
Elosztósz., FALONKÍV., IP30, szürke, Szé x Ma=600x1560, 9 sor, s, 216 modul | BP-O-600/15-C | 293310 | Y7-293310 | HH6 | 236524 | 4015082933104 | db | 1 |  | 0 |  | 1 | 85381000 | RO | 600 | 1560 | 263 | 44 | 44
Elosztósz., FALONKÍV., IP30, fehér, Szé x Ma=600x1560, 9 sor, s, 216 modul | BP-O-600/15-C-W | 105537 | Y7-105537 | HH6 | 320608 | 4015081053148 | db | 1 |  | 0 |  | 1 | 85381000 | CZ | 600 | 1560 | 263 | 45.5 | 45.5
Szekrény ajtóval, műanyag forgózár, IP30, szürke, vakolatra, MSW-re készült, Szé/Ma/Mé=600x1560x262 | BP-O-600/15-PSN | 149155 | Y7-149155 | HH6 | 215072 | 4015081455010 | db | 1 |  | 0 |  | 1 | 85381000 | CZ | 600 | 1560 | 262.5 | 34.9 | 34.9
Szekrény ajtóval, műanyag forgózár, IP30, szürke, vakolatra, MSW-re készült, Szé/Ma/Mé=400x460x262 | BP-O-600/4-PSN | 149151 | Y7-149151 | HH6 | 137328 | 4015081454778 | db | 1 |  | 0 |  | 1 | 85381000 | CZ | 600 | 460 | 262.5 | 14.6 | 14.6
Elosztósz., FALONKÍV., IP30, szürke, Szé x Ma=600x760, 4 sor, s, 96 modul | BP-O-600/7-C | 293307 | Y7-293307 | HH6 | 142448 | 4015082933074 | db | 1 |  | 0 |  | 1 | 85381000 | RO | 600 | 760 | 263 | 26.5 | 26.5
Elosztósz., FALONKÍV., IP30, fehér, Szé x Ma=600x760, 4 sor, s, 96 modul | BP-O-600/7-C-W | 105534 | Y7-105534 | HH6 | 195596 | 4015081053117 | db | 1 |  | 0 |  | 1 | 85381000 | CZ | 600 | 760 | 263 | 26.5 | 26.5
Szekrény ajtóval, műanyag forgózár, IP30, szürke, vakolatra, MSW-re készült, Szé/Ma/Mé=600x760x262 | BP-O-600/7-PSN | 149152 | Y7-149152 | HH6 | 159640 | 4015081454785 | db | 1 |  | 0 |  | 1 | 85381000 | CZ | 600 | 760 | 262.5 | 20.4 | 20.4
Elosztósz., FALONKÍV., IP30, szürke, Szé x Ma=800x1060, 6 sor, s, 210 modul | BP-O-800/10-C | 293312 | Y7-293312 | HH6 | 199584 | 4015082933128 | db | 1 |  | 0 |  | 1 | 85381000 | RO | 800 | 1060 | 263 | 35.5 | 35.5
Elosztósz., FALONKÍV., IP30, fehér, Szé x Ma=800x1060, 6 sor, s, 210 modul | BP-O-800/10-C-W | 105539 | Y7-105539 | HH6 | 280292 | 4015081053162 | db | 1 |  | 0 |  | 1 | 85381000 | CZ | 800 | 1060 | 263 | 35.5 | 35.5
Szekrény ajtóval, műanyag forgózár, IP30, szürke, vakolatra, MSW-re készült, Szé/Ma/Mé=800x1060x262 | BP-O-800/10-PSN | 149158 | Y7-149158 | HH6 | 192000 | 4015081455041 | db | 1 |  | 0 |  | 1 | 85381000 | RO | 800 | 1060 | 262.5 | 30.5 | 30.5
Elosztósz., FALONKÍV., IP30, szürke, Szé x Ma=800x1260, 7 sor, s, 245 modul | BP-O-800/12-C | 293313 | Y7-293313 | HH6 | 225304 | 4015082933135 | db | 1 |  | 0 |  | 1 | 85381000 | RO | 800 | 1260 | 263 | 40.5 | 40.5
Elosztósz., FALONKÍV., IP30, fehér, Szé x Ma=800x1260, 7 sor, s, 245 modul | BP-O-800/12-C-W | 105540 | Y7-105540 | HH6 | 316008 | 4015081053179 | db | 1 |  | 0 |  | 1 | 85381000 | RO | 800 | 1260 | 263 | 40.5 | 40.5
Szekrény ajtóval, műanyag forgózár, IP30, szürke, vakolatra, MSW-re készült, Szé/Ma/Mé=800x1260x262 | BP-O-800/12-PSN | 149159 | Y7-149159 | HH6 | 185740 | 4015081455058 | db | 1 |  | 0 |  | 1 | 85381000 | RO | 800 | 1260 | 262.5 | 34.7 | 34.7
Elosztósz., FALONKÍV., IP30, szürke, Szé x Ma=800x1560, 9 sor, s, 315 modul | BP-O-800/15-C | 293314 | Y7-293314 | HH6 | 272584 | 4015082933142 | db | 1 |  | 0 |  | 1 | 85381000 | CZ | 800 | 1560 | 263 | 47.5 | 47.5
Elosztósz., FALONKÍV., IP30, fehér, Szé x Ma=800x1560, 9 sor, s, 315 modul | BP-O-800/15-C-W | 105541 | Y7-105541 | HH6 | 370720 | 4015081053186 | db | 1 |  | 0 |  | 1 | 85381000 | CZ | 800 | 1560 | 263 | 47.5 | 47.5
Szekrény ajtóval, műanyag forgózár, IP30, szürke, vakolatra, MSW-re készült, Szé/Ma/Mé=800x1560x262 | BP-O-800/15-PSN | 149160 | Y7-149160 | HH6 | 234376 | 4015081455065 | db | 1 |  | 0 |  | 1 | 85381000 | RO | 800 | 1560 | 262.5 | 41.4 | 41.4
Szekrény ajtóval, műanyag forgózár, IP30, szürke, vakolatra, MSW-re készült, Szé/Ma/Mé=800x460x262 | BP-O-800/4-PSN | 149156 | Y7-149156 | HH6 | 143688 | 4015081455027 | db | 1 |  | 0 |  | 1 | 85381000 | CZ | 800 | 460 | 262.5 | 18 | 18
Elosztósz., FALONKÍV., IP30, szürke, Szé x Ma=800x760, 4 sor, s, 140 modul | BP-O-800/7-C | 293311 | Y7-293311 | HH6 | 158480 | 4015082933111 | db | 1 |  | 0 |  | 1 | 85381000 | RO | 800 | 760 | 263 | 28.5 | 28.5
Elosztósz., FALONKÍV., IP30, fehér, Szé x Ma=800x760, 4 sor, s, 140 modul | BP-O-800/7-C-W | 105538 | Y7-105538 | HH6 | 226284 | 4015081053155 | db | 1 |  | 0 |  | 1 | 85381000 | CZ | 800 | 760 | 263 | 28.5 | 28.5
Szekrény ajtóval, műanyag forgózár, IP30, szürke, vakolatra, MSW-re készült, Szé/Ma/Mé=800x760x262 | BP-O-800/7-PSN | 149157 | Y7-149157 | HH6 | 170528 | 4015081455034 | db | 1 |  | 0 |  | 1 | 85381000 | RO | 800 | 760 | 262.5 | 23.9 | 23.9
Oldalfal MSW alkalmazásához, szürke, Ma=1060 | BP-SP-10-PSN | 111342 | Y7-111342 | HH6 | 28208 | 4015081109036 | db | 1 |  | 0 |  | 1 | 85381000 | RO | 0 | 1000 | 0 | 5.66 | 5.66
Oldalfal MSW alkalmazásához, fehér, Ma=1060 | BP-SP-10-W-PSN | 111348 | Y7-111348 | HH6 | 41100 | 4015081109098 | db | 1 |  | 0 |  | 1 | 85381000 | CZ | 0 | 1000 | 0 | 5.66 | 5.66
Oldalfal MSW alkalmazásához, szürke, Ma=1260 | BP-SP-12-PSN | 111343 | Y7-111343 | HH6 | 32652 | 4015081109043 | db | 1 |  | 0 |  | 1 | 85381000 | RO | 0 | 1200 | 0 | 6.7 | 6.7
Oldalfal MSW alkalmazásához, fehér, Ma=1260 | BP-SP-12-W-PSN | 111349 | Y7-111349 | HH6 | 46236 | 4015081109104 | db | 1 |  | 0 |  | 1 | 85381000 | RO | 0 | 1200 | 0 | 6.7 | 6.7
Oldalfal MSW alkalmazásához, szürke, Ma=1560 | BP-SP-15-PSN | 111344 | Y7-111344 | HH6 | 37196 | 4015081109050 | db | 1 |  | 0 |  | 1 | 85381000 | RO | 0 | 1500 | 0 | 8.3 | 8.3
Oldalfal MSW alkalmazásához, fehér, Ma=1560 | BP-SP-15-W-PSN | 111350 | Y7-111350 | HH6 | 55248 | 4015081109111 | db | 1 |  | 0 |  | 1 | 85381000 | RO | 0 | 1500 | 0 | 8.3 | 8.3
Oldalfal MSW alkalmazásához, szürke, Ma=460 | BP-SP-4-PSN | 111339 | Y7-111339 | HH6 | 17764 | 4015081109005 | db | 1 |  | 0 |  | 1 | 85381000 | RO | 0 | 400 | 0 | 2.4 | 2.4
Oldalfal MSW alkalmazásához, fehér, Ma=460 | BP-SP-4-W-PSN | 111345 | Y7-111345 | HH6 | 24028 | 4015081109067 | db | 1 |  | 0 |  | 1 | 85381000 | RO | 0 | 400 | 0 | 2.4 | 2.4
Oldalfal MSW alkalmazásához, szürke, Ma=760 | BP-SP-7-PSN | 111341 | Y7-111341 | HH6 | 23560 | 4015081109029 | db | 1 |  | 0 |  | 1 | 85381000 | RO | 0 | 700 | 0 | 4 | 4
Oldalfal MSW alkalmazásához, fehér, Ma=760 | BP-SP-7-W-PSN | 111347 | Y7-111347 | HH6 | 33756 | 4015081109081 | db | 1 |  | 0 |  | 1 | 85381000 | RO | 0 | 700 | 0 | 4 | 4
Tető és fenéklemez, kivágás nélkül, szürke, Szé=1000 | BP-TBP-1000-BL | 293550 | Y7-293550 | HH6 | 36848 | 4015082935504 | db | 1 |  | 0 |  | 1 | 85381000 | RO | 1000 | 0 | 0 | 6.65 | 6.65
Tető és fenéklemez, kivágás nélkül, fehér, Szé=1000 | BP-TBP-1000-BL-W | 293551 | Y7-293551 | HH6 | 39276 | 4015082935511 | db | 1 |  | 0 |  | 1 | 85381000 | RO | 1000 | 0 | 0 | 6.65 | 6.65
Tető és fenéklemez, kábel bevez.nyílással, szürke, Szé=1000 | BP-TBP-1000-CE | 293552 | Y7-293552 | HH6 | 34628 | 4015082935528 | db | 1 |  | 0 |  | 1 | 85381000 | RO | 1000 | 0 | 0 | 4.35 | 4.35
Tető és fenéklemez, kábel bevez.nyílással, fehér, Szé=1000 | BP-TBP-1000-CE-W | 293553 | Y7-293553 | HH6 | 37224 | 4015082935535 | db | 1 |  | 0 |  | 1 | 85381000 | RO | 1000 | 0 | 0 | 4.35 | 4.35
Felső/alsó panel, kivágás nélkül, 1db, szürke, Szé=1000 | BP-TBP1-1000-BL | 144702 | Y7-144702 | HH6 | 19336 | 4015081412020 | db | 1 |  | 0 |  | 1 | 85381000 | RO | 1000 | 0 | 0 | 3.5 | 3.5
Felső/alsó panel, kivágás nélkül, 1db, fehér, Szé=1000 | BP-TBP1-1000-BL-W | 144712 | Y7-144712 | HH6 | 22512 | 4015081412129 | db | 1 |  | 0 |  | 1 | 85381000 | RO | 1000 | 0 | 0 | 3.5 | 3.5
Felső/alsó panel, kivágással, 1db, szürke, Szé=1000 | BP-TBP1-1000-CE | 144707 | Y7-144707 | HH6 | 19860 | 4015081412075 | db | 1 |  | 0 |  | 1 | 85381000 | RO | 1000 | 0 | 0 | 2.3 | 2.3
Felső/alsó panel, kivágással, 1db, fehér, Szé=1000 | BP-TBP1-1000-CE-W | 144717 | Y7-144717 | HH6 | 22672 | 4015081412174 | db | 1 |  | 0 |  | 1 | 85381000 | RO | 1000 | 0 | 0 | 2.3 | 2.3
Felső panel, kivágásokkal F3A karimákhoz (F3A-XP tartozék), 1db, szürke, Szé=1000, IP30->IP31 | BP-TBP1-1000-F3A-IP31 | 194529 | Y7-194529 | HH6 | 35672 | 9010238058385 | db | 1 |  | 0 |  | 1 | 85381000 | RO | 1000 | 0 | 0 | 6 | 6
Felső panel, kivágásokkal F3A karimákhoz (F3A-XP tartozék), 1db, fehér, Szé=1000, IP30->IP31 | BP-TBP1-1000-F3A-IP31-W | 194534 | Y7-194534 | HH6 | 32960 | 9010238058439 | db | 1 |  | 0 |  | 1 | 85389099 | RO | 1000 | 0 | 0 | 6 | 6
Felső/alsó panel, kivágás nélkül, 1db, szürke, Szé=1200 | BP-TBP1-1200-BL | 144703 | Y7-144703 | HH6 | 21440 | 4015081412037 | db | 1 |  | 0 |  | 1 | 85381000 | RO | 1200 | 0 | 0 | 4.2 | 4.2
Felső/alsó panel, kivágás nélkül, 1db, fehér, Szé=1200 | BP-TBP1-1200-BL-W | 144713 | Y7-144713 | HH6 | 24444 | 4015081412136 | db | 1 |  | 0 |  | 1 | 85381000 | RO | 1200 | 0 | 0 | 4.2 | 4.2
Felső/alsó panel, kivágással, 1db, szürke, Szé=1200 | BP-TBP1-1200-CE | 144708 | Y7-144708 | HH6 | 21500 | 4015081412082 | db | 1 |  | 0 |  | 1 | 85381000 | RO | 1200 | 0 | 0 | 2.8 | 2.8
Felső/alsó panel, kivágással, 1db, fehér, Szé=1200 | BP-TBP1-1200-CE-W | 144718 | Y7-144718 | HH6 | 24224 | 4015081412181 | db | 1 |  | 0 |  | 1 | 85381000 | RO | 1200 | 0 | 0 | 2.8 | 2.8
Felső panel, kivágásokkal F3A karimákhoz (F3A-XP tartozék), 1db, szürke, Szé=1200, IP30->IP31 | BP-TBP1-1200-F3A-IP31 | 194530 | Y7-194530 | HH6 | 43124 | 9010238058392 | db | 1 |  | 0 |  | 1 | 85381000 | RO | 1200 | 0 | 0 | 7.4 | 7.4
Felső panel, kivágásokkal F3A karimákhoz (F3A-XP tartozék), 1db, fehér, Szé=1200, IP30->IP31 | BP-TBP1-1200-F3A-IP31-W | 194535 | Y7-194535 | HH6 | 39312 | 9010238058446 | db | 1 |  | 0 |  | 1 | 85389099 | RO | 1200 | 0 | 0 | 7.4 | 7.4
Tető és fenéklemez, kivágás nélkül, szürke, Szé=1200 | BP-TBP-1200-BL | 293554 | Y7-293554 | HH6 | 39500 | 4015082935542 | db | 1 |  | 0 |  | 1 | 85381000 | RO | 1200 | 0 | 0 | 7.95 | 7.95
Tető és fenéklemez, kivágás nélkül, fehér, Szé=1200 | BP-TBP-1200-BL-W | 293555 | Y7-293555 | HH6 | 43768 | 4015082935559 | db | 1 |  | 0 |  | 1 | 85381000 | RO | 1200 | 0 | 0 | 7.95 | 7.95
Tető és fenéklemez, kábel bevez.nyílással, szürke, Szé=1200 | BP-TBP-1200-CE | 293556 | Y7-293556 | HH6 | 39740 | 4015082935566 | db | 1 |  | 0 |  | 1 | 85381000 | RO | 1200 | 0 | 0 | 5.35 | 5.35
Tető és fenéklemez, kábel bevez.nyílással, fehér, Szé=1200 | BP-TBP-1200-CE-W | 293557 | Y7-293557 | HH6 | 41124 | 4015082935573 | db | 1 |  | 0 |  | 1 | 85381000 | RO | 1200 | 0 | 0 | 5.35 | 5.35
Felső/alsó panel, kivágás nélkül, 1db, szürke, Szé=400 | BP-TBP1-400-BL | 144689 | Y7-144689 | HH6 | 13768 | 4015081411894 | db | 1 |  | 0 |  | 1 | 85381000 | RO | 400 | 0 | 0 | 1.5 | 1.5
Felső/alsó panel, kivágás nélkül, 1db, fehér, Szé=400 | BP-TBP1-400-BL-W | 144709 | Y7-144709 | HH6 | 16724 | 4015081412099 | db | 1 |  | 0 |  | 1 | 85381000 | RO | 400 | 0 | 0 | 1.5 | 1.5
Felső/alsó panel, kivágással, 1db, szürke, Szé=400 | BP-TBP1-400-CE | 144704 | Y7-144704 | HH6 | 13908 | 4015081412044 | db | 1 |  | 0 |  | 1 | 85381000 | RO | 400 | 0 | 0 | 1.1 | 1.1
Felső/alsó panel, kivágással, 1db, fehér, Szé=400 | BP-TBP1-400-CE-W | 144714 | Y7-144714 | HH6 | 16876 | 4015081412143 | db | 1 |  | 0 |  | 1 | 85381000 | RO | 400 | 0 | 0 | 1.1 | 1.1
Felső panel, kivágásokkal F3A karimákhoz (F3A-XP tartozék), 1db, szürke, Szé=400, IP30->IP31 | BP-TBP1-400-F3A-IP31 | 194526 | Y7-194526 | HH6 | 19360 | 9010238058354 | db | 1 |  | 0 |  | 1 | 85381000 | RO | 400 | 0 | 0 | 2.3 | 2.3
Felső panel, kivágásokkal F3A karimákhoz (F3A-XP tartozék), 1db, fehér, Szé=400, IP30->IP31 | BP-TBP1-400-F3A-IP31-W | 194531 | Y7-194531 | HH6 | 18468 | 9010238058408 | db | 1 |  | 0 |  | 1 | 85389099 | RO | 400 | 0 | 0 | 2.3 | 2.3
Felső/alsó panel, kivágás nélkül, 1db, szürke, Szé=600 | BP-TBP1-600-BL | 144700 | Y7-144700 | HH6 | 17556 | 4015081412006 | db | 1 |  | 0 |  | 1 | 85381000 | RO | 600 | 0 | 0 | 2.2 | 2.2
Felső/alsó panel, kivágás nélkül, 1db, fehér, Szé=600 | BP-TBP1-600-BL-W | 144710 | Y7-144710 | HH6 | 19172 | 4015081412105 | db | 1 |  | 0 |  | 1 | 85381000 | RO | 600 | 0 | 0 | 2.2 | 2.2
Felső/alsó panel, kivágással, 1db, szürke, Szé=600 | BP-TBP1-600-CE | 144705 | Y7-144705 | HH6 | 17208 | 4015081412051 | db | 1 |  | 0 |  | 1 | 85381000 | RO | 600 | 0 | 0 | 1.4 | 1.4
Felső/alsó panel, kivágással, 1db, fehér, Szé=600 | BP-TBP1-600-CE-W | 144715 | Y7-144715 | HH6 | 18784 | 4015081412150 | db | 1 |  | 0 |  | 1 | 85381000 | RO | 600 | 0 | 0 | 1.4 | 1.4
Felső panel, kivágásokkal F3A karimákhoz (F3A-XP tartozék), 1db, szürke, Szé=600, IP30->IP31 | BP-TBP1-600-F3A-IP31 | 194527 | Y7-194527 | HH6 | 26280 | 9010238058361 | db | 1 |  | 0 |  | 1 | 85381000 | RO | 600 | 0 | 0 | 3.7 | 3.7
Felső panel, kivágásokkal F3A karimákhoz (F3A-XP tartozék), 1db, fehér, Szé=600, IP30->IP31 | BP-TBP1-600-F3A-IP31-W | 194532 | Y7-194532 | HH6 | 24368 | 9010238058415 | db | 1 |  | 0 |  | 1 | 85389099 | RO | 600 | 0 | 0 | 3.7 | 3.7
Felső/alsó panel, kivágás nélkül, 1db, szürke, Szé=800 | BP-TBP1-800-BL | 144701 | Y7-144701 | HH6 | 18436 | 4015081412013 | db | 1 |  | 0 |  | 1 | 85381000 | RO | 800 | 0 | 0 | 2.8 | 2.8
Felső/alsó panel, kivágás nélkül, 1db, fehér, Szé=800 | BP-TBP1-800-BL-W | 144711 | Y7-144711 | HH6 | 21324 | 4015081412112 | db | 1 |  | 0 |  | 1 | 85381000 | RO | 800 | 0 | 0 | 2.8 | 2.8
Felső/alsó panel, kivágással, 1db, szürke, Szé=800 | BP-TBP1-800-CE | 144706 | Y7-144706 | HH6 | 17776 | 4015081412068 | db | 1 |  | 0 |  | 1 | 85381000 | RO | 800 | 0 | 0 | 1.7 | 1.7
Felső/alsó panel, kivágással, 1db, fehér, Szé=800 | BP-TBP1-800-CE-W | 144716 | Y7-144716 | HH6 | 20556 | 4015081412167 | db | 1 |  | 0 |  | 1 | 85381000 | RO | 800 | 0 | 0 | 1.7 | 1.7
Felső panel, kivágásokkal F3A karimákhoz (F3A-XP tartozék), 1db, szürke, Szé=800, IP30->IP31 | BP-TBP1-800-F3A-IP31 | 194528 | Y7-194528 | HH6 | 33152 | 9010238058378 | db | 1 |  | 0 |  | 1 | 85381000 | RO | 800 | 0 | 0 | 5.1 | 5.1
Felső panel, kivágásokkal F3A karimákhoz (F3A-XP tartozék), 1db, fehér, Szé=800, IP30->IP31 | BP-TBP1-800-F3A-IP31-W | 194533 | Y7-194533 | HH6 | 30392 | 9010238058422 | db | 1 |  | 0 |  | 1 | 85389099 | RO | 800 | 0 | 0 | 5.1 | 5.1
Tető és fenéklemez, kivágás nélkül, szürke, Szé=400 | BP-TBP-400-BL | 286698 | Y7-286698 | HH6 | 24852 | 4015082866983 | db | 1 |  | 0 |  | 1 | 85381000 | RO | 400 | 0 | 0 | 2.82 | 2.82
Tető és fenéklemez, kivágás nélkül, fehér, Szé=400 | BP-TBP-400-BL-W | 292420 | Y7-292420 | HH6 | 25208 | 4015082924201 | db | 1 |  | 0 |  | 1 | 85381000 | RO | 400 | 0 | 0 | 2.82 | 2.82
Tető és fenéklemez, kábel bevez.nyílással, szürke, Szé=400 | BP-TBP-400-CE | 286699 | Y7-286699 | HH6 | 23568 | 4015082866990 | db | 1 |  | 0 |  | 1 | 85381000 | RO | 400 | 0 | 0 | 2 | 2
Tető és fenéklemez, kábel bevez.nyílással, fehér, Szé=400 | BP-TBP-400-CE-W | 292421 | Y7-292421 | HH6 | 25868 | 4015082924218 | db | 1 |  | 0 |  | 1 | 85381000 | RO | 400 | 0 | 0 | 1.92 | 1.92
Tető és fenéklemez, kivágás nélkül, szürke, Szé=600 | BP-TBP-600-BL | 286700 | Y7-286700 | HH6 | 29120 | 4015082867003 | db | 1 |  | 0 |  | 1 | 85381000 | RO | 600 | 0 | 0 | 4.05 | 4.05
Tető és fenéklemez, kivágás nélkül, fehér, Szé=600 | BP-TBP-600-BL-W | 292422 | Y7-292422 | HH6 | 30876 | 4015082924225 | db | 1 |  | 0 |  | 1 | 85381000 | RO | 600 | 0 | 0 | 4.05 | 4.05
Tető és fenéklemez, kábel bevez.nyílással, szürke, Szé=600 | BP-TBP-600-CE | 286701 | Y7-286701 | HH6 | 27792 | 4015082867010 | db | 1 |  | 0 |  | 1 | 85381000 | RO | 600 | 0 | 0 | 2.56 | 2.56
Tető és fenéklemez, kábel bevez.nyílással, fehér, Szé=600 | BP-TBP-600-CE-W | 292423 | Y7-292423 | HH6 | 30068 | 4015082924232 | db | 1 |  | 0 |  | 1 | 85381000 | RO | 600 | 0 | 0 | 2.56 | 2.56
Tető és fenéklemez, kivágás nélkül, szürke, Szé=800 | BP-TBP-800-BL | 286702 | Y7-286702 | HH6 | 30952 | 4015082867027 | db | 1 |  | 0 |  | 1 | 85381000 | RO | 800 | 0 | 0 | 5.3 | 5.3
Tető és fenéklemez, kivágás nélkül, fehér, Szé=800 | BP-TBP-800-BL-W | 292424 | Y7-292424 | HH6 | 35708 | 4015082924249 | db | 1 |  | 0 |  | 1 | 85381000 | RO | 800 | 0 | 0 | 5.3 | 5.3
Tető és fenéklemez, kábel bevez.nyílással, szürke, Szé=800 | BP-TBP-800-CE | 286703 | Y7-286703 | HH6 | 29332 | 4015082867034 | db | 1 |  | 0 |  | 1 | 85381000 | RO | 800 | 0 | 0 | 3.2 | 3.2
Tető és fenéklemez, kábel bevez.nyílással, fehér, Szé=800 | BP-TBP-800-CE-W | 292425 | Y7-292425 | HH6 | 34136 | 4015082924256 | db | 1 |  | 0 |  | 1 | 85381000 | RO | 800 | 0 | 0 | 3.2 | 3.2
Elosztósz. ajtóval, IP30, szürke, SÜLLY., Szé x Ma=1035x1060 | BP-U-3S-1000/10 | 111170 | Y7-111170 | HH6 | 90184 | 4015081107315 | db | 1 |  | 0 |  | 1 | 85381000 | CZ | 1035 | 1060 | 0 | 12.93 | 12.93
Elosztósz. ajtóval, kibillenő karos zárral, IP30, szürke, SÜLLY., Szé x Ma=1035x1060 | BP-U-3S-1000/10-P | 119106 | Y7-119106 | HH6 | 120996 | 4015081172436 | db | 1 |  | 0 |  | 1 | 85381000 | CZ | 1035 | 1060 | 0 | 13.18 | 13.18
Elosztósz. ajtóval, kibillenő karos zárral, IP30, fehér, SÜLLY., Szé x Ma=1035x1060 | BP-U-3S-1000/10-P-W | 119124 | Y7-119124 | HH6 | 140444 | 4015081172610 | db | 1 |  | 0 |  | 1 | 85381000 | CZ | 1035 | 1060 | 0 | 13.28 | 13.28
Elosztósz. ajtóval, IP30, fehér, SÜLLY., Szé x Ma=1035x1060 | BP-U-3S-1000/10-W | 111204 | Y7-111204 | HH6 | 139244 | 4015081107650 | db | 1 |  | 0 |  | 1 | 85381000 | CZ | 1035 | 1060 | 0 | 13.03 | 13.03
Elosztósz. ajtóval, IP30, szürke, SÜLLY., Szé x Ma=1035x1260 | BP-U-3S-1000/12 | 111171 | Y7-111171 | HH6 | 102616 | 4015081107322 | db | 1 |  | 0 |  | 1 | 85381000 | RO | 1035 | 1260 | 0 | 14.91 | 14.91
Elosztósz. ajtóval, kibillenő karos zárral, IP30, szürke, SÜLLY., Szé x Ma=1035x1260 | BP-U-3S-1000/12-P | 119107 | Y7-119107 | HH6 | 130560 | 4015081172443 | db | 1 |  | 0 |  | 1 | 85381000 | CZ | 1035 | 1260 | 0 | 15.16 | 15.16
Elosztósz. ajtóval, kibillenő karos zárral, IP30, fehér, SÜLLY., Szé x Ma=1035x1260 | BP-U-3S-1000/12-P-W | 119125 | Y7-119125 | HH6 | 152780 | 4015081172627 | db | 1 |  | 0 |  | 1 | 85381000 | CZ | 1035 | 1260 | 0 | 15.26 | 15.26
Elosztósz. ajtóval, IP30, fehér, SÜLLY., Szé x Ma=1035x1260 | BP-U-3S-1000/12-W | 111205 | Y7-111205 | HH6 | 155508 | 4015081107667 | db | 1 |  | 0 |  | 1 | 85381000 | CZ | 1035 | 1260 | 0 | 15.01 | 15.01
Elosztósz. ajtóval, IP30, szürke, SÜLLY., Szé x Ma=1035x1560 | BP-U-3S-1000/15 | 111172 | Y7-111172 | HH6 | 115560 | 4015081107339 | db | 1 |  | 0 |  | 1 | 85381000 | RO | 1035 | 1560 | 0 | 17.88 | 17.88
Elosztósz. ajtóval, kibillenő karos zárral, IP30, szürke, SÜLLY., Szé x Ma=1035x1560 | BP-U-3S-1000/15-P | 119108 | Y7-119108 | HH6 | 147704 | 4015081172450 | db | 1 |  | 0 |  | 1 | 85389099 | CZ | 1035 | 1560 | 0 | 18.13 | 18.13
Elosztósz. ajtóval, kibillenő karos zárral, IP30, fehér, SÜLLY., Szé x Ma=1035x1560 | BP-U-3S-1000/15-P-W | 119126 | Y7-119126 | HH6 | 174040 | 4015081172634 | db | 1 |  | 0 |  | 1 | 85381000 | CZ | 1035 | 1560 | 0 | 18.23 | 18.23
Elosztósz. ajtóval, IP30, fehér, SÜLLY., Szé x Ma=1035x1560 | BP-U-3S-1000/15-W | 111206 | Y7-111206 | HH6 | 179020 | 4015081107674 | db | 1 |  | 0 |  | 1 | 85381000 | CZ | 1035 | 1560 | 0 | 17.98 | 17.98
Elosztósz. ajtóval, IP30, szürke, SÜLLY., Szé x Ma=1035x1760 | BP-U-3S-1000/17 | 111173 | Y7-111173 | HH6 | 127144 | 4015081107346 | db | 1 |  | 0 |  | 1 | 85381000 | RO | 1035 | 1760 | 0 | 19.86 | 19.86
Elosztósz. ajtóval, kibillenő karos zárral, IP30, szürke, SÜLLY., Szé x Ma=1035x1760 | BP-U-3S-1000/17-P | 111175 | Y7-111175 | HH6 | 154756 | 4015081107360 | db | 1 |  | 0 |  | 1 | 85381000 | CZ | 1035 | 1760 | 0 | 19.86 | 19.86
Elosztósz. ajtóval, kibillenő karos zárral, IP30, fehér, SÜLLY., Szé x Ma=1035x1760 | BP-U-3S-1000/17-P-W | 111209 | Y7-111209 | HH6 | 252344 | 4015081107704 | db | 1 |  | 0 |  | 1 | 85381000 | CZ | 1035 | 1760 | 0 | 19.96 | 19.96
Elosztósz. ajtóval, IP30, fehér, SÜLLY., Szé x Ma=1035x1760 | BP-U-3S-1000/17-W | 111207 | Y7-111207 | HH6 | 212328 | 4015081107681 | db | 1 |  | 0 |  | 1 | 85381000 | CZ | 1035 | 1760 | 0 | 19.96 | 19.96
Elosztósz. ajtóval, IP30, szürke, SÜLLY., Szé x Ma=1035x2060 | BP-U-3S-1000/20 | 111174 | Y7-111174 | HH6 | 140180 | 4015081107353 | db | 1 |  | 0 |  | 1 | 85381000 | RO | 1035 | 2060 | 0 | 22.82 | 22.82
Elosztósz. ajtóval, kibillenő karos zárral, IP30, szürke, SÜLLY., Szé x Ma=1035x2060 | BP-U-3S-1000/20-P | 111176 | Y7-111176 | HH6 | 166128 | 4015081107377 | db | 1 |  | 0 |  | 1 | 85381000 | CZ | 1035 | 2060 | 0 | 22.82 | 22.82
Elosztósz. ajtóval, kibillenő karos zárral, IP30, fehér, SÜLLY., Szé x Ma=1035x2060 | BP-U-3S-1000/20-P-W | 111210 | Y7-111210 | HH6 | 264324 | 4015081107711 | db | 1 |  | 0 |  | 1 | 85381000 | CZ | 1035 | 2060 | 0 | 22.92 | 22.92
Elosztósz. ajtóval, IP30, fehér, SÜLLY., Szé x Ma=1035x2060 | BP-U-3S-1000/20-W | 111208 | Y7-111208 | HH6 | 225424 | 4015081107698 | db | 1 |  | 0 |  | 1 | 85381000 | CZ | 1035 | 2060 | 0 | 22.92 | 22.92
Elosztósz. ajtóval, IP30, szürke, SÜLLY., Szé x Ma=1235x1260 | BP-U-3S-1200/12 | 111177 | Y7-111177 | HH6 | 111316 | 4015081107384 | db | 1 |  | 0 |  | 1 | 85381000 | CZ | 1235 | 1260 | 0 | 17.09 | 17.09
Elosztósz. ajtóval, kibillenő karos zárral, IP30, szürke, SÜLLY., Szé x Ma=1235x1260 | BP-U-3S-1200/12-P | 119109 | Y7-119109 | HH6 | 139864 | 4015081172467 | db | 1 |  | 0 |  | 1 | 85389099 | CZ | 1235 | 1260 | 0 | 17.34 | 17.34
Elosztósz. ajtóval, kibillenő karos zárral, IP30, fehér, SÜLLY., Szé x Ma=1235x1260 | BP-U-3S-1200/12-P-W | 119127 | Y7-119127 | HH6 | 163380 | 4015081172641 | db | 1 |  | 0 |  | 1 | 85381000 | CZ | 1235 | 1260 | 0 | 17.44 | 17.44
Elosztósz. ajtóval, IP30, fehér, SÜLLY., Szé x Ma=1235x1260 | BP-U-3S-1200/12-W | 111211 | Y7-111211 | HH6 | 168412 | 4015081107728 | db | 1 |  | 0 |  | 1 | 85381000 | CZ | 1235 | 1260 | 0 | 17.19 | 17.19
Elosztósz. ajtóval, IP30, szürke, SÜLLY., Szé x Ma=1235x1560 | BP-U-3S-1200/15 | 111178 | Y7-111178 | HH6 | 126188 | 4015081107391 | db | 1 |  | 0 |  | 1 | 85381000 | CZ | 1235 | 1560 | 0 | 20.48 | 20.48
Elosztósz. ajtóval, kibillenő karos zárral, IP30, szürke, SÜLLY., Szé x Ma=1235x1560 | BP-U-3S-1200/15-P | 119110 | Y7-119110 | HH6 | 161296 | 4015081172474 | db | 1 |  | 0 |  | 1 | 85381000 | CZ | 1235 | 1560 | 0 | 20.73 | 20.73
Elosztósz. ajtóval, kibillenő karos zárral, IP30, fehér, SÜLLY., Szé x Ma=1235x1560 | BP-U-3S-1200/15-P-W | 119128 | Y7-119128 | HH6 | 187624 | 4015081172658 | db | 1 |  | 0 |  | 1 | 85381000 | CZ | 1235 | 1560 | 0 | 20.83 | 20.83
Elosztósz. ajtóval, IP30, fehér, SÜLLY., Szé x Ma=1235x1560 | BP-U-3S-1200/15-W | 111212 | Y7-111212 | HH6 | 195444 | 4015081107735 | db | 1 |  | 0 |  | 1 | 85381000 | CZ | 1235 | 1560 | 0 | 20.58 | 20.58
Elosztósz. ajtóval, IP30, szürke, SÜLLY., Szé x Ma=1235x1760 | BP-U-3S-1200/17 | 111179 | Y7-111179 | HH6 | 139160 | 4015081107407 | db | 1 |  | 0 |  | 1 | 85381000 | CZ | 1235 | 1760 | 0 | 22.75 | 22.75
Elosztósz. ajtóval, kibillenő karos zárral, IP30, szürke, SÜLLY., Szé x Ma=1235x1760 | BP-U-3S-1200/17-P | 111181 | Y7-111181 | HH6 | 168776 | 4015081107421 | db | 1 |  | 0 |  | 1 | 85381000 | CZ | 1235 | 1760 | 0 | 22.75 | 22.75
Elosztósz. ajtóval, kibillenő karos zárral, IP30, fehér, SÜLLY., Szé x Ma=1235x1760 | BP-U-3S-1200/17-P-W | 111215 | Y7-111215 | HH6 | 270792 | 4015081107766 | db | 1 |  | 0 |  | 1 | 85381000 | CZ | 1235 | 1760 | 0 | 22.85 | 22.85
Elosztósz. ajtóval, IP30, fehér, SÜLLY., Szé x Ma=1235x1760 | BP-U-3S-1200/17-W | 111213 | Y7-111213 | HH6 | 230784 | 4015081107742 | db | 1 |  | 0 |  | 1 | 85381000 | CZ | 1235 | 1760 | 0 | 22.85 | 22.85
Elosztósz. ajtóval, IP30, szürke, SÜLLY., Szé x Ma=1235x2060 | BP-U-3S-1200/20 | 111180 | Y7-111180 | HH6 | 153880 | 4015081107414 | db | 1 |  | 0 |  | 1 | 85381000 | CZ | 1235 | 2060 | 0 | 26.14 | 26.14
Elosztósz. ajtóval, kibillenő karos zárral, IP30, szürke, SÜLLY., Szé x Ma=1235x2060 | BP-U-3S-1200/20-P | 111182 | Y7-111182 | HH6 | 179772 | 4015081107438 | db | 1 |  | 0 |  | 1 | 85381000 | CZ | 1235 | 2060 | 0 | 26.14 | 26.14
Elosztósz. ajtóval, kibillenő karos zárral, IP30, fehér, SÜLLY., Szé x Ma=1235x2060 | BP-U-3S-1200/20-P-W | 111216 | Y7-111216 | HH6 | 286236 | 4015081107773 | db | 1 |  | 0 |  | 1 | 85381000 | CZ | 1235 | 2060 | 0 | 26.24 | 26.24
Elosztósz. ajtóval, IP30, fehér, SÜLLY., Szé x Ma=1235x2060 | BP-U-3S-1200/20-W | 111214 | Y7-111214 | HH6 | 247340 | 4015081107759 | db | 1 |  | 0 |  | 1 | 85381000 | CZ | 1235 | 2060 | 0 | 26.24 | 26.24
Elosztósz. ajtóval, IP30, szürke, SÜLLY., Szé x Ma=435x1060 | BP-U-3S-400/10 | 111151 | Y7-111151 | HH6 | 52960 | 4015081107124 | db | 1 |  | 0 |  | 1 | 85381000 | RO | 435 | 1060 | 0 | 6.61 | 6.61
Elosztósz. ajtóval, kibillenő karos zárral, IP30, szürke, SÜLLY., Szé x Ma=435x1060 | BP-U-3S-400/10-P | 119095 | Y7-119095 | HH6 | 89208 | 4015081172320 | db | 1 |  | 0 |  | 1 | 85381000 | CZ | 435 | 1060 | 0 | 6.86 | 6.86
Elosztósz. ajtóval, kibillenő karos zárral, IP30, fehér, SÜLLY., Szé x Ma=435x1060 | BP-U-3S-400/10-P-W | 119113 | Y7-119113 | HH6 | 94272 | 4015081172504 | db | 1 |  | 0 |  | 1 | 85381000 | CZ | 435 | 1060 | 0 | 6.96 | 6.96
Elosztósz. ajtóval, IP30, fehér, SÜLLY., Szé x Ma=435x1060 | BP-U-3S-400/10-W | 111185 | Y7-111185 | HH6 | 84616 | 4015081107469 | db | 1 |  | 0 |  | 1 | 85381000 | CZ | 435 | 1060 | 0 | 6.71 | 6.71
Elosztósz. ajtóval, IP30, szürke, SÜLLY., Szé x Ma=435x1260 | BP-U-3S-400/12 | 111152 | Y7-111152 | HH6 | 60864 | 4015081107131 | db | 1 |  | 0 |  | 1 | 85381000 | RO | 435 | 1260 | 0 | 7.61 | 7.61
Elosztósz. ajtóval, kibillenő karos zárral, IP30, szürke, SÜLLY., Szé x Ma=435x1260 | BP-U-3S-400/12-P | 119096 | Y7-119096 | HH6 | 111096 | 4015081172337 | db | 1 |  | 0 |  | 1 | 85381000 | CZ | 435 | 1260 | 0 | 7.86 | 7.86
Elosztósz. ajtóval, kibillenő karos zárral, IP30, fehér, SÜLLY., Szé x Ma=435x1260 | BP-U-3S-400/12-P-W | 119114 | Y7-119114 | HH6 | 101920 | 4015081172511 | db | 1 |  | 0 |  | 1 | 85381000 | CZ | 435 | 1260 | 0 | 7.96 | 7.96
Elosztósz. ajtóval, IP30, fehér, SÜLLY., Szé x Ma=435x1260 | BP-U-3S-400/12-W | 111186 | Y7-111186 | HH6 | 95384 | 4015081107476 | db | 1 |  | 0 |  | 1 | 85381000 | CZ | 435 | 1260 | 0 | 7.71 | 7.71
Elosztósz. ajtóval, IP30, szürke, SÜLLY., Szé x Ma=435x460 | BP-U-3S-400/4 | 111149 | Y7-111149 | HH6 | 39056 | 4015081107100 | db | 1 |  | 0 |  | 1 | 85381000 | CZ | 435 | 460 | 0 | 3.65 | 3.65
Elosztósz. ajtóval, kibillenő karos zárral, IP30, szürke, SÜLLY., Szé x Ma=435x460 | BP-U-3S-400/4-P | 119093 | Y7-119093 | HH6 | 66448 | 4015081172306 | db | 1 |  | 0 |  | 1 | 85381000 | CZ | 435 | 460 | 0 | 3.87 | 3.87
Elosztósz. ajtóval, kibillenő karos zárral, IP30, fehér, SÜLLY., Szé x Ma=435x460 | BP-U-3S-400/4-P-W | 119111 | Y7-119111 | HH6 | 77472 | 4015081172481 | db | 1 |  | 0 |  | 1 | 85381000 | CZ | 435 | 460 | 0 | 3.97 | 3.97
Elosztósz. ajtóval, IP30, fehér, SÜLLY., Szé x Ma=435x460 | BP-U-3S-400/4-W | 111183 | Y7-111183 | HH6 | 67376 | 4015081107445 | db | 1 |  | 0 |  | 1 | 85381000 | CZ | 435 | 460 | 0 | 3.72 | 3.72
Elosztósz. ajtóval, IP30, szürke, SÜLLY., Szé x Ma=435x760 | BP-U-3S-400/7 | 111150 | Y7-111150 | HH6 | 44340 | 4015081107117 | db | 1 |  | 0 |  | 1 | 85381000 | RO | 435 | 760 | 0 | 5.12 | 5.12
Elosztósz. ajtóval, kibillenő karos zárral, IP30, szürke, SÜLLY., Szé x Ma=435x760 | BP-U-3S-400/7-P | 119094 | Y7-119094 | HH6 | 73280 | 4015081172313 | db | 1 |  | 0 |  | 1 | 85381000 | CZ | 435 | 760 | 0 | 5.37 | 5.37
Elosztósz. ajtóval, kibillenő karos zárral, IP30, fehér, SÜLLY., Szé x Ma=435x760 | BP-U-3S-400/7-P-W | 119112 | Y7-119112 | HH6 | 86024 | 4015081172498 | db | 1 |  | 0 |  | 1 | 85381000 | CZ | 435 | 760 | 0 | 5.47 | 5.47
Elosztósz. ajtóval, IP30, fehér, SÜLLY., Szé x Ma=435x760 | BP-U-3S-400/7-W | 111184 | Y7-111184 | HH6 | 74940 | 4015081107452 | db | 1 |  | 0 |  | 1 | 85381000 | CZ | 435 | 760 | 0 | 5.22 | 5.22
Elosztósz. ajtóval, IP30, szürke, SÜLLY., Szé x Ma=635x1060 | BP-U-3S-600/10 | 111155 | Y7-111155 | HH6 | 62152 | 4015081107162 | db | 1 |  | 0 |  | 1 | 85381000 | RO | 635 | 1060 | 0 | 8.5 | 8.5
Elosztósz. ajtóval, kibillenő karos zárral, IP30, szürke, SÜLLY., Szé x Ma=635x1060 | BP-U-3S-600/10-P | 119099 | Y7-119099 | HH6 | 93824 | 4015081172368 | db | 1 |  | 0 |  | 1 | 85389099 | CZ | 635 | 460 | 0 | 8.75 | 8.75
Elosztósz. ajtóval, kibillenő karos zárral, IP30, fehér, SÜLLY., Szé x Ma=635x1060 | BP-U-3S-600/10-P-W | 119117 | Y7-119117 | HH6 | 106608 | 4015081172542 | db | 1 |  | 0 |  | 1 | 85381000 | CZ | 635 | 1065 | 70 | 8.85 | 8.85
Elosztósz. ajtóval, IP30, fehér, SÜLLY., Szé x Ma=635x1060 | BP-U-3S-600/10-W | 111189 | Y7-111189 | HH6 | 99248 | 4015081107506 | db | 1 |  | 0 |  | 1 | 85381000 | CZ | 635 | 1060 | 0 | 8.6 | 8.6
Elosztósz. ajtóval, IP30, szürke, SÜLLY., Szé x Ma=635x1260 | BP-U-3S-600/12 | 111156 | Y7-111156 | HH6 | 70724 | 4015081107179 | db | 1 |  | 0 |  | 1 | 85381000 | RO | 635 | 1260 | 0 | 9.78 | 9.78
Elosztósz. ajtóval, kibillenő karos zárral, IP30, szürke, SÜLLY., Szé x Ma=635x1260 | BP-U-3S-600/12-P | 119100 | Y7-119100 | HH6 | 101912 | 4015081172375 | db | 1 |  | 0 |  | 1 | 85381000 | CZ | 635 | 1260 | 0 | 10.03 | 10.03
Elosztósz. ajtóval, kibillenő karos zárral, IP30, fehér, SÜLLY., Szé x Ma=635x1260 | BP-U-3S-600/12-P-W | 119118 | Y7-119118 | HH6 | 115308 | 4015081172559 | db | 1 |  | 0 |  | 1 | 85381000 | CZ | 635 | 1265 | 70 | 10.13 | 10.13
Elosztósz. ajtóval, IP30, fehér, SÜLLY., Szé x Ma=635x1260 | BP-U-3S-600/12-W | 111190 | Y7-111190 | HH6 | 110312 | 4015081107513 | db | 1 |  | 0 |  | 1 | 85381000 | CZ | 635 | 1260 | 0 | 9.88 | 9.88
Elosztósz. ajtóval, IP30, szürke, SÜLLY., Szé x Ma=635x1560 | BP-U-3S-600/15 | 111157 | Y7-111157 | HH6 | 79256 | 4015081107186 | db | 1 |  | 0 |  | 1 | 85381000 | RO | 635 | 1560 | 0 | 11.7 | 11.7
Elosztósz. ajtóval, kibillenő karos zárral, IP30, szürke, SÜLLY., Szé x Ma=635x1560 | BP-U-3S-600/15-P | 119101 | Y7-119101 | HH6 | 113712 | 4015081172382 | db | 1 |  | 0 |  | 1 | 85381000 | CZ | 635 | 1560 | 0 | 11.95 | 11.95
Elosztósz. ajtóval, kibillenő karos zárral, IP30, fehér, SÜLLY., Szé x Ma=635x1560 | BP-U-3S-600/15-P-W | 119119 | Y7-119119 | HH6 | 128700 | 4015081172566 | db | 1 |  | 0 |  | 1 | 85381000 | CZ | 635 | 1560 | 0 | 12.05 | 12.05
Elosztósz. ajtóval, IP30, fehér, SÜLLY., Szé x Ma=635x1560 | BP-U-3S-600/15-W | 111191 | Y7-111191 | HH6 | 126356 | 4015081107520 | db | 1 |  | 0 |  | 1 | 85381000 | CZ | 635 | 1560 | 0 | 11.8 | 11.8
Elosztósz. ajtóval, IP30, szürke, SÜLLY., Szé x Ma=635x1760 | BP-U-3S-600/17 | 111158 | Y7-111158 | HH6 | 97948 | 4015081107193 | db | 1 |  | 0 |  | 1 | 85381000 | CZ | 635 | 1760 | 0 | 12.99 | 12.99
Elosztósz. ajtóval, kibillenő karos zárral, IP30, szürke, SÜLLY., Szé x Ma=635x1760 | BP-U-3S-600/17-P | 111160 | Y7-111160 | HH6 | 116380 | 4015081107216 | db | 1 |  | 0 |  | 1 | 85381000 | CZ | 635 | 1760 | 0 | 12.99 | 12.99
Elosztósz. ajtóval, kibillenő karos zárral, IP30, fehér, SÜLLY., Szé x Ma=635x1760 | BP-U-3S-600/17-P-W | 111194 | Y7-111194 | HH6 | 188708 | 4015081107551 | db | 1 |  | 0 |  | 1 | 85381000 | CZ | 635 | 1760 | 0 | 13.09 | 13.09
Elosztósz. ajtóval, IP30, fehér, SÜLLY., Szé x Ma=635x1760 | BP-U-3S-600/17-W | 111192 | Y7-111192 | HH6 | 148320 | 4015081107537 | db | 1 |  | 0 |  | 1 | 85381000 | CZ | 635 | 1760 | 0 | 13.09 | 13.09
Elosztósz. ajtóval, IP30, szürke, SÜLLY., Szé x Ma=635x2060 | BP-U-3S-600/20 | 111159 | Y7-111159 | HH6 | 103632 | 4015081107209 | db | 1 |  | 0 |  | 1 | 85381000 | CZ | 635 | 2060 | 0 | 14.91 | 14.91
Elosztósz. ajtóval, kibillenő karos zárral, IP30, szürke, SÜLLY., Szé x Ma=635x2060 | BP-U-3S-600/20-P | 111161 | Y7-111161 | HH6 | 123796 | 4015081107223 | db | 1 |  | 0 |  | 1 | 85381000 | CZ | 635 | 2060 | 0 | 14.91 | 14.91
Elosztósz. ajtóval, kibillenő karos zárral, IP30, fehér, SÜLLY., Szé x Ma=635x2060 | BP-U-3S-600/20-P-W | 111195 | Y7-111195 | HH6 | 198724 | 4015081107568 | db | 1 |  | 0 |  | 1 | 85381000 | CZ | 635 | 2060 | 0 | 15.01 | 15.01
Elosztósz. ajtóval, IP30, fehér, SÜLLY., Szé x Ma=635x2060 | BP-U-3S-600/20-W | 111193 | Y7-111193 | HH6 | 159456 | 4015081107544 | db | 1 |  | 0 |  | 1 | 85381000 | CZ | 635 | 2060 | 0 | 15.01 | 15.01
Elosztósz. ajtóval, IP30, szürke, SÜLLY., Szé x Ma=635x460 | BP-U-3S-600/4 | 111153 | Y7-111153 | HH6 | 50356 | 4015081107148 | db | 1 |  | 0 |  | 1 | 85381000 | CZ | 635 | 460 | 0 | 4.65 | 4.65
Elosztósz. ajtóval, kibillenő karos zárral, IP30, szürke, SÜLLY., Szé x Ma=635x460 | BP-U-3S-600/4-P | 119097 | Y7-119097 | HH6 | 73484 | 4015081172344 | db | 1 |  | 0 |  | 1 | 85381000 | CZ | 635 | 460 | 0 | 4.9 | 4.9
Elosztósz. ajtóval, kibillenő karos zárral, IP30, fehér, SÜLLY., Szé x Ma=635x460 | BP-U-3S-600/4-P-W | 119115 | Y7-119115 | HH6 | 83896 | 4015081172528 | db | 1 |  | 0 |  | 1 | 85381000 | CZ | 635 | 460 | 0 | 5 | 5
Elosztósz. ajtóval, IP30, fehér, SÜLLY., Szé x Ma=635x460 | BP-U-3S-600/4-W | 111187 | Y7-111187 | HH6 | 73624 | 4015081107483 | db | 1 |  | 0 |  | 1 | 85381000 | CZ | 635 | 460 | 0 | 4.75 | 4.75
Elosztósz. ajtóval, IP30, szürke, SÜLLY., Szé x Ma=635x760 | BP-U-3S-600/7 | 111154 | Y7-111154 | HH6 | 53604 | 4015081107155 | db | 1 |  | 0 |  | 1 | 85381000 | RO | 635 | 760 | 0 | 6.58 | 6.58
Elosztósz. ajtóval, kibillenő karos zárral, IP30, szürke, SÜLLY., Szé x Ma=635x760 | BP-U-3S-600/7-P | 119098 | Y7-119098 | HH6 | 83544 | 4015081172351 | db | 1 |  | 0 |  | 1 | 85381000 | CZ | 635 | 760 | 0 | 6.83 | 6.83
Elosztósz. ajtóval, kibillenő karos zárral, IP30, fehér, SÜLLY., Szé x Ma=635x760 | BP-U-3S-600/7-P-W | 119116 | Y7-119116 | HH6 | 95372 | 4015081172535 | db | 1 |  | 0 |  | 1 | 85381000 | CZ | 635 | 760 | 0 | 6.93 | 6.93
Elosztósz. ajtóval, IP30, fehér, SÜLLY., Szé x Ma=635x760 | BP-U-3S-600/7-W | 111188 | Y7-111188 | HH6 | 86024 | 4015081107490 | db | 1 |  | 0 |  | 1 | 85381000 | CZ | 635 | 760 | 0 | 6.68 | 6.68
Elosztósz. ajtóval, IP30, szürke, SÜLLY., Szé x Ma=835x1060 | BP-U-3S-800/10 | 111163 | Y7-111163 | HH6 | 69072 | 4015081107247 | db | 1 |  | 0 |  | 1 | 85381000 | RO | 835 | 1060 | 0 | 10.48 | 10.48
Elosztósz. ajtóval, kibillenő karos zárral, IP30, szürke, SÜLLY., Szé x Ma=835x1060 | BP-U-3S-800/10-P | 119103 | Y7-119103 | HH6 | 98692 | 4015081172405 | db | 1 |  | 0 |  | 1 | 85381000 | CZ | 835 | 1060 | 0 | 10.73 | 10.73
Elosztósz. ajtóval, kibillenő karos zárral, IP30, fehér, SÜLLY., Szé x Ma=835x1060 | BP-U-3S-800/10-P-W | 119121 | Y7-119121 | HH6 | 113608 | 4015081172580 | db | 1 |  | 0 |  | 1 | 85381000 | CZ | 835 | 1060 | 0 | 10.83 | 10.83
Elosztósz. ajtóval, IP30, fehér, SÜLLY., Szé x Ma=835x1060 | BP-U-3S-800/10-W | 111197 | Y7-111197 | HH6 | 108688 | 4015081107582 | db | 1 |  | 0 |  | 1 | 85381000 | CZ | 835 | 1060 | 0 | 10.58 | 10.58
Elosztósz. ajtóval, IP30, szürke, SÜLLY., Szé x Ma=835x1260 | BP-U-3S-800/12 | 111164 | Y7-111164 | HH6 | 78980 | 4015081107254 | db | 1 |  | 0 |  | 1 | 85381000 | RO | 835 | 1260 | 0 | 12.08 | 12.08
Elosztósz. ajtóval, kibillenő karos zárral, IP30, szürke, SÜLLY., Szé x Ma=835x1260 | BP-U-3S-800/12-P | 119104 | Y7-119104 | HH6 | 105352 | 4015081172412 | db | 1 |  | 0 |  | 1 | 85389099 | CZ | 835 | 1260 | 0 | 12.33 | 12.33
Elosztósz. ajtóval, kibillenő karos zárral, IP30, fehér, SÜLLY., Szé x Ma=835x1260 | BP-U-3S-800/12-P-W | 119122 | Y7-119122 | HH6 | 123696 | 4015081172597 | db | 1 |  | 0 |  | 1 | 85381000 | CZ | 835 | 1260 | 0 | 12.43 | 12.43
Elosztósz. ajtóval, IP30, fehér, SÜLLY., Szé x Ma=835x1260 | BP-U-3S-800/12-W | 111198 | Y7-111198 | HH6 | 122732 | 4015081107599 | db | 1 |  | 0 |  | 1 | 85381000 | CZ | 835 | 1260 | 0 | 12.18 | 12.18
Elosztósz. ajtóval, IP30, szürke, SÜLLY., Szé x Ma=835x1560 | BP-U-3S-800/15 | 111165 | Y7-111165 | HH6 | 88824 | 4015081107261 | db | 1 |  | 0 |  | 1 | 85381000 | RO | 835 | 1560 | 0 | 14.44 | 14.44
Elosztósz. ajtóval, kibillenő karos zárral, IP30, szürke, SÜLLY., Szé x Ma=835x1560 | BP-U-3S-800/15-P | 119105 | Y7-119105 | HH6 | 118640 | 4015081172429 | db | 1 |  | 0 |  | 1 | 85381000 | CZ | 835 | 1560 | 0 | 14.69 | 14.69
Elosztósz. ajtóval, kibillenő karos zárral, IP30, fehér, SÜLLY., Szé x Ma=835x1560 | BP-U-3S-800/15-P-W | 119123 | Y7-119123 | HH6 | 139736 | 4015081172603 | db | 1 |  | 0 |  | 1 | 85381000 | CZ | 835 | 1560 | 0 | 14.79 | 14.79
Elosztósz. ajtóval, IP30, fehér, SÜLLY., Szé x Ma=835x1560 | BP-U-3S-800/15-W | 111199 | Y7-111199 | HH6 | 139736 | 4015081107605 | db | 1 |  | 0 |  | 1 | 85381000 | RO | 835 | 1560 | 0 | 14.54 | 14.54
Elosztósz. ajtóval, IP30, szürke, SÜLLY., Szé x Ma=835x1760 | BP-U-3S-800/17 | 111166 | Y7-111166 | HH6 | 98732 | 4015081107278 | db | 1 |  | 0 |  | 1 | 85381000 | RO | 835 | 1760 | 0 | 16.03 | 16.03
Elosztósz. ajtóval, kibillenő karos zárral, IP30, szürke, SÜLLY., Szé x Ma=835x1760 | BP-U-3S-800/17-P | 111168 | Y7-111168 | HH6 | 126568 | 4015081107292 | db | 1 |  | 0 |  | 1 | 85381000 | CZ | 835 | 1760 | 0 | 16.03 | 16.03
Elosztósz. ajtóval, kibillenő karos zárral, IP30, fehér, SÜLLY., Szé x Ma=835x1760 | BP-U-3S-800/17-P-W | 111202 | Y7-111202 | HH6 | 203088 | 4015081107636 | db | 1 |  | 0 |  | 1 | 85381000 | CZ | 835 | 1760 | 0 | 16.13 | 16.13
Elosztósz. ajtóval, IP30, fehér, SÜLLY., Szé x Ma=835x1760 | BP-U-3S-800/17-W | 111200 | Y7-111200 | HH6 | 163800 | 4015081107612 | db | 1 |  | 0 |  | 1 | 85381000 | CZ | 835 | 1760 | 0 | 16.13 | 16.13
Elosztósz. ajtóval, IP30, szürke, SÜLLY., Szé x Ma=835x2060 | BP-U-3S-800/20 | 111167 | Y7-111167 | HH6 | 108572 | 4015081107285 | db | 1 |  | 0 |  | 1 | 85381000 | RO | 835 | 2060 | 0 | 18.41 | 18.41
Elosztósz. ajtóval, kibillenő karos zárral, IP30, szürke, SÜLLY., Szé x Ma=835x2060 | BP-U-3S-800/20-P | 111169 | Y7-111169 | HH6 | 134724 | 4015081107308 | db | 1 |  | 0 |  | 1 | 85381000 | RO | 835 | 2060 | 0 | 18.41 | 18.41
Elosztósz. ajtóval, kibillenő karos zárral, IP30, fehér, SÜLLY., Szé x Ma=835x2060 | BP-U-3S-800/20-P-W | 111203 | Y7-111203 | HH6 | 214136 | 4015081107643 | db | 1 |  | 0 |  | 1 | 85381000 | CZ | 835 | 2060 | 0 | 18.51 | 18.51
Elosztósz. ajtóval, IP30, fehér, SÜLLY., Szé x Ma=835x2060 | BP-U-3S-800/20-W | 111201 | Y7-111201 | HH6 | 174860 | 4015081107629 | db | 1 |  | 0 |  | 1 | 85381000 | CZ | 835 | 2060 | 0 | 18.51 | 18.51
Elosztósz. ajtóval, IP30, szürke, SÜLLY., Szé x Ma=835x760 | BP-U-3S-800/7 | 111162 | Y7-111162 | HH6 | 56508 | 4015081107230 | db | 1 |  | 0 |  | 1 | 85381000 | CZ | 835 | 760 | 0 | 8.11 | 8.11
Elosztósz. ajtóval, kibillenő karos zárral, IP30, szürke, SÜLLY., Szé x Ma=835x760 | BP-U-3S-800/7-P | 119102 | Y7-119102 | HH6 | 86892 | 4015081172399 | db | 1 |  | 0 |  | 1 | 85381000 | CZ | 835 | 760 | 0 | 8.36 | 8.36
Elosztósz. ajtóval, kibillenő karos zárral, IP30, fehér, SÜLLY., Szé x Ma=835x760 | BP-U-3S-800/7-P-W | 119120 | Y7-119120 | HH6 | 101612 | 4015081172573 | db | 1 |  | 0 |  | 1 | 85389099 | CZ | 835 | 760 | 0 | 8.46 | 8.46
Elosztósz. ajtóval, IP30, fehér, SÜLLY., Szé x Ma=835x760 | BP-U-3S-800/7-W | 111196 | Y7-111196 | HH6 | 93824 | 4015081107575 | db | 1 |  | 0 |  | 1 | 85381000 | CZ | 835 | 760 | 0 | 8.21 | 8.21
Elosztósz., SÜLLY., IP30, szürke, Szé x Ma=1035x1065, 5+1 sor, 230+46 modul | BP-U-3S-MES-1000/10-ST | 143152 | Y7-143152 | HH6 | 226736 | 4015081398249 | db | 1 |  | 0 |  | 1 | 85381000 | CZ | 1035 | 1065 | 240 | 36 | 36
Elosztósz., SÜLLY., IP30, szürke, Szé x Ma=1035x1265, 6+1 sor, 276+46 modul | BP-U-3S-MES-1000/12-ST | 143155 | Y7-143155 | HH6 | 227408 | 4015081398270 | db | 1 |  | 0 |  | 1 | 85381000 | CZ | 1035 | 1265 | 240 | 41 | 41
Elosztósz., SÜLLY., IP30, szürke, Szé x Ma=1035x1565, 7+2 sor, 322+92 modul | BP-U-3S-MES-1000/15-ST | 143158 | Y7-143158 | HH6 | 275172 | 4015081398300 | db | 1 |  | 0 |  | 1 | 85381000 | CZ | 1035 | 1565 | 240 | 48 | 48
Elosztósz., SÜLLY., IP30, szürke, Szé x Ma=1235x1265, 6+1 sor, 342+57 modul | BP-U-3S-MES-1200/12-ST | 143161 | Y7-143161 | HH6 | 280844 | 4015081398331 | db | 1 |  | 0 |  | 1 | 85381000 | CZ | 1235 | 1265 | 240 | 44.5 | 44.5
Elosztósz., SÜLLY., IP30, szürke, Szé x Ma=435x1065, 5+1 sor, 65+13 modul | BP-U-3S-MES-400/10-ST | 143124 | Y7-143124 | HH6 | 135972 | 4015081397969 | db | 1 |  | 0 |  | 1 | 85381000 | CZ | 435 | 1065 | 240 | 22.5 | 22.5
Elosztósz., SÜLLY., IP30, szürke, Szé x Ma=435x1265, 6+1 sor, 78+13 modul | BP-U-3S-MES-400/12-ST | 143126 | Y7-143126 | HH6 | 171408 | 4015081397983 | db | 1 |  | 0 |  | 1 | 85381000 | CZ | 435 | 1265 | 240 | 26.5 | 26.5
Elosztósz., SÜLLY., IP30, szürke, Szé x Ma=435x765, 4 sor, 52 modul | BP-U-3S-MES-400/7-ST | 143122 | Y7-143122 | HH6 | 113308 | 4015081397945 | db | 1 |  | 0 |  | 1 | 85381000 | CZ | 435 | 765 | 240 | 16 | 16
Elosztósz., SÜLLY., IP30, szürke, Szé x Ma=600x1060, 5+1 sor, s, 120+24 modul | BP-U-3S-MES-600/10-ST | 143134 | Y7-143134 | HH6 | 156600 | 4015081398065 | db | 1 |  | 0 |  | 1 | 85381000 | CZ | 635 | 1060 | 240 | 27 | 27
Elosztósz., SÜLLY., IP30, szürke, Szé x Ma=600x1260, 6+1 sor, s, 144+24 modul | BP-U-3S-MES-600/12-ST | 143137 | Y7-143137 | HH6 | 173204 | 4015081398096 | db | 1 |  | 0 |  | 1 | 85381000 | CZ | 635 | 1260 | 240 | 32 | 32
Elosztósz., SÜLLY., IP30, szürke, Szé x Ma=600x1560, 7+2 sor, s, 168+48 modul | BP-U-3S-MES-600/15-ST | 143140 | Y7-143140 | HH6 | 203884 | 4015081398126 | db | 1 |  | 0 |  | 1 | 85381000 | CZ | 635 | 1560 | 240 | 37.5 | 37.5
Elosztósz., SÜLLY., IP30, szürke, Szé x Ma=600x760, 4 sor, s, 96 modul | BP-U-3S-MES-600/7-ST | 143131 | Y7-143131 | HH6 | 126164 | 4015081398034 | db | 1 |  | 0 |  | 1 | 85381000 | CZ | 635 | 760 | 240 | 20 | 20
Elosztósz., SÜLLY., IP30, szürke, Szé x Ma=800x1060, 5+1 sor, s, 175+35 modul | BP-U-3S-MES-800/10-ST | 143143 | Y7-143143 | HH6 | 175072 | 4015081398157 | db | 1 |  | 0 |  | 1 | 85381000 | CZ | 835 | 1060 | 240 | 31 | 31
Elosztósz., SÜLLY., IP30, szürke, Szé x Ma=800x1260, 6+1 sor, s, 210+35 modul | BP-U-3S-MES-800/12-ST | 143146 | Y7-143146 | HH6 | 195016 | 4015081398188 | db | 1 |  | 0 |  | 1 | 85381000 | CZ | 835 | 1260 | 240 | 35.5 | 35.5
Elosztósz., SÜLLY., IP30, szürke, Szé x Ma=800x1560, 7+2 sor, s, 245+70 modul | BP-U-3S-MES-800/15-ST | 143149 | Y7-143149 | HH6 | 236188 | 4015081398218 | db | 1 |  | 0 |  | 1 | 85381000 | CZ | 835 | 1560 | 240 | 42.5 | 42.5
Oszlopos talapzat, műanyag, szürke, Ma=600, BP-VF szekrényhez, IP43, SzéxMé=1350x400 | BP-VF/SO-400/600-S00 | EP-501196 | Y7-501196 | HH6 | 198976 | 9010653036661 | db | 1 |  | 0 |  | 1 | 85389099 | CZ | 400 | 635 | 250 | 7.7 | 7.7
Oszlopos talapzat, műanyag, szürke, Ma=900, BP-VF szekrényhez, IP43, SzéxMé=600x320 | BP-VF/SO-600/900-S0 | EP-501197 | Y7-501197 | HH6 | 248724 | 9010653036678 | db | 1 |  | 0 |  | 1 | 85389099 | CZ | 600 | 900 | 320 | 14.5 | 14.5
Oszlopos talapzat, műanyag, szürke, Ma=900, BP-VF szekrényhez, IP43, SzéxMé=800x320 | BP-VF/SO-800/900-S1 | EP-501198 | Y7-501198 | HH6 | 298464 | 9010653036685 | db | 1 |  | 0 |  | 1 | 85389099 | CZ | 800 | 900 | 320 | 16.8 | 16.8
Szekrény ajtóval, csuklós fogantyú, IP43, szürke, kültéri, oszl. talapzatra, Szé/Ma/Mé=400x1060x250 | BP-VF-400/10 | 125830 | Y7-125830 | HH6 | 195076 | 4015081234400 | db | 1 |  | 0 |  | 1 | 85381000 | CZ | 400 | 1060 | 250 | 20 | 20
Szekrény ajtóval, csuklós fogantyú, IP43, szürke, kültéri, oszl. talapzatra, Szé/Ma/Mé=400x1260x250 | BP-VF-400/12 | 125833 | Y7-125833 | HH6 | 216736 | 4015081234431 | db | 1 |  | 0 |  | 1 | 85381000 | CZ | 400 | 1260 | 250 | 22 | 22
Szekrény ajtóval, csuklós fogantyú, IP43, szürke, kültéri, oszl. talapzatra, Szé/Ma/Mé=600x1060x320 | BP-VF-600/10 | 125831 | Y7-125831 | HH6 | 239176 | 4015081234417 | db | 1 |  | 0 |  | 1 | 85381000 | CZ | 600 | 1060 | 320 | 25 | 25
Szekrény ajtóval, csuklós fogantyú, IP43, szürke, kültéri, oszl. talapzatra, Szé/Ma/Mé=600x1260x320 | BP-VF-600/12 | 125834 | Y7-125834 | HH6 | 260812 | 4015081234448 | db | 1 |  | 0 |  | 1 | 85381000 | CZ | 600 | 1260 | 320 | 28 | 28
Szekrény ajtóval, csuklós fogantyú, IP43, szürke, kültéri, oszl. talapzatra, Szé/Ma/Mé=800x1060x320 | BP-VF-800/10 | 125832 | Y7-125832 | HH6 | 272060 | 4015081234424 | db | 1 |  | 0 |  | 1 | 85381000 | CZ | 800 | 1060 | 320 | 30 | 30
Szekrény ajtóval, csuklós fogantyú, IP43, szürke, kültéri, oszl. talapzatra, Szé/Ma/Mé=800x1260x320 | BP-VF-800/12 | 125835 | Y7-125835 | HH6 | 294400 | 4015081234455 | db | 1 |  | 0 |  | 1 | 85381000 | CZ | 800 | 1260 | 320 | 34 | 34
Kiegészítő csatlakozókészlet BPM-F-hez 400 mm mélységben | BPZ-AC55-F | 193653 | Y7-193653 | HH6 | 8956 | 9010238035157 | db | 1 |  | 0 |  | 1 | 85389099 | CZ | 0 | 0 | 0 | 0.45 | 0.45
Kiegészítő csatlakozókészlet BP-O / BPM-O -hoz | BPZ-AC55-O | 193654 | Y7-193654 | HH6 | 10948 | 9010238035164 | db | 1 |  | 0 |  | 1 | 85389099 | CZ | 0 | 0 | 0 | 0.35 | 0.35
Vízszintes válaszfal MSW oldalfalas elosztótáblákhoz, Szé=1000 | BPZ-AS-1000 | 119227 | Y7-119227 | HH6 | 20136 | 4015081173648 | db | 1 |  | 0 |  | 1 | 85381000 | CZ | 900 | 45 | 135 | 1 | 1
Vízszintes válaszfal MSW oldalfalas elosztótáblákhoz, Szé=1200 | BPZ-AS-1200 | 119228 | Y7-119228 | HH6 | 22156 | 4015081173655 | db | 1 |  | 0 |  | 1 | 85381000 | CZ | 1100 | 45 | 135 | 1.2 | 1.2
Vízszintes válaszfal MSW oldalfalas elosztótáblákhoz, Szé=400 | BPZ-AS-400 | 119224 | Y7-119224 | HH6 | 11872 | 4015081173617 | db | 1 |  | 0 |  | 1 | 85381000 | CZ | 300 | 45 | 135 | 0.4 | 0.4
Vízszintes válaszfal MSW oldalfalas elosztótáblákhoz, Szé=600 | BPZ-AS-600 | 119225 | Y7-119225 | HH6 | 14172 | 4015081173624 | db | 1 |  | 0 |  | 1 | 85381000 | CZ | 500 | 45 | 135 | 0.6 | 0.6
Vízszintes válaszfal MSW oldalfalas elosztótáblákhoz, Szé=800 | BPZ-AS-800 | 119226 | Y7-119226 | HH6 | 18080 | 4015081173631 | db | 1 |  | 0 |  | 1 | 85381000 | CZ | 700 | 45 | 135 | 0.8 | 0.8
Elválasztó panel függőleges, 2 egymás melletti elosztótábla belső elválasztása Szé=1060 | BPZ-ASB/10 | 120729 | Y7-120729 | HH6 | 14780 | 4015081185597 | db | 1 |  | 0 |  | 1 | 85381000 | CZ | 0 | 1000 | 0 | 2.5 | 2.5
Elválasztó panel függőleges, 2 egymás melletti elosztótábla belső elválasztása Szé=1260 | BPZ-ASB/12 | 120730 | Y7-120730 | HH6 | 17700 | 4015081185603 | db | 1 |  | 0 |  | 1 | 85381000 | CZ | 0 | 1200 | 0 | 3 | 3
Elválasztó panel függőleges, 2 egymás melletti elosztótábla belső elválasztása Szé=1560 | BPZ-ASB/15 | 120731 | Y7-120731 | HH6 | 22036 | 4015081185610 | db | 1 |  | 0 |  | 1 | 85381000 | CZ | 0 | 1500 | 0 | 3.7 | 3.7
Elválasztó panel függőleges, 2 egymás melletti elosztótábla belső elválasztása Szé=460 | BPZ-ASB/4 | 120727 | Y7-120727 | HH6 | 8360 | 4015081185573 | db | 1 |  | 0 |  | 1 | 85381000 | CZ | 0 | 400 | 0 | 1 | 1
Elválasztó panel függőleges, 2 egymás melletti elosztótábla belső elválasztása Szé=760 | BPZ-ASB/7 | 120728 | Y7-120728 | HH6 | 11964 | 4015081185580 | db | 1 |  | 0 |  | 1 | 85381000 | CZ | 0 | 700 | 0 | 1.8 | 1.8
Elválasztó panel víz., az elosztót. rész. bel. elv. vagy 2 egymás feletti elosztót. elv. Szé=1000 | BPZ-ASMF-1000 | 120725 | Y7-120725 | HH6 | 15300 | 4015081185559 | db | 1 |  | 0 |  | 1 | 85381000 | CZ | 1000 | 0 | 0 | 2 | 2
Elválasztó panel víz., az elosztót. rész. bel. elv. vagy 2 egymás feletti elosztót. elv. Szé=1200 | BPZ-ASMF-1200 | 120726 | Y7-120726 | HH6 | 17036 | 4015081185566 | db | 1 |  | 0 |  | 1 | 85381000 | CZ | 1200 | 0 | 0 | 2.4 | 2.4
Elválasztó panel víz., az elosztót. rész. bel. elv. vagy 2 egymás feletti elosztót. elv. Szé=400 | BPZ-ASMF-400 | 120722 | Y7-120722 | HH6 | 8420 | 4015081185528 | db | 1 |  | 0 |  | 1 | 85381000 | CZ | 400 | 0 | 0 | 0.8 | 0.8
Elválasztó panel víz., az elosztót. rész. bel. elv. vagy 2 egymás feletti elosztót. elv. Szé=600 | BPZ-ASMF-600 | 120723 | Y7-120723 | HH6 | 10352 | 4015081185535 | db | 1 |  | 0 |  | 1 | 85381000 | CZ | 600 | 0 | 0 | 1.2 | 1.2
Elválasztó panel víz., az elosztót. rész. bel. elv. vagy 2 egymás feletti elosztót. elv. Szé=800 | BPZ-ASMF-800 | 120724 | Y7-120724 | HH6 | 12884 | 4015081185542 | db | 1 |  | 0 |  | 1 | 85381000 | CZ | 800 | 0 | 0 | 1.6 | 1.6
M6 menetes furattal ellátott gy.sín, 15x5x1000mm, 218A | BPZ-BB/T-15/5/1000 | 289861 | Y7-289861 | HH6 | 30420 | 4015082898618 | db | 4 | 9007912842972 | 0 |  | 4 | 85381000 | IT | 15 | 5 | 1000 | 0.65 | 0.65
M6 menetes furattal ellátott gy.sín, 15x5x2000mm, 218A | BPZ-BB/T-15/5/2000 | 289864 | Y7-289864 | HH6 | 58544 | 4015082898649 | db | 4 |  | 0 |  | 4 | 85381000 | IT | 15 | 5 | 2000 | 1.19 | 1.19
M6 menetes furattal ellátott gy.sín, 20x5x1000mm, 274A | BPZ-BB/T-20/5/1000 | 289862 | Y7-289862 | HH6 | 42896 | 4015082898625 | db | 4 | 9007912844082 | 0 |  | 4 | 85381000 | IT | 20 | 5 | 1000 | 0.85 | 0.85
M6 menetes furattal ellátott gy.sín, 20x5x2000mm, 274A | BPZ-BB/T-20/5/2000 | 289865 | Y7-289865 | HH6 | 77492 | 4015082898656 | db | 4 |  | 0 |  | 4 | 85381000 | IT | 20 | 5 | 2000 | 1.67 | 1.67
M8 menetes furattal ellátott gy.sín, 30x10x1000mm, 573A | BPZ-BB/T-30/10/1000 | 289867 | Y7-289867 | HH6 | 89256 | 4015082898670 | db | 4 |  | 0 |  | 4 | 85381000 | IT | 30 | 10 | 1000 | 2.5 | 2.5
M6 menetes furattal ellátott gy.sín, 30x5x2000mm, 379A | BPZ-BB/T-30/5/2000 | 179498 | Y7-179498 | HH6 | 117020 | 4015081745814 | db | 1 |  | 0 |  | 1 | 85381000 | IT | 30 | 5 | 2000 | 2.5 | 2.5
M6 menetes furattal ellátott gy.sín, 32x5x1000mm, 400A | BPZ-BB/T-32/5/1000 | 289863 | Y7-289863 | HH6 | 54992 | 4015082898632 | db | 4 |  | 0 |  | 4 | 85381000 | IT | 32 | 5 | 1000 | 1.35 | 1.35
4P gyűjtősíntartó 15x5,20x5; 250A | BPZ-BBS-4/250 | 289868 | Y7-289868 | HH6 | 12876 | 4015082898687 | db | 1 |  | 0 |  | 1 | 85381000 | DE | 50 | 40 | 150 | 0.078 | 0.078
4P gyűjtősíntartó 15x5,20x5,32x5,20x10,30x10; 160-630A | BPZ-BBS-4/630 | 289869 | Y7-289869 | HH6 | 40252 | 4015082898694 | db | 1 |  | 0 |  | 1 | 85369010 | DE | 140 | 55 | 230 | 0.56 | 0.56
Szögvas a gyűjtősíntartóhoz 250A (1 pár készlet), függ. gyűjtős. Szé=200 szelvényben történő rög. | BPZ-BR/BBS250/V-200 | 173652 | Y7-173652 | HH6 | 5808 | 4015081700592 | db | 1 |  | 0 |  | 1 | 85381000 | CZ | 200 | 75 | 20 | 0.4 | 0.4
Szögvas a gyűjtősíntartóhoz 630A (1 pár készlet), függ. gyűjtős. Szé=400 szelvényben történő rög. | BPZ-BR/BBS630/V | 104331 | Y7-104331 | HH6 | 7556 | 4015081041589 | db | 1 |  | 0 |  | 1 | 85381000 | CZ | 400 | 90 | 22 | 1.38 | 1.38
Szögvas a gyűjtősíntartóhoz 250A630A (1 pár kész.), függ. gyűjtős. Szé=400 szelvényben történő rög. | BPZ-BR/BBS630/V-400 | 177325 | Y7-177325 | HH6 | 7968 | 4015081717859 | db | 1 |  | 0 |  | 1 | 85381000 | CZ | 400 | 130 | 14 | 0.85 | 0.85
Szögvas DIN-sínek függőleges rögzítéséhez a kábeltérben, rekeszben Szé=200 (1 pár készlet) | BPZ-BR/DINR/V-200 | 173651 | Y7-173651 | HH6 | 6316 | 4015081700585 | db | 1 |  | 0 |  | 1 | 85381000 | CZ | 200 | 90 | 20 | 0.4 | 0.4
Szögvas a BPZ-KB elosztó rendszer rögzítéséhez (1 pár készlet) | BPZ-BR/KB24 | 102477 | Y7-102477 | HH6 | 2072 | 4015081023653 | db | 1 |  | 1 |  | 1 | 83024900 | CZ | 170 | 10 | 100 | 0.1 | 0.1
Összekötő elemek, beép.keret mélység: 180mm | BPZ-BR/WB3S/1 | 111337 | Y7-111337 | HH6 | 4188 | 4015081108985 | db | 1 |  | 0 |  | 1 | 85381000 | CZ | 0 | 0 | 180 | 0.85 | 0.85
Összekötő elemek, beép.keret mélység: 240mm | BPZ-BR/WB3S/2 | 111338 | Y7-111338 | HH6 | 5252 | 4015081108992 | db | 1 |  | 0 |  | 1 | 85381000 | CZ | 0 | 0 | 240 | 1.3 | 1.3
Sorolósín BPZ-KB-6/125-hoz | BPZ-CB-44/14 | 102722 | Y7-102722 | HH6 | 2416 | 4015081025824 | db | 10 | 9007912698876 | 0 |  | 10 | 85369010 | DE | 14 | 16 | 44 | 0.013 | 0.013
Vezetékcsatorna tartó elem, 8mm | BPZ-CDB | 102471 | Y7-102471 | HH6 | 4692 | 4015081023592 | db | 1 |  | 0 |  | 1 | 85381000 | CZ | 170 | 50 | 100 | 0.2 | 0.2
Vezetékcsatorna tartó elem, 8mm | BPZ-CDB08/CP | 174386 | Y7-174386 | HH6 | 2808 | 4015081708482 | db | 1 |  | 0 |  | 1 | 85381000 | CZ | 110 | 78 | 15 | 0.15 | 0.15
Vezetékcsatorna tartó elem, 23mm | BPZ-CDB23 | 105216 | Y7-105216 | HH6 | 5360 | 4015081050130 | db | 1 |  | 0 |  | 1 | 85381000 | CZ | 170 | 50 | 100 | 0.25 | 0.48
Vezetékcsatorna tartó elem, 23mm | BPZ-CDB23/CP | 116916 | Y7-116916 | HH6 | 3580 | 4015081166541 | db | 1 |  | 0 |  | 1 | 85381000 | CZ | 55 | 80 | 30 | 0.15 | 0.15
Vezetékcsatorna tartó elem, 49mm | BPZ-CDB49/CP | 174387 | Y7-174387 | HH6 | 3648 | 4015081708499 | db | 1 |  | 0 |  | 1 | 85381000 | CZ | 114 | 78 | 30 | 0.35 | 0.35
Vezetékcsatorna tartó elem, 58mm | BPZ-CDB58 | 109169 | Y7-109169 | HH6 | 5384 | 4015081087792 | db | 1 |  | 0 |  | 1 | 85381000 | CZ | 170 | 70 | 100 | 0.28 | 0.28
Vezetékcsatorna tartó elem, 58mm | BPZ-CDB58/CP | 116917 | Y7-116917 | HH6 | 3768 | 4015081166558 | db | 1 |  | 0 |  | 1 | 85381000 | CZ | 55 | 80 | 60 | 0.2 | 0.2
Vezetékcsatorna tartó elem, 8mm | BPZ-CDB8/CP | 116915 | Y7-116915 | HH6 | 2700 | 4015081166534 | db | 1 |  | 0 |  | 1 | 85381000 | CZ | 55 | 80 | 15 | 0.1 | 0.1
Csatlakozó tüske, 1pólus 7x65x25 | BPZ-CL-65/25 | 102720 | Y7-102720 | HH6 | 4504 | 4015081025800 | db | 10 | 9007912698852 | 0 |  | 1 | 85369010 | FR | 25 | 7 | 65 | 0.086 | 0.086
Csatlakozó tüske, 1pólus 9x70x30 | BPZ-CL-70/30 | 102721 | Y7-102721 | HH6 | 4728 | 4015081025817 | db | 10 | 9007912698869 | 0 |  | 1 | 85369010 | FR | 30 | 9 | 70 | 0.09 | 0.09
Tető kivágásokkal F3A karimákhoz (F3A-XP tartozék), szürke, SzéxMa=1000x300, IP30->IP31 | BPZ-CNP-1000-IP31 | 194539 | Y7-194539 | HH6 | 41348 | 9010238058484 | db | 1 |  | 0 |  | 1 | 85381000 | CZ | 1000 | 0 | 300 | 5.2 | 5.2
Tető kivágásokkal F3A karimákhoz (F3A-XP tartozék), fehér, SzéxMa=1000x300, IP30->IP31 | BPZ-CNP-1000-IP31-W | 194544 | Y7-194544 | HH6 | 39632 | 9010238058538 | db | 1 |  | 0 |  | 1 | 85389099 | CZ | 1000 | 0 | 300 | 5.2 | 5.2
Tető kivágásokkal F3A karimákhoz (F3A-XP tartozék), szürke, Szé=1200x300, IP30->IP31 | BPZ-CNP-1200-IP31 | 194540 | Y7-194540 | HH6 | 49696 | 9010238058491 | db | 1 |  | 0 |  | 1 | 85381000 | CZ | 1200 | 0 | 300 | 6.5 | 6.5
Tető kivágásokkal F3A karimákhoz (F3A-XP tartozék), fehér, Szé=1200x300, IP30->IP31 | BPZ-CNP-1200-IP31-W | 194545 | Y7-194545 | HH6 | 48160 | 9010238058545 | db | 1 |  | 0 |  | 1 | 85389099 | CZ | 1200 | 0 | 300 | 6.5 | 6.5
Tető kivágásokkal F3A karimákhoz (F3A-XP tartozék), szürke, SzéxMa=400x300, IP30->IP31 | BPZ-CNP-400-IP31 | 194536 | Y7-194536 | HH6 | 20588 | 9010238058453 | db | 1 |  | 0 |  | 1 | 85389099 | CZ | 400 | 0 | 300 | 2 | 2
Tető kivágásokkal F3A karimákhoz (F3A-XP tartozék), fehér, SzéxMa=400x300, IP30->IP31 | BPZ-CNP-400-IP31-W | 194541 | Y7-194541 | HH6 | 19048 | 9010238058507 | db | 1 |  | 0 |  | 1 | 85389099 | CZ | 400 | 0 | 300 | 2 | 2
Tető kivágásokkal F3A karimákhoz (F3A-XP tartozék), szürke, Szé=600x300, IP30->IP31 | BPZ-CNP-600-IP31 | 194537 | Y7-194537 | HH6 | 29108 | 9010238058460 | db | 1 |  | 0 |  | 1 | 85381000 | CZ | 600 | 0 | 300 | 3.2 | 3.2
Tető kivágásokkal F3A karimákhoz (F3A-XP tartozék), fehér, Szé=600x300, IP30->IP31 | BPZ-CNP-600-IP31-W | 194542 | Y7-194542 | HH6 | 27808 | 9010238058514 | db | 1 |  | 0 |  | 1 | 85389099 | CZ | 600 | 0 | 300 | 3.2 | 3.2
Tető kivágásokkal F3A karimákhoz (F3A-XP tartozék), szürke, Szé=800x300, IP30->IP31 | BPZ-CNP-800-IP31 | 194538 | Y7-194538 | HH6 | 35528 | 9010238058477 | db | 1 |  | 0 |  | 1 | 85381000 | CZ | 800 | 0 | 300 | 4.4 | 4.4
Tető kivágásokkal F3A karimákhoz (F3A-XP tartozék), fehér, Szé=800x300, IP30->IP31 | BPZ-CNP-800-IP31-W | 194543 | Y7-194543 | HH6 | 38564 | 9010238058521 | db | 1 |  | 0 |  | 1 | 85381000 | CZ | 800 | 0 | 300 | 4.4 | 4.4
C-profilsín vezetékcsatorna tartó, Szé=1000 | BPZ-CP-1000 | 116921 | Y7-116921 | HH6 | 3312 | 4015081166596 | db | 10 |  | 0 |  | 10 | 85381000 | CZ | 1000 | 0 | 0 | 0.25 | 0.25
C-profilsín vezetékcsatorna tartó, Szé=1200 | BPZ-CP-1200 | 116922 | Y7-116922 | HH6 | 3688 | 4015081166602 | db | 10 |  | 0 |  | 10 | 73269098 | CZ | 1200 | 0 | 0 | 0.3 | 0.3
C-profilsín vezetékcsatorna tartó, Szé=400 | BPZ-CP-400 | 116918 | Y7-116918 | HH6 | 1972 | 4015081166565 | db | 10 |  | 0 |  | 10 | 85369010 | CZ | 400 | 0 | 0 | 0.1 | 0.1
C-profilsín vezetékcsatorna tartó, Szé=600 | BPZ-CP-600 | 116919 | Y7-116919 | HH6 | 2144 | 4015081166572 | db | 10 |  | 0 |  | 10 | 85369010 | CZ | 600 | 0 | 0 | 0.15 | 0.15
C-profilsín vezetékcsatorna tartó, Szé=800 | BPZ-CP-800 | 116920 | Y7-116920 | HH6 | 2612 | 4015081166589 | db | 10 |  | 0 |  | 10 | 85369010 | CZ | 800 | 0 | 0 | 0.2 | 0.2
Javító festék, szürke, RAL 7035 | BPZ-CPS-7035 | 286771 | Y7-286771 | HH6 | 7664 | 4015082867713 | db | 1 |  | 0 |  | 1 | 32082010 | DE | 80 | 30 | 140 | 0.5 | 0.5
C-sín univerzális L=1200mm | BPZ-CP-TP1,2 | 119223 | Y7-119223 | HH6 | 3132 | 4015081173600 | db | 1 |  | 0 |  | 1 | 85381000 | CZ | 1200 | 22 | 8.5 | 0.33 | 0.33
Sarokrögzítő készlet, hosszú (szekrény felső/alsó részére), 1 pár | BPZ-CTS-L | 106446 | Y7-106446 | HH6 | 5020 | 4015081062164 | db | 1 |  | 0 |  | 1 | 83024900 | CZ | 70 | 100 | 200 | 0.6 | 0.6
Sarokrögzítő készlet, rövid (szekrény közepére), 1 pár | BPZ-CTS-S | 106445 | Y7-106445 | HH6 | 5068 | 4015081062157 | db | 1 |  | 0 |  | 1 | 83024900 | CZ | 70 | 100 | 130 | 0.4 | 0.4
DIN készüléksín, szélesség: 400 | BPZ-DINR13-400 | 293594 | Y7-293594 | HH6 | 1256 | 4015082935948 | db | 10 |  | 0 |  | 10 | 85369095 | CZ | 400 | 0 | 0 | 0.11 | 0.11
DIN készüléksín távtartóval, állítható, Szé=400 | BPZ-DINR13-400-T | 286751 | Y7-286751 | HH6 | 5992 | 4015082867515 | db | 1 | 9007912863519 | 0 |  | 1 | 85369095 | CZ | 400 | 0 | 0 | 4.8 | 4.8
DIN rail, with cutouts for wiring clips EPCL095, with tower fixed depth, cabinet width = 400 | BPZ-DINR13P-400-B | 302820 | Y7-302820 | HH6 | 9132 | 9010238179271 | db | 1 |  | 0 |  | 1 | 85389099 | CZ | 400 | 0 | 0 | 0.5 | 0.5
DIN-sín, alumínium, kétoldalas rövidített, tartó fix mélység, szekrényszélesség = 400 | BPZ-DINR13S-400-B | 193981 | Y7-193981 | HH6 | 3484 | 9010238043206 | db | 1 | 9010238043329 | 0 |  | 1 | 85369095 | CZ | 400 | 0 | 0 | 0.3 | 0.3
DIN-sín szerelőpanelhez NZM megszak., hátsó csatlakozásra való előkészítéssel BPZ-MPL-NZM1X-600-MX | BPZ-DINR17-MPL-NZM1X-600-MV | 174382 | Y7-174382 | HH6 | 2904 | 4015081708444 | db | 1 |  | 0 |  | 1 | 85369095 | CZ | 333 | 35 | 0 | 0.2 | 0.2
DIN készüléksín, szélesség: 600 | BPZ-DINR24-600 | 293595 | Y7-293595 | HH6 | 1768 | 4015082935955 | db | 10 |  | 0 |  | 10 | 85369095 | CZ | 600 | 0 | 0 | 0.19 | 0.19
DIN készüléksín távtartóval, állítható, Szé=600 | BPZ-DINR24-600-T | 286753 | Y7-286753 | HH6 | 6336 | 4015082867539 | db | 10 | 9007912863533 | 0 |  | 10 | 85369095 | CZ | 600 | 0 | 0 | 0.46 | 0.46
DIN rail, with cutouts for wiring clips EPCL095, with tower fixed depth, cabinet width = 600 | BPZ-DINR24P-600-B | 302823 | Y7-302823 | HH6 | 9900 | 9010238179288 | db | 1 |  | 0 |  | 1 | 85369095 | CZ | 600 | 0 | 0 | 0.65 | 0.65
DIN-sín, alumínium, kétoldalas rövidített, tartó fix mélység, szekrényszélesség = 600 | BPZ-DINR24S-600-B | 174384 | Y7-174384 | HH6 | 3856 | 4015081708468 | db | 10 | 9008790649394 | 0 |  | 10 | 85369095 | CZ | 600 | 0 | 0 | 0.45 | 0.45
DIN-sín szerelőpanelhez NZM megszak., hátsó csatlakozásra való előkészítéssel BPZ-MPL-NZM1X-800-MX | BPZ-DINR27-MPL-NZM1X-800-MV | 174383 | Y7-174383 | HH6 | 3696 | 4015081708451 | db | 1 |  | 0 |  | 1 | 85369095 | CZ | 525 | 35 | 0 | 0.3 | 0.3
DIN készüléksín, szélesség: 800 | BPZ-DINR35-800 | 293596 | Y7-293596 | HH6 | 2336 | 4015082935962 | db | 10 |  | 0 |  | 10 | 85369095 | CZ | 800 | 0 | 0 | 0.2 | 0.2
DIN készüléksín távtartóval, állítható, Szé=800 | BPZ-DINR35-800-T | 286755 | Y7-286755 | HH6 | 6656 | 4015082867553 | db | 1 | 9007912863557 | 0 |  | 1 | 85369095 | CZ | 800 | 0 | 0 | 6.2 | 6.2
DIN rail, with cutouts for wiring clips EPCL095, with tower fixed depth, cabinet width = 800 | BPZ-DINR35P-800-B | 302824 | Y7-302824 | HH6 | 10864 | 9010238179295 | db | 1 |  | 0 |  | 1 | 85369095 | CZ | 800 | 0 | 0 | 0.8 | 0.8
DIN-sín, alumínium, kétoldalas rövidített, tartó fix mélység, szekrényszélesség = 800 | BPZ-DINR35S-800-B | 174385 | Y7-174385 | HH6 | 4464 | 4015081708475 | db | 1 | 9008790649707 | 0 |  | 1 | 85369095 | CZ | 800 | 0 | 0 | 0.55 | 0.55
DIN készüléksín, szélesség: 1000 | BPZ-DINR46-1000 | 293597 | Y7-293597 | HH6 | 2944 | 4015082935979 | db | 10 |  | 0 |  | 10 | 85369095 | CZ | 1000 | 0 | 0 | 0.33 | 0.33
DIN készüléksín távtartóval, állítható, Szé=1000 | BPZ-DINR46-1000-T | 293590 | Y7-293590 | HH6 | 7396 | 4015082935900 | db | 1 | 9007912863571 | 0 |  | 1 | 85369095 | CZ | 1000 | 0 | 0 | 5.81 | 5.81
DIN rail, with cutouts for wiring clips EPCL095, with tower fixed depth, cabinet width = 1000 | BPZ-DINR46P-1000-B | 302825 | Y7-302825 | HH6 | 11604 | 9010238179301 | db | 1 |  | 0 |  | 1 | 85369095 | CZ | 1000 | 0 | 0 | 0.95 | 0.95
DIN-sín, alumínium, kétoldalas rövidített, tartó fix mélység, szekrényszélesség = 1000 | BPZ-DINR46S-1000-B | 193982 | Y7-193982 | HH6 | 4944 | 9010238043213 | db | 10 | 9010238043312 | 0 |  | 10 | 85369095 | CZ | 1000 | 0 | 0 | 0.7 | 0.7
DIN készüléksín, szélesség: 1200 | BPZ-DINR57-1200 | 293598 | Y7-293598 | HH6 | 3840 | 4015082935986 | db | 10 |  | 0 |  | 10 | 85369095 | CZ | 1200 | 0 | 0 | 0.41 | 0.41
DIN készüléksín távtartóval, állítható, Szé=1200 | BPZ-DINR57-1200-T | 293592 | Y7-293592 | HH6 | 8336 | 4015082935924 | db | 1 | 9007912863991 | 0 |  | 1 | 85369095 | CZ | 1200 | 0 | 0 | 6.61 | 6.61
DIN rail, with cutouts for wiring clips EPCL095, with tower fixed depth, cabinet width = 1200 | BPZ-DINR57P-1200-B | 302826 | Y7-302826 | HH6 | 12688 | 9010238179318 | db | 1 |  | 0 |  | 1 | 85389099 | CZ | 1200 | 0 | 0 | 1.1 | 1.1
DIN-sín, alumínium, kétoldalas rövidített, tartó fix mélység, szekrényszélesség = 1200 | BPZ-DINR57S-1200-B | 193983 | Y7-193983 | HH6 | 5832 | 9010238043220 | db | 1 | 9010238043305 | 0 |  | 1 | 85369095 | CZ | 1200 | 0 | 0 | 0.85 | 0.85
Tömör fém ajtó, zár nélkül, bal, IP55, szürke, SzéxMa=400x1060 (szekrény Szé=1000) | BPZ-DMS-400/10-L | 193233 | Y7-193233 | HH6 | 48976 | 9010238007727 | db | 1 |  | 0 |  | 1 | 85389099 | CZ | 400 | 1060 | 0 | 6 | 6
Tömör fém ajtó, zár nélkül, bal, IP55, szürke, SzéxMa=400x1260 (szekrény Szé=1000) | BPZ-DMS-400/12-L | 193235 | Y7-193235 | HH6 | 54160 | 9010238007741 | db | 1 |  | 0 |  | 1 | 85381000 | CZ | 400 | 1260 | 0 | 7 | 7
Tömör fém ajtó, zár nélkül, bal, IP55, szürke, SzéxMa=400x1560 (szekrény Szé=1000) | BPZ-DMS-400/15-L | 193238 | Y7-193238 | HH6 | 63948 | 9010238007772 | db | 1 |  | 0 |  | 1 | 85389099 | CZ | 400 | 1560 | 0 | 8.7 | 8.7
Tömör fém ajtó, zár nélkül, bal, IP55, szürke, SzéxMa=400x1760 (szekrény Szé=1000) | BPZ-DMS-400/17-L | 193251 | Y7-193251 | HH6 | 73832 | 9010238007888 | db | 1 |  | 0 |  | 1 | 85381000 | CZ | 400 | 1760 | 0 | 9.8 | 9.8
Tömör fém ajtó, zár nélkül, bal, IP55, szürke, SzéxMa=400x2060 (szekrény Szé=1000) | BPZ-DMS-400/20-L | 193254 | Y7-193254 | HH6 | 76368 | 9010238007918 | db | 1 |  | 0 |  | 1 | 85389099 | CZ | 400 | 2060 | 0 | 11.3 | 11.3
Tömör fém ajtó, csuklós fogantyúval, IP55, szürke, SzéxMa=600x1060 | BPZ-DMS-600/10-P | 174373 | Y7-174373 | HH6 | 84344 | 4015081708352 | db | 1 |  | 0 |  | 1 | 85381000 | CZ | 600 | 1060 | 0 | 6.3 | 6.3
Tömör fém ajtó, csuklós fogantyúval, jobb, IP55, szürke, SzéxMa=600x1060 (szekrény Szé=1000) | BPZ-DMS-600/10-R-P | 193234 | Y7-193234 | HH6 | 78016 | 9010238007734 | db | 1 |  | 0 |  | 1 | 85389099 | CZ | 600 | 1060 | 0 | 8.4 | 8.4
Tömör fém ajtó, zár nélkül, bal, IP55, szürke, SzéxMa=600x1260 (szekrény Szé=1200) | BPZ-DMS-600/12-L | 193236 | Y7-193236 | HH6 | 67660 | 9010238007758 | db | 1 |  | 0 |  | 1 | 85389099 | CZ | 600 | 1260 | 0 | 9.5 | 9.5
Tömör fém ajtó, csuklós fogantyúval, IP55, szürke, SzéxMa=600x1260 | BPZ-DMS-600/12-P | 174374 | Y7-174374 | HH6 | 93916 | 4015081708369 | db | 1 |  | 0 |  | 1 | 85381000 | CZ | 600 | 1260 | 0 | 7 | 7
Tömör fém ajtó, csuklós fogantyúval, jobb, IP55, szürke, SzéxMa=600x1260 (szekrény Szé=1000, 1200) | BPZ-DMS-600/12-R-P | 193237 | Y7-193237 | HH6 | 86344 | 9010238007765 | db | 1 |  | 0 |  | 1 | 85381000 | CZ | 600 | 1260 | 0 | 9.7 | 9.7
Tömör fém ajtó, zár nélkül, bal, IP55, szürke, SzéxMa=600x1560 (szekrény Szé=1200) | BPZ-DMS-600/15-L | 193239 | Y7-193239 | HH6 | 77264 | 9010238007789 | db | 1 |  | 0 |  | 1 | 85389099 | CZ | 600 | 1560 | 0 | 11.8 | 11.8
Tömör fém ajtó, csuklós fogantyúval, IP55, szürke, SzéxMa=600x1560 | BPZ-DMS-600/15-P | 174341 | Y7-174341 | HH6 | 96364 | 4015081708031 | db | 1 |  | 0 |  | 1 | 85381000 | CZ | 600 | 1560 | 0 | 8.4 | 8.4
Tömör fém ajtó, csuklós fogantyúval, jobb, IP55, szürke, SzéxMa=600x1560 (szekrény Szé=1000, 1200) | BPZ-DMS-600/15-R-P | 193240 | Y7-193240 | HH6 | 93824 | 9010238007796 | db | 1 |  | 0 |  | 1 | 85389099 | CZ | 600 | 1560 | 0 | 11.9 | 11.9
Tömör fém ajtó, zár nélkül, bal, IP55, szürke, SzéxMa=600x1760 (szekrény Szé=1200) | BPZ-DMS-600/17-L | 193252 | Y7-193252 | HH6 | 88436 | 9010238007895 | db | 1 |  | 0 |  | 1 | 85389099 | CZ | 600 | 1760 | 0 | 13.3 | 13.3
Tömör fém ajtó, csuklós fogantyúval, IP55, szürke, SzéxMa=600x1760 | BPZ-DMS-600/17-P | 174342 | Y7-174342 | HH6 | 109064 | 4015081708048 | db | 1 |  | 0 |  | 1 | 85381000 | CZ | 600 | 1760 | 0 | 10 | 10
Tömör fém ajtó, csuklós fogantyúval, jobb, IP55, szürke, SzéxMa=600x1760 (szekrény Szé=1000, 1200) | BPZ-DMS-600/17-R-P | 193253 | Y7-193253 | HH6 | 104956 | 9010238007901 | db | 1 |  | 0 |  | 1 | 85381000 | CZ | 600 | 1760 | 0 | 13.4 | 13.4
Tömör fém ajtó, zár nélkül, bal, IP55, szürke, SzéxMa=600x2060 (szekrény Szé=1200) | BPZ-DMS-600/20-L | 193255 | Y7-193255 | HH6 | 92176 | 9010238007925 | db | 1 |  | 0 |  | 1 | 85381000 | CZ | 600 | 2060 | 0 | 15.5 | 15.5
Tömör fém ajtó, csuklós fogantyúval, IP55, szürke, SzéxMa=600x2060 | BPZ-DMS-600/20-P | 174343 | Y7-174343 | HH6 | 121764 | 4015081708055 | db | 1 |  | 0 |  | 1 | 85381000 | CZ | 600 | 2060 | 0 | 11.5 | 11.5
Tömör fém ajtó, csuklós fogantyúval, jobb, IP55, szürke, SzéxMa=600x2060 (szekrény Szé=1000, 1200) | BPZ-DMS-600/20-R-P | 193256 | Y7-193256 | HH6 | 110752 | 9010238007932 | db | 1 |  | 0 |  | 1 | 85389099 | CZ | 600 | 2060 | 0 | 15.5 | 15.5
Tömör fém ajtó, csuklós fogantyúval, IP55, szürke, SzéxMa=600x760 | BPZ-DMS-600/7-P | 174372 | Y7-174372 | HH6 | 56980 | 4015081708345 | db | 1 |  | 0 |  | 1 | 85381000 | CZ | 600 | 760 | 0 | 4.5 | 4.5
Tömör fém ajtó, csuklós fogantyúval, IP55, szürke, SzéxMa=800x1060 | BPZ-DMS-800/10-P | 174344 | Y7-174344 | HH6 | 97488 | 4015081708062 | db | 1 |  | 0 |  | 1 | 85389099 | CZ | 800 | 1060 | 0 | 8.5 | 8.5
Tömör fém ajtó, csuklós fogantyúval, IP55, szürke, SzéxMa=800x1260 | BPZ-DMS-800/12-P | 174345 | Y7-174345 | HH6 | 105120 | 4015081708079 | db | 1 |  | 0 |  | 1 | 85381000 | CZ | 800 | 1260 | 0 | 10.2 | 10.2
Tömör fém ajtó, csuklós fogantyúval, IP55, szürke, SzéxMa=800x1560 | BPZ-DMS-800/15-P | 174346 | Y7-174346 | HH6 | 106908 | 4015081708086 | db | 1 |  | 0 |  | 1 | 85381000 | CZ | 800 | 1560 | 0 | 12.3 | 12.3
Tömör fém ajtó, csuklós fogantyúval, IP55, szürke, SzéxMa=800x1760 | BPZ-DMS-800/17-P | 174347 | Y7-174347 | HH6 | 122620 | 4015081708093 | db | 1 |  | 0 |  | 1 | 85381000 | CZ | 800 | 1760 | 0 | 14.8 | 14.8
Tömör fém ajtó, csuklós fogantyúval, IP55, szürke, SzéxMa=800x2060 | BPZ-DMS-800/20-P | 174348 | Y7-174348 | HH6 | 159256 | 4015081708109 | db | 1 |  | 0 |  | 1 | 85381000 | CZ | 800 | 2060 | 0 | 18.1 | 18.1
Üvegezett ajtó, zár nélkül, bal, IP55, szürke, SzéxMa=400x1060 (szekrény Szé=1000) | BPZ-DMT-400/10-L | 193241 | Y7-193241 | HH6 | 58976 | 9010238007802 | db | 1 |  | 0 |  | 1 | 85389099 | CZ | 400 | 1060 | 0 | 5.6 | 5.6
Üvegezett ajtó, csuklós fogantyúval, IP55, szürke, SzéxMa=400x1060 | BPZ-DMT-400/10-P | 173577 | Y7-173577 | HH6 | 87308 | 4015081699841 | db | 1 |  | 0 |  | 1 | 85381000 | CZ | 400 | 1060 | 0 | 6 | 6
Üvegezett ajtó, zár nélkül, bal, IP55, szürke, SzéxMa=400x1260 (szekrény Szé=1000) | BPZ-DMT-400/12-L | 193243 | Y7-193243 | HH6 | 64056 | 9010238007826 | db | 1 |  | 0 |  | 1 | 85389099 | CZ | 400 | 1260 | 0 | 6.5 | 6.5
Üvegezett ajtó, csuklós fogantyúval, IP55, szürke, SzéxMa=400x1260 | BPZ-DMT-400/12-P | 173578 | Y7-173578 | HH6 | 93108 | 4015081699858 | db | 1 |  | 0 |  | 1 | 85381000 | CZ | 400 | 1260 | 0 | 7 | 7
Üvegezett ajtó, zár nélkül, bal, IP55, szürke, SzéxMa=400x1560 (szekrény Szé=1000) | BPZ-DMT-400/15-L | 193246 | Y7-193246 | HH6 | 73780 | 9010238007857 | db | 1 |  | 0 |  | 1 | 85381000 | CZ | 400 | 1560 | 0 | 8 | 8
Üvegezett ajtó, csuklós fogantyúval, IP55, szürke, SzéxMa=400x1560 | BPZ-DMT-400/15-P | 173579 | Y7-173579 | HH6 | 117992 | 4015081699865 | db | 1 |  | 0 |  | 1 | 85381000 | CZ | 400 | 1560 | 0 | 8.5 | 8.5
Üvegezett ajtó, zár nélkül, bal, IP55, szürke, SzéxMa=400x1760 (szekrény Szé=1000) | BPZ-DMT-400/17-L | 193257 | Y7-193257 | HH6 | 78824 | 9010238007949 | db | 1 |  | 0 |  | 1 | 85381000 | CZ | 400 | 1760 | 0 | 9.1 | 9.1
Üvegezett ajtó, zár nélkül, bal, IP55, szürke, SzéxMa=400x2060 (szekrény Szé=1000) | BPZ-DMT-400/20-L | 193260 | Y7-193260 | HH6 | 88216 | 9010238007970 | db | 1 |  | 0 |  | 1 | 85381000 | CZ | 400 | 2060 | 0 | 10.5 | 10.5
Üvegezett ajtó, csuklós fogantyúval, IP55, szürke, SzéxMa=400x460 | BPZ-DMT-400/4-P | 173575 | Y7-173575 | HH6 | 60004 | 4015081699827 | db | 1 |  | 0 |  | 1 | 85381000 | CZ | 400 | 460 | 0 | 2.8 | 2.8
Üvegezett ajtó, csuklós fogantyúval, IP55, szürke, SzéxMa=400x760 | BPZ-DMT-400/7-P | 173576 | Y7-173576 | HH6 | 66148 | 4015081699834 | db | 1 |  | 0 |  | 1 | 85381000 | CZ | 400 | 760 | 0 | 4.3 | 4.3
Üvegezett ajtó, csuklós fogantyúval, IP55, szürke, SzéxMa=600x1060 | BPZ-DMT-600/10-P | 173582 | Y7-173582 | HH6 | 103920 | 4015081699896 | db | 1 |  | 0 |  | 1 | 85381000 | CZ | 600 | 1060 | 0 | 9.3 | 9.3
Üvegezett ajtó, csuklós fogantyúval, jobb, IP55, szürke, SzéxMa=600x1060 (szekrény Szé=1000) | BPZ-DMT-600/10-R-P | 193242 | Y7-193242 | HH6 | 89760 | 9010238007819 | db | 1 |  | 0 |  | 1 | 85389099 | CZ | 600 | 1060 | 0 | 9 | 9
Üvegezett ajtó, zár nélkül, bal, IP55, szürke, SzéxMa=600x1260 (szekrény Szé=1200) | BPZ-DMT-600/12-L | 193244 | Y7-193244 | HH6 | 77544 | 9010238007833 | db | 1 |  | 0 |  | 1 | 85389099 | CZ | 600 | 1260 | 0 | 10.2 | 10.2
Üvegezett ajtó, csuklós fogantyúval, IP55, szürke, SzéxMa=600x1260 | BPZ-DMT-600/12-P | 173583 | Y7-173583 | HH6 | 121696 | 4015081699902 | db | 1 |  | 0 |  | 1 | 85381000 | CZ | 600 | 1260 | 0 | 11 | 11
Üvegezett ajtó, csuklós fogantyúval, jobb, IP55, szürke, SzéxMa=600x1260 (szekrény Szé=1000, 1200) | BPZ-DMT-600/12-R-P | 193245 | Y7-193245 | HH6 | 96436 | 9010238007840 | db | 1 |  | 0 |  | 1 | 85389099 | CZ | 600 | 1260 | 0 | 10.5 | 10.5
Üvegezett ajtó, zár nélkül, bal, IP55, szürke, SzéxMa=600x1560 (szekrény Szé=1200) | BPZ-DMT-600/15-L | 193247 | Y7-193247 | HH6 | 88452 | 9010238007864 | db | 1 |  | 0 |  | 1 | 85389099 | CZ | 600 | 1560 | 0 | 12.7 | 12.7
Üvegezett ajtó, csuklós fogantyúval, IP55, szürke, SzéxMa=600x1560 | BPZ-DMT-600/15-P | 173584 | Y7-173584 | HH6 | 146868 | 4015081699919 | db | 1 |  | 0 |  | 1 | 85381000 | CZ | 600 | 1560 | 0 | 13.4 | 13.4
Üvegezett ajtó, csuklós fogantyúval, jobb, IP55, szürke, SzéxMa=600x1560 (szekrény Szé=1000, 1200) | BPZ-DMT-600/15-R-P | 193248 | Y7-193248 | HH6 | 109376 | 9010238007871 | db | 1 |  | 0 |  | 1 | 85381000 | CZ | 600 | 1560 | 0 | 13 | 13
Üvegezett ajtó, zár nélkül, bal, IP55, szürke, SzéxMa=600x1760 (szekrény Szé=1200) | BPZ-DMT-600/17-L | 193258 | Y7-193258 | HH6 | 98268 | 9010238007956 | db | 1 |  | 0 |  | 1 | 85389099 | CZ | 600 | 1760 | 0 | 14.3 | 14.3
Üvegezett ajtó, csuklós fogantyúval, IP55, szürke, SzéxMa=600x1760 | BPZ-DMT-600/17-P | 173585 | Y7-173585 | HH6 | 153936 | 4015081699926 | db | 1 |  | 0 |  | 1 | 85381000 | CZ | 600 | 1760 | 0 | 15 | 15
Üvegezett ajtó, csuklós fogantyúval, jobb, IP55, szürke, SzéxMa=600x1760 (szekrény Szé=1000, 1200) | BPZ-DMT-600/17-R-P | 193259 | Y7-193259 | HH6 | 118904 | 9010238007963 | db | 1 |  | 0 |  | 1 | 85381000 | CZ | 600 | 1760 | 0 | 14.5 | 14.5
Üvegezett ajtó, zár nélkül, bal, IP55, szürke, SzéxMa=600x1200 (szekrény Szé=1200) | BPZ-DMT-600/20-L | 193261 | Y7-193261 | HH6 | 108236 | 9010238007987 | db | 1 |  | 0 |  | 1 | 85389099 | CZ | 600 | 2060 | 0 | 16.7 | 16.7
Üvegezett ajtó, csuklós fogantyúval, IP55, szürke, SzéxMa=600x2060 | BPZ-DMT-600/20-P | 173586 | Y7-173586 | HH6 | 173696 | 4015081699933 | db | 1 |  | 0 |  | 1 | 85381000 | CZ | 600 | 2060 | 0 | 17.5 | 17.5
Üvegezett ajtó, csuklós fogantyúval, jobb, IP55, szürke, SzéxMa=600x1560 (szekrény Szé=1000, 1200) | BPZ-DMT-600/20-R-P | 193262 | Y7-193262 | HH6 | 129972 | 9010238007994 | db | 1 |  | 0 |  | 1 | 85381000 | CZ | 600 | 2060 | 0 | 16.9 | 16.9
Üvegezett ajtó, csuklós fogantyúval, IP55, szürke, SzéxMa=600x460 | BPZ-DMT-600/4-P | 173580 | Y7-173580 | HH6 | 68532 | 4015081699872 | db | 1 |  | 0 |  | 1 | 85381000 | CZ | 600 | 460 | 0 | 4.3 | 4.3
Üvegezett ajtó, csuklós fogantyúval, IP55, szürke, SzéxMa=600x760 | BPZ-DMT-600/7-P | 173581 | Y7-173581 | HH6 | 76884 | 4015081699889 | db | 1 |  | 0 |  | 1 | 85381000 | CZ | 600 | 760 | 0 | 6.5 | 6.5
Üvegezett ajtó, csuklós fogantyúval, IP55, szürke, SzéxMa=800x1060 | BPZ-DMT-800/10-P | 173589 | Y7-173589 | HH6 | 117312 | 4015081699964 | db | 1 |  | 0 |  | 1 | 85381000 | CZ | 800 | 1060 | 0 | 12.5 | 12.5
Üvegezett ajtó, csuklós fogantyúval, IP55, szürke, SzéxMa=800x1260 | BPZ-DMT-800/12-P | 173590 | Y7-173590 | HH6 | 132848 | 4015081699971 | db | 1 |  | 0 |  | 1 | 85381000 | CZ | 800 | 1260 | 0 | 15 | 15
Üvegezett ajtó, csuklós fogantyúval, IP55, szürke, SzéxMa=800x1560 | BPZ-DMT-800/15-P | 173591 | Y7-173591 | HH6 | 165220 | 4015081699988 | db | 1 |  | 0 |  | 1 | 85381000 | CZ | 800 | 1560 | 0 | 18.2 | 18.2
Üvegezett ajtó, csuklós fogantyúval, IP55, szürke, SzéxMa=800x1760 | BPZ-DMT-800/17-P | 173592 | Y7-173592 | HH6 | 182380 | 4015081699995 | db | 1 |  | 0 |  | 1 | 85381000 | CZ | 800 | 1760 | 0 | 20.5 | 20.5
Üvegezett ajtó, csuklós fogantyúval, IP55, szürke, SzéxMa=800x2060 | BPZ-DMT-800/20-P | 173593 | Y7-173593 | HH6 | 198520 | 4015081700004 | db | 1 |  | 0 |  | 1 | 85381000 | CZ | 800 | 2060 | 0 | 24 | 24
Üvegezett ajtó, csuklós fogantyúval, IP55, szürke, SzéxMa=800x460 | BPZ-DMT-800/4-P | 173587 | Y7-173587 | HH6 | 88844 | 4015081699940 | db | 1 |  | 0 |  | 1 | 85381000 | CZ | 800 | 460 | 0 | 5.7 | 5.7
Üvegezett ajtó, csuklós fogantyúval, IP55, szürke, SzéxMa=800x760 | BPZ-DMT-800/7-P | 173588 | Y7-173588 | HH6 | 86468 | 4015081699957 | db | 1 |  | 0 |  | 1 | 85381000 | CZ | 800 | 760 | 0 | 9 | 9
Tömör fém ajtó, műanyag forgózár, IP30, szürke, SzéxMa=400x1760 | BPZ-DS-400/17 | 102419 | Y7-102419 | HH6 | 49032 | 4015081023073 | db | 1 |  | 0 |  | 1 | 85381000 | CZ | 400 | 1760 | 0 | 6.2 | 6.2
Tömör fém ajtó, zár nélkül, IP30, szürke, SzéxMa=400x1760 | BPZ-DS-400/17-L | 106374 | Y7-106374 | HH6 | 59256 | 4015081061440 | db | 1 |  | 0 |  | 1 | 85381000 | CZ | 400 | 1760 | 0 | 6.5 | 6.5
Tömör fém ajtó, zár nélkül, IP30, fehér, SzéxMa=400x1760 | BPZ-DS-400/17-L-W | 106378 | Y7-106378 | HH6 | 64788 | 4015081061488 | db | 1 |  | 0 |  | 1 | 85381000 | CZ | 400 | 1760 | 0 | 6.5 | 6.5
Tömör fém ajtó, csuklós fogantyúval, IP30, szürke, SzéxMa=400x1760 | BPZ-DS-400/17-P | 102425 | Y7-102425 | HH6 | 71744 | 4015081023134 | db | 1 |  | 0 |  | 1 | 85381000 | CZ | 400 | 1760 | 0 | 7.2 | 7.2
Tömör fém ajtó, csuklós fogantyúval, IP30, fehér, SzéxMa=400x1760 | BPZ-DS-400/17-P-W | 102449 | Y7-102449 | HH6 | 84888 | 4015081023370 | db | 1 |  | 0 |  | 1 | 85381000 | CZ | 400 | 1760 | 0 | 7.2 | 7.2
Tömör fém ajtó, műanyag forgózár, IP30, fehér, SzéxMa=400x1760 | BPZ-DS-400/17-W | 102443 | Y7-102443 | HH6 | 62308 | 4015081023318 | db | 1 |  | 0 |  | 1 | 85381000 | CZ | 400 | 1760 | 0 | 6.2 | 6.2
Tömör fém ajtó, műanyag forgózár, IP30, szürke, SzéxMa=400x2060 | BPZ-DS-400/20 | 102420 | Y7-102420 | HH6 | 53452 | 4015081023080 | db | 1 |  | 0 |  | 1 | 85381000 | CZ | 400 | 2060 | 0 | 7.3 | 7.3
Tömör fém ajtó, zár nélkül, IP30, szürke, SzéxMa=400x2060 | BPZ-DS-400/20-L | 106375 | Y7-106375 | HH6 | 63196 | 4015081061457 | db | 1 |  | 0 |  | 1 | 85381000 | CZ | 400 | 2060 | 0 | 7.7 | 7.7
Tömör fém ajtó, zár nélkül, IP30, fehér, SzéxMa=400x2060 | BPZ-DS-400/20-L-W | 106379 | Y7-106379 | HH6 | 71324 | 4015081061495 | db | 1 |  | 0 |  | 1 | 85381000 | CZ | 400 | 2060 | 0 | 7.7 | 7.7
Tömör fém ajtó, csuklós fogantyúval, IP30, szürke, SzéxMa=400x2060 | BPZ-DS-400/20-P | 102426 | Y7-102426 | HH6 | 76120 | 4015081023141 | db | 1 |  | 0 |  | 1 | 85381000 | CZ | 400 | 2060 | 0 | 8.3 | 8.3
Tömör fém ajtó, csuklós fogantyúval, IP30, fehér, SzéxMa=400x2060 | BPZ-DS-400/20-P-W | 102450 | Y7-102450 | HH6 | 90656 | 4015081023387 | db | 1 |  | 0 |  | 1 | 85381000 | CZ | 400 | 2060 | 0 | 8.3 | 8.3
Tömör fém ajtó, műanyag forgózár, IP30, fehér, SzéxMa=400x2060 | BPZ-DS-400/20-W | 102444 | Y7-102444 | HH6 | 68200 | 4015081023325 | db | 1 |  | 0 |  | 1 | 85381000 | CZ | 400 | 2060 | 0 | 7.3 | 7.3
Tömör fém ajtó, műanyag forgózár, IP30, szürke, SzéxMa=600x1760 | BPZ-DS-600/17 | 102421 | Y7-102421 | HH6 | 68700 | 4015081023097 | db | 1 |  | 0 |  | 1 | 85381000 | CZ | 600 | 1760 | 0 | 9 | 9
Tömör fém ajtó, zár nélkül, IP30, szürke, SzéxMa=600x1760 | BPZ-DS-600/17-L | 106376 | Y7-106376 | HH6 | 71900 | 4015081061464 | db | 1 |  | 0 |  | 1 | 85381000 | CZ | 600 | 1760 | 0 | 9.1 | 9.1
Tömör fém ajtó, zár nélkül, IP30, fehér, SzéxMa=600x1760 | BPZ-DS-600/17-L-W | 106420 | Y7-106420 | HH6 | 75520 | 4015081061907 | db | 1 |  | 0 |  | 1 | 85381000 | CZ | 600 | 1760 | 0 | 9.1 | 9.1
Tömör fém ajtó, csuklós fogantyúval, IP30, szürke, SzéxMa=600x1760 | BPZ-DS-600/17-P | 102427 | Y7-102427 | HH6 | 86016 | 4015081023158 | db | 1 |  | 0 |  | 1 | 85381000 | CZ | 600 | 1760 | 0 | 10 | 10
Tömör fém ajtó, csuklós fogantyúval, IP30, fehér, SzéxMa=600x1760 | BPZ-DS-600/17-P-W | 102451 | Y7-102451 | HH6 | 95252 | 4015081023394 | db | 1 |  | 0 |  | 1 | 85381000 | CZ | 600 | 1760 | 0 | 10 | 10
Tömör fém ajtó, műanyag forgózár, IP30, fehér, SzéxMa=600x1760 | BPZ-DS-600/17-W | 102445 | Y7-102445 | HH6 | 73136 | 4015081023332 | db | 1 |  | 0 |  | 1 | 85381000 | CZ | 600 | 1760 | 0 | 9 | 9
Tömör fém ajtó, műanyag forgózár, IP30, szürke, SzéxMa=600x2060 | BPZ-DS-600/20 | 102422 | Y7-102422 | HH6 | 74008 | 4015081023103 | db | 1 |  | 0 |  | 1 | 85381000 | CZ | 600 | 2060 | 0 | 10.6 | 10.6
Tömör fém ajtó, zár nélkül, IP30, szürke, SzéxMa=600x2060 | BPZ-DS-600/20-L | 106377 | Y7-106377 | HH6 | 77844 | 4015081061471 | db | 1 |  | 0 |  | 1 | 85381000 | CZ | 600 | 2060 | 0 | 10.6 | 10.6
Tömör fém ajtó, zár nélkül, IP30, fehér, SzéxMa=600x2060 | BPZ-DS-600/20-L-W | 106421 | Y7-106421 | HH6 | 83976 | 4015081061914 | db | 1 |  | 0 |  | 1 | 85381000 | CZ | 600 | 2060 | 0 | 10.6 | 10.6
Tömör fém ajtó, csuklós fogantyúval, IP30, szürke, SzéxMa=600x2060 | BPZ-DS-600/20-P | 102428 | Y7-102428 | HH6 | 91420 | 4015081023165 | db | 1 |  | 0 |  | 1 | 85381000 | CZ | 600 | 2060 | 0 | 11.6 | 11.6
Tömör fém ajtó, csuklós fogantyúval, IP30, fehér, SzéxMa=600x2060 | BPZ-DS-600/20-P-W | 102452 | Y7-102452 | HH6 | 102764 | 4015081023400 | db | 1 |  | 0 |  | 1 | 85381000 | CZ | 600 | 2060 | 0 | 11.6 | 11.6
Tömör fém ajtó, műanyag forgózár, IP30, fehér, SzéxMa=600x2060 | BPZ-DS-600/20-W | 102446 | Y7-102446 | HH6 | 76968 | 4015081023349 | db | 1 |  | 0 |  | 1 | 85381000 | CZ | 600 | 2060 | 0 | 10.6 | 10.6
Tömör fém ajtó, műanyag forgózár, IP30, szürke, SzéxMa=800x1760 | BPZ-DS-800/17 | 102423 | Y7-102423 | HH6 | 81448 | 4015081023110 | db | 1 |  | 0 |  | 1 | 85381000 | CZ | 800 | 1760 | 0 | 11.8 | 11.8
Tömör fém ajtó, csuklós fogantyúval, IP30, szürke, SzéxMa=800x1760 | BPZ-DS-800/17-P | 102429 | Y7-102429 | HH6 | 97700 | 4015081023172 | db | 1 |  | 0 |  | 1 | 85381000 | CZ | 800 | 1760 | 0 | 12.8 | 12.8
Tömör fém ajtó, csuklós fogantyúval, IP30, fehér, SzéxMa=800x1760 | BPZ-DS-800/17-P-W | 102453 | Y7-102453 | HH6 | 110108 | 4015081023417 | db | 1 |  | 0 |  | 1 | 85381000 | CZ | 800 | 1760 | 0 | 12.8 | 12.8
Tömör fém ajtó, műanyag forgózár, IP30, fehér, SzéxMa=800x1760 | BPZ-DS-800/17-W | 102447 | Y7-102447 | HH6 | 84448 | 4015081023356 | db | 1 |  | 0 |  | 1 | 85381000 | CZ | 800 | 1760 | 0 | 11.8 | 11.8
Tömör fém ajtó, műanyag forgózár, IP30, szürke, SzéxMa=800x2060 | BPZ-DS-800/20 | 102424 | Y7-102424 | HH6 | 86584 | 4015081023127 | db | 1 |  | 0 |  | 1 | 85381000 | CZ | 800 | 2060 | 0 | 13.8 | 13.8
Tömör fém ajtó, csuklós fogantyúval, IP30, szürke, SzéxMa=800x2060 | BPZ-DS-800/20-P | 102430 | Y7-102430 | HH6 | 102972 | 4015081023189 | db | 1 |  | 0 |  | 1 | 85381000 | CZ | 800 | 2060 | 0 | 14.8 | 14.8
Tömör fém ajtó, csuklós fogantyúval, IP30, fehér, SzéxMa=800x2060 | BPZ-DS-800/20-P-W | 102454 | Y7-102454 | HH6 | 119792 | 4015081023424 | db | 1 |  | 0 |  | 1 | 85381000 | CZ | 800 | 2060 | 0 | 14.8 | 14.8
Tömör fém ajtó, műanyag forgózár, IP30, fehér, SzéxMa=800x2060 | BPZ-DS-800/20-W | 102448 | Y7-102448 | HH6 | 93856 | 4015081023363 | db | 1 |  | 0 |  | 1 | 85381000 | CZ | 800 | 2060 | 0 | 13.8 | 13.8
Üvegezett ajtó, műanyag forgózár, IP30, szürke, SzéxMa=400x1760 | BPZ-DT-400/17 | 102431 | Y7-102431 | HH6 | 98720 | 4015081023196 | db | 1 |  | 0 |  | 1 | 85381000 | CZ | 400 | 1760 | 0 | 3.7 | 3.7
Üvegezett ajtó, zár nélkül, IP30, szürke, SzéxMa=400x1760 | BPZ-DT-400/17-L | 106422 | Y7-106422 | HH6 | 99676 | 4015081061921 | db | 1 |  | 0 |  | 1 | 85381000 | CZ | 400 | 1760 | 0 | 10.9 | 10.9
Üvegezett ajtó, zár nélkül, IP30, fehér, SzéxMa=400x1760 | BPZ-DT-400/17-L-W | 106426 | Y7-106426 | HH6 | 101452 | 4015081061969 | db | 1 |  | 0 |  | 1 | 85381000 | CZ | 400 | 1760 | 0 | 10.9 | 10.9
Üvegezett ajtó, csuklós fogantyúval, IP30, szürke, SzéxMa=400x1760 | BPZ-DT-400/17-P | 102437 | Y7-102437 | HH6 | 124848 | 4015081023257 | db | 1 |  | 0 |  | 1 | 85381000 | CZ | 400 | 1760 | 0 | 4.7 | 4.7
Üvegezett ajtó, csuklós fogantyúval, IP30, fehér, SzéxMa=400x1760 | BPZ-DT-400/17-P-W | 102461 | Y7-102461 | HH6 | 126308 | 4015081023493 | db | 1 |  | 0 |  | 1 | 85381000 | CZ | 400 | 1760 | 0 | 4.7 | 4.7
Üvegezett ajtó, műanyag forgózár, IP30, fehér, SzéxMa=400x1760 | BPZ-DT-400/17-W | 102455 | Y7-102455 | HH6 | 101748 | 4015081023431 | db | 1 |  | 0 |  | 1 | 85381000 | CZ | 400 | 1760 | 0 | 3.7 | 3.7
Üvegezett ajtó, műanyag forgózár, IP30, szürke, SzéxMa=400x2060 | BPZ-DT-400/20 | 102432 | Y7-102432 | HH6 | 115356 | 4015081023202 | db | 1 |  | 0 |  | 1 | 85381000 | CZ | 400 | 2060 | 0 | 4.2 | 4.2
Üvegezett ajtó, zár nélkül, IP30, szürke, SzéxMa=400x2060 | BPZ-DT-400/20-L | 106423 | Y7-106423 | HH6 | 116724 | 4015081061938 | db | 1 |  | 0 |  | 1 | 85381000 | CZ | 400 | 2060 | 0 | 12.75 | 12.75
Üvegezett ajtó, zár nélkül, IP30, fehér, SzéxMa=400x2060 | BPZ-DT-400/20-L-W | 106427 | Y7-106427 | HH6 | 118668 | 4015081061976 | db | 1 |  | 0 |  | 1 | 85381000 | CZ | 400 | 2060 | 0 | 12.75 | 12.75
Üvegezett ajtó, csuklós fogantyúval, IP30, szürke, SzéxMa=400x2060 | BPZ-DT-400/20-P | 102438 | Y7-102438 | HH6 | 141268 | 4015081023264 | db | 1 |  | 0 |  | 1 | 85381000 | CZ | 400 | 2060 | 0 | 5.2 | 5.2
Üvegezett ajtó, csuklós fogantyúval, IP30, fehér, SzéxMa=400x2060 | BPZ-DT-400/20-P-W | 102462 | Y7-102462 | HH6 | 143088 | 4015081023509 | db | 1 |  | 0 |  | 1 | 85381000 | CZ | 400 | 2060 | 0 | 5.2 | 5.2
Üvegezett ajtó, műanyag forgózár, IP30, fehér, SzéxMa=400x2060 | BPZ-DT-400/20-W | 102456 | Y7-102456 | HH6 | 118888 | 4015081023448 | db | 1 |  | 0 |  | 1 | 85381000 | CZ | 400 | 2060 | 0 | 4.2 | 4.2
Üvegezett ajtó, műanyag forgózár, IP30, szürke, SzéxMa=600x1760 | BPZ-DT-600/17 | 102433 | Y7-102433 | HH6 | 127904 | 4015081023219 | db | 1 |  | 0 |  | 1 | 85381000 | CZ | 600 | 1760 | 0 | 5.4 | 5.4
Üvegezett ajtó, zár nélkül, IP30, szürke, SzéxMa=600x1760 | BPZ-DT-600/17-L | 106424 | Y7-106424 | HH6 | 128356 | 4015081061945 | db | 1 |  | 0 |  | 1 | 85381000 | CZ | 600 | 1760 | 0 | 16.9 | 16.9
Üvegezett ajtó, zár nélkül, IP30, fehér, SzéxMa=600x1760 | BPZ-DT-600/17-L-W | 106428 | Y7-106428 | HH6 | 130768 | 4015081061983 | db | 1 |  | 0 |  | 1 | 85381000 | CZ | 600 | 1760 | 0 | 16.9 | 16.9
Üvegezett ajtó, csuklós fogantyúval, IP30, szürke, SzéxMa=600x1760 | BPZ-DT-600/17-P | 102439 | Y7-102439 | HH6 | 153400 | 4015081023271 | db | 1 |  | 0 |  | 1 | 85381000 | CZ | 600 | 1760 | 0 | 6.4 | 6.4
Üvegezett ajtó, csuklós fogantyúval, IP30, fehér, SzéxMa=600x1760 | BPZ-DT-600/17-P-W | 102463 | Y7-102463 | HH6 | 155584 | 4015081023516 | db | 1 |  | 0 |  | 1 | 85381000 | CZ | 600 | 1760 | 0 | 6.4 | 6.4
Üvegezett ajtó, műanyag forgózár, IP30, fehér, SzéxMa=600x1760 | BPZ-DT-600/17-W | 102457 | Y7-102457 | HH6 | 132332 | 4015081023455 | db | 1 |  | 0 |  | 1 | 85381000 | CZ | 600 | 1760 | 0 | 5.4 | 5.4
Üvegezett ajtó, műanyag forgózár, IP30, szürke, SzéxMa=600x2060 | BPZ-DT-600/20 | 102434 | Y7-102434 | HH6 | 137536 | 4015081023226 | db | 1 |  | 0 |  | 1 | 85381000 | CZ | 600 | 2060 | 0 | 6.3 | 6.3
Üvegezett ajtó, zár nélkül, IP30, szürke, SzéxMa=600x2060 | BPZ-DT-600/20-L | 106425 | Y7-106425 | HH6 | 138524 | 4015081061952 | db | 1 |  | 0 |  | 1 | 85381000 | CZ | 600 | 2060 | 0 | 19.8 | 19.8
Üvegezett ajtó, zár nélkül, IP30, fehér, SzéxMa=600x2060 | BPZ-DT-600/20-L-W | 106429 | Y7-106429 | HH6 | 141336 | 4015081061990 | db | 1 |  | 0 |  | 1 | 85381000 | CZ | 600 | 2060 | 0 | 19.8 | 19.8
Üvegezett ajtó, csuklós fogantyúval, IP30, szürke, SzéxMa=600x2060 | BPZ-DT-600/20-P | 102440 | Y7-102440 | HH6 | 162944 | 4015081023288 | db | 1 |  | 0 |  | 1 | 85381000 | CZ | 600 | 2060 | 0 | 7.3 | 7.3
Üvegezett ajtó, csuklós fogantyúval, IP30, fehér, SzéxMa=600x2060 | BPZ-DT-600/20-P-W | 102464 | Y7-102464 | HH6 | 165596 | 4015081023523 | db | 1 |  | 0 |  | 1 | 85381000 | CZ | 600 | 2060 | 0 | 7.3 | 7.3
Üvegezett ajtó, műanyag forgózár, IP30, fehér, SzéxMa=600x2060 | BPZ-DT-600/20-W | 102458 | Y7-102458 | HH6 | 142640 | 4015081023462 | db | 1 |  | 0 |  | 1 | 85381000 | CZ | 600 | 2060 | 0 | 6.3 | 6.3
Üvegezett ajtó, műanyag forgózár, IP30, szürke, SzéxMa=800x1760 | BPZ-DT-800/17 | 102435 | Y7-102435 | HH6 | 159012 | 4015081023233 | db | 1 |  | 0 |  | 1 | 85381000 | CZ | 800 | 1760 | 0 | 7.2 | 7.2
Üvegezett ajtó, csuklós fogantyúval, IP30, szürke, SzéxMa=800x1760 | BPZ-DT-800/17-P | 102441 | Y7-102441 | HH6 | 184088 | 4015081023295 | db | 1 |  | 0 |  | 1 | 85381000 | CZ | 800 | 1760 | 0 | 8.2 | 8.2
Üvegezett ajtó, csuklós fogantyúval, IP30, fehér, SzéxMa=800x1760 | BPZ-DT-800/17-P-W | 102465 | Y7-102465 | HH6 | 186940 | 4015081023530 | db | 1 |  | 0 |  | 1 | 85381000 | CZ | 800 | 1760 | 0 | 8.2 | 8.2
Üvegezett ajtó, műanyag forgózár, IP30, fehér, SzéxMa=800x1760 | BPZ-DT-800/17-W | 102459 | Y7-102459 | HH6 | 164924 | 4015081023479 | db | 1 |  | 0 |  | 1 | 85381000 | CZ | 800 | 1760 | 0 | 7.2 | 7.2
Üvegezett ajtó, műanyag forgózár, IP30, szürke, SzéxMa=800x2060 | BPZ-DT-800/20 | 102436 | Y7-102436 | HH6 | 178524 | 4015081023240 | db | 1 |  | 0 |  | 1 | 85381000 | CZ | 800 | 2060 | 0 | 8.2 | 8.2
Üvegezett ajtó, csuklós fogantyúval, IP30, szürke, SzéxMa=800x2060 | BPZ-DT-800/20-P | 102442 | Y7-102442 | HH6 | 203584 | 4015081023301 | db | 1 |  | 0 |  | 1 | 85381000 | CZ | 800 | 2060 | 0 | 9.2 | 9.2
Üvegezett ajtó, csuklós fogantyúval, IP30, fehér, SzéxMa=800x2060 | BPZ-DT-800/20-P-W | 102466 | Y7-102466 | HH6 | 206872 | 4015081023547 | db | 1 |  | 0 |  | 1 | 85381000 | CZ | 800 | 2060 | 0 | 9.2 | 9.2
Üvegezett ajtó, műanyag forgózár, IP30, fehér, SzéxMa=800x2060 | BPZ-DT-800/20-W | 102460 | Y7-102460 | HH6 | 185280 | 4015081023486 | db | 1 |  | 0 |  | 1 | 85381000 | CZ | 800 | 2060 | 0 | 8.2 | 8.2
Elülső fedél talapzathoz, szürke, Ma=100, Szé=1000 | BPZ-FS-1000/1 | 293505 | Y7-293505 | HH6 | 7420 | 4015082935054 | db | 1 |  | 0 |  | 1 | 83024200 | CZ | 1000 | 100 | 0 | 2.3 | 2.3
Elülső fedél talapzathoz, fehér, Ma=100, Szé=1000 | BPZ-FS-1000/1-W | 293506 | Y7-293506 | HH6 | 9480 | 4015082935061 | db | 1 |  | 0 |  | 1 | 83024200 | CZ | 1000 | 100 | 0 | 2.3 | 2.3
Elülső fedél talapzathoz, szürke, Ma=200, Szé=1000 | BPZ-FS-1000/2 | 293507 | Y7-293507 | HH6 | 10996 | 4015082935078 | db | 1 |  | 0 |  | 1 | 83024200 | CZ | 1000 | 200 | 0 | 4 | 4
Elülső fedél talapzathoz, fehér, Ma=200, Szé=1000 | BPZ-FS-1000/2-W | 293508 | Y7-293508 | HH6 | 14744 | 4015082935085 | db | 1 |  | 0 |  | 1 | 83024200 | CZ | 1000 | 200 | 0 | 4 | 4
Elülső fedél talapzathoz, szürke, Ma=100, Szé=1200 | BPZ-FS-1200/1 | 293509 | Y7-293509 | HH6 | 8212 | 4015082935092 | db | 1 |  | 0 |  | 1 | 83024200 | CZ | 1200 | 100 | 0 | 2.6 | 2.6
Elülső fedél talapzathoz, fehér, Ma=100, Szé=1200 | BPZ-FS-1200/1-W | 293510 | Y7-293510 | HH6 | 10712 | 4015082935108 | db | 1 |  | 0 |  | 1 | 83024200 | CZ | 1200 | 100 | 0 | 2.6 | 2.6
Elülső fedél talapzathoz, szürke, Ma=200, Szé=1200 | BPZ-FS-1200/2 | 293511 | Y7-293511 | HH6 | 12576 | 4015082935115 | db | 1 |  | 0 |  | 1 | 83024200 | CZ | 1200 | 200 | 0 | 4.4 | 4.4
Elülső fedél talapzathoz, fehér, Ma=200, Szé=1200 | BPZ-FS-1200/2-W | 293512 | Y7-293512 | HH6 | 17036 | 4015082935122 | db | 1 |  | 0 |  | 1 | 83024200 | CZ | 1200 | 200 | 0 | 4.4 | 4.4
Elülső fedél talapzathoz, szürke, Ma=100, Szé=400 | BPZ-FS-400/1 | 293493 | Y7-293493 | HH6 | 4344 | 4015082934934 | db | 1 |  | 0 |  | 1 | 83024200 | CZ | 400 | 100 | 0 | 0.9 | 0.9
Elülső fedél talapzathoz, fehér, Ma=100, Szé=400 | BPZ-FS-400/1-W | 293494 | Y7-293494 | HH6 | 4820 | 4015082934941 | db | 1 |  | 0 |  | 1 | 83024200 | CZ | 400 | 100 | 0 | 0.9 | 0.9
Elülső fedél talapzathoz, szürke, Ma=200, Szé=400 | BPZ-FS-400/2 | 293495 | Y7-293495 | HH6 | 5524 | 4015082934958 | db | 1 |  | 0 |  | 1 | 83024200 | CZ | 400 | 200 | 0 | 1.3 | 1.3
Elülső fedél talapzathoz, fehér, Ma=200, Szé=400 | BPZ-FS-400/2-W | 293496 | Y7-293496 | HH6 | 7152 | 4015082934965 | db | 1 |  | 0 |  | 1 | 83024200 | CZ | 400 | 200 | 0 | 1.3 | 1.3
Elülső fedél talapzathoz, szürke, Ma=100, Szé=600 | BPZ-FS-600/1 | 293497 | Y7-293497 | HH6 | 5068 | 4015082934972 | db | 1 |  | 0 |  | 1 | 83024200 | CZ | 600 | 100 | 0 | 1.4 | 1.4
Elülső fedél talapzathoz, fehér, Ma=100, Szé=600 | BPZ-FS-600/1-W | 293498 | Y7-293498 | HH6 | 6152 | 4015082934989 | db | 1 |  | 0 |  | 1 | 83024200 | CZ | 600 | 100 | 0 | 1.4 | 1.4
Elülső fedél talapzathoz, szürke, Ma=200, Szé=600 | BPZ-FS-600/2 | 293499 | Y7-293499 | HH6 | 7536 | 4015082934996 | db | 1 |  | 0 |  | 1 | 83024200 | CZ | 600 | 200 | 0 | 2 | 2
Elülső fedél talapzathoz, fehér, Ma=200, Szé=600 | BPZ-FS-600/2-W | 293500 | Y7-293500 | HH6 | 9480 | 4015082935009 | db | 1 |  | 0 |  | 1 | 83024200 | CZ | 600 | 200 | 0 | 2 | 2
Elülső fedél talapzathoz, szürke, Ma=100, Szé=800 | BPZ-FS-800/1 | 293501 | Y7-293501 | HH6 | 6560 | 4015082935016 | db | 1 |  | 0 |  | 1 | 83024200 | CZ | 800 | 100 | 0 | 1.9 | 1.9
Elülső fedél talapzathoz, fehér, Ma=100, Szé=800 | BPZ-FS-800/1-W | 293502 | Y7-293502 | HH6 | 7940 | 4015082935023 | db | 1 |  | 0 |  | 1 | 83024200 | CZ | 800 | 100 | 0 | 1.4 | 1.4
Elülső fedél talapzathoz, szürke, Ma=200, Szé=800 | BPZ-FS-800/2 | 293503 | Y7-293503 | HH6 | 9600 | 4015082935030 | db | 1 |  | 0 |  | 1 | 83024200 | CZ | 800 | 200 | 0 | 2.7 | 2.7
Elülső fedél talapzathoz, fehér, Ma=200, Szé=800 | BPZ-FS-800/2-W | 293504 | Y7-293504 | HH6 | 12280 | 4015082935047 | db | 1 |  | 0 |  | 1 | 83024200 | CZ | 800 | 200 | 0 | 2.7 | 2.7
Földelőkészlet a fő földelő gyűjtősín létrehozásához, 20x5mm, csatlakozókkal, Szé=1000, Ma=80 | BPZ-GND-1000 | 187870 | Y7-187870 | HH6 | 30108 | 4015081855551 | db | 1 |  | 0 |  | 1 | 85381000 | CZ | 1000 | 80 | 0 | 2.7 | 2.7
Földelőkészlet a fő földelő gyűjtősín létrehozásához, 20x5mm, csatlakozókkal, Szé=1200, Ma=80 | BPZ-GND-1200 | 187871 | Y7-187871 | HH6 | 32244 | 4015081855568 | db | 1 |  | 0 |  | 1 | 85381000 | CZ | 1200 | 80 | 0 | 3 | 3
Földelőkészlet a fő földelő gyűjtősín létrehozásához, 20x5mm, csatlakozókkal, Szé=400, Ma=80 | BPZ-GND-400 | 187867 | Y7-187867 | HH6 | 23004 | 4015081855520 | db | 1 |  | 0 |  | 1 | 85381000 | CZ | 400 | 80 | 0 | 1.6 | 1.6
Földelőkészlet a fő földelő gyűjtősín létrehozásához, 20x5mm, csatlakozókkal, Szé=600, Ma=80 | BPZ-GND-600 | 187868 | Y7-187868 | HH6 | 24640 | 4015081855537 | db | 1 |  | 0 |  | 1 | 85381000 | CZ | 600 | 80 | 0 | 2 | 2
Földelőkészlet a fő földelő gyűjtősín létrehozásához, 20x5mm, csatlakozókkal, Szé=800, Ma=80 | BPZ-GND-800 | 187869 | Y7-187869 | HH6 | 27068 | 4015081855544 | db | 1 |  | 0 |  | 1 | 85381000 | CZ | 800 | 80 | 0 | 2.4 | 2.4
Összekötő vezeték csatlakozókkal, kék, S=16mm², L=235mm | BPZ-IC/50-16/235-N | 109261 | Y7-109261 | HH6 | 5108 | 4015081087976 | db | 10 |  | 0 |  | 10 | 85381000 | CZ | 0 | 0 | 0 | 0.09 | 0.09
C-profilú kábelrögzítő sín, Szé=1000 | BPZ-KAS-1000 | 106443 | Y7-106443 | HH6 | 10168 | 4015081062133 | db | 1 |  | 0 |  | 1 | 85381000 | CZ | 1000 | 0 | 0 | 0.64 | 0.64
C-profilú kábelrögzítő sín, Szé=1200 | BPZ-KAS-1200 | 106444 | Y7-106444 | HH6 | 11272 | 4015081062140 | db | 1 |  | 0 |  | 1 | 85381000 | CZ | 1200 | 0 | 0 | 0.75 | 0.75
C-profilú kábelrögzítő sín, Szé=400 | BPZ-KAS-400 | 106440 | Y7-106440 | HH6 | 6880 | 4015081062102 | db | 1 |  | 0 |  | 1 | 85381000 | CZ | 400 | 0 | 0 | 0.31 | 0.31
C-profilú kábelrögzítő sín, Szé=600 | BPZ-KAS-600 | 106441 | Y7-106441 | HH6 | 7496 | 4015081062119 | db | 1 |  | 0 |  | 1 | 85381000 | CZ | 600 | 0 | 0 | 0.8 | 0.8
C-profilú kábelrögzítő sín, Szé=800 | BPZ-KAS-800 | 106442 | Y7-106442 | HH6 | 9036 | 4015081062126 | db | 1 |  | 0 |  | 1 | 85381000 | CZ | 800 | 0 | 0 | 1.2 | 1.2
Csatlakozóblokk 1pól 1->1 vezeték Cu/Al, 175A | BPZ-KB-1/175-ALU | 102709 | Y7-102709 | HH6 | 22476 | 4015081025695 | db | 1 |  | 10 | 9007912781929 | 1 | 85369010 | FR | 25.4 | 72.5 | 49.4 | 0.133 | 0.133
Csatlakozóblokk 1pól 1->2 vezeték Cu/Al, 800A | BPZ-KB-1/2/800-ALU | 102712 | Y7-102712 | HH6 | 50836 | 4015081025725 | db | 1 |  | 10 | 9007912781950 | 1 | 85369010 | FR | 72 | 145 | 80.5 | 0.546 | 0.546
Csatlakozóblokk 1-pólus 1->10 vezeték Cu, 175A | BPZ-KB-10/175 | 102715 | Y7-102715 | HH6 | 23308 | 4015081025756 | db | 1 |  | 10 | 9007912781981 | 1 | 85369010 | FR | 45 | 71 | 43 | 0.23 | 0.23
Csatlakozóblokk 1pól 1->10 vezeték Cu/Al, 175A | BPZ-KB-10/175-ALU | 102707 | Y7-102707 | HH6 | 24716 | 4015081025671 | db | 1 |  | 20 | 9007912781905 | 1 | 85369010 | FR | 45 | 71 | 43 | 0.245 | 0.245
Csatlakozóblokk 1-pólus 1->11 vezeték Cu, 250A | BPZ-KB-11/250 | 289967 | Y7-289967 | HH6 | 27252 | 4015082899677 | db | 1 |  | 100 | 9007912782032 | 1 | 85369010 | FR | 44.5 | 95.4 | 49 | 0.477 | 0.477
Csatlakozóblokk 1pól 1->2+5+4 vezeték Cu/AL, 250A | BPZ-KB-11/250-ALU | 102705 | Y7-102705 | HH6 | 34608 | 4015081025657 | db | 1 |  | 50 | 9007912781882 | 1 | 85369010 | FR | 44.5 | 95.4 | 49 | 0.455 | 0.455
Csatlakozóblokk 1-pólus 1->11 vezeték Cu, 400A | BPZ-KB-11/400 | 102713 | Y7-102713 | HH6 | 32164 | 4015081025732 | db | 1 |  | 50 | 9007912781967 | 1 | 85369010 | FR | 44.5 | 95.4 | 49 | 0.422 | 0.422
Csatlakozóblokk 1pól 1->2+5+4 vezeték Cu/Al, 400A | BPZ-KB-11/400-ALU | 102706 | Y7-102706 | HH6 | 35948 | 4015081025664 | db | 1 |  | 20 | 9007912781899 | 1 | 85369010 | FR | 44.5 | 95.4 | 49 | 0.5 | 0.5
4 pólusú elosztórendszer, L:1->6, N:1->12, 250A, Szé=233mm | BPZ-KB-12/250 | 184977 | Y7-184977 | HH6 | 43700 | 4015081804030 | db | 1 |  | 1 |  | 1 | 85369095 | DE | 232 | 40 | 50 | 0.57 | 0.57
Csatlakozóblokk 1-pólus 2->11 vezeték Cu, 160A | BPZ-KB-2/11/160 | 178399 | Y7-178399 | HH6 | 27584 | 4015081737024 | db | 1 |  | 1 |  | 1 | 85381000 | FR | 36 | 91 | 51.2 | 0.169 | 0.181
Csatlakozóblokk 1pól 1->2 vezeték Cu/Al, 1100A | BPZ-KB-2/1100-ALU | 178404 | Y7-178404 | HH6 | 264764 | 4015081737079 | db | 1 |  | 1 |  | 1 | 85389099 | FR | 89.6 | 202 | 107 | 2.034 | 2.094
Csatlakozóblokk 1pól 2->2 vezeték Cu/Al, 800A | BPZ-KB-2/2/800-ALU | 102711 | Y7-102711 | HH6 | 50848 | 4015081025718 | db | 1 |  | 10 | 9007912781943 | 1 | 85369010 | FR | 72 | 145 | 80.5 | 0.546 | 0.546
Csatlakozóblokk 1-pólus 1->2 vezeték Cu, 400A | BPZ-KB-2/400 | 178401 | Y7-178401 | HH6 | 31768 | 4015081737048 | db | 1 |  | 1 |  | 1 | 85389099 | FR | 44.4 | 103 | 50.2 | 0.585 | 0.6
Csatlakozóblokk 1pól 1->2 vezeték Cu/Al, 400A | BPZ-KB-2/400-ALU | 178403 | Y7-178403 | HH6 | 35324 | 4015081737062 | db | 1 |  | 1 |  | 1 | 85389099 | IN | 44.4 | 103 | 50.2 | 0.585 | 0.6
Csatlakozóblokk 1-pólus 2->8 vezeték Cu, 125A | BPZ-KB-2/8/125 | 178398 | Y7-178398 | HH6 | 18560 | 4015081737017 | db | 1 |  | 1 |  | 1 | 85381000 | FR | 27 | 91 | 51.2 | 0.137 | 0.147
4 pólusú elosztórendszer, L:1->12, N:1->24, 250A, Szé=422mm | BPZ-KB-24/250 | 289971 | Y7-289971 | HH6 | 73880 | 4015082899714 | db | 1 |  | 1 |  | 1 | 85369010 | FR | 422 | 40 | 50 | 1.3 | 1.3
Csatlakozóblokk 1-pólus 1->4 vezeték Cu, 80A | BPZ-KB-4/80 | 289969 | Y7-289969 | HH6 | 7588 | 4015082899691 | db | 1 |  | 50 | 9007912782056 | 1 | 85369010 | FR | 27 | 65.5 | 46.8 | 0.072 | 0.072
Csatlakozóblokk 4-pólus, 4x(1->12) vezeték Cu, 125A | BPZ-KB-4-12/125 | EP-500558 | Y7-500558 | HH6 | 17412 | 9010653019381 | db | 1 |  | 0 |  | 1 | 85389099 | FR | 127.2 | 49.7 | 104.5 | 0.42 | 0.425
Csatlakozóblokk 4-pólus, 4x(1->12) vezeték Cu, 160A | BPZ-KB-4-12/160 | EP-500560 | Y7-500560 | HH6 | 29848 | 9010653019411 | db | 1 |  | 0 |  | 1 | 85389099 | FR | 163.2 | 49.7 | 104.5 | 0.63 | 0.635
Csatlakozóblokk 4-pólus, 4x(1->15) vezeték Cu, 125A | BPZ-KB-4-15/125 | EP-500559 | Y7-500559 | HH6 | 21888 | 9010653019398 | db | 1 |  | 0 |  | 1 | 85389099 | FR | 175.2 | 49.7 | 104.5 | 0.56 | 0.565
Csatlakozóblokk 4-pólus, 4x(1->7) vezeték Cu, 100A | BPZ-KB-4-7/100 | EP-500557 | Y7-500557 | HH6 | 14924 | 9010653019374 | db | 2 |  | 0 |  | 2 | 85389099 | FR | 0 | 0 | 0 | 0.002 | 0.002
Csatlakozóblokk 1-pólus 1->6 vezeték Cu, 125A | BPZ-KB-6/125 | 102714 | Y7-102714 | HH6 | 15540 | 4015081025749 | db | 1 |  | 50 | 9007912781974 | 1 | 85369010 | FR | 27 | 73.8 | 46.8 | 0.14 | 0.14
Csatlakozóblokk 1pól 1->6 vezeték Cu/Al, 125A | BPZ-KB-6/125-ALU | 102703 | Y7-102703 | HH6 | 16056 | 4015081025633 | db | 1 |  | 50 | 9007912781868 | 1 | 85369010 | FR | 27 | 73.8 | 46.8 | 0.15 | 0.15
Csatlakozóblokk 1-pólus 1->6 vezeték Cu, 160A | BPZ-KB-6/160 | 289970 | Y7-289970 | HH6 | 23684 | 4015082899707 | db | 1 |  | 20 | 9007912782063 | 1 | 85369010 | FR | 35.1 | 92.1 | 50 | 0.254 | 0.254
Csatlakozóblokk 1pól 1->6 vezeték Cu/Al, 160A | BPZ-KB-6/160-ALU | 102704 | Y7-102704 | HH6 | 24968 | 4015081025640 | db | 1 |  | 50 | 9007912781875 | 1 | 85369010 | FR | 35.1 | 92.1 | 50 | 0.262 | 0.262
Csatlakozóblokk 3-pólus 6 vezeték Cu -pólus.-ra, 175A | BPZ-KB-6/175 | 102717 | Y7-102717 | HH6 | 44108 | 4015081025770 | db | 1 |  | 10 | 9007912782001 | 1 | 85369010 | FR | 80.1 | 71 | 43 | 0.415 | 0.415
Csatlakozóblokk 3pól 6 6 vezeték Cu/Al pól.-ra, 175A | BPZ-KB-6/175-ALU | 102708 | Y7-102708 | HH6 | 48636 | 4015081025688 | db | 1 |  | 10 | 9007912781912 | 1 | 85381000 | FR | 80.1 | 71 | 43 | 0.4 | 0.4
Csatlakozóblokk 1-pólus 1->6 vezeték Cu, 400A | BPZ-KB-6/400 | 178400 | Y7-178400 | HH6 | 33428 | 4015081737031 | db | 1 |  | 1 |  | 1 | 85381000 | FR | 44.4 | 103 | 50.2 | 0.522 | 0.537
Csatlakozóblokk 1pól 1->6 vezeték Cu/Al, 400A | BPZ-KB-6/400-ALU | 178402 | Y7-178402 | HH6 | 38176 | 4015081737055 | db | 1 |  | 1 |  | 1 | 85389099 | FR | 44.5 | 103 | 50.2 | 0.522 | 0.537
Csatlakozóblokk 1pól 1->4+2 vezeték Cu/Al, 80A | BPZ-KB-6/80-ALU | 102702 | Y7-102702 | HH6 | 8624 | 4015081025626 | db | 1 |  | 20 | 9007912781851 | 1 | 85369010 | FR | 27 | 65.5 | 46.8 | 0.072 | 0.072
Csatlakozóblokk 1x(L1,L2,L3,N)-7x(L1,L2,L3),10xN, 125A | BPZ-KB-8/125 | 289968 | Y7-289968 | HH6 | 25376 | 4015082899684 | db | 1 |  | 50 | 9007912782049 | 1 | 85369010 | TN | 98 | 74.5 | 49 | 0.32 | 0.32
Sorkapocsblokk 1 pólus, 150mm², 320A Cu / 290A Al, szürke | BPZ-KC-1/150-ALU | 195349 | Y7-195349 | HH6 | 12328 | 9010238092228 | db | 1 | 9010238095922 | 10 |  | 1 | 85369010 | FI | 30 | 54 | 84 | 0.102 | 0.102
Sorkapocsblokk 1 pólus, 150mm², 320A Cu / 290A Al, kék | BPZ-KC-1/150N-ALU | 195350 | Y7-195350 | HH6 | 12328 | 9010238092235 | db | 1 | 9010238095915 | 10 |  | 1 | 85369010 | FI | 30 | 54 | 84 | 0.102 | 0.102
Sorkapocsblokk 1 pólus, 150mm², 320A Cu / 290A Al, zöld/sárga | BPZ-KC-1/150PE-ALU | 195351 | Y7-195351 | HH6 | 12328 | 9010238092242 | db | 1 | 9010238095908 | 10 |  | 1 | 85369010 | FI | 30 | 54 | 84 | 0.102 | 0.102
Sorkapocsblokk 1 pólus, 16mm², 82A Cu / 75A Al, szürke | BPZ-KC-1/16-ALU | 195327 | Y7-195327 | HH6 | 2548 | 9010238092013 | db | 1 | 9010238096134 | 10 |  | 1 | 85369010 | FI | 13.5 | 39.5 | 44.6 | 0.017 | 0.017
Sorkapocsblokk 1 pólus, 16mm², 82A Cu / 75A Al, kék | BPZ-KC-1/16N-ALU | 195328 | Y7-195328 | HH6 | 2548 | 9010238092020 | db | 1 | 9010238096127 | 10 |  | 1 | 85369010 | FI | 13.5 | 39.5 | 44.6 | 0.017 | 0.017
Sorkapocsblokk 1 pólus, 16mm², 82A Cu / 75A Al, zöld/sárga | BPZ-KC-1/16PE-ALU | 195329 | Y7-195329 | HH6 | 2548 | 9010238092037 | db | 1 | 9010238096110 | 10 |  | 1 | 85369010 | FI | 13.5 | 39.5 | 44.6 | 0.017 | 0.017
Sorkapocsblokk 1 pólus, 240mm², 425A Cu / 380A Al, szürke | BPZ-KC-1/240-ALU | 195355 | Y7-195355 | HH6 | 18860 | 9010238092280 | db | 1 | 9010238095861 | 3 |  | 1 | 85369010 | FI | 36 | 65 | 106 | 0.21 | 0.21
Sorkapocsblokk 1 pólus, 240mm², 425A Cu / 380A Al, kék | BPZ-KC-1/240N-ALU | 195356 | Y7-195356 | HH6 | 18860 | 9010238092297 | db | 1 | 9010238095854 | 3 |  | 1 | 85369010 | FI | 36 | 65 | 106 | 0.21 | 0.21
Sorkapocsblokk 1 pólus, 240mm², 425A Cu / 380A Al, zöld/sárga | BPZ-KC-1/240PE-ALU | 195357 | Y7-195357 | HH6 | 18860 | 9010238092303 | db | 1 | 9010238095847 | 3 |  | 1 | 85369010 | FI | 36 | 65 | 106 | 0.21 | 0.21
Sorkapocsblokk 1 pólus, 35mm², 135A Cu / 120A Al, szürke | BPZ-KC-1/35-ALU | 195330 | Y7-195330 | HH6 | 3356 | 9010238092044 | db | 1 | 9010238096103 | 10 |  | 1 | 85369010 | FI | 16 | 40 | 45.6 | 0.027 | 0.027
Sorkapocsblokk 1 pólus, 35mm², 135A Cu / 120A Al, kék | BPZ-KC-1/35N-ALU | 195331 | Y7-195331 | HH6 | 3356 | 9010238092051 | db | 1 | 9010238096097 | 10 |  | 1 | 85369010 | FI | 16 | 40 | 45.6 | 0.027 | 0.027
Sorkapocsblokk 1 pólus, 35mm², 135A Cu / 120A Al, zöld/sárga | BPZ-KC-1/35PE-ALU | 195332 | Y7-195332 | HH6 | 3356 | 9010238092068 | db | 1 | 9010238096080 | 10 |  | 1 | 85369010 | FI | 16 | 40 | 45.6 | 0.027 | 0.027
Sorkapocsblokk 1 pólus, 50mm², 160A Cu / 145A Al, szürke | BPZ-KC-1/50-ALU | 195336 | Y7-195336 | HH6 | 3852 | 9010238092105 | db | 10 | 9010238096042 | 10 |  | 10 | 85369010 | FI | 18 | 43 | 49 | 0.04 | 0.04
Sorkapocsblokk 1 pólus, 50mm², 160A Cu / 145A Al, kék | BPZ-KC-1/50N-ALU | 195337 | Y7-195337 | HH6 | 3852 | 9010238092112 | db | 1 | 9010238096035 | 10 |  | 1 | 85369010 | FI | 18 | 43 | 49 | 0.04 | 0.04
Sorkapocsblokk 1 pólus, 50mm², 160A Cu / 145A Al, zöld/sárga | BPZ-KC-1/50PE-ALU | 195338 | Y7-195338 | HH6 | 3852 | 9010238092129 | db | 1 | 9010238096028 | 10 |  | 1 | 85369010 | FI | 18 | 43 | 49 | 0.04 | 0.04
Sorkapocsblokk 1 pólus, 95mm², 250A Cu / 220A Al, szürke | BPZ-KC-1/95-ALU | 195343 | Y7-195343 | HH6 | 7348 | 9010238092167 | db | 1 | 9010238095984 | 10 |  | 1 | 85369010 | FI | 24 | 51 | 84 | 0.07 | 0.07
Sorkapocsblokk 1 pólus, 95mm², 250A Cu / 220A Al, kék | BPZ-KC-1/95N-ALU | 195344 | Y7-195344 | HH6 | 7348 | 9010238092174 | db | 1 | 9010238095977 | 10 |  | 1 | 85369010 | FI | 24 | 51 | 84 | 0.07 | 0.07
Sorkapocsblokk 1 pólus, 95mm², 250A Cu / 220A Al, zöld/sárga | BPZ-KC-1/95PE-ALU | 195345 | Y7-195345 | HH6 | 7348 | 9010238092181 | db | 1 | 9010238095960 | 10 |  | 1 | 85369010 | FI | 24 | 51 | 84 | 0.07 | 0.07
Sorkapocsblokk 2 pólus, 150mm², 640A Cu / 580A Al, szürke | BPZ-KC-2/150-ALU | 195352 | Y7-195352 | HH6 | 20464 | 9010238092259 | db | 1 | 9010238095892 | 5 |  | 1 | 85369010 | FI | 50 | 54 | 84 | 0.168 | 0.168
Sorkapocsblokk 2 pólus, 150mm², 640A Cu / 580A Al, kék | BPZ-KC-2/150N-ALU | 195353 | Y7-195353 | HH6 | 20464 | 9010238092266 | db | 1 | 9010238095885 | 5 |  | 1 | 85369010 | FI | 50 | 54 | 84 | 0.168 | 0.168
Sorkapocsblokk 2 pólus, 150mm², 640A Cu / 580A Al, zöld/sárga | BPZ-KC-2/150PE-ALU | 195354 | Y7-195354 | HH6 | 20464 | 9010238092273 | db | 1 | 9010238095878 | 5 |  | 1 | 85369010 | FI | 50 | 54 | 84 | 0.168 | 0.168
Sorkapocsblokk 2 pólus, 240mm², 850A Cu / 760A Al, szürke | BPZ-KC-2/240-ALU | 195358 | Y7-195358 | HH6 | 31984 | 9010238092310 | db | 1 | 9010238095830 | 3 |  | 1 | 85369010 | FI | 59 | 65 | 106 | 0.355 | 0.355
Sorkapocsblokk 2 pólus, 240mm², 850A Cu / 760A Al, kék | BPZ-KC-2/240N-ALU | 195359 | Y7-195359 | HH6 | 31984 | 9010238092327 | db | 3 | 9010238095823 | 3 |  | 3 | 85369010 | FI | 59 | 65 | 106 | 0.355 | 0.355
Sorkapocsblokk 2 pólus, 240mm², 850A Cu / 760A Al, zöld/sárga | BPZ-KC-2/240PE-ALU | 195360 | Y7-195360 | HH6 | 31984 | 9010238092334 | db | 1 | 9010238095816 | 3 |  | 1 | 85369010 | FI | 59 | 65 | 106 | 0.355 | 0.355
Sorkapocsblokk 2 pólus, 35mm², 270A Cu / 240A Al, szürke | BPZ-KC-2/35-ALU | 195333 | Y7-195333 | HH6 | 6780 | 9010238092075 | db | 1 | 9010238096073 | 10 |  | 1 | 85369010 | FI | 27 | 40 | 45.6 | 0.044 | 0.044
Sorkapocsblokk 2 pólus, 35mm², 270A Cu / 240A Al, kék | BPZ-KC-2/35N-ALU | 195334 | Y7-195334 | HH6 | 6780 | 9010238092082 | db | 1 | 9010238096066 | 10 |  | 1 | 85369010 | FI | 27 | 40 | 45.6 | 0.044 | 0.044
Sorkapocsblokk 2 pólus, 35mm², 270A Cu / 240A Al, zöld/sárga | BPZ-KC-2/35PE-ALU | 195335 | Y7-195335 | HH6 | 6780 | 9010238092099 | db | 10 | 9010238096059 | 10 |  | 10 | 85369010 | FI | 27 | 40 | 45.6 | 0.044 | 0.044
Sorkapocsblokk 2 pólus, 50mm², 320A Cu / 290A Al, szürke | BPZ-KC-2/50-ALU | 195339 | Y7-195339 | HH6 | 7460 | 9010238092136 | db | 1 | 9010238096011 | 10 |  | 1 | 85369010 | FI | 30 | 43 | 49 | 0.066 | 0.066
Sorkapocsblokk 2 pólus, 50mm², 320A Cu / 290A Al, kék | BPZ-KC-2/50N-ALU | 195340 | Y7-195340 | HH6 | 7460 | 9010238092143 | db | 1 | 9010238096004 | 10 |  | 1 | 85369010 | FI | 30 | 43 | 49 | 0.066 | 0.066
Sorkapocsblokk 2 pólus, 50mm², 320A Cu / 290A Al, zöld/sárga | BPZ-KC-2/50PE-ALU | 195342 | Y7-195342 | HH6 | 7460 | 9010238092150 | db | 10 | 9010238095991 | 10 |  | 10 | 85369010 | FI | 30 | 43 | 49 | 0.066 | 0.066
Sorkapocsblokk 2 pólus, 95mm², 500A Cu / 440A Al, szürke | BPZ-KC-2/95-ALU | 195346 | Y7-195346 | HH6 | 13348 | 9010238092198 | db | 1 | 9010238095953 | 10 |  | 1 | 85369010 | FI | 41 | 51 | 84 | 0.121 | 0.121
Sorkapocsblokk 2 pólus, 95mm², 500A Cu / 440A Al, kék | BPZ-KC-2/95N-ALU | 195347 | Y7-195347 | HH6 | 13348 | 9010238092204 | db | 1 | 9010238095946 | 10 |  | 1 | 85369010 | FI | 41 | 51 | 84 | 0.121 | 0.121
Sorkapocsblokk 2 pólus, 95mm², 500A Cu / 440A Al, zöld/sárga | BPZ-KC-2/95PE-ALU | 195348 | Y7-195348 | HH6 | 13348 | 9010238092211 | db | 1 | 9010238095939 | 10 |  | 1 | 85369010 | FI | 41 | 51 | 84 | 0.121 | 0.121
Védőburkolat BPZ-KC... 150mm2 sorkapocsblokk | BPZ-KC-PC-1/150 | 302831 | Y7-302831 | HH6 | 2492 | 9010238178458 | db | 10 |  | 0 |  | 10 | 85389099 | DE | 0 | 0 | 0 | 0.017 | 0.017
Védőburkolat BPZ-KC... 240mm2 sorkapocsblokk | BPZ-KC-PC-1/240 | 302833 | Y7-302833 | HH6 | 2492 | 9010238178465 | db | 10 |  | 0 |  | 10 | 85389099 | DE | 0 | 0 | 0 | 0.027 | 0.027
Védőburkolat BPZ-KC... 50mm2 sorkapocsblokk | BPZ-KC-PC-1/50 | 302827 | Y7-302827 | HH6 | 1992 | 9010238178434 | db | 10 |  | 0 |  | 10 | 85389099 | DE | 0 | 0 | 0 | 0.009 | 0.009
Védőburkolat BPZ-KC... 95mm2 sorkapocsblokk | BPZ-KC-PC-1/95 | 302829 | Y7-302829 | HH6 | 1992 | 9010238178441 | db | 10 |  | 0 |  | 10 | 85389099 | DE | 0 | 0 | 0 | 0.014 | 0.014
Kulcs „energia félhold” zárhoz (D-profil) | BPZ-KEY/DH | 116676 | Y7-116676 | HH6 | 5908 | 4015081164219 | db | 1 |  | 0 |  | 1 | 85389099 | CZ | 50 | 10 | 100 | 0.03 | 0.03
Zárkulcs 6x6mm-es négyszög profilú zárhoz | BPZ-KEY/SH6 | 116674 | Y7-116674 | HH6 | 5908 | 4015081164196 | db | 1 |  | 0 |  | 1 | 85381000 | CZ | 50 | 10 | 100 | 0.03 | 0.03
Tartalék kulcs félhengerzárhoz | BPZ-KEY-E10/30-KA | EP-505042 | EP-505042 | HCS | 5320 | 9010653121428 | db | 1 |  | 0 |  | 1 | 83017000 | CN | 27 | 2.6 | 60 | 0.044 | 0.094
C-sín BPZ-KR kábel rögzítéséhez, szerelés BPZ-KR talapzatra, Szé=1000 | BPZ-KFS-1000 | 187893 | Y7-187893 | HH6 | 13932 | 4015081855780 | db | 1 |  | 0 |  | 1 | 85381000 | CZ | 1000 | 0 | 0 | 1.677 | 1.677
C-sín BPZ-KR kábel rögzítéséhez, szerelés BPZ-KR talapzatra, Szé=1200 | BPZ-KFS-1200 | 116296 | Y7-116296 | HH6 | 16352 | 4015081160358 | db | 1 |  | 0 |  | 1 | 85381000 | CZ | 1200 | 0 | 0 | 2.64 | 2.64
C-sín BPZ-KR kábel rögzítéséhez, szerelés BPZ-KR talapzatra, Szé=400 | BPZ-KFS-400 | 116293 | Y7-116293 | HH6 | 8588 | 4015081160327 | db | 1 |  | 0 |  | 1 | 85381000 | CZ | 400 | 0 | 0 | 0.89 | 0.89
C-sín BPZ-KR kábel rögzítéséhez, szerelés BPZ-KR talapzatra, Szé=600 | BPZ-KFS-600 | 116294 | Y7-116294 | HH6 | 10252 | 4015081160334 | db | 1 |  | 0 |  | 1 | 85381000 | CZ | 600 | 0 | 0 | 1.33 | 1.33
C-sín BPZ-KR kábel rögzítéséhez, szerelés BPZ-KR talapzatra, Szé=800 | BPZ-KFS-800 | 187892 | Y7-187892 | HH6 | 12304 | 4015081855773 | db | 1 |  | 0 |  | 1 | 85381000 | CZ | 800 | 0 | 0 | 1.458 | 1.458
Szerelőkészlet a panel beépítési mély.ének növeléséhez NZM megszak. hátsó csat. való előkészítéssel | BPZ-KIT-MPL-NZMX-XDV/XMV/XR-XVTL | 174381 | Y7-174381 | HH6 | 8176 | 4015081708437 | db | 1 |  | 0 |  | 1 | 85381000 | CZ | 60 | 100 | 0 | 0.7 | 0.7
Komplett talapzat, szürke, Ma=100, IP30 szekrényhez, padlóra, SzéxMé=1000x300 | BPZ-KR101/300 | 187884 | Y7-187884 | HH6 | 45468 | 4015081855698 | db | 1 |  | 0 |  | 1 | 85381000 | CZ | 1000 | 100 | 300 | 5.582 | 5.582
Komplett talapzat, fehér, Ma=100, IP30 szekrényhez, padlóra, SzéxMé=1000x300 | BPZ-KR101/300-W | 187888 | Y7-187888 | HH6 | 45708 | 4015081855735 | db | 1 |  | 0 |  | 1 | 85381000 | CZ | 1000 | 100 | 300 | 5.582 | 5.582
Komplett talapzat, szürke, Ma=100, IP54/55 szekrényhez, padlóra, SzéxMé=1000x320 | BPZ-KR101/320 | 187890 | Y7-187890 | HH6 | 45904 | 4015081855759 | db | 1 |  | 0 |  | 1 | 85381000 | CZ | 1000 | 100 | 320 | 5.757 | 5.757
Komplett talapzat, szürke, Ma=100, IP30,IP54/55 szekrényhez, padlóra, SzéxMé=1000x400 | BPZ-KR101/400 | 193222 | Y7-193222 | HH6 | 59376 | 9010238007659 | db | 1 |  | 0 |  | 1 | 85381000 | CZ | 1000 | 100 | 400 | 6.7 | 6.7
Komplett talapzat, szürke, Ma=200, IP30 szekrényhez, padlóra, SzéxMé=1000x300 | BPZ-KR102/300 | 187885 | Y7-187885 | HH6 | 64560 | 4015081855704 | db | 1 |  | 0 |  | 1 | 85381000 | CZ | 1000 | 200 | 300 | 10.096 | 10.096
Komplett talapzat, fehér, Ma=200, IP30 szekrényhez, padlóra, SzéxMé=1000x300 | BPZ-KR102/300-W | 187889 | Y7-187889 | HH6 | 65008 | 4015081855742 | db | 1 |  | 0 |  | 1 | 85381000 | CZ | 1000 | 200 | 300 | 10.096 | 10.096
Komplett talapzat, szürke, Ma=200, IP54/55 szekrényhez, padlóra, SzéxMé=1000x320 | BPZ-KR102/320 | 187891 | Y7-187891 | HH6 | 65488 | 4015081855766 | db | 1 |  | 0 |  | 1 | 85381000 | CZ | 1000 | 200 | 320 | 10.4 | 10.4
Komplett talapzat, szürke, Ma=200, IP30,IP54/55 szekrényhez, padlóra, SzéxMé=1000x400 | BPZ-KR102/400 | 193227 | Y7-193227 | HH6 | 90452 | 9010238007703 | db | 1 |  | 0 |  | 1 | 85389099 | CZ | 1000 | 200 | 400 | 11.4 | 11.4
Komplett talapzat, szürke, Ma=100, IP30 szekrényhez, padlóra, SzéxMé=1200x300 | BPZ-KR121/300 | 116275 | Y7-116275 | HH6 | 49316 | 4015081160143 | db | 1 |  | 0 |  | 1 | 85381000 | CZ | 1200 | 100 | 300 | 6.75 | 6.75
Komplett talapzat, fehér, Ma=100, IP30 szekrényhez, padlóra, SzéxMé=1200x300 | BPZ-KR121/300-W | 116283 | Y7-116283 | HH6 | 52908 | 4015081160228 | db | 1 |  | 0 |  | 1 | 85381000 | CZ | 1200 | 100 | 300 | 6.75 | 6.75
Komplett talapzat, szürke, Ma=100, IP54/55 szekrényhez, padlóra, SzéxMé=1200x320 | BPZ-KR121/320 | 116291 | Y7-116291 | HH6 | 50008 | 4015081160303 | db | 1 |  | 0 |  | 1 | 85381000 | CZ | 1200 | 100 | 320 | 6.92 | 6.92
Komplett talapzat, szürke, Ma=100, IP30,IP54/55 szekrényhez, padlóra, SzéxMé=1200x400 | BPZ-KR121/400 | 193223 | Y7-193223 | HH6 | 62024 | 9010238007666 | db | 1 |  | 0 |  | 1 | 85381000 | CZ | 1200 | 100 | 400 | 7.1 | 7.1
Komplett talapzat, szürke, Ma=200, IP30 szekrényhez, padlóra, SzéxMé=1200x300 | BPZ-KR122/300 | 116276 | Y7-116276 | HH6 | 74996 | 4015081160150 | db | 1 |  | 0 |  | 1 | 85381000 | CZ | 1200 | 200 | 300 | 11.63 | 11.63
Komplett talapzat, fehér, Ma=200, IP30 szekrényhez, padlóra, SzéxMé=1200x300 | BPZ-KR122/300-W | 116284 | Y7-116284 | HH6 | 81136 | 4015081160235 | db | 1 |  | 0 |  | 1 | 85381000 | CZ | 1200 | 200 | 300 | 11.63 | 11.63
Komplett talapzat, szürke, Ma=200, IP54/55 szekrényhez, padlóra, SzéxMé=1200x320 | BPZ-KR122/320 | 116292 | Y7-116292 | HH6 | 76128 | 4015081160310 | db | 1 |  | 0 |  | 1 | 85381000 | CZ | 1200 | 200 | 320 | 11.9 | 11.9
Komplett talapzat, szürke, Ma=200, IP30,IP54/55 szekrényhez, padlóra, SzéxMé=1200x400 | BPZ-KR122/400 | 193228 | Y7-193228 | HH6 | 94856 | 9010238007710 | db | 1 |  | 0 |  | 1 | 85389099 | CZ | 1200 | 200 | 400 | 12.2 | 12.2
Komplett talapzat, szürke, Ma=100, IP30 szekrényhez, padlóra, SzéxMé=400x300 | BPZ-KR41/300 | 116269 | Y7-116269 | HH6 | 38804 | 4015081160082 | db | 1 |  | 0 |  | 1 | 85381000 | CZ | 400 | 100 | 300 | 3.76 | 3.76
Komplett talapzat, fehér, Ma=100, IP30 szekrényhez, padlóra, SzéxMé=400x300 | BPZ-KR41/300-W | 116277 | Y7-116277 | HH6 | 41316 | 4015081160167 | db | 1 |  | 0 |  | 1 | 85381000 | CZ | 400 | 100 | 300 | 3.76 | 3.76
Komplett talapzat, szürke, Ma=100, IP54/55 szekrényhez, padlóra, SzéxMé=400x320 | BPZ-KR41/320 | 116285 | Y7-116285 | HH6 | 39300 | 4015081160242 | db | 1 |  | 0 |  | 1 | 85381000 | CZ | 400 | 100 | 320 | 3.93 | 3.93
Komplett talapzat, szürke, Ma=100, IP30,IP54/55 szekrényhez, padlóra, SzéxMé=400x400 | BPZ-KR41/400 | 193219 | Y7-193219 | HH6 | 50768 | 9010238007628 | db | 1 |  | 0 |  | 1 | 85381000 | CZ | 400 | 100 | 400 | 4.2 | 4.2
Komplett talapzat, szürke, Ma=200, IP30 szekrényhez, padlóra, SzéxMé=400x300 | BPZ-KR42/300 | 116270 | Y7-116270 | HH6 | 57084 | 4015081160099 | db | 1 |  | 0 |  | 1 | 85381000 | CZ | 400 | 200 | 300 | 6.21 | 6.21
Komplett talapzat, fehér, Ma=200, IP30 szekrényhez, padlóra, SzéxMé=400x300 | BPZ-KR42/300-W | 116278 | Y7-116278 | HH6 | 64136 | 4015081160174 | db | 1 |  | 0 |  | 1 | 85381000 | CZ | 400 | 200 | 300 | 6.21 | 6.21
Komplett talapzat, szürke, Ma=200, IP54/55 szekrényhez, padlóra, SzéxMé=400x320 | BPZ-KR42/320 | 116286 | Y7-116286 | HH6 | 57048 | 4015081160259 | db | 1 |  | 0 |  | 1 | 85381000 | CZ | 400 | 200 | 320 | 6.48 | 6.48
Komplett talapzat, szürke, Ma=200, IP30,IP54/55 szekrényhez, padlóra, SzéxMé=400x400 | BPZ-KR42/400 | 193224 | Y7-193224 | HH6 | 72560 | 9010238007673 | db | 1 |  | 0 |  | 1 | 85389099 | CZ | 400 | 200 | 400 | 6.9 | 6.9
Komplett talapzat, szürke, Ma=100, IP30 szekrényhez, padlóra, SzéxMé=600x300 | BPZ-KR61/300 | 116271 | Y7-116271 | HH6 | 41280 | 4015081160105 | db | 1 |  | 0 |  | 1 | 85381000 | CZ | 600 | 100 | 300 | 4.51 | 4.51
Komplett talapzat, fehér, Ma=100, IP30 szekrényhez, padlóra, SzéxMé=600x300 | BPZ-KR61/300-W | 116279 | Y7-116279 | HH6 | 44064 | 4015081160181 | db | 1 |  | 0 |  | 1 | 85381000 | CZ | 600 | 100 | 300 | 4.51 | 4.51
Komplett talapzat, szürke, Ma=100, IP54/55 szekrényhez, padlóra, SzéxMé=600x320 | BPZ-KR61/320 | 116287 | Y7-116287 | HH6 | 41900 | 4015081160266 | db | 1 |  | 0 |  | 1 | 85381000 | CZ | 600 | 100 | 320 | 4.68 | 4.68
Komplett talapzat, szürke, Ma=100, P30,IP54/55 szekrényhez, padlóra, SzéxMé=600x400 | BPZ-KR61/400 | 193220 | Y7-193220 | HH6 | 55388 | 9010238007635 | db | 1 |  | 0 |  | 1 | 85389099 | CZ | 600 | 100 | 400 | 5 | 5
Komplett talapzat, szürke, Ma=200, IP30 szekrényhez, padlóra, SzéxMé=600x300 | BPZ-KR62/300 | 116272 | Y7-116272 | HH6 | 60812 | 4015081160112 | db | 1 |  | 0 |  | 1 | 85381000 | CZ | 600 | 200 | 300 | 7.57 | 7.57
Komplett talapzat, fehér, Ma=200, IP30 szekrényhez, padlóra, SzéxMé=600x300 | BPZ-KR62/300-W | 116280 | Y7-116280 | HH6 | 69928 | 4015081160198 | db | 1 |  | 0 |  | 1 | 85381000 | CZ | 600 | 200 | 300 | 7.57 | 7.57
Komplett talapzat, szürke, Ma=200, IP54/55 szekrényhez, padlóra, SzéxMé=600x320 | BPZ-KR62/320 | 116288 | Y7-116288 | HH6 | 61904 | 4015081160273 | db | 1 |  | 0 |  | 1 | 85381000 | CZ | 600 | 200 | 320 | 7.84 | 7.84
Komplett talapzat, szürke, Ma=200, P30,IP54/55 szekrényhez, padlóra, SzéxMé=600x400 | BPZ-KR62/400 | 193225 | Y7-193225 | HH6 | 77176 | 9010238007680 | db | 1 |  | 0 |  | 1 | 85389099 | CZ | 600 | 200 | 400 | 8 | 8
Komplett talapzat, szürke, Ma=100, IP30 szekrényhez, padlóra, SzéxMé=800x300 | BPZ-KR81/300 | 187882 | Y7-187882 | HH6 | 43340 | 4015081855674 | db | 1 |  | 0 |  | 1 | 85381000 | CZ | 800 | 100 | 300 | 4.81 | 4.81
Komplett talapzat, fehér, Ma=100, IP30 szekrényhez, padlóra, SzéxMé=800x300 | BPZ-KR81/300-W | 187886 | Y7-187886 | HH6 | 43560 | 4015081855711 | db | 1 |  | 0 |  | 1 | 85381000 | CZ | 800 | 100 | 300 | 4.81 | 4.81
Komplett talapzat, szürke, Ma=100, IP54/55 szekrényhez, padlóra, SzéxMé=800x320 | BPZ-KR81/320 | 187910 | Y7-187910 | HH6 | 43896 | 4015081855957 | db | 1 |  | 0 |  | 1 | 85381000 | CZ | 800 | 100 | 320 | 4.985 | 4.985
Komplett talapzat, szürke, Ma=100, IP30,IP54/55 szekrényhez, padlóra, SzéxMé=800x400 | BPZ-KR81/400 | 193221 | Y7-193221 | HH6 | 56432 | 9010238007642 | db | 1 |  | 0 |  | 1 | 85389099 | CZ | 800 | 100 | 400 | 5.8 | 5.8
Komplett talapzat, szürke, Ma=200, IP30 szekrényhez, padlóra, SzéxMé=800x300 | BPZ-KR82/300 | 187883 | Y7-187883 | HH6 | 60896 | 4015081855681 | db | 1 |  | 0 |  | 1 | 85381000 | CZ | 800 | 200 | 300 | 8.695 | 8.695
Komplett talapzat, fehér, Ma=200, IP30 szekrényhez, padlóra, SzéxMé=800x300 | BPZ-KR82/300-W | 187887 | Y7-187887 | HH6 | 61292 | 4015081855728 | db | 1 |  | 0 |  | 1 | 85381000 | CZ | 800 | 200 | 300 | 8.695 | 8.695
Komplett talapzat, szürke, Ma=200, IP54/55 szekrényhez, padlóra, SzéxMé=800x320 | BPZ-KR82/320 | 187911 | Y7-187911 | HH6 | 61828 | 4015081855964 | db | 1 |  | 0 |  | 1 | 85381000 | CZ | 800 | 200 | 320 | 9 | 9
Komplett talapzat, szürke, Ma=200, IP30,IP54/55 szekrényhez, padlóra, SzéxMé=800x400 | BPZ-KR82/400 | 193226 | Y7-193226 | HH6 | 81620 | 9010238007697 | db | 1 |  | 0 |  | 1 | 85389099 | CZ | 800 | 200 | 400 | 9.1 | 9.1
Tartó csavar nélküli csatlakozóblokkokhoz, 1x KSK-KLV tartó felszereléséhez BPZ-TSB sínre | BPZ-KTH-KSK-F1 | 190041 | Y7-190041 | HH6 | 12808 | 4015081880379 | db | 1 |  | 0 |  | 1 | 85381000 | CZ | 245 | 25 | 35 | 0.1 | 0.1
Tartó csavar nélküli csatlakozóblokkokhoz, 2x KSK-KLV tartó felszereléséhez BPZ-TSB sínre | BPZ-KTH-KSK-F2 | 190042 | Y7-190042 | HH6 | 17456 | 4015081880386 | db | 1 |  | 0 |  | 1 | 85381000 | CZ | 245 | 40 | 55 | 0.2 | 0.2
Címke a földelési kötési pontokhoz | BPZ-LABEL-PEN | 121070 | Y7-121070 | HH6 | 6268 | 4015081189007 | db | 1 |  | 0 |  | 1 | 85389099 | AT | 0 | 0 | 0 | 0.01 | 0.01
Emelőszem | BPZ-LE | 286770 | Y7-286770 | HH6 | 4036 | 4015082867706 | db | 1 |  | 0 |  | 1 | 85381000 | DE | 100 | 100 | 50 | 0.7 | 0.7
Zár lapos kulccsal, szürke | BPZ-LOCK | 102467 | Y7-102467 | HH6 | 22588 | 4015081023554 | db | 1 |  | 0 |  | 1 | 85381000 | DE | 170 | 50 | 100 | 0.1 | 0.1
Zár Doppelbart kulccsal (pillangó 3mm), szürke | BPZ-LOCK/DBIT3 | 178405 | Y7-178405 | HH6 | 10452 | 4015081737086 | db | 1 |  | 0 |  | 1 | 83014090 | DE | 35 | 55 | 40 | 0.203 | 0.203
Zárbetét, „energia félhold” profil (D-profil) | BPZ-LOCK/DH | 116675 | Y7-116675 | HH6 | 13184 | 4015081164202 | db | 1 |  | 0 |  | 1 | 83014090 | DE | 48 | 40 | 28 | 0.08 | 0.08
„Energia félhold” zár (D-profil) | BPZ-LOCK/DHMETAL | 116914 | Y7-116914 | HH6 | 9400 | 4015081166527 | db | 1 |  | 0 |  | 1 | 83014090 | CZ | 20 | 35 | 45 | 0.1 | 0.1
Zárbetét, belső négyszög profil 6x6mm | BPZ-LOCK/SH6 | 116673 | Y7-116673 | HH6 | 15728 | 4015081164189 | db | 1 |  | 0 |  | 1 | 83014090 | DE | 48 | 40 | 28 | 0.08 | 0.08
Zár belső, négyszög profilú 6x6mm-es fém zárral | BPZ-LOCK/SH6METAL | 116913 | Y7-116913 | HH6 | 9400 | 4015081166510 | db | 1 |  | 0 |  | 1 | 83014090 | CZ | 20 | 35 | 45 | 0.1 | 0.1
Zár hengeres betéttel, Volkswagen változat | BPZ-LOCK/VW-E1 | 122693 | Y7-122693 | HH6 | 29132 | 4015081220311 | db | 1 |  | 0 |  | 1 | 83014090 | CZ | 0 | 0 | 0 | 0.08 | 0.08
Zárbetét, Z-profil, 2 kulccsal | BPZ-LOCK/Z | 120766 | Y7-120766 | HH6 | 231952 | 4015081185962 | db | 1 |  | 0 |  | 1 | 83014090 | AT | 48 | 40 | 28 | 0.1 | 0.1
Alumínium sín elosztószekrényen belüli különböző elemek rögzítéséhez, Szé=1000 | BPZ-MAH-1000 | 154956 | Y7-154956 | HH6 | 6864 | 4015081516964 | db | 10 |  | 0 |  | 10 | 85381000 | CZ | 1000 | 0 | 0 | 0.38 | 0.38
Alumínium sín elosztószekrényen belüli különböző elemek rögzítéséhez, Szé=1200 | BPZ-MAH-1200 | 154957 | Y7-154957 | HH6 | 7860 | 4015081516971 | db | 10 |  | 0 |  | 10 | 85381000 | CZ | 1200 | 0 | 0 | 0.47 | 0.47
Alumínium sín elosztószekrényen belüli különböző elemek rögzítéséhez, Szé=400 | BPZ-MAH-400 | 154953 | Y7-154953 | HH6 | 3824 | 4015081516933 | db | 10 |  | 0 |  | 10 | 85381000 | CZ | 400 | 0 | 0 | 0.125 | 0.125
Alumínium sín elosztószekrényen belüli különböző elemek rögzítéséhez, Szé=600 | BPZ-MAH-600 | 154954 | Y7-154954 | HH6 | 4936 | 4015081516940 | db | 10 |  | 0 |  | 10 | 85381000 | CZ | 600 | 0 | 0 | 0.21 | 0.21
Alumínium sín elosztószekrényen belüli különböző elemek rögzítéséhez, Szé=800 | BPZ-MAH-800 | 154955 | Y7-154955 | HH6 | 6172 | 4015081516957 | db | 10 |  | 0 |  | 10 | 85381000 | CZ | 800 | 0 | 0 | 0.3 | 0.3
Szerelőkeret komplett (old.sín+kész.sín+fedől.), szürke, 5+1sor, 230mod, szekrény SzéxMa=1000x1060 | BPZ-MES-1000/10-ST | 119322 | Y7-119322 | HH6 | 172064 | 4015081174591 | db | 1 |  | 0 |  | 1 | 85381000 | CZ | 920 | 950 | 0 | 12 | 12
Szerelőkeret komplett (old.sín+kész.sín+fedől.), szürke, 6+1sor, 276mod, szekrény SzéxMa=1000x1260 | BPZ-MES-1000/12-ST | 119323 | Y7-119323 | HH6 | 202996 | 4015081174607 | db | 1 |  | 0 |  | 1 | 85381000 | CZ | 920 | 1150 | 0 | 14 | 14
Szerelőkeret komplett (old.sín+kész.sín+fedől.), szürke, 7+2sor, 322mod, szekrény SzéxMa=1000x1560 | BPZ-MES-1000/15-ST | 119324 | Y7-119324 | HH6 | 255408 | 4015081174614 | db | 1 |  | 0 |  | 1 | 85381000 | CZ | 920 | 1450 | 0 | 17 | 17
Szerelőkeret komplett (old.sín+kész.sín+fedől.), szürke, 8+2sor, 368mod, szekrény SzéxMa=1000x1760 | BPZ-MES-1000/17-ST | 119325 | Y7-119325 | HH6 | 280364 | 4015081174621 | db | 1 |  | 0 |  | 1 | 85381000 | CZ | 920 | 1650 | 0 | 19 | 19
Szerelőkeret komplett (old.sín+kész.sín+fedől.), szürke, 9+2sor, 414mod, szekrény SzéxMa=1000x2060 | BPZ-MES-1000/20-ST | 119326 | Y7-119326 | HH6 | 316136 | 4015081174638 | db | 1 |  | 0 |  | 1 | 85381000 | CZ | 920 | 1950 | 0 | 22 | 22
Szerelőkeret komplett (old.sín+kész.sín+fedől.), szürke, 6+1sor, 342mod, szekrény SzéxMa=1200x1260 | BPZ-MES-1200/12-ST | 119327 | Y7-119327 | HH6 | 221348 | 4015081174645 | db | 1 |  | 0 |  | 1 | 85381000 | CZ | 1120 | 1150 | 0 | 14.5 | 14.5
Szerelőkeret komplett (old.sín+kész.sín+fedől.), szürke, 7+2sor, 399mod, szekrény SzéxMa=1200x1560 | BPZ-MES-1200/15-ST | 119328 | Y7-119328 | HH6 | 278768 | 4015081174652 | db | 1 |  | 0 |  | 1 | 85381000 | CZ | 1120 | 1450 | 0 | 18 | 18
Szerelőkeret komplett (old.sín+kész.sín+fedől.), szürke, 8+2sor, 456mod, szekrény SzéxMa=1200x1760 | BPZ-MES-1200/17-ST | 119329 | Y7-119329 | HH6 | 307168 | 4015081174669 | db | 1 |  | 0 |  | 1 | 85381000 | CZ | 1120 | 1650 | 0 | 21 | 21
Szerelőkeret komplett (old.sín+kész.sín+fedől.), szürke, 9+2sor, 513mod, szekrény SzéxMa=1200x2060 | BPZ-MES-1200/20-ST | 119330 | Y7-119330 | HH6 | 340616 | 4015081174676 | db | 1 |  | 0 |  | 1 | 85381000 | CZ | 1120 | 1950 | 0 | 24.5 | 24.5
Szerelőkeret komplett (old.sín+kész.sín+fedől.), szürke, 5+1sor, 65mod, szekrény SzéxMa=400x1060 | BPZ-MES-400/10-ST | 119308 | Y7-119308 | HH6 | 122472 | 4015081174454 | db | 1 |  | 0 |  | 1 | 85381000 | CZ | 320 | 950 | 0 | 8.5 | 8.5
Szerelőkeret komplett (old.sín+kész.sín+fedől.), szürke, 6+1sor, 78mod, szekrény SzéxMa=400x1260 | BPZ-MES-400/12-ST | 119309 | Y7-119309 | HH6 | 141280 | 4015081174461 | db | 1 |  | 0 |  | 1 | 85381000 | CZ | 320 | 1150 | 0 | 10.5 | 10.5
Szerelőkeret komplett (old.sín+kész.sín+fedől.), szürke, 4sor, 52mod, szekrény SzéxMa=400x760 | BPZ-MES-400/7-ST | 119307 | Y7-119307 | HH6 | 91228 | 4015081174447 | db | 1 |  | 0 |  | 1 | 85381000 | CZ | 320 | 650 | 0 | 4.5 | 4.5
Szerelőkeret komplett (old.sín+kész.sín+fedől.), szürke, 5+1sor, 120mod, szekrény SzéxMa=600x1060 | BPZ-MES-600/10-ST | 119312 | Y7-119312 | HH6 | 138160 | 4015081174492 | db | 1 |  | 0 |  | 1 | 85381000 | CZ | 520 | 950 | 0 | 10 | 10
Szerelőkeret komplett (old.sín+kész.sín+fedől.), szürke, 6+1sor, 144mod, szekrény SzéxMa=600x1260 | BPZ-MES-600/12-ST | 119313 | Y7-119313 | HH6 | 161684 | 4015081174508 | db | 1 |  | 0 |  | 1 | 85381000 | CZ | 520 | 1150 | 0 | 12.5 | 12.5
Szerelőkeret komplett (old.sín+kész.sín+fedől.), szürke, 7+2sor, 168mod, szekrény SzéxMa=600x1560 | BPZ-MES-600/15-ST | 119314 | Y7-119314 | HH6 | 205072 | 4015081174515 | db | 1 |  | 0 |  | 1 | 85381000 | CZ | 520 | 1450 | 0 | 14.5 | 14.5
Szerelőkeret komplett (old.sín+kész.sín+fedől.), szürke, 8+2sor, 192mod, szekrény SzéxMa=600x1760 | BPZ-MES-600/17-ST | 119315 | Y7-119315 | HH6 | 225348 | 4015081174522 | db | 1 |  | 0 |  | 1 | 85381000 | CZ | 520 | 1650 | 0 | 15.5 | 15.5
Szerelőkeret komplett (old.sín+kész.sín+fedől.), szürke, 9+2sor, 216mod, szekrény SzéxMa=600x2060 | BPZ-MES-600/20-ST | 119316 | Y7-119316 | HH6 | 253100 | 4015081174539 | db | 1 |  | 0 |  | 1 | 85381000 | CZ | 520 | 1950 | 0 | 18 | 18
Szerelőkeret komplett (old.sín+kész.sín+fedől.), szürke, 6+1sor, 48mod, szekrény SzéxMa=600x460 | BPZ-MES-600/4-ST | 119310 | Y7-119310 | HH6 | 71008 | 4015081174478 | db | 1 |  | 0 |  | 1 | 85381000 | CZ | 520 | 350 | 0 | 3 | 3
Szerelőkeret komplett (old.sín+kész.sín+fedől.), szürke, 4sor, 96mod, szekrény SzéxMa=600x760 | BPZ-MES-600/7-ST | 119311 | Y7-119311 | HH6 | 101040 | 4015081174485 | db | 1 |  | 0 |  | 1 | 85381000 | CZ | 520 | 650 | 0 | 6 | 6
Szerelőkeret komplett (old.sín+kész.sín+fedől.), szürke, 5+1sor, 175mod, szekrény SzéxMa=800x1060 | BPZ-MES-800/10-ST | 119317 | Y7-119317 | HH6 | 156192 | 4015081174546 | db | 1 |  | 0 |  | 1 | 85381000 | CZ | 720 | 950 | 0 | 11 | 11
Szerelőkeret komplett (old.sín+kész.sín+fedől.), szürke, 6+1sor, 210mod, szekrény SzéxMa=800x1260 | BPZ-MES-800/12-ST | 119318 | Y7-119318 | HH6 | 179876 | 4015081174553 | db | 1 |  | 0 |  | 1 | 85381000 | CZ | 720 | 1150 | 0 | 13 | 13
Szerelőkeret komplett (old.sín+kész.sín+fedől.), szürke, 7+2sor, 245mod, szekrény SzéxMa=800x1560 | BPZ-MES-800/15-ST | 119319 | Y7-119319 | HH6 | 233744 | 4015081174560 | db | 1 |  | 0 |  | 1 | 85381000 | CZ | 720 | 1450 | 0 | 16 | 16
Szerelőkeret komplett (old.sín+kész.sín+fedől.), szürke, 8+2sor, 280mod, szekrény SzéxMa=800x1760 | BPZ-MES-800/17-ST | 119320 | Y7-119320 | HH6 | 256716 | 4015081174577 | db | 1 |  | 0 |  | 1 | 85381000 | CZ | 720 | 1650 | 0 | 18 | 18
Szerelőkeret komplett (old.sín+kész.sín+fedől.), szürke, 9+2sor, 315mod, szekrény SzéxMa=800x2060 | BPZ-MES-800/20-ST | 119321 | Y7-119321 | HH6 | 288836 | 4015081174584 | db | 1 |  | 0 |  | 1 | 85381000 | CZ | 720 | 1950 | 0 | 21 | 21
Csere zsanérkészlet xEnergy Basic IP54/IP55 (BPM-O-..., BPM-U-...) elosztótáblához | BPZ-MH | 166660 | Y7-166660 | HH6 | 3468 | 4015081631704 | db | 1 |  | 0 |  | 1 | 83021000 | DE | 0 | 0 | 0 | 0.1 | 0.15
Elülső fedél talapzathoz, szürke, Ma=100, Szé=1000, IP2xC szekrényhez, Mé=175 | BPZ-MN-FS-1000/1 | 120689 | Y7-120689 | HH6 | 7776 | 4015081185191 | db | 1 |  | 0 |  | 1 | 83024200 | CZ | 1000 | 100 | 0 | 2.7 | 2.7
Elülső fedél talapzathoz, szürke, Ma=200, Szé=1000, IP2xC szekrényhez, Mé=175 | BPZ-MN-FS-1000/2 | 120690 | Y7-120690 | HH6 | 10884 | 4015081185207 | db | 1 |  | 0 |  | 1 | 83024200 | CZ | 1000 | 200 | 0 | 4.6 | 4.6
Elülső fedél talapzathoz, szürke, Ma=100, Szé=600, IP2xC szekrényhez, Mé=175 | BPZ-MN-FS-600/1 | 120685 | Y7-120685 | HH6 | 6016 | 4015081185153 | db | 1 |  | 0 |  | 1 | 83024200 | CZ | 600 | 100 | 0 | 1.6 | 1.6
Elülső fedél talapzathoz, szürke, Ma=200, Szé=175, IP2xC szekrényhez, Mé=175 | BPZ-MN-FS-600/2 | 120686 | Y7-120686 | HH6 | 7080 | 4015081185160 | db | 1 |  | 0 |  | 1 | 83024200 | CZ | 600 | 200 | 0 | 2.7 | 2.7
Elülső fedél talapzathoz, szürke, Ma=100, Szé=800, IP2xC szekrényhez, Mé=175 | BPZ-MN-FS-800/1 | 120687 | Y7-120687 | HH6 | 7188 | 4015081185177 | db | 1 |  | 0 |  | 1 | 83024200 | CZ | 800 | 100 | 0 | 2.1 | 2.1
Elülső fedél talapzathoz, szürke, Ma=200, Szé=800, IP2xC szekrényhez, Mé=175 | BPZ-MN-FS-800/2 | 120688 | Y7-120688 | HH6 | 9424 | 4015081185184 | db | 1 |  | 0 |  | 1 | 83024200 | CZ | 800 | 200 | 0 | 3.7 | 3.7
Talapzat oldal, max. 250kg, szürke Ma=100, pár kivágások nélkül, IP2xC szekrényhez, Mé=175 | BPZ-MN-SS/1/175 | 119214 | Y7-119214 | HH6 | 9408 | 4015081173518 | db | 1 |  | 0 |  | 1 | 83024200 | CZ | 65 | 100 | 175 | 1.2 | 1.2
Talapzat oldal, max. 250kg, szürke Ma=200, pár kivágások nélkül, IP2xC szekrényhez, Mé=175 | BPZ-MN-SS/2/175 | 119215 | Y7-119215 | HH6 | 12180 | 4015081173525 | db | 1 |  | 0 |  | 1 | 83024200 | CZ | 65 | 200 | 175 | 2 | 2
Univerzális szerelőlap Szé=1000, Ma=100 | BPZ-MPL100-1000 | 114803 | Y7-114803 | HH6 | 7188 | 4015081142033 | db | 1 |  | 0 |  | 1 | 85381000 | RO | 1000 | 100 | 0 | 2.4 | 2.4
Univerzális szerelőlap Szé=1200, Ma=100 | BPZ-MPL100-1200 | 114804 | Y7-114804 | HH6 | 8116 | 4015081142040 | db | 1 |  | 0 |  | 1 | 85381000 | RO | 1200 | 100 | 0 | 2.9 | 2.9
Univerzális szerelőlap Szé=400, Ma=100 | BPZ-MPL100-400 | 114799 | Y7-114799 | HH6 | 5248 | 4015081141999 | db | 1 |  | 0 |  | 1 | 85381000 | CZ | 400 | 100 | 0 | 1 | 1
Univerzális szerelőlap Szé=425, Ma=100 | BPZ-MPL100-425 | 114800 | Y7-114800 | HH6 | 5412 | 4015081142002 | db | 1 |  | 0 |  | 1 | 85381000 | RO | 425 | 100 | 0 | 1.1 | 1.1
Univerzális szerelőlap Szé=600, Ma=100 | BPZ-MPL100-600 | 114801 | Y7-114801 | HH6 | 5580 | 4015081142019 | db | 1 |  | 0 |  | 1 | 85381000 | RO | 600 | 100 | 0 | 1.5 | 1.5
Univerzális szerelőlap Szé=800, Ma=100 | BPZ-MPL100-800 | 114802 | Y7-114802 | HH6 | 6152 | 4015081142026 | db | 1 |  | 0 |  | 1 | 85381000 | RO | 800 | 100 | 0 | 2 | 2
Univerzális szerelőlap Szé=1000, Ma=1150 | BPZ-MPL1150-1000 | 153028 | Y7-153028 | HH6 | 72876 | 4015081497683 | db | 1 |  | 0 |  | 1 | 85381000 | CZ | 1000 | 1150 | 0 | 16.2 | 16.2
Univerzális szerelőlap Szé=1200, Ma=1150 | BPZ-MPL1150-1200 | 153029 | Y7-153029 | HH6 | 64588 | 4015081497690 | db | 1 |  | 0 |  | 1 | 85381000 | RO | 1200 | 1150 | 0 | 19.8 | 19.8
Univerzális szerelőlap Szé=400, Ma=1150 | BPZ-MPL1150-400 | 108336 | Y7-108336 | HH6 | 17144 | 4015081079704 | db | 1 |  | 0 |  | 1 | 85381000 | RO | 400 | 1150 | 0 | 5.4 | 5.4
Univerzális szerelőlap Szé=600, Ma=1150 | BPZ-MPL1150-600 | 108343 | Y7-108343 | HH6 | 25660 | 4015081079773 | db | 1 |  | 0 |  | 1 | 85381000 | CZ | 600 | 1150 | 0 | 9 | 9
Univerzális szerelőlap Szé=800, Ma=1150 | BPZ-MPL1150-800 | 108350 | Y7-108350 | HH6 | 34316 | 4015081079841 | db | 1 |  | 0 |  | 1 | 85381000 | RO | 800 | 1150 | 0 | 12.6 | 12.6
Univerzális szerelőlap Szé=1000, Ma=1450 | BPZ-MPL1450-1000 | 153030 | Y7-153030 | HH6 | 92164 | 4015081497706 | db | 1 |  | 0 |  | 1 | 85381000 | CZ | 1000 | 1450 | 0 | 20.25 | 20.25
Univerzális szerelőlap Szé=1200, Ma=1450 | BPZ-MPL1450-1200 | 153031 | Y7-153031 | HH6 | 109740 | 4015081497713 | db | 1 |  | 0 |  | 1 | 85381000 | RO | 1200 | 1450 | 0 | 24.75 | 24.75
Univerzális szerelőlap Szé=400, Ma=1450 | BPZ-MPL1450-400 | 108337 | Y7-108337 | HH6 | 21600 | 4015081079711 | db | 1 |  | 0 |  | 1 | 85381000 | RO | 400 | 1450 | 0 | 6.75 | 6.75
Univerzális szerelőlap Szé=600, Ma=1450 | BPZ-MPL1450-600 | 108344 | Y7-108344 | HH6 | 32264 | 4015081079780 | db | 1 |  | 0 |  | 1 | 85381000 | CZ | 600 | 1450 | 0 | 11.25 | 11.25
Univerzális szerelőlap Szé=800, Ma=1450 | BPZ-MPL1450-800 | 108351 | Y7-108351 | HH6 | 43076 | 4015081079858 | db | 1 |  | 0 |  | 1 | 85381000 | CZ | 800 | 1450 | 0 | 15.75 | 15.75
Univerzális szerelőlap Szé=1000, Ma=1650 | BPZ-MPL1650-1000 | 153032 | Y7-153032 | HH6 | 103456 | 4015081497720 | db | 1 |  | 0 |  | 1 | 85381000 | RO | 1000 | 1650 | 0 | 22.95 | 22.95
Univerzális szerelőlap Szé=1200, Ma=1650 | BPZ-MPL1650-1200 | 153033 | Y7-153033 | HH6 | 123508 | 4015081497737 | db | 1 |  | 0 |  | 1 | 85381000 | CZ | 1200 | 1650 | 0 | 28.05 | 28.05
Univerzális szerelőlap Szé=400, Ma=1650 | BPZ-MPL1650-400 | 108338 | Y7-108338 | HH6 | 24020 | 4015081079728 | db | 1 |  | 0 |  | 1 | 85381000 | CZ | 400 | 1650 | 0 | 7.65 | 7.65
Univerzális szerelőlap Szé=600, Ma=1650 | BPZ-MPL1650-600 | 108345 | Y7-108345 | HH6 | 36104 | 4015081079797 | db | 1 |  | 0 |  | 1 | 85381000 | RO | 600 | 1650 | 0 | 12.75 | 12.75
Univerzális szerelőlap Szé=800, Ma=1650 | BPZ-MPL1650-800 | 108352 | Y7-108352 | HH6 | 48400 | 4015081079865 | db | 1 |  | 0 |  | 1 | 85381000 | RO | 800 | 1650 | 0 | 17.85 | 17.85
Univerzális szerelőlap Szé=1000, Ma=180 | BPZ-MPL180-1000 | 102475 | Y7-102475 | HH6 | 9512 | 4015081023639 | db | 1 |  | 0 |  | 1 | 85381000 | RO | 1000 | 180 | 0 | 3.1 | 3.1
Univerzális szerelőlap Szé=1200, Ma=180 | BPZ-MPL180-1200 | 102476 | Y7-102476 | HH6 | 11164 | 4015081023646 | db | 1 |  | 0 |  | 1 | 85381000 | RO | 1200 | 180 | 0 | 3.8 | 3.8
Univerzális szerelőlap Szé=400, Ma=180 | BPZ-MPL180-400 | 102472 | Y7-102472 | HH6 | 4516 | 4015081023608 | db | 1 |  | 0 |  | 1 | 85381000 | RO | 400 | 180 | 0 | 1 | 1
Univerzális szerelőlap Szé=600, Ma=180 | BPZ-MPL180-600 | 102473 | Y7-102473 | HH6 | 6200 | 4015081023615 | db | 1 |  | 0 |  | 1 | 85381000 | RO | 600 | 180 | 0 | 1.7 | 1.7
Univerzális szerelőlap Szé=800, Ma=180 | BPZ-MPL180-800 | 102474 | Y7-102474 | HH6 | 7888 | 4015081023622 | db | 1 |  | 0 |  | 1 | 85381000 | RO | 800 | 180 | 0 | 2.4 | 2.4
Univerzális szerelőlap Szé=1000, Ma=1950 | BPZ-MPL1950-1000 | 153034 | Y7-153034 | HH6 | 116256 | 4015081497744 | db | 1 |  | 0 |  | 1 | 85381000 | RO | 1000 | 1950 | 0 | 27 | 27
Univerzális szerelőlap Szé=1200, Ma=1950 | BPZ-MPL1950-1200 | 153035 | Y7-153035 | HH6 | 143940 | 4015081497751 | db | 1 |  | 0 |  | 1 | 85381000 | CZ | 1200 | 1950 | 0 | 33 | 33
Univerzális szerelőlap Szé=400, Ma=1950 | BPZ-MPL1950-400 | 108339 | Y7-108339 | HH6 | 27248 | 4015081079735 | db | 1 |  | 0 |  | 1 | 85381000 | CZ | 400 | 1950 | 0 | 9 | 9
Univerzális szerelőlap Szé=600, Ma=1950 | BPZ-MPL1950-600 | 108346 | Y7-108346 | HH6 | 41544 | 4015081079803 | db | 1 |  | 0 |  | 1 | 85381000 | RO | 600 | 1950 | 0 | 15 | 15
Univerzális szerelőlap Szé=800, Ma=1950 | BPZ-MPL1950-800 | 108353 | Y7-108353 | HH6 | 56104 | 4015081079872 | db | 1 |  | 0 |  | 1 | 85381000 | RO | 800 | 1950 | 0 | 21 | 21
Univerzális szerelőlap Szé=1000, Ma=200 | BPZ-MPL200-1000 | 114809 | Y7-114809 | HH6 | 10608 | 4015081142095 | db | 1 |  | 0 |  | 1 | 85381000 | RO | 1000 | 200 | 0 | 3.3 | 3.3
Univerzális szerelőlap Szé=1200, Ma=200 | BPZ-MPL200-1200 | 114810 | Y7-114810 | HH6 | 12280 | 4015081142101 | db | 1 |  | 0 |  | 1 | 85381000 | RO | 1200 | 200 | 0 | 4.2 | 4.2
Univerzális szerelőlap Szé=400, Ma=200 | BPZ-MPL200-400 | 114805 | Y7-114805 | HH6 | 5444 | 4015081142057 | db | 1 |  | 0 |  | 1 | 85381000 | RO | 400 | 200 | 0 | 1.5 | 1.5
Univerzális szerelőlap Szé=425, Ma=200 | BPZ-MPL200-425 | 114806 | Y7-114806 | HH6 | 6904 | 4015081142064 | db | 1 |  | 0 |  | 1 | 85381000 | RO | 425 | 200 | 0 | 1.6 | 1.6
Univerzális szerelőlap Szé=600, Ma=200 | BPZ-MPL200-600 | 114807 | Y7-114807 | HH6 | 7208 | 4015081142071 | db | 1 |  | 0 |  | 1 | 85381000 | RO | 600 | 200 | 0 | 2 | 2
Univerzális szerelőlap Szé=800, Ma=200 | BPZ-MPL200-800 | 114808 | Y7-114808 | HH6 | 8868 | 4015081142088 | db | 1 |  | 0 |  | 1 | 85381000 | RO | 800 | 200 | 0 | 2.4 | 2.4
Univerzális szerelőlap Szé=1000, Ma=300 | BPZ-MPL300-1000 | 114815 | Y7-114815 | HH6 | 13936 | 4015081142156 | db | 1 |  | 0 |  | 1 | 85381000 | RO | 1000 | 300 | 0 | 5.9 | 5.9
Univerzális szerelőlap Szé=1200, Ma=300 | BPZ-MPL300-1200 | 114816 | Y7-114816 | HH6 | 16380 | 4015081142163 | db | 1 |  | 0 |  | 1 | 85381000 | RO | 1200 | 300 | 0 | 7.2 | 7.2
Univerzális szerelőlap Szé=400, Ma=300 | BPZ-MPL300-400 | 114811 | Y7-114811 | HH6 | 6664 | 4015081142118 | db | 1 |  | 0 |  | 1 | 85381000 | RO | 400 | 300 | 0 | 2.1 | 2.1
Univerzális szerelőlap Szé=425, Ma=300 | BPZ-MPL300-425 | 114812 | Y7-114812 | HH6 | 8484 | 4015081142125 | db | 1 |  | 0 |  | 1 | 85381000 | RO | 425 | 300 | 0 | 2.2 | 2.2
Univerzális szerelőlap Szé=600, Ma=300 | BPZ-MPL300-600 | 114813 | Y7-114813 | HH6 | 9100 | 4015081142132 | db | 1 |  | 0 |  | 1 | 85381000 | RO | 600 | 300 | 0 | 3.4 | 3.4
Univerzális szerelőlap Szé=800, Ma=300 | BPZ-MPL300-800 | 114814 | Y7-114814 | HH6 | 11508 | 4015081142149 | db | 1 |  | 0 |  | 1 | 85381000 | RO | 800 | 300 | 0 | 4.6 | 4.6
Univerzális szerelőlap Szé=1000, Ma=30 | BPZ-MPL30-1000 | 104319 | Y7-104319 | HH6 | 4276 | 4015081041565 | db | 1 |  | 0 |  | 1 | 85381000 | RO | 1000 | 30 | 0 | 1.1 | 1.1
Univerzális szerelőlap Szé=1200, Ma=30 | BPZ-MPL30-1200 | 104330 | Y7-104330 | HH6 | 4912 | 4015081041572 | db | 1 |  | 0 |  | 1 | 85381000 | CZ | 1200 | 30 | 0 | 1.35 | 1.35
Univerzális szerelőlap Szé=400, Ma=30 | BPZ-MPL30-400 | 104316 | Y7-104316 | HH6 | 2584 | 4015081041534 | db | 1 |  | 0 |  | 1 | 85381000 | RO | 400 | 30 | 0 | 0.35 | 8.1
Univerzális szerelőlap Szé=600, Ma=30 | BPZ-MPL30-600 | 104317 | Y7-104317 | HH6 | 3140 | 4015081041541 | db | 1 |  | 0 |  | 1 | 85381000 | RO | 600 | 30 | 0 | 0.4 | 0.4
Univerzális szerelőlap Szé=800, Ma=30 | BPZ-MPL30-800 | 104318 | Y7-104318 | HH6 | 3756 | 4015081041558 | db | 1 |  | 0 |  | 1 | 85381000 | RO | 800 | 30 | 0 | 0.6 | 0.6
Univerzális szerelőlap Szé=1000, Ma=280 (4=460mm magasságú szekrényhez) | BPZ-MPL350-1000 | 153022 | Y7-153022 | HH6 | 28592 | 4015081497621 | db | 1 |  | 0 |  | 1 | 85381000 | CZ | 1000 | 280 | 0 | 5.4 | 5.4
Univerzális szerelőlap Szé=1200, Ma=280 (4=460mm magasságú szekrényhez) | BPZ-MPL350-1200 | 153023 | Y7-153023 | HH6 | 32592 | 4015081497638 | db | 1 |  | 0 |  | 1 | 85381000 | CZ | 1200 | 280 | 0 | 6.6 | 6.6
Univerzális szerelőlap Szé=400, Ma=280 (4=460mm magasságú szekrényhez) | BPZ-MPL350-400 | 108333 | Y7-108333 | HH6 | 8464 | 4015081079674 | db | 1 |  | 0 |  | 1 | 85381000 | RO | 400 | 280 | 0 | 1.8 | 1.8
Univerzális szerelőlap Szé=600, Ma=280 (4=460mm magasságú szekrényhez) | BPZ-MPL350-600 | 108340 | Y7-108340 | HH6 | 11096 | 4015081079742 | db | 1 |  | 0 |  | 1 | 85381000 | RO | 600 | 280 | 0 | 3 | 3
Univerzális szerelőlap Szé=800, Ma=280 (4=460mm magasságú szekrényhez) | BPZ-MPL350-800 | 108347 | Y7-108347 | HH6 | 13836 | 4015081079810 | db | 1 |  | 0 |  | 1 | 85381000 | RO | 800 | 280 | 0 | 4.2 | 4.2
Univerzális szerelőlap Szé=1000, Ma=400 | BPZ-MPL400-1000 | 114821 | Y7-114821 | HH6 | 17520 | 4015081142217 | db | 1 |  | 0 |  | 1 | 85381000 | RO | 1000 | 400 | 0 | 7.6 | 7.6
Univerzális szerelőlap Szé=1200, Ma=400 | BPZ-MPL400-1200 | 114822 | Y7-114822 | HH6 | 20660 | 4015081142224 | db | 1 |  | 0 |  | 1 | 85381000 | RO | 1200 | 400 | 0 | 9.3 | 9.3
Univerzális szerelőlap Szé=400, Ma=400 | BPZ-MPL400-400 | 114817 | Y7-114817 | HH6 | 8056 | 4015081142170 | db | 1 |  | 0 |  | 1 | 85381000 | RO | 400 | 400 | 0 | 2.6 | 2.6
Univerzális szerelőlap Szé=425, Ma=425 | BPZ-MPL400-425 | 114818 | Y7-114818 | HH6 | 10516 | 4015081142187 | db | 1 |  | 0 |  | 1 | 85381000 | RO | 425 | 400 | 0 | 2.9 | 2.9
Univerzális szerelőlap Szé=600, Ma=400 | BPZ-MPL400-600 | 114819 | Y7-114819 | HH6 | 11204 | 4015081142194 | db | 1 |  | 0 |  | 1 | 85381000 | RO | 600 | 400 | 0 | 4.3 | 4.3
Univerzális szerelőlap Szé=800, Ma=400 | BPZ-MPL400-800 | 114820 | Y7-114820 | HH6 | 14356 | 4015081142200 | db | 1 |  | 0 |  | 1 | 85381000 | RO | 800 | 400 | 0 | 6 | 6
Univerzális szerelőlap Szé=1000, Ma=500 | BPZ-MPL500-1000 | 114827 | Y7-114827 | HH6 | 21056 | 4015081142279 | db | 1 |  | 0 |  | 1 | 85381000 | RO | 1000 | 500 | 0 | 9.4 | 9.4
Univerzális szerelőlap Szé=1200, Ma=500 | BPZ-MPL500-1200 | 114828 | Y7-114828 | HH6 | 24936 | 4015081142286 | db | 1 |  | 0 |  | 1 | 85381000 | RO | 1200 | 500 | 0 | 11.4 | 11.4
Univerzális szerelőlap Szé=400, Ma=500 | BPZ-MPL500-400 | 114823 | Y7-114823 | HH6 | 10088 | 4015081142231 | db | 1 |  | 0 |  | 1 | 85381000 | CZ | 400 | 500 | 0 | 3.2 | 3.2
Univerzális szerelőlap Szé=425, Ma=500 | BPZ-MPL500-425 | 114824 | Y7-114824 | HH6 | 11752 | 4015081142248 | db | 1 |  | 0 |  | 1 | 85381000 | RO | 425 | 500 | 0 | 3.5 | 3.5
Univerzális szerelőlap Szé=600, Ma=500 | BPZ-MPL500-600 | 114825 | Y7-114825 | HH6 | 13320 | 4015081142255 | db | 1 |  | 0 |  | 1 | 85381000 | RO | 600 | 500 | 0 | 5.3 | 5.3
Univerzális szerelőlap Szé=800, Ma=500 | BPZ-MPL500-800 | 114826 | Y7-114826 | HH6 | 17176 | 4015081142262 | db | 1 |  | 0 |  | 1 | 85381000 | RO | 800 | 500 | 0 | 7.3 | 7.3
Univerzális szerelőlap Szé=1000, Ma=650 | BPZ-MPL650-1000 | 153024 | Y7-153024 | HH6 | 45152 | 4015081497645 | db | 1 |  | 0 |  | 1 | 85381000 | CZ | 1000 | 650 | 0 | 9 | 9
Univerzális szerelőlap Szé=1200, Ma=650 | BPZ-MPL650-1200 | 153025 | Y7-153025 | HH6 | 52852 | 4015081497652 | db | 1 |  | 0 |  | 1 | 85381000 | RO | 1200 | 650 | 0 | 11 | 11
Univerzális szerelőlap Szé=400, Ma=650 | BPZ-MPL650-400 | 108334 | Y7-108334 | HH6 | 11708 | 4015081079681 | db | 1 |  | 0 |  | 1 | 85381000 | RO | 400 | 650 | 0 | 3.15 | 3.15
Univerzális szerelőlap Szé=600, Ma=650 | BPZ-MPL650-600 | 108341 | Y7-108341 | HH6 | 16572 | 4015081079759 | db | 1 |  | 0 |  | 1 | 85381000 | RO | 600 | 650 | 0 | 5.25 | 5.25
Univerzális szerelőlap Szé=800, Ma=650 | BPZ-MPL650-800 | 108348 | Y7-108348 | HH6 | 21500 | 4015081079827 | db | 1 |  | 0 |  | 1 | 85381000 | RO | 800 | 650 | 0 | 7 | 7
Univerzális szerelőlap Szé=1000, Ma=80 | BPZ-MPL80-1000 | 293609 | Y7-293609 | HH6 | 6024 | 4015082936099 | db | 1 |  | 0 |  | 1 | 85381000 | RO | 1000 | 80 | 0 | 1.9 | 1.9
Univerzális szerelőlap Szé=1200, Ma=80 | BPZ-MPL80-1200 | 293610 | Y7-293610 | HH6 | 6944 | 4015082936105 | db | 1 |  | 0 |  | 1 | 85381000 | RO | 1200 | 80 | 0 | 2.1 | 2.1
Univerzális szerelőlap Szé=400, Ma=80 | BPZ-MPL80-400 | 286765 | Y7-286765 | HH6 | 3688 | 4015082867652 | db | 1 |  | 0 |  | 1 | 85381000 | RO | 400 | 80 | 0 | 0.46 | 0.46
Univerzális szerelőlap Szé=600, Ma=80 | BPZ-MPL80-600 | 286766 | Y7-286766 | HH6 | 4596 | 4015082867669 | db | 1 |  | 0 |  | 1 | 85381000 | RO | 600 | 80 | 0 | 1.4 | 1.4
Univerzális szerelőlap Szé=800, Ma=80 | BPZ-MPL80-800 | 286767 | Y7-286767 | HH6 | 5492 | 4015082867676 | db | 1 |  | 0 |  | 1 | 85381000 | RO | 800 | 80 | 0 | 1.7 | 1.7
Univerzális szerelőlap Szé=1000, Ma=950 | BPZ-MPL950-1000 | 153026 | Y7-153026 | HH6 | 61828 | 4015081497669 | db | 1 |  | 0 |  | 1 | 85381000 | RO | 1000 | 950 | 0 | 13.5 | 13.5
Univerzális szerelőlap Szé=1200, Ma=950 | BPZ-MPL950-1200 | 153027 | Y7-153027 | HH6 | 73176 | 4015081497676 | db | 1 |  | 0 |  | 1 | 85381000 | RO | 1200 | 950 | 0 | 16.5 | 16.5
Univerzális szerelőlap Szé=400, Ma=950 | BPZ-MPL950-400 | 108335 | Y7-108335 | HH6 | 14932 | 4015081079698 | db | 1 |  | 0 |  | 1 | 85381000 | CZ | 400 | 950 | 0 | 4.5 | 4.5
Univerzális szerelőlap Szé=600, Ma=950 | BPZ-MPL950-600 | 108342 | Y7-108342 | HH6 | 21988 | 4015081079766 | db | 1 |  | 0 |  | 1 | 85381000 | RO | 600 | 950 | 0 | 7.5 | 7.5
Univerzális szerelőlap Szé=800, Ma=950 | BPZ-MPL950-800 | 108349 | Y7-108349 | HH6 | 29136 | 4015081079834 | db | 1 |  | 0 |  | 1 | 85381000 | RO | 800 | 950 | 0 | 10.5 | 10.5
Szerelőpanel 9xNZM1-hez, függőleges szerelés, Szé=1000 | BPZ-MPL-NZM1X-1000-MV | 173619 | Y7-173619 | HH6 | 13656 | 4015081700264 | db | 1 |  | 0 |  | 1 | 85381000 | CZ | 1000 | 200 | 0 | 2.9 | 2.9
Szerelőpanel 11xNZM1-hez, függőleges szerelés, Szé=1200 | BPZ-MPL-NZM1X-1200-MV | 173620 | Y7-173620 | HH6 | 14768 | 4015081700271 | db | 1 |  | 0 |  | 1 | 85381000 | CZ | 1200 | 200 | 0 | 3.3 | 3.3
Szerelőpanel 2xNZM1-hez, függőleges szerelés, Szé=400 | BPZ-MPL-NZM1X-400-MV | 120742 | Y7-120742 | HH6 | 7848 | 4015081185726 | db | 1 |  | 0 |  | 1 | 85381000 | CZ | 400 | 200 | 0 | 1.5 | 1.5
Szerelőpanel 4xNZM1-hez, függőleges szerelés, Szé=600 | BPZ-MPL-NZM1X-600-MV | 120743 | Y7-120743 | HH6 | 9832 | 4015081185733 | db | 1 |  | 0 |  | 1 | 85381000 | CZ | 600 | 200 | 0 | 2 | 2
Szerelőpanel 1xNZM1 vízszintesen vagy 3xNZM1 függőlegesen, hátsó csatlakozás, SzéxMa=600x200 | BPZ-MPL-NZM1X-600-MX | 174390 | Y7-174390 | HH6 | 19172 | 4015081708529 | db | 1 |  | 0 |  | 1 | 85381000 | CZ | 600 | 200 | 0 | 2.2 | 2.2
Szerelőpanel 7xNZM1-hez, függőleges szerelés, Szé=800 | BPZ-MPL-NZM1X-800-MV | 120744 | Y7-120744 | HH6 | 11636 | 4015081185740 | db | 1 |  | 0 |  | 1 | 85381000 | CZ | 800 | 200 | 0 | 2.6 | 2.6
Szerelőpanel 1xNZM1 vízszintesen vagy 4xNZM1 függőlegesen, hátsó csatlakozás, SzéxMa=800x200 | BPZ-MPL-NZM1X-800-MX | 174399 | Y7-174399 | HH6 | 20948 | 4015081708611 | db | 1 |  | 0 |  | 1 | 85381000 | CZ | 800 | 200 | 0 | 2.8 | 2.8
Szerelőpanel 4xNZM2-höz, függőleges szerelés, Szé=1000 | BPZ-MPL-NZM2X-1000-MV | 173621 | Y7-173621 | HH6 | 13944 | 4015081700288 | db | 1 |  | 0 |  | 1 | 85381000 | CZ | 1000 | 300 | 0 | 3 | 3
Szerelőpanel 4xNZM2-höz, függőleges szerelés, Szé=1200 | BPZ-MPL-NZM2X-1200-MV | 173622 | Y7-173622 | HH6 | 16076 | 4015081700295 | db | 1 |  | 0 |  | 1 | 85381000 | CZ | 1200 | 300 | 0 | 3.5 | 3.5
Szerelőpanel 2xNZM2-höz, függőleges szerelés, Szé=400 | BPZ-MPL-NZM2X-400-MV | 120745 | Y7-120745 | HH6 | 7848 | 4015081185757 | db | 1 |  | 0 |  | 1 | 85381000 | CZ | 400 | 300 | 0 | 1.4 | 1.4
Szerelőpanel 3xNZM2-höz, függőleges szerelés, Szé=600 | BPZ-MPL-NZM2X-600-MV | 120746 | Y7-120746 | HH6 | 10196 | 4015081185764 | db | 1 |  | 0 |  | 1 | 85381000 | CZ | 600 | 300 | 0 | 2 | 2
Szerelőpanel 1xNZM2 vízszintesen vagy 2xNZM2 függőlegesen, hátsó csatlakozás, SzéxMa=600x200 | BPZ-MPL-NZM2X-600-MX | 174391 | Y7-174391 | HH6 | 20676 | 4015081708536 | db | 1 |  | 0 |  | 1 | 85381000 | CZ | 600 | 200 | 0 | 2.1 | 2.1
Szerelőpanel 4xNZM2-höz, függőleges szerelés, Szé=800 | BPZ-MPL-NZM2X-800-MV | 120747 | Y7-120747 | HH6 | 12328 | 4015081185771 | db | 1 |  | 0 |  | 1 | 85381000 | CZ | 800 | 300 | 0 | 2.7 | 2.7
Szerelőpanel 1xNZM2 vízszintesen vagy 3xNZM2 függőlegesen, hátsó csatlakozás, SzéxMa=800x200 | BPZ-MPL-NZM2X-800-MX | 174400 | Y7-174400 | HH6 | 22228 | 4015081708628 | db | 1 |  | 0 |  | 1 | 85381000 | CZ | 800 | 200 | 0 | 2.7 | 2.7
Szerelőpanel 1xNZM3 vízszintesen vagy 1xNZM3 függőlegesen, hátsó csatlakozás, SzéxMa=600x300 | BPZ-MPL-NZM3-600-MX | 174395 | Y7-174395 | HH6 | 20556 | 4015081708574 | db | 1 |  | 0 |  | 1 | 85381000 | CZ | 600 | 300 | 0 | 2.8 | 2.8
Szerelőpanel 1xNZM3 vízszintesen vagy 1xNZM3 függőlegesen, hátsó csatlakozás, SzéxMa=800x300 | BPZ-MPL-NZM3-800-MX | 174404 | Y7-174404 | HH6 | 24140 | 4015081708666 | db | 1 |  | 0 |  | 1 | 85381000 | CZ | 800 | 300 | 0 | 3.9 | 3.9
Szerelőpanel 3xNZM3-hoz, függőleges szerelés, Szé=1000 | BPZ-MPL-NZM3X-1000-MV | 173623 | Y7-173623 | HH6 | 18896 | 4015081700301 | db | 1 |  | 0 |  | 1 | 85381000 | CZ | 1000 | 500 | 0 | 4.2 | 4.2
Szerelőpanel 3xNZM3-hoz, függőleges szerelés, Szé=1200 | BPZ-MPL-NZM3X-1200-MV | 173624 | Y7-173624 | HH6 | 21916 | 4015081700318 | db | 1 |  | 0 |  | 1 | 85381000 | CZ | 1200 | 500 | 0 | 5 | 5
Szerelőpanel 2xNZM3-hoz, függőleges szerelés, Szé=600 | BPZ-MPL-NZM3X-600-MV | 120748 | Y7-120748 | HH6 | 12872 | 4015081185788 | db | 1 |  | 0 |  | 1 | 85381000 | CZ | 600 | 500 | 0 | 2.8 | 2.8
Szerelőpanel 3xNZM3-hoz, függőleges szerelés, Szé=800 | BPZ-MPL-NZM3X-800-MV | 120749 | Y7-120749 | HH6 | 16080 | 4015081185795 | db | 1 |  | 0 |  | 1 | 85381000 | CZ | 800 | 500 | 0 | 3.8 | 3.8
Szerelőpanel 1xNZM4-hez, függőleges szerelés, Szé=400 | BPZ-MPL-NZM4-400-MV-XVTL | 182593 | Y7-182593 | HH6 | 10212 | 4015081775217 | db | 1 |  | 0 |  | 1 | 85381000 | CZ | 400 | 800 | 0 | 1.72 | 1.9
Szerelőpanel 1xNZM4-hez, függőleges szerelés, Szé=600 | BPZ-MPL-NZM4-600-MV-XVTL | 174586 | Y7-174586 | HH6 | 12816 | 4015081710416 | db | 1 |  | 0 |  | 1 | 85381000 | CZ | 600 | 800 | 0 | 2.8 | 3.08
Szerelőpanel 1xNZM4 vízszintesen vagy 1xNZM4 függőlegesen, hátsó csatlakozás, SzéxMa=600x590 | BPZ-MPL-NZM4-600-MX-XVTL | 174397 | Y7-174397 | HH6 | 26072 | 4015081708598 | db | 1 |  | 0 |  | 1 | 85381000 | CZ | 600 | 590 | 0 | 5.1 | 5.1
Szerelőpanel 1xNZM4 vízszintesen vagy 1xNZM4 függőlegesen, hátsó csatlakozás, SzéxMa=800x590 | BPZ-MPL-NZM4-800-MX-XVTL | 174406 | Y7-174406 | HH6 | 32376 | 4015081708680 | db | 1 |  | 0 |  | 1 | 85381000 | CZ | 800 | 590 | 0 | 7 | 7
Szerelőpanel 3xNZM4-hez, függőleges szerelés, Szé=1000 | BPZ-MPL-NZM4X-1000-MV-XVTL | 174588 | Y7-174588 | HH6 | 18896 | 4015081710430 | db | 1 |  | 0 |  | 1 | 85381000 | CZ | 1000 | 800 | 0 | 4.9 | 5.39
Szerelőpanel 2xNZM4-hez, függőleges szerelés, Szé=800 | BPZ-MPL-NZM4X-800-MV-XVTL | 174587 | Y7-174587 | HH6 | 16024 | 4015081710423 | db | 1 |  | 0 |  | 1 | 85381000 | CZ | 800 | 800 | 0 | 3.8 | 4.18
Szerelőlap SASY60i előkészítéssel, Szé=1000, Ma=250 | BPZ-MPLSASY-1000 | 114832 | Y7-114832 | HH6 | 13952 | 4015081142323 | db | 1 |  | 0 |  | 1 | 85381000 | CZ | 1000 | 250 | 0 | 4.6 | 4.6
Szerelőlap SASY60i előkészítéssel, Szé=1200, Ma=250 | BPZ-MPLSASY-1200 | 114833 | Y7-114833 | HH6 | 16196 | 4015081142330 | db | 1 |  | 0 |  | 1 | 85381000 | CZ | 1200 | 250 | 0 | 5.6 | 5.6
Szerelőlap SASY60i előkészítéssel, Szé=425, Ma=250 | BPZ-MPLSASY-425 | 114829 | Y7-114829 | HH6 | 7496 | 4015081142293 | db | 1 |  | 0 |  | 1 | 85381000 | CZ | 425 | 250 | 0 | 1.8 | 1.8
Szerelőlap SASY60i előkészítéssel, Szé=600, Ma=250 | BPZ-MPLSASY-600 | 114830 | Y7-114830 | HH6 | 9664 | 4015081142309 | db | 1 |  | 0 |  | 1 | 85381000 | CZ | 600 | 250 | 0 | 2.6 | 2.6
Szerelőlap SASY60i előkészítéssel, Szé=800, Ma=250 | BPZ-MPLSASY-800 | 114831 | Y7-114831 | HH6 | 11696 | 4015081142316 | db | 1 |  | 0 |  | 1 | 85381000 | CZ | 800 | 250 | 0 | 3.6 | 3.6
Csatlakozó a BPZ-KB elosztórendszerhez, szigetelt hüvely, sárga, S=1,5-2,5 mm² vezetékhez | BPZ-P/C-1.5/2.5 | 178396 | Y7-178396 | HH6 | 844 | 4015081736997 | db | 10 | 9008790672668 | 1 |  | 10 | 85369095 | DE | 11.5 | 9 | 41 | 0.005 | 0.006
Csatlakozó a BPZ-KB elosztórendszerhez, szigetelt hüvely, kék, S=4-6mm² vezetékhez | BPZ-P/C-4/6 | 102700 | Y7-102700 | HH6 | 1300 | 4015081025602 | db | 1 |  | 1 |  | 10 | 85369010 | DE | 46 | 9 | 9 | 0.005 | 0.005
Csatlakozó a BPZ-KB elosztórendszerhez, szigetelt hüvely, piros, S=6-10mm² vezetékhez | BPZ-P/C-6/10 | 178397 | Y7-178397 | HH6 | 1140 | 4015081737000 | db | 10 | 9008790672682 | 1 |  | 10 | 85366990 | DE | 11.5 | 10.5 | 53 | 0.007 | 0.008
Összekötő vezeték csatlakozókkal BPZ-KB elosztó rendszerhez, fekete, S=10mm², L=120mm | BPZ-P/L-10/120 | 102694 | Y7-102694 | HH6 | 1416 | 4015081025541 | db | 10 | 9007912698777 | 1 |  | 10 | 85444290 | DE | 120 | 0 | 0 | 0.018 | 0.018
Összekötő vezeték csatlakozókkal BPZ-KB elosztó rendszerhez, fekete, S=10mm², L=320mm | BPZ-P/L-10/320 | 102698 | Y7-102698 | HH6 | 1748 | 4015081025589 | db | 10 | 9007912698814 | 1 |  | 10 | 85444290 | DE | 320 | 0 | 0 | 0.025 | 0.025
Összekötő vezeték csatlakozókkal BPZ-KB elosztó rendszerhez, fekete, S=6mm², L=120mm | BPZ-P/L-6/120 | 102692 | Y7-102692 | HH6 | 1296 | 4015081025527 | db | 10 | 9007912698753 | 1 |  | 10 | 85366990 | DE | 120 | 0 | 0 | 0.013 | 0.013
Összekötő vezeték csatlakozókkal BPZ-KB elosztó rendszerhez, fekete, S=6mm², L=320mm | BPZ-P/L-6/320 | 102696 | Y7-102696 | HH6 | 1644 | 4015081025565 | db | 10 | 9007912698791 | 1 |  | 10 | 85369095 | DE | 320 | 0 | 0 | 0.018 | 0.018
Összekötő vezeték csatlakozókkal BPZ-KB elosztó rendszerhez, kék, S=10mm², L=120mm | BPZ-P/N-10/120 | 102695 | Y7-102695 | HH6 | 1416 | 4015081025558 | db | 10 | 9007912698784 | 1 |  | 10 | 85444290 | DE | 120 | 0 | 0 | 0.018 | 0.018
Összekötő vezeték csatlakozókkal BPZ-KB elosztó rendszerhez, kék, S=10mm², L=320mm | BPZ-P/N-10/320 | 102699 | Y7-102699 | HH6 | 1812 | 4015081025596 | db | 10 | 9007912698821 | 1 |  | 10 | 85444290 | DE | 320 | 0 | 0 | 0.025 | 0.025
Összekötő vezeték csatlakozókkal BPZ-KB elosztó rendszerhez, kék, S=6mm², L=120mm | BPZ-P/N-6/120 | 102693 | Y7-102693 | HH6 | 1300 | 4015081025534 | db | 10 | 9007912698760 | 1 |  | 10 | 85366990 | DE | 120 | 0 | 0 | 0.013 | 0.013
Összekötő vezeték csatlakozókkal BPZ-KB elosztó rendszerhez, kék, S=6mm², L=320mm | BPZ-P/N-6/320 | 102697 | Y7-102697 | HH6 | 1644 | 4015081025572 | db | 1 |  | 1 |  | 1 | 85369095 | DE | 320 | 0 | 0 | 0.018 | 0.018
Védőburkolat a BPZ-BBS-4/250 gyűjtősíntartóhoz, SzéxMa=800x160 | BPZ-PC/BBS250/800-160-25 | 177326 | Y7-177326 | HH6 | 10408 | 4015081717866 | db | 1 |  | 0 |  | 1 | 85381000 | CZ | 800 | 160 | 25 | 0.46 | 0.46
Zárhenger, azonos kulcsok (1db) | BPZ-PHZ-E10/30-KA | EP-505041 | EP-505041 | HCS | 8616 | 9010653121411 | db | 1 |  | 0 |  | 1 | 83014090 | CN | 17 | 33 | 30 | 0.2 | 0.2
Tömítő szögvas, az xEnergy Basic elosztótábla oldalsó burkolatának tömítéséhez, IP30 vakolatra | BPZ-PW-ZVT | 120764 | Y7-120764 | HH6 | 2528 | 4015081185948 | db | 1 |  | 0 |  | 1 | 83024900 | CZ | 0 | 0 | 0 | 0.05 | 0.05
Beépítő készlet, szakaszoló kapcsoló QSA, méret 2, 160-400A, vízszintes rögzítés, Szé=600, Ma=500 | BPZ-QSA160/400-600-MH-RH-XVTL | 188232 | Y7-188232 | HH6 | 49072 | 4015081861033 | db | 1 |  | 0 |  | 1 | 85381000 | CZ | 600 | 500 | 0 | 5.7 | 6.27
Beépítő készlet, szakaszoló kapcsoló QSA, méret 2, 160-400A, függőleges rögzítés, Szé=600, Ma=300 | BPZ-QSA160/400-600-RH-XVTL | 188230 | Y7-188230 | HH6 | 43876 | 4015081861019 | db | 1 |  | 0 |  | 1 | 85381000 | CZ | 600 | 300 | 0 | 4.2 | 4.62
Beépítő készlet, szakaszoló kapcsoló QSA, méret 2, 160-400A, vízszintes rögzítés, Szé=800, Ma=500 | BPZ-QSA160/400-800-MH-RH-XVTL | 188233 | Y7-188233 | HH6 | 57956 | 4015081861040 | db | 1 |  | 0 |  | 1 | 85381000 | CZ | 800 | 500 | 0 | 7.1 | 7.81
Beépítő készlet, szakaszoló kapcsoló QSA, méret 2, 160-400A, függőleges rögzítés, Szé=800, Ma=300 | BPZ-QSA160/400-800-RH-XVTL | 188231 | Y7-188231 | HH6 | 50776 | 4015081861026 | db | 1 |  | 0 |  | 1 | 85381000 | CZ | 800 | 300 | 0 | 5.7 | 6.27
Beépítő készlet, szakaszoló kapcsoló QSA, méret 3, 400-800A, vízszintes rögzítés, Szé=600, Ma=600 | BPZ-QSA400/800-600-MH-RH-XVTL | 188236 | Y7-188236 | HH6 | 59028 | 4015081861071 | db | 1 |  | 0 |  | 1 | 85381000 | CZ | 600 | 600 | 0 | 8.5 | 9.35
Beépítő készlet, szakaszoló kapcsoló QSA, méret 3, 400-800A, függőleges rögzítés, Szé=600, Ma=400 | BPZ-QSA400/800-600-RH-XVTL | 188234 | Y7-188234 | HH6 | 54112 | 4015081861057 | db | 1 |  | 0 |  | 1 | 85381000 | CZ | 600 | 400 | 0 | 7.1 | 7.81
Beépítő készlet, szakaszoló kapcsoló QSA, méret 3, 400-800A, vízszintes rögzítés, Szé=800, Ma=600 | BPZ-QSA400/800-800-MH-RH-XVTL | 188237 | Y7-188237 | HH6 | 67848 | 4015081861088 | db | 1 |  | 0 |  | 1 | 85381000 | CZ | 800 | 600 | 0 | 10.2 | 11.22
Beépítő készlet, szakaszoló kapcsoló QSA, méret 3, 400-800A, függőleges rögzítés, Szé=800, Ma=400 | BPZ-QSA400/800-800-RH-XVTL | 188235 | Y7-188235 | HH6 | 61092 | 4015081861064 | db | 1 |  | 0 |  | 1 | 85381000 | CZ | 800 | 400 | 0 | 9.2 | 10.12
Hátfal, acéllemez, Szé x Ma=1035x1060 | BPZ-RP-1000/10 | 111302 | Y7-111302 | HH6 | 21916 | 4015081108633 | db | 1 |  | 0 |  | 1 | 85381000 | CZ | 1000 | 1000 | 0 | 6.54 | 6.54
Hátfal, acéllemez, Szé x Ma=1035x1260 | BPZ-RP-1000/12 | 111303 | Y7-111303 | HH6 | 26060 | 4015081108640 | db | 1 |  | 0 |  | 1 | 85381000 | CZ | 1000 | 1200 | 0 | 8.2 | 8.2
Hátfal, acéllemez, Szé x Ma=1035x1560 | BPZ-RP-1000/15 | 111304 | Y7-111304 | HH6 | 32204 | 4015081108657 | db | 1 |  | 0 |  | 1 | 85381000 | CZ | 1000 | 1500 | 0 | 10.01 | 10.01
Hátfal, acéllemez, Szé x Ma=1035x1760 | BPZ-RP-1000/17 | 111305 | Y7-111305 | HH6 | 36576 | 4015081108664 | db | 1 |  | 0 |  | 1 | 85381000 | CZ | 1000 | 1700 | 0 | 11.39 | 11.39
Hátfal, acéllemez, Szé x Ma=1035x2060 | BPZ-RP-1000/20 | 111306 | Y7-111306 | HH6 | 42724 | 4015081108671 | db | 1 |  | 0 |  | 1 | 85381000 | CZ | 1000 | 2000 | 0 | 13.46 | 13.46
Hátfal, acéllemez, Szé x Ma=1235x1260 | BPZ-RP-1200/12 | 111307 | Y7-111307 | HH6 | 31304 | 4015081108688 | db | 1 |  | 0 |  | 1 | 85381000 | CZ | 1200 | 1200 | 0 | 9.65 | 9.65
Hátfal, acéllemez, Szé x Ma=1235x1560 | BPZ-RP-1200/15 | 111308 | Y7-111308 | HH6 | 38696 | 4015081108695 | db | 1 |  | 0 |  | 1 | 85381000 | CZ | 1200 | 1500 | 0 | 12.18 | 12.18
Hátfal, acéllemez, Szé x Ma=1235x1760 | BPZ-RP-1200/17 | 111309 | Y7-111309 | HH6 | 43648 | 4015081108701 | db | 1 |  | 0 |  | 1 | 85381000 | CZ | 1200 | 1700 | 0 | 13.86 | 13.86
Hátfal, acéllemez, Szé x Ma=1235x2060 | BPZ-RP-1200/20 | 111310 | Y7-111310 | HH6 | 50968 | 4015081108718 | db | 1 |  | 0 |  | 1 | 85381000 | CZ | 1200 | 2000 | 0 | 17 | 17
Hátfal, acéllemez, Szé x Ma=435x1060 | BPZ-RP-400/10 | 111287 | Y7-111287 | HH6 | 9492 | 4015081108480 | db | 1 |  | 0 |  | 1 | 85381000 | CZ | 400 | 1000 | 0 | 2.27 | 2.27
Hátfal, acéllemez, Szé x Ma=435x1260 | BPZ-RP-400/12 | 111288 | Y7-111288 | HH6 | 11080 | 4015081108497 | db | 1 |  | 0 |  | 1 | 85381000 | CZ | 400 | 1200 | 0 | 2.75 | 2.75
Hátfal, acéllemez, Szé x Ma=435x460 | BPZ-RP-400/4 | 111285 | Y7-111285 | HH6 | 4804 | 4015081108466 | db | 1 |  | 0 |  | 1 | 85381000 | CZ | 400 | 400 | 0 | 0.83 | 0.83
Hátfal, acéllemez, Szé x Ma=435x760 | BPZ-RP-400/7 | 111286 | Y7-111286 | HH6 | 7120 | 4015081108473 | db | 1 |  | 0 |  | 1 | 85381000 | CZ | 400 | 700 | 0 | 1.55 | 1.55
Hátfal, acéllemez, Szé x Ma=635x1060 | BPZ-RP-600/10 | 111291 | Y7-111291 | HH6 | 13648 | 4015081108527 | db | 1 |  | 0 |  | 1 | 85381000 | CZ | 600 | 1000 | 0 | 3.69 | 3.69
Hátfal, acéllemez, Szé x Ma=635x1260 | BPZ-RP-600/12 | 111292 | Y7-111292 | HH6 | 16104 | 4015081108534 | db | 1 |  | 0 |  | 1 | 85381000 | CZ | 600 | 1200 | 0 | 4.6 | 4.6
Hátfal, acéllemez, Szé x Ma=635x1560 | BPZ-RP-600/15 | 111293 | Y7-111293 | HH6 | 19728 | 4015081108541 | db | 1 |  | 0 |  | 1 | 85381000 | CZ | 600 | 1500 | 0 | 5.64 | 5.64
Hátfal, acéllemez, Szé x Ma=635x1760 | BPZ-RP-600/17 | 111294 | Y7-111294 | HH6 | 22456 | 4015081108558 | db | 1 |  | 0 |  | 1 | 85381000 | CZ | 600 | 1700 | 0 | 6.6 | 6.6
Hátfal, acéllemez, Szé x Ma=635x2060 | BPZ-RP-600/20 | 111295 | Y7-111295 | HH6 | 26120 | 4015081108565 | db | 1 |  | 0 |  | 1 | 85381000 | CZ | 600 | 2000 | 0 | 7.8 | 7.8
Hátfal, acéllemez, Szé x Ma=635x460 | BPZ-RP-600/4 | 111289 | Y7-111289 | HH6 | 6476 | 4015081108503 | db | 1 |  | 0 |  | 1 | 85381000 | CZ | 600 | 400 | 0 | 1.35 | 1.35
Hátfal, acéllemez, Szé x Ma=635x760 | BPZ-RP-600/7 | 111290 | Y7-111290 | HH6 | 10080 | 4015081108510 | db | 1 |  | 0 |  | 1 | 85381000 | CZ | 600 | 700 | 0 | 2.52 | 2.52
Hátfal, acéllemez, Szé x Ma=835x1060 | BPZ-RP-800/10 | 111297 | Y7-111297 | HH6 | 17796 | 4015081108589 | db | 1 |  | 0 |  | 1 | 85381000 | CZ | 800 | 1000 | 0 | 5.28 | 5.28
Hátfal, acéllemez, Szé x Ma=835x1260 | BPZ-RP-800/12 | 111298 | Y7-111298 | HH6 | 21080 | 4015081108596 | db | 1 |  | 0 |  | 1 | 85381000 | CZ | 800 | 1200 | 0 | 6.2 | 6.2
Hátfal, acéllemez, Szé x Ma=835x1560 | BPZ-RP-800/15 | 111299 | Y7-111299 | HH6 | 25968 | 4015081108602 | db | 1 |  | 0 |  | 1 | 85381000 | CZ | 800 | 1500 | 0 | 7.83 | 7.83
Hátfal, acéllemez, Szé x Ma=835x1760 | BPZ-RP-800/17 | 111300 | Y7-111300 | HH6 | 29488 | 4015081108619 | db | 1 |  | 0 |  | 1 | 85381000 | CZ | 800 | 1700 | 0 | 9.2 | 9.2
Hátfal, acéllemez, Szé x Ma=835x2060 | BPZ-RP-800/20 | 111301 | Y7-111301 | HH6 | 34344 | 4015081108626 | db | 1 |  | 0 |  | 1 | 85381000 | CZ | 800 | 2000 | 0 | 10.53 | 10.53
Hátfal, acéllemez, Szé x Ma=835x760 | BPZ-RP-800/7 | 111296 | Y7-111296 | HH6 | 12968 | 4015081108572 | db | 1 |  | 0 |  | 1 | 85381000 | CZ | 800 | 700 | 0 | 3.6 | 3.6
Hátfal, műanyag, Szé x Ma=1035x1060 | BPZ-RPP-1000/10 | 111328 | Y7-111328 | HH6 | 17524 | 4015081108893 | db | 1 |  | 0 |  | 1 | 85381000 | CZ | 1000 | 1000 | 0 | 1.18 | 1.18
Hátfal, műanyag, Szé x Ma=1035x1260 | BPZ-RPP-1000/12 | 111329 | Y7-111329 | HH6 | 20096 | 4015081108909 | db | 1 |  | 0 |  | 1 | 85381000 | CZ | 1000 | 1200 | 0 | 1.43 | 1.43
Hátfal, műanyag, Szé x Ma=1035x1560 | BPZ-RPP-1000/15 | 111330 | Y7-111330 | HH6 | 25444 | 4015081108916 | db | 1 |  | 0 |  | 1 | 85381000 | CZ | 1000 | 1500 | 0 | 1.8 | 1.8
Hátfal, műanyag, Szé x Ma=1035x1760 | BPZ-RPP-1000/17 | 111331 | Y7-111331 | HH6 | 28276 | 4015081108923 | db | 1 |  | 0 |  | 1 | 85381000 | CZ | 1000 | 1700 | 0 | 2.05 | 2.05
Hátfal, műanyag, Szé x Ma=1035x2060 | BPZ-RPP-1000/20 | 111332 | Y7-111332 | HH6 | 32120 | 4015081108930 | db | 1 |  | 0 |  | 1 | 85381000 | CZ | 1000 | 2000 | 0 | 2.42 | 2.42
Hátfal, műanyag, Szé x Ma=1235x1260 | BPZ-RPP-1200/12 | 111333 | Y7-111333 | HH6 | 23492 | 4015081108947 | db | 1 |  | 0 |  | 1 | 85381000 | CZ | 1200 | 1200 | 0 | 1.74 | 1.74
Hátfal, műanyag, Szé x Ma=1235x1560 | BPZ-RPP-1200/15 | 111334 | Y7-111334 | HH6 | 29600 | 4015081108954 | db | 1 |  | 0 |  | 1 | 85381000 | CZ | 1200 | 1500 | 0 | 2.19 | 2.19
Hátfal, műanyag, Szé x Ma=1235x1760 | BPZ-RPP-1200/17 | 111335 | Y7-111335 | HH6 | 32640 | 4015081108961 | db | 1 |  | 0 |  | 1 | 85381000 | CZ | 1200 | 1700 | 0 | 2.49 | 2.49
Hátfal, műanyag, Szé x Ma=1235x2060 | BPZ-RPP-1200/20 | 111336 | Y7-111336 | HH6 | 37188 | 4015081108978 | db | 1 |  | 0 |  | 1 | 85381000 | CZ | 1200 | 2000 | 0 | 2.94 | 2.94
Hátfal, műanyag, Szé x Ma=435x1060 | BPZ-RPP-400/10 | 111313 | Y7-111313 | HH6 | 8636 | 4015081108749 | db | 1 |  | 0 |  | 1 | 85381000 | CZ | 400 | 1000 | 0 | 0.41 | 0.41
Hátfal, műanyag, Szé x Ma=435x1260 | BPZ-RPP-400/12 | 111314 | Y7-111314 | HH6 | 9704 | 4015081108756 | db | 1 |  | 0 |  | 1 | 85381000 | CZ | 400 | 1200 | 0 | 0.5 | 0.5
Hátfal, műanyag, Szé x Ma=435x460 | BPZ-RPP-400/4 | 111311 | Y7-111311 | HH6 | 5056 | 4015081108725 | db | 1 |  | 0 |  | 1 | 85381000 | CZ | 400 | 400 | 0 | 0.15 | 0.15
Hátfal, műanyag, Szé x Ma=435x760 | BPZ-RPP-400/7 | 111312 | Y7-111312 | HH6 | 6872 | 4015081108732 | db | 1 |  | 0 |  | 1 | 85381000 | CZ | 400 | 700 | 0 | 0.28 | 0.28
Hátfal, műanyag, Szé x Ma=635x1060 | BPZ-RPP-600/10 | 111317 | Y7-111317 | HH6 | 11604 | 4015081108787 | db | 1 |  | 0 |  | 1 | 85381000 | CZ | 600 | 1000 | 0 | 0.67 | 0.67
Hátfal, műanyag, Szé x Ma=635x1260 | BPZ-RPP-600/12 | 111318 | Y7-111318 | HH6 | 13156 | 4015081108794 | db | 1 |  | 0 |  | 1 | 85381000 | CZ | 600 | 1200 | 0 | 0.81 | 0.81
Hátfal, műanyag, Szé x Ma=635x1560 | BPZ-RPP-600/15 | 111319 | Y7-111319 | HH6 | 16236 | 4015081108800 | db | 1 |  | 0 |  | 1 | 85381000 | CZ | 600 | 1500 | 0 | 1.02 | 1.02
Hátfal, műanyag, Szé x Ma=635x1760 | BPZ-RPP-600/17 | 111320 | Y7-111320 | HH6 | 18116 | 4015081108817 | db | 1 |  | 0 |  | 1 | 85381000 | CZ | 600 | 1700 | 0 | 1.16 | 1.16
Hátfal, műanyag, Szé x Ma=635x2060 | BPZ-RPP-600/20 | 111321 | Y7-111321 | HH6 | 20448 | 4015081108824 | db | 1 |  | 0 |  | 1 | 85381000 | CZ | 600 | 2000 | 0 | 1.37 | 1.37
Hátfal, műanyag, Szé x Ma=635x460 | BPZ-RPP-600/4 | 111315 | Y7-111315 | HH6 | 6324 | 4015081108763 | db | 1 |  | 0 |  | 1 | 85381000 | CZ | 600 | 400 | 0 | 0.24 | 0.24
Hátfal, műanyag, Szé x Ma=635x760 | BPZ-RPP-600/7 | 111316 | Y7-111316 | HH6 | 8976 | 4015081108770 | db | 1 |  | 0 |  | 1 | 85381000 | CZ | 600 | 700 | 0 | 0.54 | 0.54
Hátfal, műanyag, Szé x Ma=835x1060 | BPZ-RPP-800/10 | 111323 | Y7-111323 | HH6 | 14424 | 4015081108848 | db | 1 |  | 0 |  | 1 | 85381000 | CZ | 800 | 1000 | 0 | 0.92 | 0.92
Hátfal, műanyag, Szé x Ma=835x1260 | BPZ-RPP-800/12 | 111324 | Y7-111324 | HH6 | 16460 | 4015081108855 | db | 1 |  | 0 |  | 1 | 85381000 | CZ | 800 | 1200 | 0 | 1.12 | 1.12
Hátfal, műanyag, Szé x Ma=835x1560 | BPZ-RPP-800/15 | 111325 | Y7-111325 | HH6 | 21600 | 4015081108862 | db | 1 |  | 0 |  | 1 | 85381000 | CZ | 800 | 1500 | 0 | 1.41 | 1.41
Hátfal, műanyag, Szé x Ma=835x1760 | BPZ-RPP-800/17 | 111326 | Y7-111326 | HH6 | 23996 | 4015081108879 | db | 1 |  | 0 |  | 1 | 85381000 | CZ | 800 | 1700 | 0 | 1.6 | 1.6
Hátfal, műanyag, Szé x Ma=835x2060 | BPZ-RPP-800/20 | 111327 | Y7-111327 | HH6 | 27068 | 4015081108886 | db | 1 |  | 0 |  | 1 | 85381000 | CZ | 800 | 2000 | 0 | 1.89 | 1.89
Hátfal, műanyag, Szé x Ma=835x760 | BPZ-RPP-800/7 | 111322 | Y7-111322 | HH6 | 11288 | 4015081108831 | db | 1 |  | 0 |  | 1 | 85381000 | CZ | 800 | 700 | 0 | 0.63 | 0.63
Tömítő csavar M5x16 az áramfogyasztás mérő tartók tömítéséhez, fedőlapok ProfiPLUS | BPZ-S | 120765 | Y7-120765 | HH6 | 540 | 4015081185955 | db | 1 |  | 0 |  | 50 | 73181558 | CZ | 0 | 0 | 0 | 0.005 | 0.005
IP3x készlet /Profi Plus/ | BPZ-SEP-H | 108332 | Y7-108332 | HH6 | 5732 | 4015081079667 | db | 1 |  | 0 |  | 1 | 85381000 | CZ | 0 | 50 | 1 | 0.75 | 0.75
IP3x készlet /Profi Plus/ | BPZ-SEP-V | 108331 | Y7-108331 | HH6 | 3360 | 4015081079650 | db | 1 |  | 0 |  | 1 | 85381000 | CZ | 0 | 50 | 1 | 0.2 | 0.2
Elválasztókeret szürke, szekrényhez Szé=800/1000/1200, Ma=1060 | BPZ-SF-10 | 173625 | Y7-173625 | HH6 | 27600 | 4015081700325 | db | 1 |  | 0 |  | 1 | 85381000 | CZ | 0 | 950 | 0 | 3.9 | 3.9
Elválasztókeret szürke, szekrényhez Szé=800/1000/1200, Ma=1260 | BPZ-SF-12 | 173626 | Y7-173626 | HH6 | 30776 | 4015081700332 | db | 1 |  | 0 |  | 1 | 85381000 | CZ | 0 | 1150 | 0 | 4.8 | 4.8
Elválasztókeret szürke, szekrényhez Szé=800/1000/1200, Ma=1560 | BPZ-SF-15 | 173627 | Y7-173627 | HH6 | 39844 | 4015081700349 | db | 1 |  | 0 |  | 1 | 85381000 | CZ | 0 | 1450 | 0 | 5.8 | 5.8
Elválasztókeret szürke, szekrényhez Szé=800/1000/1200, Ma=1760 | BPZ-SF-17 | 108374 | Y7-108374 | HH6 | 47604 | 4015081080083 | db | 1 |  | 0 |  | 1 | 85381000 | CZ | 0 | 1650 | 0 | 2.35 | 2.35
Elválasztókeret szürke, szekrényhez Szé=800/1000/1200, Ma=2060 | BPZ-SF-20 | 108375 | Y7-108375 | HH6 | 54428 | 4015081080090 | db | 1 |  | 0 |  | 1 | 85381000 | CZ | 0 | 1950 | 0 | 9 | 9
Elválasztókeret 200mm rekesz kialakításához, szekrényhez Szé=800/1000/1200, Ma=1060 | BPZ-SF-200/10 | 173630 | Y7-173630 | HH6 | 24140 | 4015081700370 | db | 1 |  | 0 |  | 1 | 85389099 | CZ | 0 | 950 | 0 | 2.3 | 2.3
Elválasztókeret 200mm rekesz kialakításához, szekrényhez Szé=800/1000/1200, Ma=1260 | BPZ-SF-200/12 | 173631 | Y7-173631 | HH6 | 26580 | 4015081700387 | db | 1 |  | 0 |  | 1 | 85389099 | CZ | 0 | 1150 | 0 | 2.8 | 2.8
Elválasztókeret 200mm rekesz kialakításához, szekrényhez Szé=800/1000/1200, Ma=1560 | BPZ-SF-200/15 | 173632 | Y7-173632 | HH6 | 34572 | 4015081700394 | db | 1 |  | 0 |  | 1 | 85381000 | CZ | 0 | 1450 | 0 | 3.4 | 3.4
Elválasztókeret 200mm rekesz kialakításához, szekrényhez Szé=800/1000/1200, Ma=460 | BPZ-SF-200/4 | 173628 | Y7-173628 | HH6 | 14424 | 4015081700356 | db | 1 |  | 0 |  | 1 | 85381000 | CZ | 0 | 350 | 0 | 1.1 | 1.1
Elválasztókeret 200mm rekesz kialakításához, szekrényhez Szé=800/1000/1200, Ma=760 | BPZ-SF-200/7 | 173629 | Y7-173629 | HH6 | 19268 | 4015081700363 | db | 1 |  | 0 |  | 1 | 85381000 | CZ | 0 | 650 | 0 | 1.7 | 1.7
Szerelési profil BPZ-SF elválasztó keretnek szekrénybe való beépítéséhez Szé=1000 | BPZ-SFB-1000 | 173634 | Y7-173634 | HH6 | 14880 | 4015081700417 | db | 1 |  | 0 |  | 1 | 85381000 | CZ | 1000 | 0 | 0 | 1.3 | 1.3
Szerelési profil BPZ-SF elválasztó keretnek szekrénybe való beépítéséhez Szé=1200 | BPZ-SFB-1200 | 173635 | Y7-173635 | HH6 | 15940 | 4015081700424 | db | 1 |  | 0 |  | 1 | 85381000 | CZ | 1200 | 0 | 0 | 1.5 | 1.5
Szerelési profil BPZ-SF elválasztó keretnek szekrénybe való beépítéséhez Szé=800 | BPZ-SFB-800 | 173633 | Y7-173633 | HH6 | 13864 | 4015081700400 | db | 1 |  | 0 |  | 1 | 85381000 | CZ | 800 | 0 | 0 | 1 | 1
Függőleges válaszfal a belső terek elválasztására, szekrényhez Ma=1060 | BPZ-SF-DP-10 | 173638 | Y7-173638 | HH6 | 19876 | 4015081700455 | db | 1 |  | 0 |  | 1 | 85381000 | CZ | 0 | 950 | 0 | 2.1 | 2.1
Függőleges válaszfal műanyag betéttel a készülékmodulhoz Ma=100 | BPZ-SF-DP-100 | 188209 | Y7-188209 | HH6 | 9420 | 4015081860807 | db | 1 |  | 0 |  | 1 | 85381000 | CZ | 0 | 100 | 0 | 0.3 | 0.33
Függőleges válaszfal a belső terek elválasztására, szekrényhez Ma=1260 | BPZ-SF-DP-12 | 173639 | Y7-173639 | HH6 | 22184 | 4015081700462 | db | 1 |  | 0 |  | 1 | 85389099 | CZ | 0 | 1150 | 0 | 2.5 | 2.5
Függőleges válaszfal műanyag betéttel a készülékmodulhoz Ma=125 | BPZ-SF-DP-125 | 188210 | Y7-188210 | HH6 | 9844 | 4015081860814 | db | 1 |  | 0 |  | 1 | 85381000 | CZ | 0 | 125 | 0 | 0.33 | 0.363
Függőleges válaszfal a belső terek elválasztására, szekrényhez Ma=1560 | BPZ-SF-DP-15 | 173640 | Y7-173640 | HH6 | 29304 | 4015081700479 | db | 1 |  | 0 |  | 1 | 85389099 | CZ | 0 | 1450 | 0 | 3.1 | 3.1
Függőleges válaszfal műanyag betéttel a készülékmodulhoz Ma=150 | BPZ-SF-DP-150 | 188211 | Y7-188211 | HH6 | 10268 | 4015081860821 | db | 1 |  | 0 |  | 1 | 85381000 | CZ | 0 | 150 | 0 | 0.35 | 0.385
Függőleges válaszfal a belső terek elválasztására, szekrényhez Ma=1600 (xEffect XVTL) | BPZ-SF-DP-16-XVTL | 173641 | Y7-173641 | HH6 | 33172 | 4015081700486 | db | 1 |  | 0 |  | 1 | 85381000 | CZ | 0 | 1450 | 0 | 3 | 3
Függőleges válaszfal a belső terek elválasztására, szekrényhez Ma=1760 | BPZ-SF-DP-17 | 152617 | Y7-152617 | HH6 | 36440 | 4015081493579 | db | 1 |  | 0 |  | 1 | 85381000 | CZ | 0 | 1650 | 0 | 4.2 | 4.2
Függőleges válaszfal műanyag betéttel a készülékmodulhoz Ma=175 | BPZ-SF-DP-175 | 188212 | Y7-188212 | HH6 | 10708 | 4015081860838 | db | 1 |  | 0 |  | 1 | 85381000 | CZ | 0 | 175 | 0 | 0.4 | 0.44
Függőleges válaszfal a belső terek elválasztására, szekrényhez Ma=1800 (xEffect XVTL) | BPZ-SF-DP-18-XVTL | 173642 | Y7-173642 | HH6 | 36708 | 4015081700493 | db | 1 |  | 0 |  | 1 | 85381000 | CZ | 0 | 1650 | 0 | 3.3 | 3.3
Függőleges válaszfal a belső terek elválasztására, szekrényhez Ma=2060 | BPZ-SF-DP-20 | 152618 | Y7-152618 | HH6 | 42516 | 4015081493586 | db | 1 |  | 0 |  | 1 | 85381000 | CZ | 0 | 1950 | 0 | 4.9 | 4.9
Függőleges válaszfal műanyag betéttel a készülékmodulhoz Ma=200 | BPZ-SF-DP-200 | 188213 | Y7-188213 | HH6 | 11128 | 4015081860845 | db | 1 |  | 0 |  | 1 | 85381000 | CZ | 0 | 200 | 0 | 0.5 | 0.55
Függőleges válaszfal a belső terek elválasztására, szekrényhez Ma=2000 (xEffect XVTL) | BPZ-SF-DP-20-XVTL | 173643 | Y7-173643 | HH6 | 45200 | 4015081700509 | db | 1 |  | 0 |  | 1 | 85381000 | CZ | 0 | 1950 | 0 | 3.7 | 3.7
Függőleges válaszfal műanyag betéttel a készülékmodulhoz Ma=250 | BPZ-SF-DP-250 | 188214 | Y7-188214 | HH6 | 11980 | 4015081860852 | db | 1 |  | 0 |  | 1 | 85381000 | CZ | 0 | 250 | 0 | 0.55 | 0.605
Függőleges válaszfal műanyag betéttel a készülékmodulhoz Ma=300 | BPZ-SF-DP-300 | 188215 | Y7-188215 | HH6 | 12840 | 4015081860869 | db | 1 |  | 0 |  | 1 | 85381000 | CZ | 0 | 300 | 0 | 0.062 | 0.062
Függőleges válaszfal műanyag betéttel a készülékmodulhoz Ma=350 | BPZ-SF-DP-350 | 188216 | Y7-188216 | HH6 | 13692 | 4015081860876 | db | 1 |  | 0 |  | 1 | 85381000 | CZ | 0 | 350 | 0 | 0.74 | 0.814
Függőleges válaszfal a belső terek elválasztására, szekrényhez Ma=460 | BPZ-SF-DP-4 | 173636 | Y7-173636 | HH6 | 12380 | 4015081700431 | db | 1 |  | 0 |  | 1 | 85381000 | CZ | 0 | 350 | 0 | 1 | 1
Függőleges válaszfal műanyag betéttel a készülékmodulhoz Ma=400 | BPZ-SF-DP-400 | 188217 | Y7-188217 | HH6 | 14556 | 4015081860883 | db | 1 |  | 0 |  | 1 | 85381000 | CZ | 0 | 400 | 0 | 0.84 | 0.924
Függőleges válaszfal műanyag betéttel a készülékmodulhoz Ma=500 | BPZ-SF-DP-500 | 188218 | Y7-188218 | HH6 | 16256 | 4015081860890 | db | 1 |  | 0 |  | 1 | 85381000 | CZ | 0 | 500 | 0 | 1 | 1.1
Függőleges válaszfal műanyag betéttel a készülékmodulhoz Ma=600 | BPZ-SF-DP-600 | 188219 | Y7-188219 | HH6 | 17964 | 4015081860906 | db | 1 |  | 0 |  | 1 | 85381000 | CZ | 0 | 600 | 0 | 1.2 | 1.3
Függőleges válaszfal a belső terek elválasztására, szekrényhez Ma=760 | BPZ-SF-DP-7 | 173637 | Y7-173637 | HH6 | 16272 | 4015081700448 | db | 1 |  | 0 |  | 1 | 85381000 | CZ | 0 | 650 | 0 | 1.5 | 1.5
Függőleges válaszfal műanyag betéttel a készülékmodulhoz Ma=800 | BPZ-SF-DP-800 | 188220 | Y7-188220 | HH6 | 19676 | 4015081860913 | db | 1 |  | 0 |  | 1 | 85381000 | CZ | 0 | 800 | 0 | 1.5 | 1.65
Cserélhető fogantyú rövid, műanyag, egypontos záráshoz | BPZ-SH | 116690 | Y7-116690 | HH6 | 16080 | 4015081164356 | db | 1 |  | 0 |  | 1 | 39269097 | DE | 40 | 140 | 60 | 0.27 | 0.27
Cserélhető fogantyú hosszú, műanyag, hárompontos tolózárhoz | BPZ-SH-L | 131560 | Y7-131560 | HH6 | 17976 | 4015081285815 | db | 1 |  | 0 |  | 1 | 83024900 | DE | 40 | 165 | 60 | 0.3 | 0.3
Cserélhető fogantyú hosszú, műanyag, egypontos záráshoz | BPZ-SH-L-1P | 187864 | Y7-187864 | HH6 | 17184 | 4015081855490 | db | 1 |  | 0 |  | 1 | 85381000 | DE | 40 | 165 | 60 | 0.3 | 0.3
Cserélhető fogantyú hosszú, műanyag, egyetlen tolózárhoz | BPZ-SH-L-1P/OLU | 187865 | Y7-187865 | HH6 | 26148 | 4015081855506 | db | 1 |  | 0 |  | 1 | 85381000 | CZ | 0 | 0 | 0 | 0.4 | 0.4
Cserélhető fogantyú hosszú, műanyag, hárompontos tolózárhoz | BPZ-SH-L-3P/OLU | 187866 | Y7-187866 | HH6 | 26916 | 4015081855513 | db | 1 |  | 0 |  | 1 | 85381000 | DE | 0 | 0 | 0 | 0.4 | 0.4
Csavar M4x8 (fedéllemezhez) | BPZ-S-M4X8 | 120720 | Y7-120720 | HH6 | 84 | 4015081185504 | db | 20 |  | 0 |  | 20 | 73181558 | CZ | 0 | 0 | 0 | 0.002 | 0.002
Csavar M5x12 (ált.alk.) | BPZ-S-M5X12 | 120719 | Y7-120719 | HH6 | 124 | 4015081185498 | db | 1 |  | 0 |  | 1 | 73181558 | CZ | 0 | 0 | 0 | 0.003 | 0.003
Bepattintős elem oldalfalra szereléshez MSW sorozat, alkatrész | BPZ-SNAP | 116677 | Y7-116677 | HH6 | 2008 | 4015081164226 | db | 1 |  | 0 |  | 1 | 39269097 | AT | 60 | 50 | 50 | 0.03 | 0.03
Szerelőkészlet BPZ-CTS-re MSW oldalfalra szereléséhez SNAP elemmel | BPZ-SNAP-MSW-CTS | 131559 | Y7-131559 | HH6 | 9744 | 4015081285808 | db | 1 |  | 0 |  | 1 | 85381000 | RO | 150 | 50 | 100 | 0.15 | 0.15
Szerelőkészlet BPZ-CTS25-re MSW oldalfalra szereléséhez SNAP elemmel | BPZ-SNAP-MSW-CTS25 | 154958 | Y7-154958 | HH6 | 9456 | 4015081516988 | db | 1 |  | 0 |  | 1 | 73269098 | RO | 0 | 0 | 0 | 0.2 | 0.2
Előlap ProfiPLUS plombáló készlet | BPZ-SS | 116652 | Y7-116652 | HH6 | 5292 | 4015081163977 | db | 1 |  | 0 |  | 1 | 85381000 | CZ | 0 | 0 | 0 | 0.04 | 0.04
Talapzat oldal, max. 250kg, szürke Ma=100, pár kivágások nélkül, IP30 szekrényhez, vakolatra, Mé=249 | BPZ-SS-1/249 | 119168 | Y7-119168 | HH6 | 10796 | 4015081173051 | db | 1 |  | 0 |  | 1 | 83024200 | CZ | 65 | 105 | 250 | 1.6 | 1.6
Talapzat oldal, max. 250kg, fehér Ma=100, pár kivágások nélkül, IP30 szekrényhez, vakolatra, Mé=249 | BPZ-SS-1/249-W | 119174 | Y7-119174 | HH6 | 11012 | 4015081173112 | db | 1 |  | 0 |  | 1 | 83024200 | CZ | 65 | 105 | 250 | 1.6 | 1.6
Talapzat oldal, max. 250kg, szürke Ma=100, pár kivágások nélkül, IP30 szekrényhez, padlóra, Mé=250 | BPZ-SS-1/250 | 119166 | Y7-119166 | HH6 | 9704 | 4015081173037 | db | 1 |  | 0 |  | 1 | 83024200 | CZ | 0 | 100 | 250 | 1.5 | 1.5
Talapzat oldal, max. 250kg, szürke Ma=100, pár kivágások nélkül IP54/55 szekrényhez, vak., Mé=270 | BPZ-SS-1/270 | 119167 | Y7-119167 | HH6 | 11044 | 4015081173044 | db | 1 |  | 0 |  | 1 | 83024200 | CZ | 65 | 105 | 270 | 1.65 | 1.65
Talapzat oldal, max. 250kg, szürke Ma=100, pár kivágás / kivágás, IP54/55 szekrényhez, vak., Mé=270 | BPZ-SS-1/270/SET/OO | 174352 | Y7-174352 | HH6 | 11588 | 4015081708147 | db | 1 |  | 0 |  | 1 | 83024200 | CZ | 65 | 105 | 270 | 1.2 | 1.2
Talapzat oldal, max. 250kg, fehér Ma=100, pár kivágások nélkül IP54/55 szekrényhez, vak., Mé=270 | BPZ-SS-1/270-W | 119173 | Y7-119173 | HH6 | 11256 | 4015081173105 | db | 1 |  | 0 |  | 1 | 83024200 | CZ | 65 | 105 | 270 | 1.65 | 1.65
Talapzat oldal, max. 250kg, szürke Ma=100, pár kivágások nélkül, IP30 szekrényhez, padlóra, Mé=300 | BPZ-SS-1/3 | 293513 | Y7-293513 | HH6 | 10220 | 4015082935139 | db | 1 |  | 0 |  | 1 | 83024200 | CZ | 0 | 100 | 300 | 1.7 | 1.7
Talapzat oldal, max. 250kg, szürke Ma=100, pár kivág. nél., kivágással, IP30 szek., padl., Mé=300 | BPZ-SS-1/300/SET/BO | 119181 | Y7-119181 | HH6 | 10636 | 4015081173181 | db | 1 |  | 0 |  | 1 | 83024200 | CZ | 0 | 100 | 300 | 1.5 | 1.5
Talapzat oldal, max. 250kg, fehér Ma=100, pár kivág. nél., kivágással, IP30 szek., padl., Mé=300 | BPZ-SS-1/300/SET/BO-W | 119185 | Y7-119185 | HH6 | 11164 | 4015081173228 | db | 1 |  | 0 |  | 1 | 83024200 | CZ | 0 | 100 | 300 | 1.5 | 1.5
Talapzat oldal, max. 250kg, szürke Ma=100, pár kivágással, IP30 szekrényhez, padlóra, Mé=300 | BPZ-SS-1/300/SET/OO | 119182 | Y7-119182 | HH6 | 10904 | 4015081173198 | db | 1 |  | 0 |  | 1 | 83024200 | CZ | 0 | 100 | 300 | 1.3 | 1.3
Talapzat oldal, max. 250kg, fehér Ma=100, pár kivágással, kivágással, IP30 szekrény, padlóra, Mé=300 | BPZ-SS-1/300/SET/OO-W | 119186 | Y7-119186 | HH6 | 11512 | 4015081173235 | db | 1 |  | 0 |  | 1 | 83024200 | CZ | 0 | 100 | 300 | 1.3 | 1.3
Talapzat oldal, max. 250kg, szürke Ma=100, kivágás nélkül IP54/55 szekrényhez, padlóra, Mé=320 | BPZ-SS-1/320 | 112348 | Y7-112348 | HH6 | 9828 | 4015081119080 | db | 1 |  | 0 |  | 1 | 83024200 | CZ | 0 | 100 | 320 | 1.8 | 1.8
Talapzat oldal, max. 250kg, szürke Ma=100, pár kivág. nél., kivágással, IP54/55 szek, padl., Mé=320 | BPZ-SS-1/320/SET/BO | 119179 | Y7-119179 | HH6 | 11180 | 4015081173167 | db | 1 |  | 0 |  | 1 | 83024200 | CZ | 0 | 100 | 320 | 1.6 | 1.6
Talapzat oldal, max. 250kg, fehér Ma=100, pár: kivág. nél., kivágással, IP54/55 szek, padl., Mé=320 | BPZ-SS-1/320/SET/BO-W | 119183 | Y7-119183 | HH6 | 11616 | 4015081173204 | db | 1 |  | 0 |  | 1 | 83024200 | CZ | 0 | 100 | 320 | 1.6 | 1.6
Talapzat oldal, max. 250kg, szürke Ma=100, pár kivágással, IP54/55 szekrényhez padlóra, Mé=320 | BPZ-SS-1/320/SET/OO | 119180 | Y7-119180 | HH6 | 11360 | 4015081173174 | db | 1 |  | 0 |  | 1 | 83024200 | CZ | 0 | 100 | 320 | 1.4 | 1.4
Talapzat oldal, max. 250kg, fehér Ma=100, pár: kivágással, kivágással IP54/55 szek, padl., Mé=320 | BPZ-SS-1/320/SET/OO-W | 119184 | Y7-119184 | HH6 | 12068 | 4015081173211 | db | 1 |  | 0 |  | 1 | 83024200 | CZ | 0 | 100 | 320 | 1.4 | 1.4
Talapzat oldal, max. 250kg, fehér Ma=100, pár kivágások nélkül, IP54/55 szekrényhez, padlóra, Mé=320 | BPZ-SS-1/320-W | 112350 | Y7-112350 | HH6 | 10428 | 4015081119103 | db | 1 |  | 0 |  | 1 | 83024200 | CZ | 0 | 100 | 320 | 1.8 | 1.8
Talapzat oldal, max. 250kg, fehér Ma=100, pár kivágások nélkül, IP30 szekrényhez, padlóra, Mé=300 | BPZ-SS-1/3-W | 293514 | Y7-293514 | HH6 | 10380 | 4015082935146 | db | 1 |  | 0 |  | 1 | 83024200 | CZ | 0 | 100 | 300 | 1.6 | 1.6
Talapzat oldal, max. 250kg, szürke Ma=100, pár kivágások nélkül, szekrényhez padlóra, Mé=400 | BPZ-SS-1/400 | 119165 | Y7-119165 | HH6 | 11448 | 4015081173020 | db | 1 |  | 0 |  | 1 | 83024200 | CZ | 0 | 100 | 400 | 2.2 | 2.2
Talapzat oldal, max. 250kg, szürke Ma=100, pár kivágás nélkül, kivágással, szekrényhez padl., Mé=400 | BPZ-SS-1/400/SET/BO | 119177 | Y7-119177 | HH6 | 12464 | 4015081173143 | db | 1 |  | 0 |  | 1 | 83024200 | CZ | 0 | 100 | 400 | 2 | 2
Talapzat oldal, max. 250kg, szürke Ma=100, pár kivágással, kivágással, szekrényhez padlóra, Mé=400 | BPZ-SS-1/400/SET/OO | 119178 | Y7-119178 | HH6 | 12840 | 4015081173150 | db | 1 |  | 0 |  | 1 | 83024200 | CZ | 0 | 100 | 400 | 1.8 | 1.8
Talapzat oldal, max. 250kg, szürke Ma=200, pár kivágások nélkül, IP30 szekrényhez, vakolatra, Mé=249 | BPZ-SS-2/249 | 119172 | Y7-119172 | HH6 | 15016 | 4015081173099 | db | 1 |  | 0 |  | 1 | 83024200 | CZ | 65 | 205 | 250 | 3.1 | 3.1
Talapzat oldal, max. 250kg, fehér Ma=200, pár kivágások nélkül, IP30 szekrényhez, vakolatra, Mé=249 | BPZ-SS-2/249-W | 119176 | Y7-119176 | HH6 | 15328 | 4015081173136 | db | 1 |  | 0 |  | 1 | 83024200 | CZ | 65 | 205 | 250 | 3.1 | 3.1
Talapzat oldal, max. 250kg, szürke Ma=200, pár kivágások nélkül, IP30 szekrényhez, padlóra, Mé=250 | BPZ-SS-2/250 | 119170 | Y7-119170 | HH6 | 13200 | 4015081173075 | db | 1 |  | 0 |  | 1 | 83024200 | CZ | 0 | 200 | 250 | 2.9 | 2.9
Talapzat oldal, max. 250kg, szürke Ma=200, pár kivágások nélkül IP54/55 szekrényhez, vak., Mé=270 | BPZ-SS-2/270 | 119171 | Y7-119171 | HH6 | 15520 | 4015081173082 | db | 1 |  | 0 |  | 1 | 83024200 | CZ | 65 | 205 | 270 | 3.2 | 3.2
Talapzat oldal, max. 250kg, fehér Ma=200, pár kivágások nélkül IP54/55 szekrényhez, vak., Mé=270 | BPZ-SS-2/270-W | 119175 | Y7-119175 | HH6 | 15820 | 4015081173129 | db | 1 |  | 0 |  | 1 | 83024200 | CZ | 65 | 205 | 270 | 3.2 | 3.2
Talapzat oldal, max. 250kg, szürke Ma=200, pár kivágások nélkül, IP30 szekrényhez, padlóra, Mé=300 | BPZ-SS-2/3 | 293517 | Y7-293517 | HH6 | 13692 | 4015082935177 | db | 1 |  | 0 |  | 1 | 83024200 | CZ | 0 | 200 | 300 | 2.64 | 2.64
Talapzat oldal, max. 250kg, szürke Ma=200, kivágás nélkül IP54/55 szekrényhez, padlóra, Mé=320 | BPZ-SS-2/320 | 112349 | Y7-112349 | HH6 | 13280 | 4015081119097 | db | 1 |  | 0 |  | 1 | 83024200 | CZ | 0 | 200 | 320 | 3.4 | 3.4
Talapzat oldal, max. 250kg, fehér Ma=200, pár kivágások nélkül, IP54/55 szekrényhez, padlóra, Mé=320 | BPZ-SS-2/320-W | 112351 | Y7-112351 | HH6 | 14320 | 4015081119110 | db | 1 |  | 0 |  | 1 | 83024200 | CZ | 0 | 200 | 320 | 3.4 | 3.4
Talapzat oldal, max. 250kg, fehér Ma=200, pár kivágások nélkül, IP30 szekrényhez, padlóra, Mé=300 | BPZ-SS-2/3-W | 293518 | Y7-293518 | HH6 | 13744 | 4015082935184 | db | 1 |  | 0 |  | 1 | 83024200 | CZ | 0 | 200 | 300 | 3.3 | 3.3
Talapzat oldal, max. 250kg, szürke Ma=200, pár kivágások nélkül, szekrényhez padlóra, Mé=400 | BPZ-SS-2/400 | 119169 | Y7-119169 | HH6 | 14544 | 4015081173068 | db | 1 |  | 0 |  | 1 | 83024200 | CZ | 0 | 200 | 400 | 4.2 | 4.2
Állítható távtartó DIN készüléktartósín, készlet 1 pár | BPZ-TA/2 | 116650 | Y7-116650 | HH6 | 2476 | 4015081163953 | db | 1 |  | 0 |  | 1 | 85381000 | CZ | 50 | 30 | 120 | 0.22 | 0.22
Fix távtartó DIN készüléksín, készlet 1 pár | BPZ-TF/2 | 116651 | Y7-116651 | HH6 | 2260 | 4015081163960 | db | 1 |  | 0 |  | 1 | 85381000 | CZ | 65 | 65 | 100 | 0.22 | 0.22
Mélységi tartókengyel (bővítő) oldalfalhoz MSW 75x90mm | BPZ-TIW-1 | EP-501199 | Y7-501199 | HH6 | 5352 | 9010653036968 | db | 1 |  | 0 |  | 1 | 85381000 | CZ | 95 | 15 | 75 | 0.2 | 0.2
Mélységi tartókengyel (bővítő) oldalfalhoz MSW 75x190mm | BPZ-TIW-2 | EP-501393 | Y7-501393 | HH6 | 6824 | 9010653042877 | db | 1 |  | 0 |  | 1 | 85381000 | CZ | 150 | 10 | 230 | 0.4 | 0.4
Ajtómegerősítés és C-sín szerelés, szürke, magasság 850mm | BPZ-TP-10 | 119218 | Y7-119218 | HH6 | 5680 | 4015081173556 | db | 1 |  | 0 |  | 1 | 85381000 | CZ | 0 | 850 | 0 | 0.375 | 0.375
Ajtómegerősítés és C-sín szerelés, fehér, magasság 850mm | BPZ-TP-10-W | 131563 | Y7-131563 | HH6 | 5344 | 4015081285846 | db | 1 |  | 0 |  | 1 | 85381000 | CZ | 0 | 850 | 0 | 0.375 | 0.375
Ajtómegerősítés és C-sín szerelés, szürke, magasság 1000mm | BPZ-TP-12 | 119219 | Y7-119219 | HH6 | 7260 | 4015081173563 | db | 1 |  | 0 |  | 1 | 85381000 | CZ | 0 | 1000 | 0 | 0.46 | 0.46
Ajtómegerősítés és C-sín szerelés, fehér, magasság 1000mm | BPZ-TP-12-W | 131564 | Y7-131564 | HH6 | 7044 | 4015081285853 | db | 1 |  | 0 |  | 1 | 85381000 | CZ | 0 | 1000 | 0 | 0.46 | 0.46
Ajtómegerősítés és C-sín szerelés, szürke, magasság 1350mm | BPZ-TP-15 | 119220 | Y7-119220 | HH6 | 8504 | 4015081173570 | db | 1 |  | 0 |  | 1 | 85381000 | CZ | 0 | 1350 | 0 | 0.58 | 0.58
Ajtómegerősítés és C-sín szerelés, fehér, magasság 1350mm | BPZ-TP-15-W | 131565 | Y7-131565 | HH6 | 8184 | 4015081285860 | db | 1 |  | 0 |  | 1 | 85381000 | CZ | 0 | 1350 | 0 | 0.58 | 0.58
Ajtómegerősítés és C-sín szerelés, szürke, magasság 1550mm | BPZ-TP-17 | 119221 | Y7-119221 | HH6 | 8956 | 4015081173587 | db | 1 |  | 0 |  | 1 | 85381000 | CZ | 0 | 1550 | 0 | 0.67 | 0.67
Ajtómegerősítés és C-sín szerelés, fehér, magasság 1550mm | BPZ-TP-17-W | 131566 | Y7-131566 | HH6 | 8608 | 4015081285877 | db | 1 |  | 0 |  | 1 | 85381000 | CZ | 0 | 1550 | 0 | 0.67 | 0.67
Ajtómegerősítés és C-sín szerelés, szürke, magasság 1850mm | BPZ-TP-20 | 119222 | Y7-119222 | HH6 | 9544 | 4015081173594 | db | 1 |  | 0 |  | 1 | 85381000 | CZ | 0 | 1850 | 0 | 0.79 | 0.79
Ajtómegerősítés és C-sín szerelés, fehér, magasság 1850mm | BPZ-TP-20-W | 131567 | Y7-131567 | HH6 | 9160 | 4015081285884 | db | 1 |  | 0 |  | 1 | 85381000 | CZ | 0 | 1850 | 0 | 0.79 | 0.79
Ajtómegerősítés és C-sín szerelés, szürke, magasság 300mm | BPZ-TP-4 | 119216 | Y7-119216 | HH6 | 4240 | 4015081173532 | db | 1 |  | 0 |  | 1 | 85381000 | CZ | 0 | 300 | 0 | 0.125 | 0.125
Ajtómegerősítés és C-sín szerelés, fehér, magasság 300mm | BPZ-TP-4-W | 131561 | Y7-131561 | HH6 | 4008 | 4015081285822 | db | 1 |  | 0 |  | 1 | 85381000 | CZ | 0 | 300 | 0 | 0.125 | 0.125
Ajtómegerősítés és C-sín szerelés, szürke, magasság 550mm | BPZ-TP-7 | 119217 | Y7-119217 | HH6 | 5044 | 4015081173549 | db | 1 |  | 0 |  | 1 | 85381000 | CZ | 0 | 550 | 0 | 0.25 | 0.25
Ajtómegerősítés és C-sín szerelés, fehér, magasság 550mm | BPZ-TP-7-W | 131562 | Y7-131562 | HH6 | 4752 | 4015081285839 | db | 1 |  | 0 |  | 1 | 85381000 | CZ | 0 | 550 | 0 | 0.25 | 0.25
Sorkapocstartó és kábelrögzítő, Szé=1000 | BPZ-TSB-1000 | 106450 | Y7-106450 | HH6 | 6060 | 4015081062201 | db | 1 |  | 0 |  | 1 | 85381000 | CZ | 920 | 35 | 60 | 0.6 | 0.6
Sín N/PE csatlakozók rögzítéséhez, beleértve a Kl…csatlkozóblokkot is, Szé=1000 | BPZ-TSB-1000/2KL60 | 187875 | Y7-187875 | HH6 | 25864 | 4015081855605 | db | 1 |  | 0 |  | 1 | 85381000 | CZ | 920 | 35 | 60 | 1.3 | 1.3
Sorkapocstartó és kábelrögzítő, Szé=1200 | BPZ-TSB-1200 | 106451 | Y7-106451 | HH6 | 6948 | 4015081062218 | db | 1 |  | 0 |  | 1 | 85381000 | CZ | 1120 | 35 | 60 | 1.05 | 1.05
Sín N/PE csatlakozók rögzítéséhez, beleértve a Kl…csatlkozóblokkot is, Szé=1200 | BPZ-TSB-1200/3KL45 | 187876 | Y7-187876 | HH6 | 36920 | 4015081855612 | db | 1 |  | 0 |  | 1 | 85389099 | CZ | 1120 | 35 | 60 | 1.6 | 1.6
Sorkapocstartó és kábelrögzítő, Szé=400 | BPZ-TSB-400 | 106447 | Y7-106447 | HH6 | 3604 | 4015081062171 | db | 1 |  | 0 |  | 1 | 85381000 | CZ | 320 | 35 | 60 | 0.3 | 0.3
Sín N/PE csatlakozók rögzítéséhez, beleértve a Kl…csatlkozóblokkot is, Szé=400 | BPZ-TSB-400/1KL29 | 187872 | Y7-187872 | HH6 | 8636 | 4015081855575 | db | 1 |  | 0 |  | 1 | 85389099 | CZ | 320 | 35 | 60 | 0.4 | 0.4
Sorkapocstartó és kábelrögzítő, Szé=600 | BPZ-TSB-600 | 106448 | Y7-106448 | HH6 | 4480 | 4015081062188 | db | 1 |  | 0 |  | 1 | 85381000 | CZ | 520 | 35 | 60 | 0.48 | 0.48
Sín N/PE csatlakozók rögzítéséhez, beleértve a Kl…csatlkozóblokkot is, Szé=600 | BPZ-TSB-600/2KL29 | 187873 | Y7-187873 | HH6 | 15360 | 4015081855582 | db | 1 |  | 0 |  | 1 | 85389099 | CZ | 520 | 35 | 60 | 0.7 | 0.7
Sorkapocstartó és kábelrögzítő, Szé=800 | BPZ-TSB-800 | 106449 | Y7-106449 | HH6 | 5236 | 4015081062195 | db | 1 |  | 0 |  | 1 | 85381000 | CZ | 720 | 35 | 60 | 0.4 | 0.4
Sín N/PE csatlakozók rögzítéséhez, beleértve a Kl…csatlkozóblokkot is, Szé=800 | BPZ-TSB-800/2KL45 | 187874 | Y7-187874 | HH6 | 20464 | 4015081855599 | db | 1 |  | 0 |  | 1 | 85381000 | CZ | 720 | 35 | 60 | 1 | 1
Alumínium DIN készüléksín, 40-nel rövidítve, szekrényszélesség = 1000, sínszélesség = 844 (45 modul) | BPZ-TSK-1000/40 | 151172 | Y7-151172 | HH6 | 2584 | 4015081479771 | db | 1 |  | 0 |  | 1 | 85381000 | CZ | 1000 | 0 | 0 | 0.304 | 0.304
Alumínium DIN készüléksín, 60-nel rövidítve, szekrényszélesség = 1000, sínszélesség = 824 (44 modul) | BPZ-TSK-1000/60 | 151173 | Y7-151173 | HH6 | 2560 | 4015081479788 | db | 1 |  | 0 |  | 1 | 85389099 | AT | 1000 | 0 | 0 | 0.3 | 0.3
Alumínium DIN készüléksín, 80-nel rövidítve, szekrényszélesség = 1000, sínszélesség = 804 (43 modul) | BPZ-TSK-1000/80 | 151174 | Y7-151174 | HH6 | 2512 | 4015081479795 | db | 1 |  | 0 |  | 1 | 85381000 | CZ | 1000 | 0 | 0 | 0.293 | 0.293
Alumínium DIN készüléksín, 40-nel rövidítve, szekrényszélesség = 1200, sínszélesség = 1044 (56 mod.) | BPZ-TSK-1200/40 | 151175 | Y7-151175 | HH6 | 3524 | 4015081479801 | db | 1 |  | 0 |  | 1 | 85389099 | CZ | 1200 | 0 | 0 | 0.376 | 0.376
Alumínium DIN készüléksín, 60-nel rövidítve, szekrényszélesség = 1200, sínszélesség = 1024 (55 mod.) | BPZ-TSK-1200/60 | 151176 | Y7-151176 | HH6 | 3512 | 4015081479818 | db | 1 |  | 0 |  | 1 | 85381000 | CZ | 1200 | 0 | 0 | 0.372 | 0.372
Alumínium DIN készüléksín, 80-nel rövidítve, szekrényszélesség = 1200, sínszélesség = 1004 (54 mod.) | BPZ-TSK-1200/80 | 151177 | Y7-151177 | HH6 | 3460 | 4015081479825 | db | 1 |  | 0 |  | 1 | 85381000 | AT | 1200 | 0 | 0 | 0.365 | 0.365
Alumínium DIN készüléksín, 40-nel rövidítve, szekrényszélesség = 600, sínszélesség = 444 (23 modul) | BPZ-TSK-600/40 | 151166 | Y7-151166 | HH6 | 1636 | 4015081479719 | db | 1 |  | 0 |  | 1 | 85381000 | CZ | 600 | 0 | 0 | 0.16 | 0.16
Alumínium DIN készüléksín, 60-nel rövidítve, szekrényszélesség = 600, sínszélesség = 424 (22 modul) | BPZ-TSK-600/60 | 151167 | Y7-151167 | HH6 | 1592 | 4015081479726 | db | 1 |  | 0 |  | 1 | 85381000 | AT | 600 | 0 | 0 | 0.156 | 0.156
Alumínium DIN készüléksín, 80-nel rövidítve, szekrényszélesség = 600, sínszélesség = 404 (21 modul) | BPZ-TSK-600/80 | 151168 | Y7-151168 | HH6 | 1572 | 4015081479733 | db | 1 |  | 0 |  | 1 | 85389099 | CZ | 600 | 0 | 0 | 0.149 | 0.149
Alumínium DIN készüléksín, 40-nel rövidítve, szekrényszélesség = 800, sínszélesség = 644 (34 modul) | BPZ-TSK-800/40 | 151169 | Y7-151169 | HH6 | 2140 | 4015081479740 | db | 1 |  | 0 |  | 1 | 85381000 | CZ | 800 | 0 | 0 | 0.232 | 0.232
Alumínium DIN készüléksín, 60-nel rövidítve, szekrényszélesség = 800, sínszélesség = 624 (33 modul) | BPZ-TSK-800/60 | 151170 | Y7-151170 | HH6 | 2128 | 4015081479757 | db | 1 |  | 0 |  | 1 | 85381000 | AT | 800 | 0 | 0 | 0.228 | 0.228
Alumínium DIN készüléksín, 80-nel rövidítve, szekrényszélesség = 800, sínszélesség = 604 (32 modul) | BPZ-TSK-800/80 | 151171 | Y7-151171 | HH6 | 2084 | 4015081479764 | db | 1 |  | 0 |  | 1 | 85381000 | CZ | 800 | 0 | 0 | 0.221 | 0.221
rögzítő készlet 2 MSW oldalsz-fal-hoz, Süly.elo, Mag.=1060, szürke | BPZ-USF-10 | 119302 | Y7-119302 | HH6 | 17008 | 4015081174393 | db | 1 |  | 0 |  | 1 | 85381000 | CZ | 0 | 1000 | 0 | 1.75 | 1.75
rögzítő készlet 2 MSW oldalsz-fal-hoz, Süly.elo, Mag.=1260, szürke | BPZ-USF-12 | 119303 | Y7-119303 | HH6 | 18124 | 4015081174409 | db | 1 |  | 0 |  | 1 | 85381000 | CZ | 0 | 1200 | 0 | 2.1 | 2.1
rögzítő készlet 2 MSW oldalsz-fal-hoz, Süly.elo, Mag.=1560, szürke | BPZ-USF-15 | 119304 | Y7-119304 | HH6 | 20028 | 4015081174416 | db | 1 |  | 0 |  | 1 | 85381000 | CZ | 0 | 1500 | 0 | 2.625 | 2.625
rögzítő készlet 2 MSW oldalsz-fal-hoz, Süly.elo, Mag.=1760, szürke | BPZ-USF-17 | 119305 | Y7-119305 | HH6 | 21476 | 4015081174423 | db | 1 |  | 0 |  | 1 | 85381000 | CZ | 0 | 1700 | 0 | 2.975 | 2.975
rögzítő készlet 2 MSW oldalsz-fal-hoz, Süly.elo, Mag.=2060, szürke | BPZ-USF-20 | 119306 | Y7-119306 | HH6 | 23352 | 4015081174430 | db | 1 |  | 0 |  | 1 | 85381000 | CZ | 0 | 2000 | 0 | 3.5 | 3.5
Beép.keret süly.elo.-hoz Szé x Ma x Mé=1035x1060x180 | BPZ-WB3S-1000/10/1 | 111114 | Y7-111114 | HH6 | 49436 | 4015081106752 | db | 1 |  | 0 |  | 1 | 85381000 | RO | 1000 | 1000 | 180 | 7.64 | 7.64
Beép.keret süly.elo.-hoz Szé x Ma x Mé=1035x1060x240 | BPZ-WB3S-1000/10/2 | 111140 | Y7-111140 | HH6 | 56276 | 4015081107018 | db | 1 |  | 0 |  | 1 | 85381000 | RO | 1000 | 1000 | 240 | 9.6 | 9.6
Beép.keret süly.elo.-hoz Szé x Ma x Mé=1035x1260x180 | BPZ-WB3S-1000/12/1 | 111115 | Y7-111115 | HH6 | 51844 | 4015081106769 | db | 1 |  | 0 |  | 1 | 85381000 | RO | 1000 | 1200 | 180 | 8.28 | 8.28
Beép.keret süly.elo.-hoz Szé x Ma x Mé=1000x1260x240 | BPZ-WB3S-1000/12/2 | 111141 | Y7-111141 | HH6 | 59172 | 4015081107025 | db | 1 |  | 0 |  | 1 | 85381000 | RO | 1000 | 1200 | 240 | 10.4 | 10.4
Beép.keret süly.elo.-hoz Szé x Ma x Mé=1035x1560x180 | BPZ-WB3S-1000/15/1 | 111116 | Y7-111116 | HH6 | 57132 | 4015081106776 | db | 1 |  | 0 |  | 1 | 85381000 | RO | 1000 | 1500 | 180 | 9.26 | 9.26
Beép.keret süly.elo.-hoz Szé x Ma x Mé=1000x1560x240 | BPZ-WB3S-1000/15/2 | 111142 | Y7-111142 | HH6 | 65252 | 4015081107032 | db | 1 |  | 0 |  | 1 | 85381000 | RO | 1000 | 1500 | 240 | 11.62 | 11.62
Beép.keret süly.elo.-hoz Szé x Ma x Mé=1035x1760x180 | BPZ-WB3S-1000/17/1 | 111117 | Y7-111117 | HH6 | 60248 | 4015081106783 | db | 1 |  | 0 |  | 1 | 85381000 | RO | 1000 | 1700 | 180 | 9.9 | 9.9
Beép.keret süly.elo.-hoz Szé x Ma x Mé=1000x1760x240 | BPZ-WB3S-1000/17/2 | 111143 | Y7-111143 | HH6 | 68896 | 4015081107049 | db | 1 |  | 0 |  | 1 | 85381000 | RO | 1000 | 1700 | 240 | 12.42 | 12.42
Beép.keret süly.elo.-hoz Szé x Ma x Mé=1035x2060x180 | BPZ-WB3S-1000/20/1 | 111118 | Y7-111118 | HH6 | 63760 | 4015081106790 | db | 1 |  | 0 |  | 1 | 85381000 | RO | 1000 | 2000 | 180 | 10.88 | 10.88
Beép.keret süly.elo.-hoz Szé x Ma x Mé=1000x2060x240 | BPZ-WB3S-1000/20/2 | 111144 | Y7-111144 | HH6 | 73080 | 4015081107056 | db | 1 |  | 0 |  | 1 | 85381000 | RO | 1000 | 2000 | 240 | 13.64 | 13.64
Beép.keret süly.elo.-hoz Szé x Ma x Mé=1235x1260x180 | BPZ-WB3S-1200/12/1 | 111119 | Y7-111119 | HH6 | 54620 | 4015081106806 | db | 1 |  | 0 |  | 1 | 85381000 | RO | 1200 | 1200 | 180 | 8.94 | 8.94
Beép.keret süly.elo.-hoz Szé x Ma x Mé=1235x1260x240 | BPZ-WB3S-1200/12/2 | 111145 | Y7-111145 | HH6 | 62416 | 4015081107063 | db | 1 |  | 0 |  | 1 | 85381000 | RO | 1200 | 1200 | 240 | 11.22 | 11.22
Beép.keret süly.elo.-hoz Szé x Ma x Mé=1235x1560x180 | BPZ-WB3S-1200/15/1 | 111120 | Y7-111120 | HH6 | 60428 | 4015081106813 | db | 1 |  | 0 |  | 1 | 85381000 | RO | 1200 | 1500 | 180 | 9.92 | 9.92
Beép.keret süly.elo.-hoz Szé x Ma x Mé=1235x1560x240 | BPZ-WB3S-1200/15/2 | 111146 | Y7-111146 | HH6 | 68912 | 4015081107070 | db | 1 |  | 0 |  | 1 | 85381000 | RO | 1200 | 1500 | 240 | 12.44 | 12.44
Beép.keret süly.elo.-hoz Szé x Ma x Mé=1235x1760x180 | BPZ-WB3S-1200/17/1 | 111121 | Y7-111121 | HH6 | 63520 | 4015081106820 | db | 1 |  | 0 |  | 1 | 85381000 | RO | 1200 | 1700 | 180 | 10.56 | 10.56
Beép.keret süly.elo.-hoz Szé x Ma x Mé=1235x1760x240 | BPZ-WB3S-1200/17/2 | 111147 | Y7-111147 | HH6 | 72616 | 4015081107087 | db | 1 |  | 0 |  | 1 | 85381000 | RO | 1200 | 1700 | 240 | 13.24 | 13.24
Beép.keret süly.elo.-hoz Szé x Ma x Mé=1235x2060x180 | BPZ-WB3S-1200/20/1 | 111122 | Y7-111122 | HH6 | 67024 | 4015081106837 | db | 1 |  | 0 |  | 1 | 85381000 | RO | 1200 | 2000 | 180 | 11.54 | 11.54
Beép.keret süly.elo.-hoz Szé x Ma x Mé=1235x2060x240 | BPZ-WB3S-1200/20/2 | 111148 | Y7-111148 | HH6 | 76756 | 4015081107094 | db | 1 |  | 0 |  | 1 | 85381000 | RO | 1200 | 2000 | 240 | 16.7 | 16.7
Beép.keret süly.elo.-hoz Szé x Ma x Mé=435x1060x180 | BPZ-WB3S-400/10/1 | 111099 | Y7-111099 | HH6 | 41572 | 4015081106608 | db | 1 |  | 0 |  | 1 | 85381000 | RO | 400 | 1000 | 180 | 5.66 | 5.66
Beép.keret süly.elo.-hoz Szé x Ma x Mé=435x1060x240 | BPZ-WB3S-400/10/2 | 111125 | Y7-111125 | HH6 | 46848 | 4015081106868 | db | 1 |  | 0 |  | 1 | 85381000 | RO | 400 | 1000 | 240 | 7.1 | 7.1
Beép.keret süly.elo.-hoz Szé x Ma x Mé=435x1260x180 | BPZ-WB3S-400/12/1 | 111100 | Y7-111100 | HH6 | 44000 | 4015081106615 | db | 1 |  | 0 |  | 1 | 85381000 | RO | 400 | 1200 | 180 | 6.3 | 6.3
Beép.keret süly.elo.-hoz Szé x Ma x Mé=435x1260x240 | BPZ-WB3S-400/12/2 | 111126 | Y7-111126 | HH6 | 49760 | 4015081106875 | db | 1 |  | 0 |  | 1 | 85381000 | RO | 400 | 1200 | 240 | 7.92 | 7.92
Beép.keret süly.elo.-hoz Szé x Ma x Mé=435x460x180 | BPZ-WB3S-400/4/1 | 111097 | Y7-111097 | HH6 | 33256 | 4015081106585 | db | 1 |  | 0 |  | 1 | 85381000 | RO | 400 | 400 | 180 | 3.32 | 3.32
Beép.keret süly.elo.-hoz Szé x Ma x Mé=435x460x240 | BPZ-WB3S-400/4/2 | 111123 | Y7-111123 | HH6 | 37016 | 4015081106844 | db | 1 |  | 0 |  | 1 | 85381000 | RO | 400 | 400 | 240 | 4.68 | 4.68
Beép.keret süly.elo.-hoz Szé x Ma x Mé=435x760x180 | BPZ-WB3S-400/7/1 | 111098 | Y7-111098 | HH6 | 37484 | 4015081106592 | db | 1 |  | 0 |  | 1 | 85381000 | RO | 400 | 700 | 180 | 4.68 | 4.68
Beép.keret süly.elo.-hoz Szé x Ma x Mé=435x760x240 | BPZ-WB3S-400/7/2 | 111124 | Y7-111124 | HH6 | 41924 | 4015081106851 | db | 1 |  | 0 |  | 1 | 85381000 | RO | 400 | 700 | 240 | 5.9 | 5.9
Beép.keret süly.elo.-hoz Szé x Ma x Mé=635x1060x180 | BPZ-WB3S-600/10/1 | 111103 | Y7-111103 | HH6 | 44028 | 4015081106646 | db | 1 |  | 0 |  | 1 | 85381000 | RO | 600 | 1000 | 180 | 6.32 | 6.32
Beép.keret süly.elo.-hoz Szé x Ma x Mé=635x1060x240 | BPZ-WB3S-600/10/2 | 111129 | Y7-111129 | HH6 | 49760 | 4015081106905 | db | 1 |  | 0 |  | 1 | 85381000 | RO | 600 | 1000 | 240 | 7.94 | 7.94
Beép.keret süly.elo.-hoz Szé x Ma x Mé=635x1260x180 | BPZ-WB3S-600/12/1 | 111104 | Y7-111104 | HH6 | 46376 | 4015081106653 | db | 1 |  | 0 |  | 1 | 85381000 | RO | 600 | 1200 | 180 | 6.96 | 6.96
Beép.keret süly.elo.-hoz Szé x Ma x Mé=635x1260x240 | BPZ-WB3S-600/12/2 | 111130 | Y7-111130 | HH6 | 52672 | 4015081106912 | db | 1 |  | 0 |  | 1 | 85381000 | RO | 600 | 1200 | 240 | 9.32 | 9.32
Beép.keret süly.elo.-hoz Szé x Ma x Mé=635x1560x180 | BPZ-WB3S-600/15/1 | 111105 | Y7-111105 | HH6 | 51200 | 4015081106660 | db | 1 |  | 0 |  | 1 | 85381000 | RO | 600 | 1500 | 180 | 7.94 | 7.94
Beép.keret süly.elo.-hoz Szé x Ma x Mé=635x1560x240 | BPZ-WB3S-600/15/2 | 111131 | Y7-111131 | HH6 | 58216 | 4015081106929 | db | 1 |  | 0 |  | 1 | 85381000 | RO | 600 | 1500 | 240 | 9.98 | 9.98
Beép.keret süly.elo.-hoz Szé x Ma x Mé=635x1760x180 | BPZ-WB3S-600/17/1 | 111106 | Y7-111106 | HH6 | 54312 | 4015081106677 | db | 1 |  | 0 |  | 1 | 85381000 | RO | 600 | 1700 | 180 | 8.58 | 8.58
Beép.keret süly.elo.-hoz Szé x Ma x Mé=635x1760x240 | BPZ-WB3S-600/17/2 | 111132 | Y7-111132 | HH6 | 61892 | 4015081106936 | db | 1 |  | 0 |  | 1 | 85381000 | RO | 600 | 1700 | 240 | 10.78 | 10.78
Beép.keret süly.elo.-hoz Szé x Ma x Mé=635x2060x180 | BPZ-WB3S-600/20/1 | 111107 | Y7-111107 | HH6 | 57828 | 4015081106684 | db | 1 |  | 0 |  | 1 | 85381000 | RO | 600 | 2000 | 180 | 9.56 | 9.56
Beép.keret süly.elo.-hoz Szé x Ma x Mé=635x2060x240 | BPZ-WB3S-600/20/2 | 111133 | Y7-111133 | HH6 | 66020 | 4015081106943 | db | 1 |  | 0 |  | 1 | 85381000 | RO | 600 | 2000 | 240 | 13.38 | 13.38
Beép.keret süly.elo.-hoz Szé x Ma x Mé=635x460x180 | BPZ-WB3S-600/4/1 | 111101 | Y7-111101 | HH6 | 35620 | 4015081106622 | db | 1 |  | 0 |  | 1 | 85381000 | RO | 600 | 400 | 180 | 4.32 | 4.32
Beép.keret süly.elo.-hoz Szé x Ma x Mé=635x460x240 | BPZ-WB3S-600/4/2 | 111127 | Y7-111127 | HH6 | 39980 | 4015081106882 | db | 1 |  | 0 |  | 1 | 85381000 | RO | 600 | 400 | 240 | 5.52 | 5.52
Beép.keret süly.elo.-hoz Szé x Ma x Mé=635x760x180 | BPZ-WB3S-600/7/1 | 111102 | Y7-111102 | HH6 | 39864 | 4015081106639 | db | 1 |  | 0 |  | 1 | 85381000 | RO | 600 | 700 | 180 | 5.34 | 5.34
Beép.keret süly.elo.-hoz Szé x Ma x Mé=635x760x240 | BPZ-WB3S-600/7/2 | 111128 | Y7-111128 | HH6 | 44876 | 4015081106899 | db | 1 |  | 0 |  | 1 | 85381000 | RO | 600 | 700 | 240 | 6.9 | 6.9
Beép.keret süly.elo.-hoz Szé x Ma x Mé=835x1060x180 | BPZ-WB3S-800/10/1 | 111109 | Y7-111109 | HH6 | 46632 | 4015081106707 | db | 1 |  | 0 |  | 1 | 85381000 | RO | 800 | 1000 | 180 | 7.5 | 7.5
Beép.keret süly.elo.-hoz Szé x Ma x Mé=835x1060x240 | BPZ-WB3S-800/10/2 | 111135 | Y7-111135 | HH6 | 52908 | 4015081106967 | db | 1 |  | 0 |  | 1 | 85381000 | RO | 800 | 1000 | 240 | 8.76 | 8.76
Beép.keret süly.elo.-hoz Szé x Ma x Mé=835x1260x180 | BPZ-WB3S-800/12/1 | 111110 | Y7-111110 | HH6 | 48972 | 4015081106714 | db | 1 |  | 0 |  | 1 | 85381000 | RO | 800 | 1200 | 180 | 7.62 | 7.62
Beép.keret süly.elo.-hoz Szé x Ma x Mé=835x1260x240 | BPZ-WB3S-800/12/2 | 111136 | Y7-111136 | HH6 | 55860 | 4015081106974 | db | 1 |  | 0 |  | 1 | 85381000 | RO | 800 | 1200 | 240 | 10.28 | 10.28
Beép.keret süly.elo.-hoz Szé x Ma x Mé=835x1560x180 | BPZ-WB3S-800/15/1 | 111111 | Y7-111111 | HH6 | 54060 | 4015081106721 | db | 1 |  | 0 |  | 1 | 85381000 | RO | 800 | 1500 | 180 | 8.6 | 8.6
Beép.keret süly.elo.-hoz Szé x Ma x Mé=835x1560x240 | BPZ-WB3S-800/15/2 | 111137 | Y7-111137 | HH6 | 61636 | 4015081106981 | db | 1 |  | 0 |  | 1 | 85381000 | RO | 800 | 1500 | 240 | 10.8 | 10.8
Beép.keret süly.elo.-hoz Szé x Ma x Mé=835x1760x180 | BPZ-WB3S-800/17/1 | 111112 | Y7-111112 | HH6 | 57168 | 4015081106738 | db | 1 |  | 0 |  | 1 | 85381000 | RO | 800 | 1700 | 180 | 9.24 | 9.24
Beép.keret süly.elo.-hoz Szé x Ma x Mé=835x1760x240 | BPZ-WB3S-800/17/2 | 111138 | Y7-111138 | HH6 | 65324 | 4015081106998 | db | 1 |  | 0 |  | 1 | 85381000 | RO | 800 | 1700 | 240 | 11.6 | 11.6
Beép.keret süly.elo.-hoz Szé x Ma x Mé=835x2060x180 | BPZ-WB3S-800/20/1 | 111113 | Y7-111113 | HH6 | 60692 | 4015081106745 | db | 1 |  | 0 |  | 1 | 85381000 | RO | 800 | 2000 | 180 | 10.22 | 10.22
Beép.keret süly.elo.-hoz Szé x Ma x Mé=835x2060x240 | BPZ-WB3S-800/20/2 | 111139 | Y7-111139 | HH6 | 69488 | 4015081107001 | db | 1 |  | 0 |  | 1 | 85381000 | RO | 800 | 2000 | 240 | 14.3 | 14.3
Beép.keret süly.elo.-hoz Szé x Ma x Mé=835x760x180 | BPZ-WB3S-800/7/1 | 111108 | Y7-111108 | HH6 | 42468 | 4015081106691 | db | 1 |  | 0 |  | 1 | 85381000 | RO | 800 | 700 | 180 | 6 | 6
Beép.keret süly.elo.-hoz Szé x Ma x Mé=835x760x240 | BPZ-WB3S-800/7/2 | 111134 | Y7-111134 | HH6 | 48020 | 4015081106950 | db | 1 |  | 0 |  | 1 | 85381000 | RO | 800 | 700 | 240 | 7.94 | 7.94
Fali szerelőkészlet elosztóhoz Wall fixing bracket (1 készlet = 4 db) rozsdamentes acélból készült | BPZ-WFB-INOX | EP-500555 | Y7-500555 | HH6 | 24876 | 9010653019145 | db | 1 |  | 0 |  | 1 | 85389099 | CZ | 35 | 74 | 2 | 0.3 | 0.3
Szögvas a szabadon álló elosztótábla (BP-F, BPM-F) falhoz rögzítéséhez | BPZ-WW | 142474 | Y7-142474 | HH6 | 5412 | 4015081392056 | db | 1 |  | 0 |  | 1 | 85381000 | AT | 40 | 50 | 50 | 0.2 | 0.2
Alagútkapocs 1x50mm², 80A Cu / 75A Al | BPZ-XKA-1/50-ALU | 195361 | Y7-195361 | HH6 | 5976 | 9010238092341 | db | 25 |  | 0 |  | 25 | 85369010 | FI | 0 | 0 | 0 | 0.015 | 0.015
Műanyag fedél 1 mérőhöz | BPZ-ZDS-1 | 144879 | Y7-144879 | HH6 | 3456 | 4015081413782 | db | 1 |  | 0 |  | 1 | 85381000 | CZ | 0 | 0 | 0 | 0.11 | 0.11
Műanyag fedél 2 mérőhöz | BPZ-ZDS-2 | 144880 | Y7-144880 | HH6 | 4712 | 4015081413799 | db | 1 |  | 0 |  | 1 | 85381000 | RO | 0 | 0 | 0 | 0.22 | 0.22
Műanyag fedél 3 mérőhöz | BPZ-ZDS-3 | 144881 | Y7-144881 | HH6 | 5984 | 4015081413805 | db | 1 |  | 0 |  | 1 | 85381000 | RO | 0 | 0 | 0 | 0.33 | 0.33
Tartozékok kábelcsatorna közvetlen felszereléséhez BPZ-CDB szögvas (csomag 100 db) | BPZ-ZP1 | 184980 | Y7-184980 | HH6 | 18220 | 4015081804061 | db | 100 |  | 0 |  | 1 | 39269097 | DE | 180 | 20 | 180 | 0.1 | 0.1
Tartozékok a kábelcsatorna közvetlen felszereléséhez a BPZ-CP C-sínre (50 db-os csomag) | BPZ-ZP2 | 184981 | Y7-184981 | HH6 | 19584 | 4015081804078 | db | 50 |  | 0 |  | 1 | 39269097 | DE | 180 | 20 | 180 | 0.1 | 0.1
Fékellenállás, P=1,8kW | BRR-0045-HD-5 | 124832 | Y7-124832 | HH4 | 552120 | 4015081224548 | db | 1 |  | 0 |  | 1 | 85332900 | FI | 260 | 700 | 101 | 11.3 | 11.3
Fékellenállás, P=2,7kW | BRR-0061-HD-5 | 124837 | Y7-124837 | HH4 | 639516 | 4015081224593 | db | 1 |  | 0 |  | 1 | 85332900 | FI | 260 | 860 | 101 | 12.8 | 12.8
Fékellenállás, P=5,9kW | BRR-0105-HD-5 | 124842 | Y7-124842 | HH4 | 1438872 | 4015081224647 | db | 1 |  | 0 |  | 1 | 85332900 | FI | 480 | 530 | 300 | 25 | 25
Fékellenállás, P=12kW | BRR-0300-HD-5 | 124850 | Y7-124850 | HH4 | 2161988 | 4015081224722 | db | 1 |  | 0 |  | 1 | 85332900 | FI | 480 | 740 | 300 | 79 | 79
Vakfedél, 45mm kivágáshoz 12 modul TE, szürke, osztva 8,75mm (1/2TE) | BS-12MB-GY | 178979 | Y7-178979 | HH6 | 1164 | 4015081742967 | db | 10 | 9008790681271 | 0 |  | 10 | 39269097 | NL | 210 | 50 | 1 | 0.035 | 0.035
Vakfedél, 45mm kivágáshoz 12 modul TE, fehér, osztva 8,75mm (1/2TE) | BS-12MB-WH | 178977 | Y7-178977 | HH6 | 1164 | 4015081742943 | db | 10 | 9008790681233 | 0 |  | 10 | 39269097 | NL | 210 | 50 | 1 | 0.035 | 0.035
Vakfedél, 45mm kivágáshoz 12 modul TE, szürke, osztva 2,25mm (1/8TE) | BS-12MF-GY | 178980 | Y7-178980 | HH6 | 1164 | 4015081742974 | db | 10 | 9008790681295 | 0 |  | 10 | 39269097 | NL | 210 | 50 | 1 | 0.035 | 0.035
Vakfedél, 45mm kivágáshoz 12 modul TE, fehér, osztva 2,25mm (1/8TE) | BS-12MF-WH | 178975 | Y7-178975 | HH6 | 1164 | 4015081742929 | db | 10 | 9008790680199 | 0 |  | 10 | 39269097 | NL | 210 | 50 | 1 | 0.035 | 0.035
Tömítő készlet CI tokozathoz | BS2-CI | 090750 | Y7-90750 | HH6 | 2520 | 4015080907503 | db | 1 |  | 0 |  | 1 | 85472000 | FI | 190 | 150 | 10 | 0.034 | 0.036
Tömítő készlet CI tokozathoz | BS3-CI | 097869 | Y7-97869 | HH6 | 2740 | 4015080978695 | db | 10 |  | 0 |  | 10 | 39269097 | FI | 250 | 150 | 20 | 0.04 | 0.042
Kontaktorok 7A/3kW AC-3, 22A AC-1, 3-pólus+1z érintkezõ, Uc=220V/50Hz, 220V/60Hz | DILM7-10(220V50/60HZ) | 276557 | Y7-276557 | HH1 | 11882 | 4015082765576 | db | 1 |  | 0 |  | 1 | 85364900 | RO | 45 | 68 | 75 | 0.24 | 0.254
Tömítő készlet CI tokozathoz | BS4-CI | 014815 | Y7-14815 | HH6 | 3420 | 4015080148159 | db | 10 |  | 0 |  | 10 | 39269097 | FI | 20 | 20 | 20 | 0.043 | 0.045
Vakfedél, 45mm kivágáshoz 6 modul TE, fehér, osztva 8,75mm (1/2TE) | BS-6MB-WH | 178978 | Y7-178978 | HH6 | 632 | 4015081742950 | db | 10 | 9008790681257 | 0 |  | 10 | 39269097 | NL | 105 | 50 | 1 | 0.017 | 0.017
Vakfedél, 45mm kivágáshoz 6 modul TE, fehér, osztva 2,25mm (1/8TE) | BS-6MF-WH | 178976 | Y7-178976 | HH6 | 632 | 4015081742936 | db | 10 | 9008790681110 | 0 |  | 10 | 39269097 | NL | 105 | 50 | 1 | 0.017 | 0.017
Kontaktorok 7A/3kW AC-3, 22A AC-1, 3-pólus+1z érintkezõ, Uc=220V/50Hz, 240V/60Hz | DILM7-10(220V50HZ,240V60HZ) | 276549 | Y7-276549 | HH1 | 11882 | 4015082765491 | db | 1 |  | 0 |  | 1 | 85364900 | DE | 45 | 68 | 75 | 0.24 | 0.254
Kontaktorok 7A/3kW AC-3, 22A AC-1, 3-pólus+1z érintkezõ, Uc=230V/50Hz, 230V/60Hz | DILM7-10(230V50/60HZ) | 276558 | Y7-276558 | HH1 | 11882 | 4015082765583 | db | 1 |  | 0 |  | 1 | 85364900 | DE | 45 | 68 | 75 | 0.24 | 0.254
Kontaktorok 7A/3kW AC-3, 22A AC-1, 3-pólus+1z érintkezõ, Uc=230V/50Hz, 240V/60Hz | DILM7-10(230V50HZ,240V60HZ) | 276550 | Y7-276550 | HH1 | 11882 | 4015082765507 | db | 1 |  | 0 |  | 1 | 85364900 | DE | 45 | 68 | 75 | 0.24 | 0.254
KLV elosztótáblák írótáblái | BSBN-KLV | 302524 | Y7-302524 | HH6 | 468 | 9010238161818 | db | 1 |  | 0 |  | 1 | 48211010 | AT | 225 | 300 | 0.1 | 0.01 | 0.01
Ultragyors biztosíték félvezetők védelmére, (UL szabvány) 1000V AC / 800V DC, 125A | FWJ-125A | FWJ-125A | FWJ-125A | HHF | 83126 | 5027590021142 | db | 1 |  | 0 |  | 1 | 85361090 | HU | 42 | 42 | 150 | 0.351 | 0.364
Ultragyors biztosíték félvezetők védelmére, (UL szabvány) 1000V AC / 800V DC, 150A | FWJ-150A | FWJ-150A | FWJ-150A | HHF | 83126 | 5027590021166 | db | 1 |  | 0 |  | 1 | 85361090 | HU | 39 | 39 | 145 | 0.335 | 1.996
Ultragyors biztosíték félvezetők védelmére, (UL szabvány) 1000V AC / 800V DC, 175A | FWJ-175A | FWJ-175A | FWJ-175A | HHF | 83126 | 5027590021180 | db | 1 |  | 0 |  | 1 | 85361090 | HU | 39 | 39 | 145 | 0.334 | 1.996
FUSE 800A 1000V 3/110 AR | 170L7298 | 170L7298 | 170L7298 | HHF | 136221 | 5996516008317 | db | 1 |  | 0 |  | 1 | 85361090 | HU | 95 | 76 | 168 | 1.262 | 0
FUSE 700A 1000V 3BN/75 AR | 170L9665 | 170L9665 | 170L9665 | HHF | 136221 | 5027590440370 | db | 2 |  | 0 |  | 2 | 85361090 | HU | 0 | 0 | 0 | 2.3 | 0.0518
Gyors biztosíték betét, félvezetők védelmére 1250V, 125A, 1* | 170M3442 | 170M3442 | 170M3442 | HHF | 90814 | 5027590447737 | db | 3 |  | 0 |  | 3 | 85351000 | HU | 45 | 59 | 75 | 0.37 | 0.37
Gyors biztosíték betét, félvezetők védelmére 1250V, 315A, 1 | 170M4198 | 170M4198 | 170M4198 | HHF | 90814 | 5027590451796 | db | 3 |  | 0 |  | 3 | 85351000 | HU | 142 | 62 | 245 | 0.212 | 0.233
Gyors biztosíték betét, félvezetők védelmére 690V, 450A, 1 | 170M4763 | 170M4763 | 170M4763 | HHF | 90814 | 5996516014011 | db | 1 |  | 0 |  | 1 | 85361090 | HU | 53 | 157 | 69 | 0.529 | 0.562
Gyors biztosíték betét, félvezetők védelmére 1100V, 900A, 2 | 170M5149 | 170M5149 | 170M5149 | HHF | 136221 | 5027590455923 | db | 3 |  | 0 |  | 3 | 85351000 | IN | 175 | 67 | 284 | 0.634 | 0.672
Gyors biztosíték betét, félvezetők védelmére 690V, 200A, 2 | 170M5881 | 170M5881 | 170M5881 | HHF | 90814 | 5027590461092 | db | 3 |  | 0 |  | 3 | 85361090 | HU | 60 | 150 | 60 | 0.384 | 0.421
Gyors biztosíték betét, félvezetők védelmére 690V, 500A, 3 | 170M6708 | 170M6708 | 170M6708 | HHF | 90814 | 5996516020425 | db | 1 |  | 0 |  | 1 | 85361090 | HU | 76 | 155 | 76 | 1.216 | 1.259
FUSE 1000A 1000V 3FKE/115 AR UR | 170M8541 | 170M8541 | 170M8541 | HHF | 136221 | 5027590321617 | db | 1 |  | 0 |  | 1 | 85361090 | HU | 160 | 74 | 90 | 0 | 0
Biztosíték akkumulátortárolóhoz, jelző nélkül, aR, In=250, Un=1500V DC, szabványos késes, 2 méret | ESS2H-250-NI | ESS2H-250-NI | ESS2H-250-NI | HHF | 90917 | 5027590628433 | db | 1 |  | 0 |  | 1 | 85351000 | CN | 59 | 191 | 59 | 2 | 2.1
Ultragyors biztosíték betét a meghajtó védelmére, 750V DC / 750V AC, 15A | FWK-15A20F | FWK-15A20F | FWK-15A20F | HHF | 22755 | 5027590499910 | db | 10 |  | 0 |  | 10 | 85361050 | HU | 20.5 | 20.5 | 127 | 0.235 | 0.235
Ultragyors biztosíték betét a meghajtó védelmére, 750V DC / 750V AC, 20A | FWK-20A20F | FWK-20A20F | FWK-20A20F | HHF | 22755 | 5027590499927 | db | 10 |  | 0 |  | 10 | 85361050 | HU | 143 | 56 | 153 | 0.0896 | 0.0976
Gyors biztosíték betét, félvezetők védelmére 690V, 400A, 1 | 170M4012 | 170M4012 | 170M4012 | HHF | 53198 | 5027590450898 | db | 3 |  | 0 |  | 3 | 85361090 | HU | 53 | 108 | 53 | 0.152 | 0.173
Biztosíték akkumulátortárolóhoz, jelző nélkül, aR, In=315,Un=1500VDC, csavaros csatlakozás, 2L méret | ESS2J-315L-NI | ESS2J-315L-NI | ESS2J-315L-NI | HHF | 98811 | 5027590628693 | db | 1 |  | 0 |  | 1 | 85351000 | CN | 59 | 185.5 | 59 | 2 | 2.1
Gyors biztosíték félvezetők védelmére, 1000V, 200A, 1* | 170M3537 | 170M3537 | 170M3537 | HHF | 72315 | 5027590448468 | db | 2 |  | 0 |  | 2 | 85361090 | HU | 156 | 59 | 45 | 0.464 | 0.464
Gyors biztosíték betét, félvezetők védelmére 1250V, 50A, 1* | 170M3688 | 170M3688 | 170M3688 | HHF | 72315 | 5027590449212 | db | 2 |  | 0 |  | 2 | 85351000 | CN | 45 | 59 | 156 | 0.431 | 0.4525
Gyors biztosíték betét, félvezetők védelmére 690V, 250A, 1* | 170M3766 | 170M3766 | 170M3766 | HHF | 72315 | 5027590449960 | db | 2 |  | 0 |  | 2 | 85361090 | HU | 45 | 148 | 59 | 0.176 | 0.195
Gyors biztosíték betét, félvezetők védelmére 1000V, 350A, 1* | 170M3960 | 170M3960 | 170M3960 | HHF | 72315 | 5027590450621 | db | 4 |  | 0 |  | 4 | 85361090 | CN | 170 | 50 | 96 | 0.869 | 0.000869
Gyors biztosíték betét, félvezetők védelmére 1000V, 350A, 1* | 170M3974 | 170M3974 | 170M3974 | HHF | 72315 | 5027590450737 | db | 6 |  | 0 |  | 6 | 85361090 | HU | 142 | 62 | 290 | 0.512 | 0
Gyors biztosíték betét, félvezetők védelmére 690V, 800A, 1 | 170M4118 | 170M4118 | 170M4118 | HHF | 72315 | 5027590451277 | db | 3 |  | 0 |  | 3 | 85361090 | HU | 53 | 108 | 66 | 0.158 | 0.179
Kontaktorok 7A/3kW AC-3, 22A AC-1, 3-pólus+1z érintkezõ, Uc=240V/50Hz | DILM7-10(240V50HZ) | 276539 | Y7-276539 | HH1 | 11882 | 4015082765392 | db | 1 |  | 0 |  | 1 | 85364900 | RO | 45 | 68 | 75 | 0.24 | 0.254
Biztonsági lámpa BeamTech Small 1x250lm 1h | BT1SC-B1 | BT1SC-B1 | BT1SC-B1 | HHL | 66716 | 5205050909043 | db | 1 |  | 0 |  | 1 | 94051140 | RO | 330 | 220 | 70 | 1.14 | 1.26
Biztonsági lámpa BeamTech Small 1x500lm 1h | BT1SC-D1 | BT1SC-D1 | BT1SC-D1 | HHL | 93844 | 5205050909067 | db | 1 |  | 0 |  | 1 | 94054940 | RO | 330 | 220 | 70 | 1.12 | 1.2
Biztonsági lámpa BeamTech Small 1x500lm 1h Autotest | BT1SC-D1-AT | BT1SC-D1-AT | BT1SC-D1-AT | HHL | 114668 | 5205050910902 | db | 1 |  | 0 |  | 1 | 94054940 | RO | 358 | 168 | 57 | 0 | 0
Biztonsági lámpa BeamTech Small 1x250lm 3h | BT1SD-B3 | BT1SD-B3 | BT1SD-B3 | HHL | 77824 | 5205050909050 | db | 1 |  | 0 |  | 1 | 94051140 | RO | 330 | 220 | 70 | 1.23 | 1.23
Biztonsági lámpa BeamTech Small 1x500lm 3h | BT1SL-D3 | BT1SL-D3 | BT1SL-D3 | HHL | 104264 | 5205050909074 | db | 1 |  | 0 |  | 1 | 94054940 | RO | 330 | 220 | 70 | 1.23 | 1.23
Aljzat BeamTech Small biztonsági lámpa süllyessztett szereléséhez egy fejjel | BT1SRB | BT1SRB | BT1SRB | HHL | 27836 | 5205050910971 | db | 1 |  | 0 |  | 1 | 94054940 | RO | 0 | 0 | 0 | 0.65 | 0.65
Biztonsági lámpa BeamTech Large 2x250lm 3h | BT2LL-D3 | BT2LL-D3 | BT2LL-D3 | HHL | 122308 | 5205050909807 | db | 1 |  | 0 |  | 1 | 94051140 | RO | 0 | 0 | 0 | 0 | 0
Biztonsági lámpa BeamTech Large 2x500lm 1h | BT2LL-F1 | BT2LL-F1 | BT2LL-F1 | HHL | 135496 | 5205050909838 | db | 1 |  | 0 |  | 1 | 94054940 | RO | 0 | 0 | 0 | 0 | 0
Biztonsági lámpa BeamTech Large 2x500lm 1h Autotest | BT2LL-F1-AT | BT2LL-F1-AT | BT2LL-F1-AT | HHL | 145952 | 5205050910070 | db | 1 |  | 0 |  | 1 | 94054940 | RO | 0 | 0 | 0 | 0 | 0
Biztonsági lámpa BeamTech Large 2x500lm 3h | BT2LL-F3 | BT2LL-F3 | BT2LL-F3 | HHL | 145916 | 5205050909845 | db | 1 |  | 0 |  | 1 | 94054940 | RO | 0 | 0 | 0 | 0 | 0
Biztonsági lámpa BeamTech Small 2x250lm 1h | BT2SC-D1 | BT2SC-D1 | BT2SC-D1 | HHL | 111204 | 5205050909081 | db | 1 |  | 0 |  | 1 | 94051140 | RO | 480 | 220 | 70 | 1.12 | 1.2
Biztonsági lámpa BeamTech Small 2x250lm 3h | BT2SL-D3 | BT2SL-D3 | BT2SL-D3 | HHL | 122308 | 5205050909098 | db | 1 |  | 0 |  | 1 | 94054940 | RO | 480 | 220 | 70 | 1.23 | 1.23
Biztonsági lámpa BeamTech Small 2x500lm 1h | BT2SL-F1 | BT2SL-F1 | BT2SL-F1 | HHL | 135496 | 5205050909104 | db | 1 |  | 0 |  | 1 | 94051140 | RO | 480 | 220 | 70 | 1.23 | 1.23
Biztonsági lámpa BeamTech Small 2x500lm 1h Autotest | BT2SL-F1-AT | BT2SL-F1-AT | BT2SL-F1-AT | HHL | 145952 | 5205050910896 | db | 1 |  | 0 |  | 1 | 94054940 | RO | 0 | 0 | 0 | 0 | 0
Aljzat BeamTech Small biztonsági lámpa süllyessztett szereléséhez két fejjel | BT2SRB | BT2SRB | BT2SRB | HHL | 34748 | 5205050910049 | db | 1 |  | 0 |  | 1 | 94054940 | RO | 0 | 0 | 0 | 1.05 | 1.05
Kontaktorok 7A/3kW AC-3, 22A AC-1, 3-pólus+1z érintkezõ, Uc=24V/50Hz, 24V/60Hz | DILM7-10(24V50/60HZ) | 276554 | Y7-276554 | HH1 | 11882 | 4015082765545 | db | 1 |  | 0 |  | 1 | 85364900 | DE | 45 | 68 | 75 | 0.24 | 0.25
Biztonsági lámpa BeamTech Large 4x500lm 1h | BT4LL-G1 | BT4LL-G1 | BT4LL-G1 | HHL | 223752 | 5205050909791 | db | 1 |  | 0 |  | 1 | 94054940 | RO | 0 | 0 | 0 | 0 | 0
Biztonsági lámpa BeamTech Large 4x500lm 1h Autotest | BT4LL-G1-AT | BT4LL-G1-AT | BT4LL-G1-AT | HHL | 243200 | 5205050910889 | db | 1 |  | 0 |  | 1 | 94054940 | RO | 0 | 0 | 0 | 0 | 0
Védőrács BeamTech Large / BeamLiteII (54x44x22) biztonsági lámpához | BTLGRID | BTLGRID | BTLGRID | HHL | 48684 | 5205050910995 | db | 1 |  | 0 |  | 1 | 94054940 | RO | 0 | 0 | 0 | 0.78 | 0.72
Védőrács a BeamTech Small (53x30x22) biztonsági lámpához | BTSGRID | BTSGRID | BTSGRID | HHL | 41716 | 5205050910988 | db | 1 |  | 0 |  | 1 | 94054940 | RO | 0 | 0 | 0 | 0.78 | 0.72
Távtartó a gyűjtősín és a kábelszem között HF3A mérőtranszformátorhoz | BUSH-FOR-HF3A | 741B0321 | Y7-135347 | HH5 | 3488 | 5703498700647 | db | 1 |  | 0 |  | 1 | 85043129 | PL | 50 | 20 | 20 | 0.034 | 0.034
Távtartó a gyűjtősín és a kábelszem között HF3B mérőtranszformátorhoz | BUSH-FOR-HF3B | 741B0322 | Y7-135348 | HH5 | 4532 | 5703498700654 | db | 1 |  | 0 |  | 1 | 85043129 | PL | 50 | 30 | 30 | 0.082 | 0.082
Gyors biztosíték betét, félvezetők védelmére 690V, 800A, 1 | 170M4218 | 170M4218 | 170M4218 | HHF | 72315 | 5027590451925 | db | 3 |  | 0 |  | 3 | 85361090 | HU | 53 | 138 | 53 | 0.559 | 0.186
Relé 2-vezetékes (BiWire) ETR-hez, 4 zóna | BWOB4Z | BWOB4Z | BWOB4Z | HHS | 23264 | 5018987210799 | db | 1 |  | 0 |  | 1 | 85311030 | CN | 100 | 100 | 44 | 0.06 | 0.067
Relé 2-vezetékes (BiWire) ETR-hez, 8 zóna | BWOB8Z | BWOB8Z | BWOB8Z | HHS | 32580 | 5018987210805 | db | 1 |  | 0 |  | 1 | 85311030 | CN | 100 | 100 | 44 | 0.089 | 1
Rendező fésű flexi sín (szalagsín) távtartásához | BZ248 | 076516 | Y7-76516 | HH6 | 6552 | 4015080765165 | db | 10 |  | 0 |  | 10 | 39269097 | FI | 300 | 50 | 50 | 0.184 | 0.192
Rögzítő sapka a rendezőfésűhöz Cu 3x9; 6x9 | BZ249 | 078889 | Y7-78889 | HH6 | 696 | 4015080788898 | db | 10 |  | 0 |  | 10 | 39269097 | PL | 15 | 60 | 50 | 0.007 | 0.008
Rögzítő sapka a rendezőfésűhöz Cu 4x16; 6x16; 10x16 | BZ251 | 081262 | Y7-81262 | HH6 | 784 | 4015080812623 | db | 10 |  | 0 |  | 10 | 39269097 | FI | 20 | 60 | 50 | 0.012 | 0.012
Rögzítő sapka a rendezőfésűhöz Cu 11x21 | BZ252 | 083635 | Y7-83635 | HH6 | 864 | 4015080836353 | db | 10 |  | 0 |  | 10 | 39269097 | FI | 30 | 60 | 50 | 0.02 | 0.021
Gyors biztosíték betét, félvezetők védelmére 690V, 500A, 2 | 170M5010 | 170M5010 | 170M5010 | HHF | 72315 | 5027590455374 | db | 3 |  | 0 |  | 3 | 85361090 | HU | 61 | 108 | 61 | 1.893 | 0.631
Gyors biztosíték betét, félvezetők védelmére 690V, 400A, 2 | 170M5358 | 170M5358 | 170M5358 | HHF | 72315 | 5027590456692 | db | 3 |  | 0 |  | 3 | 85361090 | HU | 61 | 126 | 77 | 0.61333 | 0.687
Gyors biztosíték betét, félvezetők védelmére 690V, 400A, 2 | 170M5458 | 170M5458 | 170M5458 | HHF | 72315 | 5027590457231 | db | 6 |  | 0 |  | 6 | 85361090 | HU | 61 | 50 | 77 | 0.54233 | 0.56
Gyors biztosíték betét, félvezetők védelmére 1000V, 350A, 2 | 170M5954 | 170M5954 | 170M5954 | HHF | 72315 | 5027590461269 | db | 4 |  | 0 |  | 4 | 85361090 | HU | 124 | 80 | 168 | 0.175 | 0.403
Gyors biztosíték betét, félvezetők védelmére 1000V, 550A, 2 | 170M5987 | 170M5987 | 170M5987 | HHF | 72315 | 5027590461689 | db | 3 |  | 0 |  | 3 | 85361090 | HU | 180 | 65 | 280 | 0.79733 | 0.835
Gyors biztosíték betét, félvezetők védelmére 690V, 100A, 1* | 170M3262 | 170M3262 | 170M3262 | HHF | 41872 | 5027590446679 | db | 6 |  | 0 |  | 6 | 85361090 | HU | 45 | 104 | 58 | 0.058 | 0.071
FUSE 700A 1000V 3BKN/80 AR | 170L7159 | 170L7159 | 170L7159 | HHF | 126131 | 5996516008232 | db | 1 |  | 0 |  | 1 | 85361090 | HU | 95 | 76 | 168 | 1.425 | 0
Gyors biztosíték betét, félvezetők védelmére 600V, 1100A, 2 | 170M5067 | 170M5067 | 170M5067 | HHF | 126131 | 5027590455596 | db | 3 |  | 0 |  | 3 | 85361090 | HU | 165 | 66 | 286 | 0.201 | 0.238
Gyors biztosíték betét, félvezetők védelmére 1250V, 450A, 2 | 170M5405 | 170M5405 | 170M5405 | HHF | 126131 | 5027590456968 | db | 3 |  | 0 |  | 3 | 85351000 | HU | 175 | 67 | 284 | 0.281 | 0.319
Gyors biztosíték betét, félvezetők védelmére 690V, 1000A, 2 | 170M5766 | 170M5766 | 170M5766 | HHF | 126131 | 5027590458672 | db | 3 |  | 0 |  | 3 | 85361090 | HU | 61 | 159 | 77 | 0.426 | 0.463
Gyors biztosíték betét, félvezetők védelmére 690V, 1400A, 3 | 170M6017 | 170M6017 | 170M6017 | HHF | 126131 | 5996516017326 | db | 1 |  | 0 |  | 1 | 85361090 | HU | 76 | 109 | 76 | 1.152 | 1.195
Gyors biztosíték betét, félvezetők védelmére 1250V, 630A, 3 | 170M6344 | 170M6344 | 170M6344 | HHF | 126131 | 5027590461849 | db | 2 |  | 0 |  | 2 | 85351000 | HU | 95 | 76 | 168 | 1.154 | 1.176
Gyors biztosíték betét, félvezetők védelmére 690V, 500A, 3 | 170M6358 | 170M6358 | 170M6358 | HHF | 126131 | 5996516019016 | db | 1 |  | 0 |  | 1 | 85361090 | HU | 76 | 126 | 105 | 0.694 | 0.747
Gyors biztosíték betét, félvezetők védelmére 690V, 1100A, 3 | 170M6465 | 170M6465 | 170M6465 | HHF | 126131 | 5027590462624 | db | 3 |  | 0 |  | 3 | 85361090 | HU | 76 | 53 | 92 | 0.795 | 0.824
Gyors biztosíték betét, félvezetők védelmére 1000V, 1100A, 3 | 170M8628 | 170M8628 | 170M8628 | HHF | 126131 | 5027590280327 | db | 1 |  | 0 |  | 1 | 85361090 | CN | 160 | 74 | 90 | 1e-06 | 1e-06
Gyors biztosíték betét, félvezetők védelmére 690V, 125A, 1* | 170M3363 | 170M3363 | 170M3363 | HHF | 38234 | 5027590447287 | db | 3 |  | 0 |  | 3 | 85361090 | HU | 124 | 80 | 168 | 0.687 | 0.722
Gyors biztosíték betét, félvezetők védelmére 690V, 125A, 1* | 170M3463 | 170M3463 | 170M3463 | HHF | 38234 | 5027590447881 | db | 6 |  | 0 |  | 6 | 85361090 | HU | 45 | 51 | 59 | 0.25783 | 0.273
Gyors bizt.betét, US változat, 130V AC, 1000A | FWA-1000AH | FWA-1000AH | FWA-1000AH | HHF | 137869 | 5027590020152 | db | 1 |  | 0 |  | 1 | 85361090 | HU | 10.6 | 7 | 10.4 | 0.204 | 0.204
Gyors bizt.betét, US változat, 130V AC, 1200A | FWA-1200AH | FWA-1200AH | FWA-1200AH | HHF | 137869 | 5027590020176 | db | 1 |  | 0 |  | 1 | 85361090 | HU | 48 | 50.8 | 50.8 | 0.509 | 0.509
Gyors biztosíték betét, félvezetők védelmére 1000V, 125A, 1* | 170M3985 | 170M3985 | 170M3985 | HHF | 57454 | 5027590450782 | db | 6 |  | 0 |  | 6 | 85361090 | HU | 145 | 65 | 305 | 0.47017 | 0.085
Gyors biztosíték betét, félvezetők védelmére 690V, 450A, 1 | 170M4413 | 170M4413 | 170M4413 | HHF | 57454 | 5027590452625 | db | 3 |  | 0 |  | 3 | 85361090 | HU | 53 | 51 | 53 | 1.111 | 0.38
Gyors biztosíték betét, félvezetők védelmére 690V, 200A, 1* | 170M3030 | 170M3030 | 170M3030 | HHF | 80724 | 5996516009291 | db | 1 |  | 0 |  | 1 | 85361090 | HU | 155 | 90 | 45 | 1e-06 | 1e-06
Gyors biztosíték félvezetők védelmére, 690V, 550A, 1* | 170M3522 | 170M3522 | 170M3522 | HHF | 80724 | 5027590448413 | db | 6 |  | 0 |  | 6 | 85361090 | HU | 45 | 51 | 45 | 0.525 | 0.525
Gyors biztosíték betét, félvezetők védelmére 690V, 350A, 1 | 170M4061 | 170M4061 | 170M4061 | HHF | 80724 | 5027590451024 | db | 3 |  | 0 |  | 3 | 85361090 | HU | 53 | 108 | 53 | 0.149 | 0.17
Biztosítós-sz.kapcs. heng.betét C10, 32A-ig, 1p | C10-SLS/32/1 | 112220 | Y7-112220 | HH5 | 3101 | 4015081117789 | db | 12 | 9007912928188 | 108 | 9007912928195 | 1 | 85365080 | SI | 17.5 | 83.3 | 44 | 0.058 | 0.058
Biztosítós-sz.kapcs. heng.betét C10, 32A-ig, 1p, kioldás jelző | C10-SLS/32/1-L | 112225 | Y7-112225 | HH5 | 9053 | 4015081117833 | db | 12 | 9007912928287 | 108 | 9007912928294 | 1 | 85365080 | SI | 17.5 | 83.3 | 44 | 0.058 | 0.058
Biztosítós-sz.kapcs. heng.betét C10, 32A-ig, 1p+N | C10-SLS/32/1N | 112221 | Y7-112221 | HH5 | 6656 | 4015081117796 | db | 12 | 9007912928201 | 108 | 9007912928218 | 1 | 85365080 | SI | 17.5 | 83.3 | 44 | 0.07 | 0.07
Biztosítós-sz.kapcs. heng.betét C10, 32A-ig, 2p | C10-SLS/32/2 | 112222 | Y7-112222 | HH5 | 6394 | 4015081117802 | db | 6 | 9007912928225 | 54 | 9007912928232 | 1 | 85365080 | SI | 35 | 83.3 | 44 | 0.12 | 0.12
Biztosítós-sz.kapcs. heng.betét C10, 32A-ig, 2p, kioldás jelző | C10-SLS/32/2-L | 112227 | Y7-112227 | HH5 | 18376 | 4015081117857 | db | 6 | 9007912928324 | 54 | 9007912928331 | 1 | 85365080 | SI | 35 | 83.3 | 44 | 0.12 | 0.12
Biztosítós-sz.kapcs. heng.betét C10, 32A-ig, 3p | C10-SLS/32/3 | 112223 | Y7-112223 | HH5 | 9083 | 4015081117819 | db | 4 | 9007912928249 | 36 | 9007912928256 | 1 | 85365080 | SI | 52.5 | 83.3 | 44 | 0.18 | 0.18
Biztosítós-sz.kapcs. heng.betét C10, 32A-ig, 3p, kioldás jelző | C10-SLS/32/3-L | 112228 | Y7-112228 | HH5 | 27682 | 4015081117864 | db | 4 | 9007912928348 | 36 | 9007912928355 | 1 | 85365080 | SI | 52.5 | 83.3 | 44 | 0.18 | 0.18
Biztosítós-sz.kapcs. heng.betét C10, 32A-ig, 3p+N | C10-SLS/32/3N | 112224 | Y7-112224 | HH5 | 14495 | 4015081117826 | db | 4 | 9007912928263 | 36 | 9007912928270 | 1 | 85365080 | SI | 52.5 | 83.3 | 44 | 0.195 | 0.195
Gyors biztosíték betét, félvezetők védelmére 690V, 450A, 1 | 170M4313 | 170M4313 | 170M4313 | HHF | 80724 | 5027590452229 | db | 3 |  | 0 |  | 3 | 85361090 | HU | 53 | 111 | 64 | 1e-06 | 1e-06
Gyors biztosíték betét, félvezetők védelmére 690V, 315A, 1 | 170M4710 | 170M4710 | 170M4710 | HHF | 80724 | 5996516013830 | db | 1 |  | 0 |  | 1 | 85361090 | HU | 53 | 157 | 53 | 0.487 | 0.515
Gyors biztosíték betét, félvezetők védelmére 690V, 700A, 2 | 170M5163 | 170M5163 | 170M5163 | HHF | 80724 | 5027590455992 | db | 3 |  | 0 |  | 3 | 85361090 | HU | 61 | 138 | 61 | 0.212 | 0.249
FUSE 1250A 1000V 3GKN/90 AR | 170M8512 | 170M8512 | 170M8512 | HHF | 177133 | 5027590325189 | db | 2 |  | 0 |  | 2 | 85361090 | CN | 95 | 76 | 168 | 0 | 0
Gyors biztosíték betét, félvezetők védelmére 690V, 250A, 1* | 170M3116 | 170M3116 | 170M3116 | HHF | 42490 | 5027590443951 | db | 6 |  | 0 |  | 6 | 85361090 | HU | 45 | 104 | 58 | 0.30817 | 0.335
Gyors biztosíték betét, félvezetők védelmére 690V, 250A, 1* | 170M3466 | 170M3466 | 170M3466 | HHF | 42490 | 5027590448048 | db | 6 |  | 0 |  | 6 | 85361090 | HU | 45 | 51 | 59 | 0.263 | 0.278
Gyors biztosíték betét, félvezetők védelmére 1100V, 700A, 2 | 170M5697 | 170M5697 | 170M5697 | HHF | 142949 | 5027590458245 | db | 3 |  | 0 |  | 3 | 85351000 | HU | 1800 | 650 | 2800 | 0.68 | 0.68
Gyors biztosíték betét, félvezetők védelmére 1250V, 500A, 3 | 170M6202 | 170M6202 | 170M6202 | HHF | 142949 | 5996516018255 | db | 1 |  | 0 |  | 1 | 85351000 | HU | 95 | 76 | 168 | 1.295 | 1.338
Gyors biztosíték betét, félvezetők védelmére 690V, 900A, 3 | 170M6263 | 170M6263 | 170M6263 | HHF | 142949 | 5996516018712 | db | 1 |  | 0 |  | 1 | 85361090 | HU | 76 | 109 | 90 | 0.879 | 0.965
Gyors biztosíték betét, félvezetők védelmére 1250V, 900A, 3 | 170M6497 | 170M6497 | 170M6497 | HHF | 142949 | 5996516019535 | db | 1 |  | 0 |  | 1 | 85351000 | HU | 95 | 76 | 168 | 1.306 | 1.349
Biztosíték akkumulátortárolóhoz, jelző, aR, In=450, Un=1500V DC, hátsó csavaros csatlakozás, 2 méret | ESS2L-450 | ESS2L-450 | ESS2L-450 | HHF | 158737 | 5027590628952 | db | 1 |  | 0 |  | 1 | 85351000 | CN | 59 | 175.3 | 59 | 2 | 2.1
Ultragyors biztosíték félvezetők védelmére, (UL szabvány) 700V AC / 700V DC, 700A | FWP-700A | FWP-700A | FWP-700A | HHF | 155099 | 5027590021838 | db | 1 |  | 0 |  | 1 | 85361090 | HU | 180 | 53 | 56 | 0.564 | 0.588
FUSE 450A 2500V 3BKN/180 | 170L7103 | 170L7103 | 170L7103 | HHF | 167043 | 5996516000175 | db | 1 |  | 0 |  | 1 | 85351000 | HU | 0 | 0 | 0 | 0 | 0
Gyors biztosíték félvezetők védelmére, 1000V, 32A, 000 | 170M1803 | 170M1803 | 170M1803 | HHF | 62225 | 5027590441711 | db | 3 |  | 0 |  | 3 | 85361090 | CN | 36 | 24 | 115 | 0.186 | 0.2
Gyors biztosíték félvezetők védelmére, 1000V, 40A, 000 | 170M1804 | 170M1804 | 170M1804 | HHF | 62225 | 5027590441742 | db | 3 |  | 0 |  | 3 | 85361090 | IN | 80 | 45 | 125 | 0.15733 | 0
Gyors biztosíték betét, félvezetők védelmére 690V, 350A, 1* | 170M3618 | 170M3618 | 170M3618 | HHF | 62225 | 5027590448697 | db | 6 |  | 0 |  | 6 | 85361090 | HU | 45 | 110 | 45 | 0.053 | 0.066
Gyors biztosíték betét, félvezetők védelmére 1000V, 125A, 1* | 170M3969 | 170M3969 | 170M3969 | HHF | 62225 | 5027590450683 | db | 6 |  | 0 |  | 6 | 85361090 | HU | 142 | 62 | 290 | 0.259 | 0
Gyors biztosíték betét, félvezetők védelmére 690V, 500A, 1 | 170M4114 | 170M4114 | 170M4114 | HHF | 62225 | 5027590451192 | db | 3 |  | 0 |  | 3 | 85361090 | HU | 53 | 108 | 66 | 0.157 | 0.178
Gyors biztosíték betét, félvezetők védelmére 690V, 350A, 1 | 170M4211 | 170M4211 | 170M4211 | HHF | 62225 | 5027590451857 | db | 3 |  | 0 |  | 3 | 85361090 | HU | 53 | 138 | 53 | 0.14467 | 0.186
Gyors biztosíték betét, félvezetők védelmére 690V, 400A, 2 | 170M5808D | 170M5808D | 170M5808D | HHF | 62225 | 5027590460262 | db | 3 |  | 0 |  | 3 | 85361090 | IN | 55 | 150 | 61 | 0.615 | 0.716
Gyors biztosíték betét, félvezetők védelmére 850V, 1500A | 170M8676 | 170M8676 | 170M8676 | HHF | 202360 | 5027590465694 | db | 2 |  | 0 |  | 2 | 85361090 | HU | 95 | 76 | 168 | 0.714 | 0.736
Gyors biztosíték betét, félvezetők védelmére 690V, 125A, 000 | 170M1368 | 170M1368 | 170M1368 | HHF | 15582 | 5027590440851 | db | 10 |  | 0 |  | 10 | 85361090 | CN | 21 | 100 | 40 | 1.549 | 0.155
Gyors biztosíték betét, félvezetők védelmére 690V, 63A, 000 | 170M1415 | 170M1415 | 170M1415 | HHF | 15582 | 5027590440943 | db | 10 |  | 0 |  | 10 | 85361090 | IN | 21 | 100 | 40 | 1.336 | 0.143
250A 700V S/COND FUSE WITH IND | IXL70F250 | IXL70F250 | IXL70F250 | HHF | 163714 | 5027590022446 | db | 1 |  | 0 |  | 1 | 85361090 | HU | 0 | 0 | 0 | 0.271 | 0.282
Biztosíték akkumulátortárolóhoz, jelző nélkül, aR, In=500, Un=1500V DC, szabványos késes, 3 méret | ESS3-500-NI | ESS3-500-NI | ESS3-500-NI | HHF | 183346 | 5027590629065 | db | 1 |  | 0 |  | 1 | 85351000 | CN | 74.5 | 212 | 74.5 | 2.125 | 2.225
Biztosíték akkumulátortárolóhoz, jelző, aR, In=450, Un=1500V DC, szabványos késes, 2 méret | ESS2H-450 | ESS2H-450 | ESS2H-450 | HHF | 133374 | 5027590628501 | db | 1 |  | 0 |  | 1 | 85351000 | CN | 59 | 191 | 59 | 2 | 2.1
Gyors biztosíték betét, félvezetők védelmére 1250V, 500A, 1 | 170M4195 | 170M4195 | 170M4195 | HHF | 121636 | 5027590451765 | db | 3 |  | 0 |  | 3 | 85351000 | HU | 142 | 62 | 245 | 0.213 | 0.234
Gyors biztosíték betét, félvezetők védelmére 1250V, 400A, 1 | 170M4443 | 170M4443 | 170M4443 | HHF | 121636 | 5996516013274 | db | 1 |  | 0 |  | 1 | 85351000 | HU | 70 | 51 | 160 | 0.573 | 2.132
Gyors biztosíték betét, félvezetők védelmére 1250V, 700A, 2 | 170M5271 | 170M5271 | 170M5271 | HHF | 121636 | 5027590456579 | db | 3 |  | 0 |  | 3 | 85351000 | HU | 218 | 137 | 59 | 0.62 | 0.62
Gyors biztosíték betét, félvezetők védelmére 600V, 1100A, 2 | 170M5467 | 170M5467 | 170M5467 | HHF | 121636 | 5996516016060 | db | 4 |  | 0 |  | 4 | 85361090 | HU | 51 | 59 | 77 | 1.184 | 1.29
Gyors biztosíték betét, félvezetők védelmére 690V, 1100A, 3 | 170M6215 | 170M6215 | 170M6215 | HHF | 121636 | 5996516018378 | db | 1 |  | 0 |  | 1 | 85361090 | HU | 76 | 139 | 76 | 1.473 | 1.516
Gyors biztosíték félvezetők védelmére, 1250V, 450A, 3 | 170M6341 | 170M6341 | 170M6341 | HHF | 121636 | 5027590461818 | db | 2 |  | 0 |  | 2 | 85351000 | HU | 95 | 76 | 168 | 0.708 | 0.729
Gyors biztosíték betét, félvezetők védelmére 690V, 630A, 3 | 170M6610 | 170M6610 | 170M6610 | HHF | 121636 | 5996516020043 | db | 1 |  | 0 |  | 1 | 85361090 | HU | 76 | 135 | 76 | 1.212 | 1.552
Mikrokapcsoló K2 2A 250V | 170H3032 | 170H3032 | 170H3032 | HHF | 70634 | 5027590439237 | db | 6 |  | 0 |  | 6 | 85369010 | HU | 163 | 60 | 92 | 0.037167 | 0.0435
Gyors biztosíték betét, félvezetők védelmére 690V, 200A, 1* | 170M3765 | 170M3765 | 170M3765 | HHF | 70634 | 5027590449953 | db | 2 |  | 0 |  | 2 | 85361090 | HU | 45 | 148 | 59 | 0.39 | 0.195
Gyors biztosíték betét, félvezetők védelmére 1250V, 250A, 1 | 170M4140 | 170M4140 | 170M4140 | HHF | 70634 | 5027590451352 | db | 3 |  | 0 |  | 3 | 85351000 | HU | 142 | 62 | 245 | 0.199 | 0.22
Biztosíték akkumulátortárolóhoz, jelző nélkül, aR, In=400, Un=1500V DC, szabványos késes, 3 méret | ESS3-400-NI | ESS3-400-NI | ESS3-400-NI | HHF | 168794 | 5027590629041 | db | 1 |  | 0 |  | 1 | 85351000 | CN | 74.5 | 212 | 74.5 | 2.125 | 2.225
Gyors biztosíték betét, félvezetők védelmére 1100V, 1000A, 2 | 170M5500 | 170M5500 | 170M5500 | HHF | 200679 | 5027590457521 | db | 2 |  | 0 |  | 2 | 85351000 | IN | 124 | 80 | 168 | 0.818 | 0.845
Gyors biztosíték betét, félvezetők védelmére 690V, 1600A, 3 | 170M6469 | 170M6469 | 170M6469 | HHF | 200679 | 5996516019443 | db | 1 |  | 0 |  | 1 | 85361090 | HU | 76 | 53 | 92 | 0.989 | 1.075
Gyors biztosíték betét, félvezetők védelmére 690V, 1600A, 3 | 170M6569 | 170M6569 | 170M6569 | HHF | 200679 | 5996516019887 | db | 1 |  | 0 |  | 1 | 85361090 | HU | 76 | 53 | 92 | 0.987 | 1.03
1000Vdc IEC/UL 275A aR 40mm Round fuse | FWE-275A | FWE-275A | FWE-275A | HHF | 102313 | 5027590590167 | db | 1 |  | 0 |  | 1 | 85361010 | CN | 0 | 0 | 0 | 0.000255 | 0.000255
Gyors biztosíték betét, félvezetők védelmére 690V, 350A, 00 | 170M2670 | 170M2670 | 170M2670 | HHF | 47364 | 5027590442473 | db | 6 |  | 0 |  | 6 | 85361090 | IN | 30 | 100 | 51 | 0.215 | 0.262
Gyors biztosíték betét, félvezetők védelmére 690V, 200A, 00 | 170M2767 | 170M2767 | 170M2767 | HHF | 47364 | 5027590443470 | db | 5 |  | 0 |  | 5 | 85361090 | IN | 30 | 64 | 48 | 0.2014 | 0.223
FUSE 400A 2000V 2BKN/140 AR | 170L8274 | 170L8274 | 170L8274 | HHF | 217497 | 5704057013628 | db | 1 |  | 0 |  | 1 | 85351000 | HU | 160 | 74 | 90 | 0 | 0
Gyors biztosíték betét, félvezetők védelmére 550V, 2000A, 3 | 170M6071 | 170M6071 | 170M6071 | HHF | 217497 | 5996516017548 | db | 1 |  | 0 |  | 1 | 85361090 | HU | 160 | 74 | 90 | 0.779 | 0.917
Biztosíték akkumulátortárolóhoz, jelző nélkül, aR, In=450, Un=1500V DC, szabványos késes, 2 méret | ESS2H-450-NI | ESS2H-450-NI | ESS2H-450-NI | HHF | 118719 | 5027590628518 | db | 1 |  | 0 |  | 1 | 85351000 | CN | 59 | 191 | 59 | 2 | 2.1
1000Vdc IEC/UL 500A aR 60mm Round fuse | FWE-500A | FWE-500A | FWE-500A | HHF | 170648 | 5027590590211 | db | 1 |  | 0 |  | 1 | 85361010 | CN | 0 | 0 | 0 | 0.000755 | 0.000755
Biztosíték akkumulátortárolóhoz, jelző nélkül, aR, In=125, Un=1500V DC, szabványos késes, 3 méret | ESS3-125-NI | ESS3-125-NI | ESS3-125-NI | HHF | 131075 | 5027590628983 | db | 1 |  | 0 |  | 1 | 85351000 | CN | 74.5 | 212 | 74.5 | 2.125 | 2.225
Gyors biztosíték betét, félvezetők védelmére 600V, 1800A, 3 | 170M6220 | 170M6220 | 170M6220 | HHF | 207407 | 5996516018422 | db | 1 |  | 0 |  | 1 | 85361090 | HU | 160 | 74 | 90 | 1.446 | 0
Ultragyors biztosíték, félvezető+fotovoltaikus védelem, 2XL méret, 1000V DC, 160A | PV-160A-2XL | PV-160A-2XL | PV-160A-2XL | HHF | 131693 | 5996516000403 | db | 1 |  | 0 |  | 1 | 85361090 | HU | 60 | 205 | 74 | 1.2 | 1.2
FUSE 160A 1000V 2XL PV BOLT-IN VER CUSTO | PV-160A-2XL-3B | PV-160A-2XL-3B | PV-160A-2XL-3B | HHF | 131693 | 5027590409742 | db | 1 |  | 0 |  | 1 | 85351000 | HU | 0 | 0 | 0 | 0.38067 | 0.40733
Ultragyors biztosíték, félvezető+fotovoltaikus védelem, csavaros, 2XL méret, 1000V DC, 160A | PV-160A-2XL-B | PV-160A-2XL-B | PV-160A-2XL-B | HHF | 131693 | 5996516000847 | db | 1 |  | 0 |  | 1 | 85361090 | HU | 56 | 190.4 | 89 | 2.657 | 2.657
Gyors biztosíték betét, félvezetők védelmére 1250V, 450A, 3 | 170M6241 | 170M6241 | 170M6241 | HHF | 163681 | 5996516018514 | db | 1 |  | 0 |  | 1 | 85351000 | HU | 58 | 45 | 138 | 1.284 | 1.327
Biztosíték (BS88 szabvány), 660V AC / 350V DC, 630A | GSGB630 | GSGB630 | GSGB630 | HHF | 191722 | 5996516024546 | db | 1 |  | 0 |  | 1 | 85361090 | HU | 73.8 | 143 | 80.8 | 1.5e-05 | 1.5e-05
Gyors biztosíték betét, félvezetők védelmére 690V, 450A, 1* | 170M3370 | 170M3370 | 170M3370 | HHF | 47982 | 5027590447355 | db | 3 |  | 0 |  | 3 | 85361090 | HU | 102 | 72 | 45 | 0.705 | 0.70467
Biztosíték akkumulátortárolóhoz BSF, char gBat, In=400, Un=1000V DC, csavaros csatlakozás, 3. méret | BSF-400G-NH310-B | BSF-400G-NH310-B | BSF-400G-NH310-B | HHF | 152252 | 5027590530040 | db | 3 |  | 0 |  | 3 | 85351000 | IN | 71 | 150 | 76 | 1.139 | 1.139
Kontaktorok 7A/3kW AC-3, 22A AC-1, 3-pólus+1z érintkezõ, Uc=24V/50Hz | DILM7-10(24V50HZ) | 276537 | Y7-276537 | HH1 | 11882 | 4015082765378 | db | 1 |  | 0 |  | 1 | 85364900 | DE | 45 | 68 | 75 | 0.24 | 0.25
Kontaktorok 7A/3kW AC-3, 22A AC-1, 3-pólus+1z érintkezõ, Uc=380V/50Hz, 440V/60Hz | DILM7-10(380V50HZ,440V60HZ) | 276551 | Y7-276551 | HH1 | 11882 | 4015082765514 | db | 1 |  | 0 |  | 1 | 85364900 | RO | 45 | 68 | 75 | 0.24 | 0.254
Kontaktorok 7A/3kW AC-3, 22A AC-1, 3-pólus+1z érintkezõ, Uc=400V/50Hz, 440V/60Hz | DILM7-10(400V50HZ,440V60HZ) | 276552 | Y7-276552 | HH1 | 11882 | 4015082765521 | db | 1 |  | 0 |  | 1 | 85364900 | RO | 45 | 68 | 75 | 0.24 | 0.254
Kontaktorok 7A/3kW AC-3, 22A AC-1, 3-pólus+1z érintkezõ, Uc=415V/50Hz, 480V/60Hz | DILM7-10(415V50HZ,480V60HZ) | 276553 | Y7-276553 | HH1 | 11882 | 4015082765538 | db | 1 |  | 0 |  | 1 | 85364900 | RO | 45 | 68 | 75 | 0.24 | 0.254
Kontaktorok 7A/3kW AC-3, 22A AC-1, 3-pólus+1z érintkezõ, Uc=42V/50Hz, 42V/60Hz | DILM7-10(42V50/60HZ) | 276555 | Y7-276555 | HH1 | 11882 | 4015082765552 | db | 1 |  | 0 |  | 1 | 85364900 | RO | 45 | 68 | 75 | 0.24 | 0.254
Kontaktorok 7A/3kW AC-3, 22A AC-1, 3-pólus+1z érintkezõ, Uc=42V/50Hz, 48V/60Hz | DILM7-10(42V50HZ,48V60HZ) | 276546 | Y7-276546 | HH1 | 11882 | 4015082765460 | db | 1 |  | 0 |  | 1 | 85364900 | RO | 45 | 68 | 75 | 0.24 | 0.254
Kontaktorok 7A/3kW AC-3, 22A AC-1, 3-pólus+1z érintkezõ, Uc=48V/50Hz | DILM7-10(48V50HZ) | 276538 | Y7-276538 | HH1 | 11882 | 4015082765385 | db | 1 |  | 0 |  | 1 | 85364900 | RO | 45 | 68 | 75 | 0.24 | 0.254
Biztonsági segédkontaktor 4A AC-15, 4z 4ny érintkezõ, Uc=110V/50Hz,120V/60Hz | DILAS-44(110V50HZ,120V60HZ) | 191700 | Y7-191700 | HH1 | 25443 | 4015081922130 | db | 1 |  | 0 |  | 1 | 85364900 | RO | 45 | 68 | 117 | 0.288 | 0.305
Kapocsburkolat DILM185-400 | DILM400-XHB | 208287 | Y7-208287 | HH1 | 14090 | 4015082082871 | db | 1 |  | 0 |  | 1 | 85472000 | RO | 150 | 127.5 | 34 | 0.16 | 0.24
Kontaktorok 25A/11kW AC-3, 45A AC-1, 3-pólus+1ny érintkezõ, Uc=220V/50HZ, 240V/60HZ | DILM25-01(220V50HZ,240V60HZ) | 277163 | Y7-277163 | HH1 | 29100 | 4015082771638 | db | 1 |  | 0 |  | 1 | 85364900 | RO | 45 | 85 | 98 | 0.428 | 0.446
Irányváltó huzalozó készlet (DILM 40…72) | DILM65-XRL | 101057 | Y7-101057 | HH1 | 14642 | 4015081009527 | db | 1 |  | 0 |  | 1 | 85369095 | ES | 110 | 32 | 27 | 0.114 | 0.124
Biztonsági kontaktorok 9A/4kW AC-3, 3pólus+2z+3ny érintkezõ, Uc=24VDC | DILMS9-23(24VDC) | 191762 | Y7-191762 | HH1 | 30917 | 4015081922758 | db | 1 |  | 0 |  | 1 | 85364900 | RO | 45 | 68 | 117 | 0.354 | 0.369
Kontaktorok 12A AC-3, 22A AC-1, 3-pólus+1ny érintkezõ, Uc=110V/50Hz, 110V/60Hz | DILM12-01(110V50/60HZ) | 276871 | Y7-276871 | HH1 | 15999 | 4015082768713 | db | 1 |  | 0 |  | 1 | 85364900 | DE | 45 | 68 | 75 | 0.24 | 0.254
Kontaktorok 12A AC-3, 22A AC-1, 3-pólus+1ny érintkezõ, Uc=110V/50Hz, 120V/60Hz | DILM12-01(110V50HZ,120V60HZ) | 276862 | Y7-276862 | HH1 | 15999 | 4015082768621 | db | 1 |  | 0 |  | 1 | 85364900 | RO | 45 | 68 | 75 | 0.24 | 0.249
Kontaktorok 12A AC-3, 22A AC-1, 3-pólus+1ny érintkezõ, Uc=190V/50Hz, 220V/60Hz | DILM12-01(190V50HZ,220V60HZ) | 276863 | Y7-276863 | HH1 | 15999 | 4015082768638 | db | 1 |  | 0 |  | 1 | 85364900 | RO | 45 | 68 | 75 | 0.24 | 0.254
Kontaktorok 12A AC-3, 22A AC-1, 3-pólus+1ny érintkezõ, Uc=208V/60Hz | DILM12-01(208V60HZ) | 276859 | Y7-276859 | HH1 | 15999 | 4015082768591 | db | 1 |  | 0 |  | 1 | 85364900 | RO | 45 | 68 | 75 | 0.24 | 0.254
Kontaktorok 12A AC-3, 22A AC-1, 3-pólus+1ny érintkezõ, Uc=220V/50Hz, 220V/60Hz | DILM12-01(220V50/60HZ) | 276872 | Y7-276872 | HH1 | 15999 | 4015082768720 | db | 1 |  | 0 |  | 1 | 85364900 | RO | 45 | 68 | 75 | 0.24 | 0.254
Kontaktorok 12A AC-3, 22A AC-1, 3-pólus+1ny érintkezõ, Uc=220V/50Hz, 240V/60Hz | DILM12-01(220V50HZ,240V60HZ) | 276864 | Y7-276864 | HH1 | 15999 | 4015082768645 | db | 1 |  | 0 |  | 1 | 85364900 | DE | 45 | 68 | 75 | 0.24 | 0.254
Kontaktorok 12A AC-3, 22A AC-1, 3-pólus+1ny érintkezõ, Uc=230V/50Hz, 230V/60Hz | DILM12-01(230V50/60HZ) | 276873 | Y7-276873 | HH1 | 15999 | 4015082768737 | db | 1 |  | 0 |  | 1 | 85364900 | DE | 45 | 68 | 75 | 0.24 | 0.254
Kontaktorok 12A AC-3, 22A AC-1, 3-pólus+1ny érintkezõ, Uc=230V/50Hz, 240V/60Hz | DILM12-01(230V50HZ,240V60HZ) | 276865 | Y7-276865 | HH1 | 15999 | 4015082768652 | db | 1 |  | 0 |  | 1 | 85364900 | DE | 45 | 68 | 75 | 0.24 | 0.254
Kontaktorok 12A AC-3, 22A AC-1, 3-pólus+1ny érintkezõ, Uc=240V/50Hz | DILM12-01(240V50HZ) | 276854 | Y7-276854 | HH1 | 15999 | 4015082768546 | db | 1 |  | 0 |  | 1 | 85364900 | RO | 45 | 68 | 75 | 0.24 | 0.254
Kontaktorok 12A AC-3, 22A AC-1, 3-pólus+1ny érintkezõ, Uc=24V/50Hz, 24V/60Hz | DILM12-01(24V50/60HZ) | 276869 | Y7-276869 | HH1 | 15999 | 4015082768690 | db | 1 |  | 0 |  | 1 | 85364900 | DE | 45 | 68 | 75 | 0.24 | 0.254
Kontaktorok 12A AC-3, 22A AC-1, 3-pólus+1ny érintkezõ, Uc=24V/50Hz | DILM12-01(24V50HZ) | 276852 | Y7-276852 | HH1 | 15999 | 4015082768522 | db | 1 |  | 0 |  | 1 | 85364900 | DE | 45 | 68 | 75 | 0.24 | 0.25
Kontaktorok 12A AC-3, 22A AC-1, 3-pólus+1ny érintkezõ, Uc=380V/50Hz, 440V/60Hz | DILM12-01(380V50HZ,440V60HZ) | 276866 | Y7-276866 | HH1 | 15999 | 4015082768669 | db | 1 |  | 0 |  | 1 | 85364900 | RO | 45 | 68 | 75 | 0.24 | 0.254
Kontaktorok 12A AC-3, 22A AC-1, 3-pólus+1ny érintkezõ, Uc=400V/50Hz, 440V/60Hz | DILM12-01(400V50HZ,440V60HZ) | 276867 | Y7-276867 | HH1 | 15999 | 4015082768676 | db | 1 |  | 0 |  | 1 | 85364900 | RO | 45 | 68 | 75 | 0.24 | 0.254
Kontaktorok 12A AC-3, 22A AC-1, 3-pólus+1ny érintkezõ, Uc=415V/50Hz, 480V/60Hz | DILM12-01(415V50HZ,480V60HZ) | 276868 | Y7-276868 | HH1 | 15999 | 4015082768683 | db | 1 |  | 0 |  | 1 | 85364900 | RO | 45 | 68 | 75 | 0.24 | 0.254
Kontaktorok 12A AC-3, 22A AC-1, 3-pólus+1ny érintkezõ, Uc=42V/50Hz, 42V/60Hz | DILM12-01(42V50/60HZ) | 276870 | Y7-276870 | HH1 | 15999 | 4015082768706 | db | 1 |  | 0 |  | 1 | 85364900 | RO | 45 | 68 | 75 | 0.24 | 0.254
Kontaktorok 12A AC-3, 22A AC-1, 3-pólus+1ny érintkezõ, Uc=42V/50Hz, 48V/60Hz | DILM12-01(42V50HZ,48V60HZ) | 276861 | Y7-276861 | HH1 | 15999 | 4015082768614 | db | 1 |  | 0 |  | 1 | 85364900 | RO | 45 | 68 | 75 | 0.24 | 0.254
Kontaktorok 12A AC-3, 22A AC-1, 3-pólus+1ny érintkezõ, Uc=48V/50Hz | DILM12-01(48V50HZ) | 276853 | Y7-276853 | HH1 | 15999 | 4015082768539 | db | 1 |  | 0 |  | 1 | 85364900 | RO | 45 | 68 | 75 | 0.24 | 0.254
Kontaktorok 12A AC-3, 22A AC-1, 3-pólus+1z érintkezõ, Uc=110V/50Hz, 110V/60Hz | DILM12-10(110V50/60HZ) | 276836 | Y7-276836 | HH1 | 15999 | 4015082768362 | db | 1 |  | 0 |  | 1 | 85364900 | DE | 45 | 68 | 75 | 0.24 | 0.254
Kontaktorok 12A AC-3, 22A AC-1, 3-pólus+1z érintkezõ, Uc=110V/50Hz, 120V/60Hz | DILM12-10(110V50HZ,120V60HZ) | 276827 | Y7-276827 | HH1 | 15999 | 4015082768270 | db | 1 |  | 0 |  | 1 | 85364900 | DE | 45 | 68 | 75 | 0.24 | 0.25
Kontaktorok 12A AC-3, 22A AC-1, 3-pólus+1z érintkezõ, Uc=190V/50Hz, 220V/60Hz | DILM12-10(190V50HZ,220V60HZ) | 276828 | Y7-276828 | HH1 | 15999 | 4015082768287 | db | 1 |  | 0 |  | 1 | 85364900 | RO | 45 | 68 | 75 | 0.24 | 0.254
Kontaktorok 12A AC-3, 22A AC-1, 3-pólus+1z érintkezõ, Uc=208V/60Hz | DILM12-10(208V60HZ) | 276824 | Y7-276824 | HH1 | 15999 | 4015082768249 | db | 1 |  | 0 |  | 1 | 85364900 | RO | 45 | 68 | 75 | 0.24 | 0.254
Kontaktorok 12A AC-3, 22A AC-1, 3-pólus+1z érintkezõ, Uc=220V/50Hz, 220V/60Hz | DILM12-10(220V50/60HZ) | 276837 | Y7-276837 | HH1 | 15999 | 4015082768379 | db | 1 |  | 0 |  | 1 | 85364900 | RO | 45 | 68 | 75 | 0.24 | 0.254
Kontaktorok 12A AC-3, 22A AC-1, 3-pólus+1z érintkezõ, Uc=220V/50Hz, 240V/60Hz | DILM12-10(220V50HZ,240V60HZ) | 276829 | Y7-276829 | HH1 | 15999 | 4015082768294 | db | 1 |  | 0 |  | 1 | 85364900 | DE | 45 | 68 | 75 | 0.24 | 0.254
Kontaktorok 12A AC-3, 22A AC-1, 3-pólus+1z érintkezõ, Uc=230V/50Hz, 230V/60Hz | DILM12-10(230V50/60HZ) | 276838 | Y7-276838 | HH1 | 15999 | 4015082768386 | db | 1 |  | 0 |  | 1 | 85364900 | DE | 45 | 68 | 75 | 0.24 | 0.254
Kontaktorok 12A AC-3, 22A AC-1, 3-pólus+1z érintkezõ, Uc=230V/50Hz, 240V/60Hz | DILM12-10(230V50HZ,240V60HZ) | 276830 | Y7-276830 | HH1 | 15999 | 4015082768300 | db | 1 |  | 0 |  | 1 | 85364900 | DE | 45 | 68 | 75 | 0.24 | 0.254
Kontaktorok 12A AC-3, 22A AC-1, 3-pólus+1z érintkezõ, Uc=240V/50Hz | DILM12-10(240V50HZ) | 276819 | Y7-276819 | HH1 | 15999 | 4015082768195 | db | 1 |  | 0 |  | 1 | 85364900 | RO | 45 | 68 | 75 | 0.24 | 0.25
Kontaktorok 12A AC-3, 22A AC-1, 3-pólus+1z érintkezõ, Uc=24V/50Hz, 24V/60Hz | DILM12-10(24V50/60HZ) | 276834 | Y7-276834 | HH1 | 15999 | 4015082768348 | db | 1 |  | 0 |  | 1 | 85364900 | DE | 45 | 68 | 75 | 0.24 | 0.254
Kontaktorok 12A AC-3, 22A AC-1, 3-pólus+1z érintkezõ, Uc=24V/50Hz | DILM12-10(24V50HZ) | 276817 | Y7-276817 | HH1 | 15999 | 4015082768171 | db | 1 |  | 0 |  | 1 | 85364900 | DE | 45 | 68 | 75 | 0.24 | 0.25
Kontaktorok 12A AC-3, 22A AC-1, 3-pólus+1z érintkezõ, Uc=380V/50Hz, 440V/60Hz | DILM12-10(380V50HZ,440V60HZ) | 276831 | Y7-276831 | HH1 | 15999 | 4015082768317 | db | 1 |  | 0 |  | 1 | 85364900 | RO | 45 | 68 | 75 | 0.24 | 0.254
Kontaktorok 12A AC-3, 22A AC-1, 3-pólus+1z érintkezõ, Uc=400V/50Hz, 440V/60Hz | DILM12-10(400V50HZ,440V60HZ) | 276832 | Y7-276832 | HH1 | 15999 | 4015082768324 | db | 1 |  | 0 |  | 1 | 85364900 | RO | 45 | 68 | 75 | 0.24 | 0.25
Kontaktorok 12A AC-3, 22A AC-1, 3-pólus+1z érintkezõ, Uc=415V/50Hz, 480V/60Hz | DILM12-10(415V50HZ,480V60HZ) | 276833 | Y7-276833 | HH1 | 15999 | 4015082768331 | db | 1 |  | 0 |  | 1 | 85364900 | RO | 45 | 68 | 75 | 0.24 | 0.254
Kontaktorok 12A AC-3, 22A AC-1, 3-pólus+1z érintkezõ, Uc=42V/50Hz, 42V/60Hz | DILM12-10(42V50/60HZ) | 276835 | Y7-276835 | HH1 | 15999 | 4015082768355 | db | 1 |  | 0 |  | 1 | 85364900 | RO | 45 | 68 | 75 | 0.24 | 0.254
Kontaktorok 12A AC-3, 22A AC-1, 3-pólus+1z érintkezõ, Uc=42V/50Hz, 48V/60Hz | DILM12-10(42V50HZ,48V60HZ) | 276826 | Y7-276826 | HH1 | 15999 | 4015082768263 | db | 1 |  | 0 |  | 1 | 85364900 | RO | 45 | 68 | 75 | 0.24 | 0.254
Kontaktorok 12A AC-3, 22A AC-1, 3-pólus+1z érintkezõ, Uc=48V/50Hz | DILM12-10(48V50HZ) | 276818 | Y7-276818 | HH1 | 15999 | 4015082768188 | db | 1 |  | 0 |  | 1 | 85364900 | RO | 45 | 68 | 75 | 0.24 | 0.254
Biztonsági kontaktorok 7A/3kW AC-3, 3pólus+2z+3ny érintkezõ, Uc=110V/50Hz,120V/60Hz | DILMS7-R23(110V50HZ,120V60HZ) | 191733 | Y7-191733 | HH1 | 32458 | 4015081922468 | db | 1 |  | 0 |  | 1 | 85364900 | RO | 45 | 68 | 117 | 0.288 | 0.305
Biztonsági kontaktorok 7A/3kW AC-3, 3pólus+2z+3ny érintkezõ, Uc=230V/50Hz,240V/60Hz | DILMS7-R23(230V50HZ,240V60HZ) | 191754 | Y7-191754 | HH1 | 32458 | 4015081922673 | db | 1 |  | 0 |  | 1 | 85364900 | RO | 45 | 68 | 117 | 0.288 | 0.305
Összekötő sín kapoccsal (DILM80…150) | DILM150-XP1 | 284769 | Y7-284769 | HH1 | 32688 | 4015082847692 | db | 1 |  | 0 |  | 1 | 85389099 | DE | 83 | 76 | 102 | 0.957 | 0.988
Biztonsági kontaktorok 9A/4kW AC-3, 3pólus+2z+3ny érintkezõ, Uc=110V/50Hz,120V/60Hz | DILMS9-R23(110V50HZ,120V60HZ) | 191734 | Y7-191734 | HH1 | 34183 | 4015081922475 | db | 1 |  | 0 |  | 1 | 85364900 | RO | 45 | 68 | 117 | 0.288 | 0.305
Biztonsági kontaktorok 9A/4kW AC-3, 3pólus+2z+3ny érintkezõ, Uc=230V/50Hz,240V/60Hz | DILMS9-R23(230V50HZ,240V60HZ) | 191755 | Y7-191755 | HH1 | 34183 | 4015081922680 | db | 1 |  | 0 |  | 1 | 85364900 | RO | 45 | 68 | 117 | 0.288 | 0.305
Kontaktorok 9A/4kW AC-3, 22A AC-1, 3-pólus+2z+1ny érintkezõ, Uc=230V/50Hz, 240V/60Hz | DILM9-21(230V50HZ,240V60HZ) | 276760 | Y7-276760 | HH1 | 17586 | 4015082767600 | db | 1 |  | 0 |  | 1 | 85364900 | RO | 45 | 68 | 75 | 0.286 | 0.3
Kontaktorok 25A/11kW AC-3, 45A AC-1, 3-pólus+2z+1ny érintkezõ, Uc=230V/50Hz, 240V/60Hz | DILM25-21(230V50HZ,240V60HZ) | 277196 | Y7-277196 | HH1 | 35356 | 4015082771966 | db | 1 |  | 0 |  | 1 | 85364900 | RO | 45 | 85 | 98 | 0.488 | 0.505
Kontaktorok 7A/3kW AC-3, 22A AC-1, 3-pólus+1ny, Push-In (belökni) kapcsok, Uc=24V DC | DILM7-01(24VDC)-PI | 199228 | Y7-199228 | HH1 | 17839 | 4015081973125 | db | 1 |  | 0 |  | 1 | 85364900 | RO | 45 | 68 | 75.3 | 0.24 | 0.254
Kontaktorok 9A/4kW AC-3, 22A AC-1, 3-pólus+1ny, Push-In (belökni) kapcsok, Uc=24V DC | DILM9-01(24VDC)-PI | 199238 | Y7-199238 | HH1 | 17839 | 4015081973224 | db | 1 |  | 0 |  | 1 | 85364900 | RO | 45 | 68 | 75.3 | 0.24 | 0.254
Kontaktorok 9A/4kW AC-3, 22A AC-1, 3-pólus+1z, Push-In (belökni) kapcsok, Uc=24V DC | DILM9-10(24VDC)-PI | 199233 | Y7-199233 | HH1 | 17839 | 4015081973170 | db | 1 |  | 0 |  | 1 | 85364900 | RO | 45 | 68 | 75.3 | 0.24 | 0.254
Kontaktorok 15A/7,5kW AC-3, 22A AC-1, 3-pólus+1ny érintkezõ, Uc=110V/50Hz, 110V/60Hz | DILM15-01(110V50/60HZ) | 290099 | Y7-290099 | HH1 | 18667 | 4015082900991 | db | 1 |  | 0 |  | 1 | 85364900 | DE | 45 | 68 | 75 | 0.24 | 0.254
Kontaktorok 15A/7,5kW AC-3, 22A AC-1, 3-pólus+1ny érintkezõ, Uc=110V/50Hz, 120V/60Hz | DILM15-01(110V50HZ,120V60HZ) | 290090 | Y7-290090 | HH1 | 18667 | 4015082900908 | db | 1 |  | 0 |  | 1 | 85364900 | DE | 45 | 68 | 75 | 0.24 | 0.254
Kontaktorok 15A/7,5kW AC-3, 22A AC-1, 3-pólus+1ny érintkezõ, Uc=208V/60Hz | DILM15-01(208V60HZ) | 290087 | Y7-290087 | HH1 | 18667 | 4015082900878 | db | 1 |  | 0 |  | 1 | 85364900 | RO | 45 | 68 | 75 | 0.24 | 0.254
Kontaktorok 15A/7,5kW AC-3, 22A AC-1, 3-pólus+1ny érintkezõ, Uc=220V/50Hz, 220V/60Hz | DILM15-01(220V50/60HZ) | 290100 | Y7-290100 | HH1 | 18667 | 4015082901004 | db | 1 |  | 0 |  | 1 | 85364900 | RO | 45 | 68 | 75 | 0.24 | 0.254
Kontaktorok 15A/7,5kW AC-3, 22A AC-1, 3-pólus+1ny érintkezõ, Uc=230V/50Hz, 230V/60Hz | DILM15-01(230V50/60HZ) | 290101 | Y7-290101 | HH1 | 18667 | 4015082901011 | db | 1 |  | 0 |  | 1 | 85364900 | DE | 45 | 68 | 75 | 0.24 | 0.25
Kontaktorok 15A/7,5kW AC-3, 22A AC-1, 3-pólus+1ny érintkezõ, Uc=230V/50Hz, 240V/60Hz | DILM15-01(230V50HZ,240V60HZ) | 290093 | Y7-290093 | HH1 | 18667 | 4015082900939 | db | 1 |  | 0 |  | 1 | 85364900 | DE | 45 | 68 | 75 | 0.24 | 0.254
Kontaktorok 15A/7,5kW AC-3, 22A AC-1, 3-pólus+1ny érintkezõ, Uc=240V/50Hz | DILM15-01(240V50HZ) | 290082 | Y7-290082 | HH1 | 18667 | 4015082900823 | db | 1 |  | 0 |  | 1 | 85364900 | RO | 45 | 68 | 75 | 0.24 | 0.254
Kontaktorok 15A/7,5kW AC-3, 22A AC-1, 3-pólus+1ny érintkezõ, Uc=24V/50Hz, 24V/60Hz | DILM15-01(24V50/60HZ) | 290097 | Y7-290097 | HH1 | 18667 | 4015082900977 | db | 1 |  | 0 |  | 1 | 85364900 | DE | 45 | 68 | 75 | 0.24 | 0.25
Kontaktorok 15A/7,5kW AC-3, 22A AC-1, 3-pólus+1ny érintkezõ, Uc=24V/50Hz | DILM15-01(24V50HZ) | 290080 | Y7-290080 | HH1 | 18667 | 4015082900809 | db | 1 |  | 0 |  | 1 | 85364900 | DE | 45 | 68 | 75 | 0.24 | 0.254
Kontaktorok 15A/7,5kW AC-3, 22A AC-1, 3-pólus+1ny érintkezõ, Uc=400V/50Hz, 440V/60Hz | DILM15-01(400V50HZ,440V60HZ) | 290095 | Y7-290095 | HH1 | 18667 | 4015082900953 | db | 1 |  | 0 |  | 1 | 85364900 | RO | 45 | 68 | 75 | 0.24 | 0.254
Kontaktorok 15A/7,5kW AC-3, 22A AC-1, 3-pólus+1ny érintkezõ, Uc=415V/50Hz, 480V/60Hz | DILM15-01(415V50HZ,480V60HZ) | 290096 | Y7-290096 | HH1 | 18667 | 4015082900960 | db | 1 |  | 0 |  | 1 | 85364900 | RO | 45 | 68 | 75 | 0.24 | 0.254
Kontaktorok 15A/7,5kW AC-3, 22A AC-1, 3-pólus+1ny érintkezõ, Uc=42V/50Hz, 48V/60Hz | DILM15-01(42V50HZ,48V60HZ) | 290089 | Y7-290089 | HH1 | 18667 | 4015082900892 | db | 1 |  | 0 |  | 1 | 85364900 | RO | 45 | 68 | 75 | 0.24 | 0.254
Kontaktorok 15A/7,5kW AC-3, 22A AC-1, 3-pólus+1ny érintkezõ, Uc=48V/50Hz | DILM15-01(48V50HZ) | 290081 | Y7-290081 | HH1 | 18667 | 4015082900816 | db | 1 |  | 0 |  | 1 | 85364900 | RO | 45 | 68 | 75 | 0.24 | 0.254
Kontaktorok 15A/7,5kW AC-3, 22A AC-1, 3-pólus+1z érintkezõ, Uc=110V/50Hz, 110V/60Hz | DILM15-10(110V50/60HZ) | 290064 | Y7-290064 | HH1 | 18667 | 4015082900649 | db | 1 |  | 0 |  | 1 | 85364900 | DE | 45 | 68 | 75 | 0.24 | 0.254
Kontaktorok 15A/7,5kW AC-3, 22A AC-1, 3-pólus+1z érintkezõ, Uc=110V/50Hz, 120V/60Hz | DILM15-10(110V50HZ,120V60HZ) | 290055 | Y7-290055 | HH1 | 18667 | 4015082900557 | db | 1 |  | 0 |  | 1 | 85364900 | DE | 45 | 68 | 75 | 0.24 | 0.254
Kontaktorok 15A/7,5kW AC-3, 22A AC-1, 3-pólus+1z érintkezõ, Uc=208V/60Hz | DILM15-10(208V60HZ) | 290052 | Y7-290052 | HH1 | 18667 | 4015082900526 | db | 1 |  | 0 |  | 1 | 85364900 | RO | 45 | 68 | 75 | 0.24 | 0.254
Kontaktorok 15A/7,5kW AC-3, 22A AC-1, 3-pólus+1z érintkezõ, Uc=220V/50HZ, 220V/60HZ | DILM15-10(220V50/60HZ) | 290065 | Y7-290065 | HH1 | 18667 | 4015082900656 | db | 1 |  | 0 |  | 1 | 85364900 | RO | 45 | 68 | 75 | 0.24 | 0.254
Kontaktorok 15A/7,5kW AC-3, 22A AC-1, 3-pólus+1z érintkezõ, Uc=220V/50Hz, 240V/60Hz | DILM15-10(220V50HZ,240V60HZ) | 290057 | Y7-290057 | HH1 | 18667 | 4015082900571 | db | 1 |  | 0 |  | 1 | 85364900 | DE | 45 | 68 | 75 | 0.24 | 0.254
Kontaktorok 15A/7,5kW AC-3, 22A AC-1, 3-pólus+1z érintkezõ, Uc=230V/50Hz, 230V/60Hz | DILM15-10(230V50/60HZ) | 290066 | Y7-290066 | HH1 | 18667 | 4015082900663 | db | 1 |  | 0 |  | 1 | 85364900 | DE | 45 | 68 | 75 | 0.24 | 0.254
Kontaktorok 15A/7,5kW AC-3, 22A AC-1, 3-pólus+1z érintkezõ, Uc=230V/50Hz, 240V/60Hz | DILM15-10(230V50HZ,240V60HZ) | 290058 | Y7-290058 | HH1 | 18667 | 4015082900588 | db | 1 |  | 0 |  | 1 | 85364900 | DE | 45 | 68 | 75 | 0.24 | 0.254
Kontaktorok 15A/7,5kW AC-3, 22A AC-1, 3-pólus+1z érintkezõ, Uc=240V/50HZ | DILM15-10(240V50HZ) | 290047 | Y7-290047 | HH1 | 18667 | 4015082900472 | db | 1 |  | 0 |  | 1 | 85364900 | RO | 45 | 68 | 75 | 0.24 | 0.254
Kontaktorok 15A/7,5kW AC-3, 22A AC-1, 3-pólus+1z érintkezõ, Uc=24V/50Hz, 24V/60Hz | DILM15-10(24V50/60HZ) | 290062 | Y7-290062 | HH1 | 18667 | 4015082900625 | db | 1 |  | 0 |  | 1 | 85364900 | DE | 45 | 68 | 75 | 0.24 | 0.254
Kontaktorok 15A/7,5kW AC-3, 22A AC-1, 3-pólus+1z érintkezõ, Uc=24V/50Hz | DILM15-10(24V50HZ) | 290045 | Y7-290045 | HH1 | 18667 | 4015082900458 | db | 1 |  | 0 |  | 1 | 85364900 | DE | 45 | 68 | 75 | 0.24 | 0.254
Kontaktorok 15A/7,5kW AC-3, 22A AC-1, 3-pólus+1z érintkezõ, Uc=400V/50Hz, 440V/60Hz | DILM15-10(400V50HZ,440V60HZ) | 290060 | Y7-290060 | HH1 | 18667 | 4015082900601 | db | 1 |  | 0 |  | 1 | 85364900 | RO | 45 | 68 | 75 | 0.24 | 0.254
Kontaktorok 15A/7,5kW AC-3, 22A AC-1, 3-pólus+1z érintkezõ, Uc=415V/50Hz, 480V/60Hz | DILM15-10(415V50HZ,480V60HZ) | 290061 | Y7-290061 | HH1 | 18667 | 4015082900618 | db | 1 |  | 0 |  | 1 | 85364900 | RO | 45 | 68 | 75 | 0.24 | 0.254
Kontaktorok 15A/7,5kW AC-3, 22A AC-1, 3-pólus+1z érintkezõ, Uc=42V/50Hz, 48V/60Hz | DILM15-10(42V50HZ,48V60HZ) | 290054 | Y7-290054 | HH1 | 18667 | 4015082900540 | db | 1 |  | 0 |  | 1 | 85364900 | RO | 45 | 68 | 75 | 0.24 | 0.254
Kontaktorok 15A/7,5kW AC-3, 22A AC-1, 3-pólus+1z érintkezõ, Uc=48V/50Hz | DILM15-10(48V50HZ) | 290046 | Y7-290046 | HH1 | 18667 | 4015082900465 | db | 1 |  | 0 |  | 1 | 85364900 | RO | 45 | 68 | 75 | 0.24 | 0.254
Mechanikus retesz (DILM185…570) | DILM500-XMV | 208289 | Y7-208289 | HH1 | 18805 | 4015082082895 | db | 1 |  | 0 |  | 1 | 39269097 | RO | 15 | 0 | 0 | 0.11 | 0.13
Biztonsági kontaktorok 12A/5,5kW AC-3, 3pólus+2z+3ny érintkezõ, Uc=110V/50Hz,120V/60Hz | DILMS12-R23(110V50HZ,120V60HZ) | 191735 | Y7-191735 | HH1 | 38507 | 4015081922482 | db | 1 |  | 0 |  | 1 | 85364900 | RO | 45 | 68 | 117 | 0.296 | 0.31
Biztonsági kontaktorok 12A/5,5kW AC-3, 3pólus+2z+3ny érintkezõ, Uc=230V/50Hz,240V/60Hz | DILMS12-R23(230V50HZ,240V60HZ) | 191756 | Y7-191756 | HH1 | 38507 | 4015081922697 | db | 1 |  | 0 |  | 1 | 85364900 | RO | 45 | 68 | 117 | 0.288 | 0.305
Kontaktorok, 12A/5,5kW/400V AC-3, 3-pole+1ny, csökkent fogyasztás 2,4W, Uc=24V DC | DILM12-01-SOND516(24VDC) | 102046 | Y7-102046 | HH1 | 19771 | 4015081019342 | db | 1 |  | 0 |  | 1 | 85364900 | DE | 45 | 68 | 75 | 0.29 | 0.29
Kontaktorok, 12A/5,5kW/400V AC-3, 3-pole+1z, csökkent fogyasztás 2,4W, Uc=24V DC | DILM12-10-SOND516(24VDC) | 102047 | Y7-102047 | HH1 | 19771 | 4015081019359 | db | 1 |  | 0 |  | 1 | 85364900 | RO | 45 | 68 | 75 | 0.29 | 0.29
Kontaktorok 9A/4kW AC-3, 22A AC-1, 3-pólus+2z+1ny érintkezõ, Uc=24V DC | DILM9-21(24VDC) | 276775 | Y7-276775 | HH1 | 19771 | 4015082767754 | db | 1 |  | 0 |  | 1 | 85364900 | RO | 45 | 68 | 75 | 0.351 | 0.365
Kontaktorok 9A/4kW AC-3, 22A AC-1, 3-pólus+2z+2ny érintkezõ, Uc=230V/50Hz | DILM9-22(230V50HZ,240V60HZ) | 106361 | Y7-106361 | HH1 | 19771 | 4015081061310 | db | 1 |  | 0 |  | 1 | 85364900 | RO | 45 | 68 | 75 | 0.296 | 0.31
Kontaktorok 9A/4kW AC-3, 22A AC-1, 3-pólus+3z+2ny érintkezõ, Uc=230V/50Hz, 230V/60Hz | DILM9-32(230V50/60HZ) | 276803 | Y7-276803 | HH1 | 19771 | 4015082768034 | db | 1 |  | 0 |  | 1 | 85364900 | RO | 45 | 68 | 75 | 0.296 | 0.31
Kontaktorok 9A/4kW AC-3, 22A AC-1, 3-pólus+3z+2ny érintkezõ, Uc=230V/50Hz, 240V/60Hz | DILM9-32(230V50HZ,240V60HZ) | 276795 | Y7-276795 | HH1 | 19771 | 4015082767952 | db | 1 |  | 0 |  | 1 | 85364900 | RO | 45 | 68 | 75 | 0.296 | 0.31
Biztonsági kontaktorok 18A/7,5kW AC-3, 3pólus+2z+3ny érintkezõ, Uc=110V/50Hz,120V/60Hz | DILMS17-23(110V50HZ,120V60HZ) | 191704 | Y7-191704 | HH1 | 41083 | 4015081922178 | db | 1 |  | 0 |  | 1 | 85364900 | RO | 45 | 85 | 138 | 0.476 | 0.496
Biztonsági kontaktorok 18A/7,5kW AC-3, 3pólus+2z+3ny érintkezõ, Uc=230V/50Hz,240V/60Hz | DILMS17-23(230V50HZ,240V60HZ) | 191743 | Y7-191743 | HH1 | 41083 | 4015081922567 | db | 1 |  | 0 |  | 1 | 85364900 | RO | 45 | 85 | 138 | 0.476 | 0.496
Tekercs DILM115-150,120V~ | DILM150-XSP(RAC120) | 230111 | Y7-230111 | HH1 | 41750 | 4015082301118 | db | 1 |  | 0 |  | 1 | 85364900 | RO | 63.2 | 110 | 51 | 0.245 | 0.28
Tekercs DILM115-150,24V~ | DILM150-XSP(RAC24) | 230109 | Y7-230109 | HH1 | 41750 | 4015082301095 | db | 1 |  | 0 |  | 1 | 85059029 | RO | 63.2 | 110 | 51 | 0.245 | 0.28
Tekercs DILM115…170, 240V~ | DILM150-XSP(RAC240) | 230112 | Y7-230112 | HH1 | 41750 | 4015082301125 | db | 1 |  | 0 |  | 1 | 85059029 | RO | 63.2 | 110 | 51 | 0.245 | 0.28
Tekercs DILM115-150,440V~ | DILM150-XSP(RAC440) | 230113 | Y7-230113 | HH1 | 41750 | 4015082301132 | db | 1 |  | 0 |  | 1 | 85059029 | RO | 63.2 | 110 | 51 | 0.245 | 0.28
Tekercs DILM115-150,48V~ | DILM150-XSP(RAC48) | 230110 | Y7-230110 | HH1 | 41750 | 4015082301101 | db | 1 |  | 0 |  | 1 | 85389099 | RO | 63.2 | 110 | 51 | 0.245 | 0.28
Tekercs DILM115-150,500V~ | DILM150-XSP(RAC500) | 230114 | Y7-230114 | HH1 | 41750 | 4015082301149 | db | 1 |  | 0 |  | 1 | 85364900 | RO | 63.2 | 110 | 51 | 0.245 | 0.28
Kontaktorok 8A/3kW AC-3, 40A AC-1, 3-pólus+1z1ny, Push-In (belökni) kapcsok, Uc=24V DC | DILM8-11(RDC24)-PI | 199268 | Y7-199268 | HH1 | 41842 | 4015081973521 | db | 1 |  | 0 |  | 1 | 85364900 | RO | 45 | 85 | 115 | 0.566 | 0.546
Kontaktorok 12A AC-3, 22A AC-1, 3-pólus+2z+1ny érintkezõ, Uc=230V/50HZ, 230V/60HZ | DILM12-21(230V50/60HZ) | 276908 | Y7-276908 | HH1 | 21335 | 4015082769086 | db | 1 |  | 0 |  | 1 | 85364900 | RO | 45 | 68 | 75 | 0.285 | 0.297
Kontaktorok 18A/7,5kW AC-3, 40A AC-1, 3-pólus+2z+1ny érintkezõ, Uc=24V DC | DILM17-21(RDC24) | 277082 | Y7-277082 | HH1 | 45867 | 4015082770822 | db | 1 |  | 0 |  | 1 | 85364900 | RO | 45 | 85 | 98 | 0.593 | 0.61
Kontaktorok 12A AC-3, 22A AC-1, 3-pólus+2z+1ny érintkezõ, Uc=24V DC | DILM12-21(24VDC) | 276915 | Y7-276915 | HH1 | 22991 | 4015082769154 | db | 1 |  | 0 |  | 1 | 85364900 | RO | 45 | 68 | 75 | 0.342 | 0.356
Tartalék tekercs DILM80, DILM95 | DILM95-XSP(110V50/60HZ) | 230068 | Y7-230068 | HH1 | 22991 | 4015082300685 | db | 1 |  | 0 |  | 1 | 85389099 | RO | 63.2 | 71.3 | 48.65 | 0.155 | 0.19
Tartalék tekercs DILM80, DILM95 | DILM95-XSP(110V50HZ,120V60HZ) | 230058 | Y7-230058 | HH1 | 22991 | 4015082300586 | db | 1 |  | 0 |  | 1 | 85364900 | RO | 63.2 | 71.3 | 48.65 | 0.155 | 0.19
Tartalék tekercs DILM80, DILM95 | DILM95-XSP(190V50HZ,220V60HZ) | 230059 | Y7-230059 | HH1 | 22991 | 4015082300593 | db | 1 |  | 0 |  | 1 | 85364900 | RO | 63.2 | 71.3 | 48.65 | 0.155 | 0.19
Tartalék tekercs DILM80, DILM95 | DILM95-XSP(208V60HZ) | 229991 | Y7-229991 | HH1 | 22991 | 4015082299910 | db | 1 |  | 0 |  | 1 | 85389099 | RO | 63.2 | 71.3 | 48.65 | 0.155 | 0.19
Tartalék tekercs DILM80, DILM95, Uc=220V/50HZ, 220V/60HZ | DILM95-XSP(220V50/60HZ) | 230073 | Y7-230073 | HH1 | 22991 | 4015082300739 | db | 1 |  | 0 |  | 1 | 85389099 | RO | 63.2 | 71.3 | 48.65 | 0.155 | 0.19
Tartalék tekercs DILM80, DILM95, Uc=220V/50HZ, 240V/60HZ | DILM95-XSP(220V50HZ,240V60HZ) | 230061 | Y7-230061 | HH1 | 22991 | 4015082300616 | db | 1 |  | 0 |  | 1 | 85389099 | RO | 63.2 | 71.3 | 48.65 | 0.155 | 0.19
Tartalék tekercs DILM80, DILM95 | DILM95-XSP(230V50/60HZ) | 230074 | Y7-230074 | HH1 | 22991 | 4015082300746 | db | 1 |  | 0 |  | 1 | 85389099 | RO | 63.2 | 71.3 | 48.65 | 0.155 | 0.19
Tartalék tekercs DILM80, DILM95 | DILM95-XSP(230V50HZ,240V60HZ) | 230062 | Y7-230062 | HH1 | 22991 | 4015082300623 | db | 1 |  | 0 |  | 1 | 85059029 | RO | 63.2 | 71.3 | 48.65 | 0.155 | 0.19
Gyors biztosíték betét, félvezetők védelmére 1000V, 1000A, 3 | 170M6598 | 170M6598 | 170M6598 | HHF | 188908 | 5027590463089 | db | 2 |  | 0 |  | 2 | 85361090 | HU | 95 | 76 | 168 | 1.158 | 1.179
1000Vdc IEC/UL 175A aR 30mm Round fuse | FWE-175A | FWE-175A | FWE-175A | HHF | 68438 | 5027590590129 | db | 1 |  | 0 |  | 1 | 85361010 | CN | 0 | 0 | 0 | 0.000165 | 0.000165
Gyors biztosíték betét, félvezetők védelmére 750V DC, 500A | 170M2011 | 170M2011 | 170M2011 | HHF | 197317 | 5027590303569 | db | 1 |  | 0 |  | 1 | 85361090 | CN | 98 | 78 | 73 | 2.157 | 2.311
Gyors biztosíték betét, félvezetők védelmére 690V, 1600A, 3 | 170M6269 | 170M6269 | 170M6269 | HHF | 197317 | 5996516018774 | db | 1 |  | 0 |  | 1 | 85361090 | HU | 76 | 109 | 90 | 0.952 | 1.038
Gyors biztosíték betét, félvezetők védelmére 200V, 2800A, 3 | 170M6307 | 170M6307 | 170M6307 | HHF | 197317 | 5996516018873 | db | 1 |  | 0 |  | 1 | 85361090 | HU | 160 | 74 | 90 | 1e-06 | 1e-06
Gyors biztosíték betét, félvezetők védelmére 690V, 1600A, 3 | 170M6489 | 170M6489 | 170M6489 | HHF | 197317 | 5027590462761 | db | 2 |  | 0 |  | 2 | 85361090 | HU | 1600 | 740 | 900 | 1e-06 | 1e-06
Gyors biztosíték betét, félvezetők védelmére 690V, 1600A, 3 | 170M6769 | 170M6769 | 170M6769 | HHF | 197317 | 5996516020739 | db | 1 |  | 0 |  | 1 | 85361090 | HU | 76 | 155 | 92 | 1.005 | 1.048
Ultragyors biztosíték, félvezető+fotovoltaikus védelem, 1XL méret, 1500V DC, 100A | PV-100A-1XL-15 | PV-100A-1XL-15 | PV-100A-1XL-15 | HHF | 137082 | 5996516000670 | db | 1 |  | 0 |  | 1 | 85351000 | HU | 52 | 189 | 65 | 1.422 | 1.422
Ultragyors biztosíték, félvezető+fotovoltaikus védelem, csavaros, 1XL méret, 1500V DC, 100A | PV-100A-1XL-B-15 | PV-100A-1XL-B-15 | PV-100A-1XL-B-15 | HHF | 137082 | 5996516000977 | db | 1 |  | 0 |  | 1 | 85351000 | HU | 51 | 181.8 | 68 | 1.422 | 1.422
FUSE 50A 690V 1*/110 AR UC | 170M3159 | 170M3159 | 170M3159 | HHF | 60544 | 5027590444439 | db | 6 |  | 0 |  | 6 | 85361090 | HU | 145 | 65 | 305 | 0.044667 | 0.057833
Gyors biztosíték betét, félvezetők védelmére 690V, 50A, 1* | 170M3559 | 170M3559 | 170M3559 | HHF | 60544 | 5027590448482 | db | 1 |  | 0 |  | 6 | 85361090 | HU | 45 | 51 | 59 | 0.044 | 0.051
Gyors biztosíték betét, félvezetők védelmére 690V, 63A, 1* | 170M3560 | 170M3560 | 170M3560 | HHF | 60544 | 5027590448499 | db | 6 |  | 0 |  | 6 | 85361090 | HU | 45 | 51 | 59 | 0.044 | 0.051
Gyors biztosíték félvezetők védelmére, 690V, 40A, 1* | 170M3658 | 170M3658 | 170M3658 | HHF | 60544 | 5027590448857 | db | 6 |  | 0 |  | 6 | 85361090 | HU | 45 | 110 | 59 | 0.054 | 0.067
Gyors biztosíték betét, félvezetők védelmére 690V, 50A, 1* | 170M3659 | 170M3659 | 170M3659 | HHF | 60544 | 5027590448864 | db | 6 |  | 0 |  | 6 | 85361090 | HU | 45 | 110 | 59 | 0.054 | 0.067
Gyors biztosíték betét, félvezetők védelmére 1000V, 63A, 1* | 170M3966 | 170M3966 | 170M3966 | HHF | 60544 | 5027590450652 | db | 6 |  | 0 |  | 6 | 85361090 | HU | 142 | 62 | 290 | 1e-06 | 1e-06
Gyors biztosíték betét, félvezetők védelmére 690V, 550A, 1 | 170M4015 | 170M4015 | 170M4015 | HHF | 60544 | 5027590450928 | db | 3 |  | 0 |  | 3 | 85361090 | HU | 53 | 108 | 53 | 1.438 | 0.479
Gyors biztosíték betét, félvezetők védelmére 690V, 400A, 1 | 170M4262 | 170M4262 | 170M4262 | HHF | 60544 | 5027590452090 | db | 3 |  | 0 |  | 3 | 85361090 | HU | 53 | 108 | 66 | 1.565 | 0.522
Gyors biztosíték betét, félvezetők védelmére 690V, 400A, 1 | 170M4562 | 170M4562 | 170M4562 | HHF | 60544 | 5027590453516 | db | 3 |  | 0 |  | 3 | 85361090 | HU | 53 | 51 | 69 | 0.153 | 0.164
Gyors biztosíték betét, félvezetők védelmére 1250V, 800A, 2 | 170M5148 | 170M5148 | 170M5148 | HHF | 162000 | 5027590455916 | db | 3 |  | 0 |  | 3 | 85351000 | HU | 175 | 67 | 284 | 0.634 | 0.672
Gyors biztosíték betét, félvezetők védelmére 1250V, 1000A, 3 | 170M6148 | 170M6148 | 170M6148 | HHF | 162000 | 5996516017944 | db | 1 |  | 0 |  | 1 | 85351000 | HU | 95 | 76 | 168 | 1.278 | 1.321
Gyors biztosíték betét, félvezetők védelmére 1250V, 350A, 3 | 170M6239 | 170M6239 | 170M6239 | HHF | 162000 | 5996516018491 | db | 1 |  | 0 |  | 1 | 85351000 | HU | 95 | 76 | 168 | 0.918 | 0.961
Gyors biztosíték betét, félvezetők védelmére 690V, 350A, 1* | 170M3168 | 170M3168 | 170M3168 | HHF | 68953 | 5027590444613 | db | 6 |  | 0 |  | 6 | 85361090 | HU | 45 | 134 | 45 | 0.057 | 0.07
Gyors biztosíték betét, félvezetők védelmére 690V, 350A, 1* | 170M3668 | 170M3668 | 170M3668 | HHF | 68953 | 5027590449038 | db | 6 |  | 0 |  | 6 | 85361090 | HU | 45 | 110 | 59 | 0.054 | 0.067
Gyors biztosíték betét, félvezetők védelmére 690V, 350A, 1* | 170M3718 | 170M3718 | 170M3718 | HHF | 68953 | 5027590449595 | db | 2 |  | 0 |  | 2 | 85361090 | HU | 45 | 148 | 45 | 0.175 | 0.197
Gyors biztosíték félvezetők védelmére, 690V, 125A, 1* | 170M3763 | 170M3763 | 170M3763 | HHF | 68953 | 5027590449939 | db | 2 |  | 0 |  | 2 | 85361090 | HU | 45 | 148 | 59 | 0.176 | 0.195
Gyors biztosíték félvezetők védelmére, 1000V, 200A, 1* | 170M3957 | 170M3957 | 170M3957 | HHF | 68953 | 5027590450607 | db | 4 |  | 0 |  | 4 | 85361090 | HU | 86 | 59 | 152 | 0.36 | 0.4
Gyors biztosíték betét, félvezetők védelmére 1000V, 250A, 2 | 170M5952 | 170M5952 | 170M5952 | HHF | 68953 | 5027590461238 | db | 4 |  | 0 |  | 4 | 85361090 | HU | 124 | 80 | 168 | 0.75 | 0.764
Gyors biztosíték betét, félvezetők védelmére 690V, 1250A, 3 | 170M6566 | 170M6566 | 170M6566 | HHF | 170409 | 5027590462976 | db | 3 |  | 0 |  | 3 | 85361090 | IN | 76 | 53 | 92 | 0.84833 | 0.877
Tartalék tekercs DILM80, DILM95, Uc=240V/50HZ | DILM95-XSP(240V50HZ) | 229986 | Y7-229986 | HH1 | 22991 | 4015082299866 | db | 1 |  | 0 |  | 1 | 85389099 | RO | 63.2 | 71.3 | 48.65 | 0.155 | 0.179
Tartalék tekercs DILM80, DILM95, Uc=24V/50HZ, 24V/60HZ | DILM95-XSP(24V50/60HZ) | 230066 | Y7-230066 | HH1 | 22991 | 4015082300661 | db | 1 |  | 0 |  | 1 | 85389099 | RO | 63.2 | 71.3 | 48.65 | 0.155 | 0.19
Tartalék tekercs DILM80, DILM95 | DILM95-XSP(24V50HZ) | 229984 | Y7-229984 | HH1 | 22991 | 4015082299842 | db | 1 |  | 0 |  | 1 | 85389099 | RO | 63.2 | 71.3 | 48.65 | 0.155 | 0.179
Tartalék tekercs DILM80, DILM95 | DILM95-XSP(380V50HZ,440V60HZ) | 230063 | Y7-230063 | HH1 | 22991 | 4015082300630 | db | 1 |  | 0 |  | 1 | 85389099 | RO | 63.2 | 71.3 | 48.65 | 0.155 | 0.19
Tartalék tekercs DILM80, DILM95 | DILM95-XSP(400V50HZ,440V60HZ) | 230064 | Y7-230064 | HH1 | 22991 | 4015082300647 | db | 1 |  | 0 |  | 1 | 85389099 | RO | 63.2 | 71.3 | 48.65 | 0.155 | 0.19
Tartalék tekercs DILM80, DILM95 | DILM95-XSP(42V50/60HZ) | 230067 | Y7-230067 | HH1 | 22991 | 4015082300678 | db | 1 |  | 0 |  | 1 | 85389099 | RO | 63.2 | 71.3 | 48.65 | 0.155 | 0.19
Tartalék tekercs DILM80, DILM95 | DILM95-XSP(42V50HZ,48V60HZ) | 229994 | Y7-229994 | HH1 | 22991 | 4015082299941 | db | 1 |  | 0 |  | 1 | 85389099 | RO | 63.2 | 71.3 | 48.65 | 0.155 | 0.19
Kontaktorok fényforrásokhoz, 3-pólus, Uc=230V/50Hz, 240V/60Hz | DILL18(230V50HZ,240V60HZ) | 104405 | Y7-104405 | HH1 | 47293 | 4015081042227 | db | 1 |  | 0 |  | 1 | 85364900 | RO | 45 | 85 | 97.4 | 0.426 | 0.444
Kontaktorok fényforrásokhoz, 3-pólus, Uc=24V/50Hz | DILL18(24V50HZ) | 104404 | Y7-104404 | HH1 | 47293 | 4015081042210 | db | 1 |  | 0 |  | 1 | 85364190 | RO | 45 | 85 | 97.4 | 0.426 | 0.444
Kontaktorok fényforrásokhoz, 3-pólus, Uc=400V/50Hz, 440V/60Hz | DILL18(400V50HZ,440V60HZ) | 104406 | Y7-104406 | HH1 | 47293 | 4015081042234 | db | 1 |  | 0 |  | 1 | 85364900 | RO | 45 | 85 | 97.4 | 0.426 | 0.444
Segédkontaktorok 4A AC-15, 2z 2ny érintkezõ, Push-In (belökni) kapcsok, Uc=24V DC | DILA-22(24VDC)-PI | 199218 | Y7-199218 | HH1 | 24049 | 4015081973026 | db | 1 |  | 0 |  | 1 | 85364900 | RO | 45 | 68 | 75 | 0.24 | 0.25
Segédkontaktorok 4A AC-15, 3z 1ny érintkezõ, Push-In (belökni) kapcsok, Uc=24V DC | DILA-31(24VDC)-PI | 199213 | Y7-199213 | HH1 | 24049 | 4015081972975 | db | 1 |  | 0 |  | 1 | 85364900 | RO | 45 | 68 | 75 | 0.24 | 0.25
Segédkontaktorok 4A AC-15, 4z érintkezõ, Push-In (belökni) kapcsok, Uc=24V DC | DILA-40(24VDC)-PI | 199208 | Y7-199208 | HH1 | 24049 | 4015081972920 | db | 1 |  | 0 |  | 1 | 85364900 | RO | 45 | 68 | 75 | 0.24 | 0.25
Irányváltó kombinációk 3kW, Uc=230V/50HZ, 240V/60HZ | DIULEEM/21/MV(230V50HZ,240V60HZ) | 051664 | Y7-51664 | HH1 | 51548 | 4015080516644 | db | 1 |  | 0 |  | 1 | 85364900 | DE | 90 | 61 | 94 | 0.445 | 0.488
Mechanikus retesz (DILM80…170) | DILM150-XMV | 240081 | Y7-240081 | HH1 | 51916 | 4015082400811 | db | 1 |  | 0 |  | 1 | 83024900 | RO | 196 | 17.2 | 314 | 0.76 | 0.789
Kontaktorok 4-pólus+1z+1ny, Push-In (belökni) kapcsok, 32A AC-1, Uc=220V/50Hz, 220V/60Hz | DILMP32-11(220V50/60HZ)-PI | 199675 | Y7-199675 | HH1 | 53434 | 4015081983766 | db | 1 |  | 0 |  | 1 | 85364900 | RO | 61 | 85 | 115 | 0.542 | 0.565
Kontaktorok 4-pólus+1z+1ny, Push-In (belökni) kapcsok, 32A AC-1, Uc=230V50Hz, 230V/60Hz | DILMP32-11(230V50/60HZ)-PI | 199674 | Y7-199674 | HH1 | 53434 | 4015081983759 | db | 1 |  | 0 |  | 1 | 85364900 | RO | 61 | 85 | 115 | 0.542 | 0.565
Kontaktorok 4-pólus+1z+1ny, Push-In (belökni) kapcsok, 45A AC-1, Uc=220V/50Hz, 220V/60Hz | DILMP45-11(220V50/60HZ)-PI | 199677 | Y7-199677 | HH1 | 53434 | 4015081983780 | db | 1 |  | 0 |  | 1 | 85364190 | RO | 61 | 85 | 115 | 0.542 | 0.565
Kontaktorok 4-pólus+1z+1ny, Push-In (belökni) kapcsok, 45A AC-1, Uc=230V50Hz, 230V/60Hz | DILMP45-11(230V50/60HZ)-PI | 199676 | Y7-199676 | HH1 | 53434 | 4015081983773 | db | 1 |  | 0 |  | 1 | 85364190 | RO | 61 | 85 | 115 | 0.542 | 0.565
Kontaktorok 17A/7,5kW AC-3, 40A AC-1, 3-pólus+1z1ny, Push-In (belökni) kapcsok, Uc=24V DC | DILM17-11(RDC24)-PI | 199283 | Y7-199283 | HH1 | 53848 | 4015081973675 | db | 1 |  | 0 |  | 1 | 85364900 | RO | 45 | 85 | 115 | 0.566 | 0.546
Irányváltó kombinációk 4kW AC-3, Uc=24V DC | DIULM9/21(24VDC) | 107022 | Y7-107022 | HH1 | 59575 | 4015081067909 | db | 1 |  | 0 |  | 1 | 85364900 | RO | 90 | 68 | 117 | 0.716 | 0.768
Időzítő modul, 0.05-1s, kikapcsolás késleltetett | DILM32-XTED11-1(RA24) | 105210 | Y7-105210 | HH1 | 59989 | 4015081050079 | db | 1 |  | 0 |  | 1 | 85364900 | DE | 45 | 38 | 70 | 0.073 | 0.088
Időzítő modul, 0.05-1s, kikapcsolás késleltetett Uc=100-130V 50/60Hz | DILM32-XTED11-1(RAC130) | 105211 | Y7-105211 | HH1 | 59989 | 4015081050086 | db | 1 |  | 0 |  | 1 | 85389099 | DE | 45 | 38 | 70 | 0.073 | 0.088
Időzítő modul, 0.05-1s, kikapcsolás késleltetett, Uc=190-240V 50/60Hz | DILM32-XTED11-1(RAC240) | 105212 | Y7-105212 | HH1 | 59989 | 4015081050093 | db | 1 |  | 0 |  | 1 | 85389099 | DE | 45 | 38 | 70 | 0.073 | 0.088
Időzítő modul,0.5-10s,kikapcsolás késleltetett | DILM32-XTED11-10(RA24) | 104943 | Y7-104943 | HH1 | 59989 | 4015081048014 | db | 1 |  | 0 |  | 1 | 85364900 | DE | 45 | 38 | 70 | 0.073 | 0.089
Időzítő modul,0.5-10s,kikapcsolás késleltetett Uc=100-130V 50/60Hz | DILM32-XTED11-10(RAC130) | 104944 | Y7-104944 | HH1 | 59989 | 4015081048021 | db | 1 |  | 0 |  | 1 | 85389099 | DE | 45 | 38 | 70 | 0.073 | 0.088
Időzítő modul,0.5-10s,kikapcsolás késleltetett, Uc=190-240V 50/60Hz | DILM32-XTED11-10(RAC240) | 104945 | Y7-104945 | HH1 | 59989 | 4015081048038 | db | 1 |  | 0 |  | 1 | 85364900 | DE | 45 | 38 | 70 | 0.073 | 0.09
Időzítő modul,5-100s,kikapcsolás késleltetett | DILM32-XTED11-100(RA24) | 104946 | Y7-104946 | HH1 | 59989 | 4015081048045 | db | 1 |  | 0 |  | 1 | 85364900 | DE | 45 | 38 | 70 | 0.073 | 0.09
Biztosíték akkumulátortárolóhoz BSF, char gBat, In=160, Un=1000V DC, 1. méret | BSF-160G-NH110 | BSF-160G-NH110 | BSF-160G-NH110 | HHF | 44653 | 5027590530095 | db | 3 |  | 0 |  | 3 | 85351000 | IN | 39.65 | 135 | 52.9 | 0.412 | 0.412
Biztosíték akkumulátortárolóhoz BSF, char gBat, In=200, Un=1000V DC, 1. méret | BSF-200G-NH110 | BSF-200G-NH110 | BSF-200G-NH110 | HHF | 44653 | 5027590530101 | db | 1 |  | 0 |  | 3 | 85351000 | IN | 39.65 | 135 | 52.9 | 0.434 | 0.434
Gyors biztosíték betét, félvezetők védelmére 2000V DC, 160A | 170M2039 | 170M2039 | 170M2039 | HHF | 178818 | 5027590303798 | db | 1 |  | 0 |  | 1 | 85351000 | CN | 65 | 89 | 213 | 1.2 | 1.3
Gyors biztosíték betét, félvezetők védelmére 690V, 1100A, 3 | 170M6892D | 170M6892D | 170M6892D | HHF | 109865 | 5027590252690 | db | 1 |  | 0 |  | 1 | 85361090 | IN | 76 | 150 | 76 | 1.04 | 1.184
Gyors biztosíték betét, félvezetők védelmére 660V, 63A, 0000 | 170M0115 | 170M0115 | 170M0115 | HHF | 20353 | 5027590440455 | db | 10 |  | 0 |  | 10 | 85361090 | IN | 102 | 40 | 140 | 0.0508 | 0.0563
Gyors biztosíték betét, félvezetők védelmére 660V, 50A, 0000 | 170M0164 | 170M0164 | 170M0164 | HHF | 20353 | 5027590440547 | db | 10 |  | 0 |  | 10 | 85361090 | IN | 102 | 40 | 140 | 0.047 | 0.058
Gyors biztosíték betét, félvezetők védelmére 660V, 63A, 0000 | 170M0165 | 170M0165 | 170M0165 | HHF | 20353 | 5027590440554 | db | 10 |  | 0 |  | 10 | 85361090 | IN | 102 | 40 | 140 | 0.047 | 0.058
Gyors biztosíték betét, félvezetők védelmére 690V, 350A, 00 | 170M2770 | 170M2770 | 170M2770 | HHF | 57009 | 5027590443500 | db | 5 |  | 0 |  | 5 | 85361090 | IN | 30 | 64 | 48 | 0.2174 | 0.239
Gyors biztosíték betét, félvezetők védelmére 690V, 200A, 1* | 170M3615 | 170M3615 | 170M3615 | HHF | 57009 | 5027590448666 | db | 6 |  | 0 |  | 6 | 85361090 | HU | 45 | 110 | 45 | 0.053 | 0.066
Ultragyors biztosíték betét a meghajtó védelmére, 10A | 10SRC250 | 10SRC250 | 10SRC250 | HHF | 32606 | 5027590429078 | db | 10 |  | 0 |  | 10 | 85361010 | HU | 21 | 21 | 76 | 0.702 | 0.0702
Ultragyors biztosíték betét a meghajtó védelmére, 1A | 1SRC250 | 1SRC250 | 1SRC250 | HHF | 32606 | 5027590466233 | db | 10 |  | 0 |  | 10 | 85361010 | HU | 21 | 127 | 21 | 0.0678 | 0.07
Ultragyors biztosíték betét a meghajtó védelmére, 5A | 5SRC250 | 5SRC250 | 5SRC250 | HHF | 32606 | 5027590484336 | db | 10 |  | 0 |  | 10 | 85361010 | HU | 75.5 | 20.5 | 20.5 | 0.0699 | 0.072
Ultragyors biztosíték betét a meghajtó védelmére, 8A | 8SRC250 | 8SRC250 | 8SRC250 | HHF | 32606 | 5027590491211 | db | 10 |  | 0 |  | 10 | 85361010 | HU | 21 | 21 | 76 | 0.685 | 0.0707
Gyors biztosíték betét, félvezetők védelmére 600V, 1800A, 3 | 170M6070 | 170M6070 | 170M6070 | HHF | 204045 | 5996516017531 | db | 1 |  | 0 |  | 1 | 85361090 | HU | 95 | 76 | 168 | 0.948 | 0.948
FUSE 315A 1000V 230FN/90 AR CU | 170M1865 | 170M1865 | 170M1865 | HHF | 126683 | 5027590442046 | db | 6 |  | 0 |  | 6 | 85361090 | IN | 0 | 0 | 0 | 0.28183 | 0
Gyors biztosíték betét, félvezetők védelmére 1100V, 630A, 1 | 170M4197 | 170M4197 | 170M4197 | HHF | 126683 | 5027590451789 | db | 3 |  | 0 |  | 3 | 85351000 | HU | 142 | 62 | 245 | 0.215 | 0.236
Gyors biztosíték betét, félvezetők védelmére 1250V, 450A, 2 | 170M5193 | 170M5193 | 170M5193 | HHF | 126683 | 5027590456104 | db | 3 |  | 0 |  | 3 | 85351000 | HU | 175 | 67 | 284 | 0.634 | 0.672
Gyors biztosíték betét, félvezetők védelmére 1250V, 800A, 2 | 170M5289 | 170M5289 | 170M5289 | HHF | 126683 | 5027590456593 | db | 3 |  | 0 |  | 3 | 85351000 | HU | 180 | 65 | 280 | 0.657 | 0.65733
FUSE 315A 1250V 2FKE/115 AR CU | 170M5740 | 170M5740 | 170M5740 | HHF | 126683 | 5027590458382 | db | 3 |  | 0 |  | 3 | 85361090 | HU | 0 | 0 | 0 | 0.628 | 0.67867
Gyors biztosíték betét, félvezetők védelmére 690V, 550A, 3 | 170M6281 | 170M6281 | 170M6281 | HHF | 126683 | 5996516018835 | db | 1 |  | 0 |  | 1 | 85361090 | HU | 160 | 74 | 90 | 0.00215 | 0.975
Gyors biztosíték betét, félvezetők védelmére 550V, 2000A, 3 | 170M6221 | 170M6221 | 170M6221 | HHF | 220863 | 5996516018439 | db | 1 |  | 0 |  | 1 | 85361090 | HU | 160 | 74 | 90 | 1.186 | 1.229
FUSE 50A 1600V 1*BKN/110 AR | 170L4250 | 170L4250 | 170L4250 | HHF | 151910 | 5027590439497 | db | 3 |  | 0 |  | 3 | 85351000 | HU | 170 | 50 | 96 | 0 | 0
FUSE 630A 1000V 3KN/110 AR | 170L9029 | 170L9029 | 170L9029 | HHF | 151910 | 5996516008850 | db | 1 |  | 0 |  | 1 | 85361090 | HU | 160 | 74 | 90 | 0 | 0
FUSE 630A 1000V 3BKN/75 AR | 170L9576 | 170L9576 | 170L9576 | HHF | 151910 | 5027590440295 | db | 2 |  | 0 |  | 2 | 85361090 | HU | 95 | 76 | 168 | 0.706 | 2.199
Gyors biztosíték betét, félvezetők védelmére 1250V, 700A, 3 | 170M6195 | 170M6195 | 170M6195 | HHF | 151910 | 5996516018194 | db | 1 |  | 0 |  | 1 | 85351000 | HU | 95 | 76 | 168 | 1.264 | 1.307
Gyors biztosíték betét, félvezetők védelmére 1000V, 1100A, 3 | 170M6524 | 170M6524 | 170M6524 | HHF | 151910 | 5996516019672 | db | 1 |  | 0 |  | 1 | 85361090 | HU | 95 | 76 | 168 | 1.292 | 1.335
Időzítő modul,5-100s,kikapcsolás késleltetett Uc=100-130V 50/60Hz | DILM32-XTED11-100(RAC130) | 104947 | Y7-104947 | HH1 | 59989 | 4015081048052 | db | 1 |  | 0 |  | 1 | 85364900 | DE | 45 | 38 | 70 | 0.073 | 0.09
Gyors biztosíték betét, félvezetők védelmére 1000V, 1100A, 3 | 170M6549 | 170M6549 | 170M6549 | HHF | 151910 | 5996516019795 | db | 1 |  | 0 |  | 1 | 85361090 | HU | 58 | 45 | 138 | 1.221 | 1.307
Időzítő modul,5-100s,kikapcsolás késleltetett, Uc=190-240V 50/60Hz | DILM32-XTED11-100(RAC240) | 104948 | Y7-104948 | HH1 | 59989 | 4015081048069 | db | 1 |  | 0 |  | 1 | 85364900 | DE | 45 | 38 | 70 | 0.073 | 0.091
Tekercs DILM115…170, 24V= | DILM150-XSP(RDC24) | 230115 | Y7-230115 | HH1 | 61231 | 4015082301156 | db | 1 |  | 0 |  | 1 | 85059029 | RO | 63.2 | 110 | 51 | 0.245 | 0.28
Tekercs DILM115-150,60V~ | DILM150-XSP(RDC60) | 230116 | Y7-230116 | HH1 | 61231 | 4015082301163 | db | 1 |  | 0 |  | 1 | 85389099 | RO | 63.2 | 110 | 51 | 0.245 | 0.28
Kontaktorok 38A/18,5kW AC-3, 45A AC-1, 3p+1z1ny, Push-In (belökni) kapcsok, Uc=110V/50Hz,120V/60Hz | DILM38-11(110V50HZ,120V60HZ)-PI | 199295 | Y7-199295 | HH1 | 62105 | 4015081973798 | db | 1 |  | 0 |  | 1 | 85364900 | RO | 45 | 85 | 115 | 0.461 | 0.441
Kontaktorok 38A/18,5kW AC-3, 45A AC-1, 3p+1z1ny, Push-In (belökni) kapcsok, Uc=220V/50Hz,220V/60Hz | DILM38-11(220V50/60HZ)-PI | 199673 | Y7-199673 | HH1 | 62105 | 4015081983742 | db | 1 |  | 0 |  | 1 | 85364900 | RO | 45 | 85 | 115 | 0.461 | 0.441
Kontaktorok 38A/18,5kW AC-3, 45A AC-1, 3p+1z1ny, Push-In (belökni) kapcsok, Uc=230V/50Hz,230V/60Hz | DILM38-11(230V50/60HZ)-PI | 199672 | Y7-199672 | HH1 | 62105 | 4015081983735 | db | 1 |  | 0 |  | 1 | 85364900 | RO | 45 | 85 | 115 | 0.461 | 0.441
Kontaktorok 38A/18,5kW AC-3, 45A AC-1, 3p+1z1ny, Push-In (belökni) kapcsok, Uc=230V/50Hz,240V/60Hz | DILM38-11(230V50HZ,240V60HZ)-PI | 199294 | Y7-199294 | HH1 | 62105 | 4015081973781 | db | 1 |  | 0 |  | 1 | 85364900 | RO | 45 | 85 | 115 | 0.461 | 0.441
Kontaktorok 38A/18,5kW AC-3, 45A AC-1, 3p+1z1ny, Push-In (belökni) kapcsok, Uc=24V/50Hz,24V/60Hz | DILM38-11(24V50/60HZ)-PI | 199296 | Y7-199296 | HH1 | 62105 | 4015081973804 | db | 1 |  | 0 |  | 1 | 85364900 | RO | 45 | 85 | 115 | 0.461 | 0.441
Kontaktorok 38A/18,5kW AC-3, 45A AC-1, 3p+1z1ny, Push-In (belökni) kapcsok, Uc=42V/50Hz,48V/60Hz | DILM38-11(42V50HZ,48V60HZ)-PI | 199297 | Y7-199297 | HH1 | 62105 | 4015081973811 | db | 1 |  | 0 |  | 1 | 85364900 | RO | 45 | 85 | 115 | 0.461 | 0.441
Kontaktorok 50A/22kW AC-3, 80A AC-1, 3-pólus, Uc=110V/50Hz, 110V/60Hz | DILM50(110V50/60HZ) | 277836 | Y7-277836 | HH1 | 64911 | 4015082778361 | db | 1 |  | 0 |  | 1 | 85364900 | RO | 55 | 115 | 132 | 0.872 | 0.93
Kontaktorok 50A/22kW AC-3, 80A AC-1, 3-pólus, Uc=110V/50Hz, 120V/60Hz | DILM50(110V50HZ,120V60HZ) | 277827 | Y7-277827 | HH1 | 64911 | 4015082778279 | db | 1 |  | 0 |  | 1 | 85364900 | RO | 55 | 115 | 132 | 0.872 | 0.93
Kontaktorok 50A/22kW AC-3, 80A AC-1, 3-pólus, Uc=190V/50Hz, 220V/60Hz | DILM50(190V50HZ,220V60HZ) | 277828 | Y7-277828 | HH1 | 64911 | 4015082778286 | db | 1 |  | 0 |  | 1 | 85364900 | RO | 55 | 115 | 132 | 0.872 | 0.93
Kontaktorok 50A/22kW AC-3, 80A AC-1, 3-pólus, Uc=208V/60Hz | DILM50(208V60HZ) | 277824 | Y7-277824 | HH1 | 64911 | 4015082778248 | db | 1 |  | 0 |  | 1 | 85364900 | RO | 55 | 115 | 132 | 0.872 | 0.93
Kontaktorok 50A/22kW AC-3, 80A AC-1, 3-pólus, Uc=220V/50Hz, 220V/60Hz | DILM50(220V50/60HZ) | 277837 | Y7-277837 | HH1 | 64911 | 4015082778378 | db | 1 |  | 0 |  | 1 | 85364900 | RO | 55 | 115 | 132 | 0.872 | 0.93
Kontaktorok 50A/22kW AC-3, 80A AC-1, 3-pólus, Uc=220V/50Hz, 240V/60Hz | DILM50(220V50HZ,240V60HZ) | 277829 | Y7-277829 | HH1 | 64911 | 4015082778293 | db | 1 |  | 0 |  | 1 | 85364900 | RO | 55 | 115 | 132 | 0.872 | 0.93
Kontaktorok 50A/22kW AC-3, 80A AC-1, 3-pólus, Uc=230V/50Hz, 230V/60Hz | DILM50(230V50/60HZ) | 277838 | Y7-277838 | HH1 | 64911 | 4015082778385 | db | 1 |  | 0 |  | 1 | 85364900 | RO | 55 | 115 | 132 | 0.872 | 0.93
Kontaktorok 50A/22kW AC-3, 80A AC-1, 3-pólus, Uc=230V/50Hz, 240V/60Hz | DILM50(230V50HZ,240V60HZ) | 277830 | Y7-277830 | HH1 | 64911 | 4015082778309 | db | 1 |  | 0 |  | 1 | 85364900 | RO | 55 | 115 | 132 | 0.872 | 0.93
Kontaktorok 50A/22kW AC-3, 80A AC-1, 3-pólus, Uc=240V/50Hz | DILM50(240V50HZ) | 277819 | Y7-277819 | HH1 | 64911 | 4015082778194 | db | 1 |  | 0 |  | 1 | 85364900 | RO | 55 | 115 | 132 | 0.872 | 0.93
Kontaktorok 50A/22kW AC-3, 80A AC-1, 3-pólus, Uc=24V/50Hz, 24V/60Hz | DILM50(24V50/60HZ) | 277834 | Y7-277834 | HH1 | 64911 | 4015082778347 | db | 1 |  | 0 |  | 1 | 85364900 | RO | 55 | 115 | 132 | 0.872 | 0.93
Kontaktorok 50A/22kW AC-3, 80A AC-1, 3-pólus, Uc=24V/50Hz | DILM50(24V50HZ) | 277817 | Y7-277817 | HH1 | 64911 | 4015082778170 | db | 1 |  | 0 |  | 1 | 85364900 | RO | 55 | 115 | 132 | 0.872 | 0.93
Kontaktorok 50A/22kW AC-3, 80A AC-1, 3-pólus, Uc=380V/50Hz, 440V/60Hz | DILM50(380V50HZ,440V60HZ) | 277831 | Y7-277831 | HH1 | 64911 | 4015082778316 | db | 1 |  | 0 |  | 1 | 85364900 | RO | 55 | 115 | 132 | 0.872 | 0.93
Kontaktorok 50A/22kW AC-3, 80A AC-1, 3-pólus, Uc=400V/50Hz, 440V/60Hz | DILM50(400V50HZ,440V60HZ) | 277832 | Y7-277832 | HH1 | 64911 | 4015082778323 | db | 1 |  | 0 |  | 1 | 85364900 | RO | 55 | 115 | 132 | 0.872 | 0.93
Kontaktorok 50A/22kW AC-3, 80A AC-1, 3-pólus, Uc=415V/50Hz, 480V/60Hz | DILM50(415V50HZ,480V60HZ) | 277833 | Y7-277833 | HH1 | 64911 | 4015082778330 | db | 1 |  | 0 |  | 1 | 85364900 | RO | 55 | 115 | 132 | 0.872 | 0.93
Kontaktorok 50A/22kW AC-3, 80A AC-1, 3-pólus, Uc=42V/50Hz, 42V/60Hz | DILM50(42V50/60HZ) | 277835 | Y7-277835 | HH1 | 64911 | 4015082778354 | db | 1 |  | 0 |  | 1 | 85364900 | RO | 55 | 115 | 132 | 0.872 | 0.93
Kontaktorok 50A/22kW AC-3, 80A AC-1, 3-pólus, Uc=42V/50Hz, 48V/60Hz | DILM50(42V50HZ,48V60HZ) | 277826 | Y7-277826 | HH1 | 64911 | 4015082778262 | db | 1 |  | 0 |  | 1 | 85364900 | RO | 55 | 115 | 132 | 0.872 | 0.93
Kontaktorok 50A/22kW AC-3, 80A AC-1, 3-pólus, Uc=48V/50Hz | DILM50(48V50HZ) | 277818 | Y7-277818 | HH1 | 64911 | 4015082778187 | db | 1 |  | 0 |  | 1 | 85364900 | RO | 55 | 115 | 132 | 0.872 | 0.93
Kontaktorok 50A/22kW AC-3, 65A AC-1, 3-pólus, feszítõrugós kapcsok, Uc=110V/50Hz, 120V/60Hz | DILMC50(110V50HZ,120V60HZ) | 277992 | Y7-277992 | HH1 | 64911 | 4015082779924 | db | 1 |  | 0 |  | 1 | 85364900 | RO | 55 | 115 | 132 | 0.872 | 0.93
Kontaktorok 50A/22kW AC-3, 65A AC-1, 3-pólus, feszítõrugós kapcsok, Uc=230V/50Hz, 230V/60Hz | DILMC50(230V50/60HZ) | 278003 | Y7-278003 | HH1 | 64911 | 4015082780036 | db | 1 |  | 0 |  | 1 | 85364900 | RO | 55 | 115 | 132 | 0.872 | 0.93
Kontaktorok 50A/22kW AC-3, 65A AC-1, 3-pólus, feszítõrugós kapcsok, Uc=230V/50Hz, 240V/60Hz | DILMC50(230V50HZ,240V60HZ) | 277995 | Y7-277995 | HH1 | 64911 | 4015082779955 | db | 1 |  | 0 |  | 1 | 85364900 | RO | 55 | 115 | 132 | 0.872 | 0.93
Kontaktorok 4-pólus+1z+1ny, Push-In (belökni) kapcsok, 32A AC-1, Uc=24V DC | DILMP32-11(RDC24)-PI | 199303 | Y7-199303 | HH1 | 65624 | 4015081973873 | db | 1 |  | 0 |  | 1 | 85364900 | RO | 61 | 85 | 115 | 0.647 | 0.67
Kontaktorok 4-pólus+1z+1ny, Push-In (belökni) kapcsok, 45A AC-1, Uc=24V DC | DILMP45-11(RDC24)-PI | 199308 | Y7-199308 | HH1 | 65624 | 4015081973927 | db | 1 |  | 0 |  | 1 | 85364190 | RO | 61 | 85 | 115 | 0.647 | 0.67
Biztonsági kontaktorok 12A/5,5kW AC-3, 3pólus+2z+3ny érintkezõ, Uc=24VDC | DILMS12-23(24VDC) | 191709 | Y7-191709 | HH1 | 35549 | 4015081922222 | db | 1 |  | 0 |  | 1 | 85364900 | RO | 45 | 68 | 117 | 0.354 | 0.369
Connection csatl.vezetékkel to PKE és SWD modul | PKE32-COM | 168970 | Y7-168970 | HH1 | 35549 | 4015081654611 | db | 1 | 4015081654611 | 0 |  | 1 | 85444290 | DE | 21 | 30 | 160 | 0.007 | 0.012
Biztonsági kontaktorok 7A/3kW AC-3, 3pólus+2z+3ny érintkezõ, Uc=24VDC | DILMS7-R23(24VDC) | 191721 | Y7-191721 | HH1 | 35710 | 4015081922345 | db | 1 |  | 0 |  | 1 | 85364900 | RO | 45 | 68 | 117 | 0.354 | 0.369
Kontaktorok 15A/7,5kW AC-3, 22A AC-1, 3-pólus+1ny, Push-In (belökni) kapcsok, Uc=24V DC | DILM15-01(24VDC)-PI | 199258 | Y7-199258 | HH1 | 36124 | 4015081973422 | db | 1 |  | 0 |  | 1 | 85364900 | RO | 45 | 68 | 75.3 | 0.24 | 0.254
Kontaktorok 15A/7,5kW AC-3, 22A AC-1, 3-pólus+1z, Push-In (belökni) kapcsok, Uc=24V DC | DILM15-10(24VDC)-PI | 199253 | Y7-199253 | HH1 | 36124 | 4015081973378 | db | 1 |  | 0 |  | 1 | 85364900 | RO | 45 | 68 | 75.3 | 0.24 | 0.254
Kontaktorok 25A/11kW AC-3, 45A AC-1, 3-pólus+2z+2ny érintkezõ, Uc=230V/50Hz | DILM25-22(230V50HZ,240V60HZ) | 106365 | Y7-106365 | HH1 | 37596 | 4015081061358 | db | 1 |  | 0 |  | 1 | 85364900 | RO | 45 | 85 | 98 | 0.498 | 0.515
Kontaktorok 25A/11kW AC-3, 45A AC-1, 3-pólus+3z+2ny érintkezõ, Uc=230V/50Hz, 240V/60Hz | DILM25-32(230V50HZ,240V60HZ) | 277228 | Y7-277228 | HH1 | 37596 | 4015082772284 | db | 1 |  | 0 |  | 1 | 85364900 | RO | 45 | 85 | 98 | 0.498 | 0.515
Kontaktorok 4-pólus 18A AC-3, 32A AC-1, Uc=24V DC | DILMP32-10(RDC24) | 109811 | Y7-109811 | HH1 | 76158 | 4015081093830 | db | 1 |  | 0 |  | 1 | 85364900 | RO | 58 | 85 | 97.4 | 0.6 | 0.641
Irányváltó kombinációk 3kW AC-3, Uc=110V/50Hz, 120V/60Hz | DIULM7/21(110V50HZ,120V60HZ) | 278058 | Y7-278058 | HH1 | 39068 | 4015082780586 | db | 1 |  | 0 |  | 1 | 85364900 | RO | 90 | 68 | 117 | 0.591 | 0.643
Irányváltó kombinációk 3kW AC-3, Uc=230V/50Hz, 240V/60Hz | DIULM7/21(230V50HZ,240V60HZ) | 278061 | Y7-278061 | HH1 | 39068 | 4015082780616 | db | 1 |  | 0 |  | 1 | 85364900 | RO | 90 | 68 | 117 | 0.591 | 0.643
Biztonsági kontaktorok 32A/15kW AC-3, 3pólus+2z+3ny érintkezõ, Uc=110V/50Hz,120V/60Hz | DILMS32-R23(110V50HZ,120V60HZ) | 191738 | Y7-191738 | HH1 | 81241 | 4015081922512 | db | 1 |  | 0 |  | 1 | 85364900 | RO | 45 | 85 | 138 | 0.503 | 0.52
Biztonsági kontaktorok 32A/15kW AC-3, 3pólus+2z+3ny érintkezõ, Uc=230V/50Hz,240V/60Hz | DILMS32-R23(230V50HZ,240V60HZ) | 191759 | Y7-191759 | HH1 | 81241 | 4015081922727 | db | 1 |  | 0 |  | 1 | 85364900 | RO | 45 | 85 | 138 | 0.476 | 0.496
Kontaktorok 11A/4kW AC-3, 40A AC-1, 3-pólus+1z1ny, Push-In (belökni) kapcsok, Uc=24V DC | DILM11-11(RDC24)-PI | 199273 | Y7-199273 | HH1 | 43369 | 4015081973576 | db | 1 |  | 0 |  | 1 | 85364900 | RO | 45 | 85 | 115 | 0.566 | 0.546
Kontaktorok elektronikus mûködtetéssel 4kW/400V, 3-pólus+1ny érintkezõ, Uc=100-120V/50-400Hz | DILMF11-01(RAC120) | 104424 | Y7-104424 | HH1 | 86830 | 4015081042418 | db | 1 |  | 0 |  | 1 | 85364900 | RO | 45 | 85 | 98 | 0.531 | 0.548
Kontaktorok elektronikus mûködtetéssel 4kW/400V, 3-pólus+1ny érintkezõ, Uc=24-27V/50-400Hz | DILMF11-01(RAC24) | 104422 | Y7-104422 | HH1 | 86830 | 4015081042395 | db | 1 |  | 0 |  | 1 | 85364900 | RO | 45 | 85 | 98 | 0.531 | 0.548
Kontaktorok elektronikus mûködtetéssel 4kW/400V, 3-pólus+1ny érintkezõ, Uc=190-240V/50-400Hz | DILMF11-01(RAC240) | 104425 | Y7-104425 | HH1 | 86830 | 4015081042425 | db | 1 |  | 0 |  | 1 | 85364900 | RO | 45 | 85 | 98 | 0.531 | 0.548
Kontaktorok elektronikus mûködtetéssel 4kW/400V, 3-pólus+1ny érintkezõ, Uc=42-48V/50-400Hz | DILMF11-01(RAC48) | 104423 | Y7-104423 | HH1 | 86830 | 4015081042401 | db | 1 |  | 0 |  | 1 | 85364900 | RO | 45 | 85 | 98 | 0.531 | 0.548
Kontaktorok elektronikus mûködtetéssel 4kW/400V, 3-pólus+1z érintkezõ, Uc=100-120V/50-400Hz | DILMF11-10(RAC120) | 104420 | Y7-104420 | HH1 | 86830 | 4015081042371 | db | 1 |  | 0 |  | 1 | 85364900 | RO | 45 | 85 | 98 | 0.531 | 0.548
Kontaktorok elektronikus mûködtetéssel 4kW/400V, 3-pólus+1z érintkezõ, Uc=24-27V/50-400Hz | DILMF11-10(RAC24) | 104418 | Y7-104418 | HH1 | 86830 | 4015081042357 | db | 1 |  | 0 |  | 1 | 85364900 | RO | 45 | 85 | 98 | 0.531 | 0.548
Kontaktorok elektronikus mûködtetéssel 4kW/400V, 3-pólus+1z érintkezõ, Uc=190-240V/50-400Hz | DILMF11-10(RAC240) | 104421 | Y7-104421 | HH1 | 86830 | 4015081042388 | db | 1 |  | 0 |  | 1 | 85364900 | RO | 45 | 85 | 98 | 0.531 | 0.548
Kontaktorok elektronikus mûködtetéssel 4kW/400V, 3-pólus+1z érintkezõ, Uc=42-48V/50-400Hz | DILMF11-10(RAC48) | 104419 | Y7-104419 | HH1 | 86830 | 4015081042364 | db | 1 |  | 0 |  | 1 | 85364900 | RO | 45 | 85 | 98 | 0.531 | 0.548
Szorítókengyel kapocs DILM185A/225A | DILM225A-XKU-S | 139561 | Y7-139561 | HH1 | 44542 | 4015081363391 | db | 1 |  | 0 |  | 1 | 85369010 | RO | 116 | 44 | 117 | 0.484 | 0.543
Kondenzátor-kontaktorok 20kVAR, 3-pólus+1z+1ny, Uc=110V/50Hz, 120V/60Hz | DILK20-11(110V50HZ,120V60HZ) | 294007 | Y7-294007 | HH1 | 44887 | 4015082940072 | db | 1 |  | 0 |  | 1 | 85364900 | RO | 45 | 135 | 138 | 0.51 | 0.61
Kondenzátor-kontaktorok 20kVAR, 3-pólus+1z+1ny, Uc=190V/50Hz, 220V/60Hz | DILK20-11(190V50HZ,220V60HZ) | 294008 | Y7-294008 | HH1 | 44887 | 4015082940089 | db | 1 |  | 0 |  | 1 | 85364900 | RO | 45 | 135 | 138 | 0.51 | 0.61
Kondenzátor-kontaktorok 20kVAR, 3-pólus+1z+1ny, Uc=230V/50Hz, 240V/60Hz | DILK20-11(230V50HZ,240V60HZ) | 294010 | Y7-294010 | HH1 | 44887 | 4015082940102 | db | 1 |  | 0 |  | 1 | 85364900 | RO | 45 | 135 | 138 | 0.51 | 0.61
Kondenzátor-kontaktorok 20kVAR, 3-pólus+1z+1ny, Uc=400V/50Hz, 440V/60Hz | DILK20-11(400V50HZ,440V60HZ) | 294012 | Y7-294012 | HH1 | 44887 | 4015082940126 | db | 1 |  | 0 |  | 1 | 85364900 | RO | 45 | 135 | 138 | 0.51 | 0.61
Kondenzátor-kontaktorok 20kVAR, 3-pólus+1z+1ny, Uc=415V/50Hz, 480V/60Hz | DILK20-11(415V50HZ,480V60HZ) | 294013 | Y7-294013 | HH1 | 44887 | 4015082940133 | db | 1 |  | 0 |  | 1 | 85364900 | RO | 45 | 135 | 138 | 0.51 | 0.61
Kondenzátor-kontaktorok 20kVAR, 3-pólus+1z+1ny, Uc=42V/50Hz, 48V/60Hz | DILK20-11(42V50HZ,48V60HZ) | 294006 | Y7-294006 | HH1 | 44887 | 4015082940065 | db | 1 |  | 0 |  | 1 | 85364900 | RO | 45 | 135 | 138 | 0.51 | 0.61
Kondenzátor-kontaktorok 20kVAR, 3-pólus+1z+1ny, Uc=48V/50Hz | DILK20-11(48V50HZ) | 294000 | Y7-294000 | HH1 | 44887 | 4015082940003 | db | 1 |  | 0 |  | 1 | 85364900 | RO | 45 | 135 | 138 | 0.51 | 0.61
Biztonsági kontaktorok 18A/7,5kW AC-3, 3pólus+2z+3ny érintkezõ, Uc=110V/50Hz,120V/60Hz | DILMS17-R23(110V50HZ,120V60HZ) | 191736 | Y7-191736 | HH1 | 45669 | 4015081922499 | db | 1 |  | 0 |  | 1 | 85364900 | RO | 45 | 85 | 138 | 0.476 | 0.496
Biztonsági kontaktorok 18A/7,5kW AC-3, 3pólus+2z+3ny érintkezõ, Uc=230V/50Hz,240V/60Hz | DILMS17-R23(230V50HZ,240V60HZ) | 191757 | Y7-191757 | HH1 | 45669 | 4015081922703 | db | 1 |  | 0 |  | 1 | 85364900 | RO | 45 | 85 | 138 | 0.476 | 0.496
Irányváltó huzalozó készlet (DILM 80…170) | DILM150-XRL | 101681 | Y7-101681 | HH1 | 95662 | 4015081015719 | db | 1 |  | 0 |  | 1 | 85444995 | DE | 120 | 50 | 175 | 1 | 1.02
Tartalék tekercs DCDILM40..72, Uc=130V DC | DILM65-XSP(RDC130) | 281187 | Y7-281187 | HH1 | 48705 | 4015082811877 | db | 1 |  | 0 |  | 1 | 85389099 | RO | 56 | 52 | 85 | 0.244 | 0.27
Tartalék tekercs DCDILM40..72, Uc=24V DC | DILM65-XSP(RDC24) | 281185 | Y7-281185 | HH1 | 48705 | 4015082811853 | db | 1 |  | 0 |  | 1 | 85059029 | RO | 56 | 52 | 85 | 0.244 | 0.27
Tartalék tekercs DCDILM40..72, Uc=240V DC | DILM65-XSP(RDC240) | 281188 | Y7-281188 | HH1 | 48705 | 4015082811884 | db | 1 |  | 0 |  | 1 | 85389099 | RO | 56 | 52 | 85 | 0.244 | 0.27
Tartalék tekercs DCDILM40..72, Uc=60V DC | DILM65-XSP(RDC60) | 281186 | Y7-281186 | HH1 | 48705 | 4015082811860 | db | 1 |  | 0 |  | 1 | 85389099 | RO | 56 | 52 | 85 | 0.244 | 0.27
Kontaktorok 38A/18,5kW AC-3, 45A AC-1, 3-pólus+1ny érintkezõ, Uc=110V/50Hz, 110V/60Hz | DILM38-01(110V50/60HZ) | 112462 | Y7-112462 | HH1 | 49349 | 4015081120185 | db | 1 |  | 0 |  | 1 | 85364900 | RO | 45 | 85 | 98 | 0.428 | 0.445
Kontaktorok 38A/18,5kW AC-3, 45A AC-1, 3-pólus+1ny érintkezõ, Uc=110V/50Hz, 120V/60Hz | DILM38-01(110V50HZ,120V60HZ) | 112453 | Y7-112453 | HH1 | 49349 | 4015081120093 | db | 1 |  | 0 |  | 1 | 85364900 | RO | 45 | 85 | 98 | 0.428 | 0.445
Kontaktorok 38A/18,5kW AC-3, 45A AC-1, 3-pólus+1ny érintkezõ, Uc=220V/50Hz, 220V/60Hz | DILM38-01(220V50/60HZ) | 112463 | Y7-112463 | HH1 | 49349 | 4015081120192 | db | 1 |  | 0 |  | 1 | 85364900 | RO | 45 | 85 | 98 | 0.428 | 0.445
Kontaktorok 38A/18,5kW AC-3, 45A AC-1, 3-pólus+1ny érintkezõ, Uc=230V/50Hz, 230V/60Hz | DILM38-01(230V50/60HZ) | 112464 | Y7-112464 | HH1 | 49349 | 4015081120208 | db | 1 |  | 0 |  | 1 | 85364900 | RO | 45 | 85 | 98 | 0.428 | 0.445
Kontaktorok 38A/18,5kW AC-3, 45A AC-1, 3-pólus+1ny érintkezõ, Uc=230V/50Hz, 240V/60Hz | DILM38-01(230V50HZ,240V60HZ) | 112456 | Y7-112456 | HH1 | 49349 | 4015081120123 | db | 1 |  | 0 |  | 1 | 85364900 | RO | 45 | 85 | 98 | 0.428 | 0.445
Kontaktorok 38A/18,5kW AC-3, 45A AC-1, 3-pólus+1ny érintkezõ, Uc=24V/50Hz, 24V/60Hz | DILM38-01(24V50/60HZ) | 112460 | Y7-112460 | HH1 | 49349 | 4015081120161 | db | 1 |  | 0 |  | 1 | 85364900 | RO | 45 | 85 | 98 | 0.428 | 0.445
Kontaktorok 38A/18,5kW AC-3, 45A AC-1, 3-pólus+1ny érintkezõ, Uc=24V/50Hz | DILM38-01(24V50HZ) | 112446 | Y7-112446 | HH1 | 49349 | 4015081120024 | db | 1 |  | 0 |  | 1 | 85364900 | RO | 45 | 85 | 98 | 0.428 | 0.445
Kontaktorok 38A/18,5kW AC-3, 45A AC-1, 3-pólus+1ny érintkezõ, Uc=400V/50Hz, 440V/60Hz | DILM38-01(400V50HZ,440V60HZ) | 112458 | Y7-112458 | HH1 | 49349 | 4015081120147 | db | 1 |  | 0 |  | 1 | 85364900 | RO | 45 | 85 | 98 | 0.428 | 0.445
Kontaktorok 38A/18,5kW AC-3, 45A AC-1, 3-pólus+1z érintkezõ, Uc=110V/50Hz, 110V/60Hz | DILM38-10(110V50/60HZ) | 112434 | Y7-112434 | HH1 | 49349 | 4015081119929 | db | 1 |  | 0 |  | 1 | 85364900 | RO | 45 | 85 | 98 | 0.428 | 0.445
Kontaktorok 38A/18,5kW AC-3, 45A AC-1, 3-pólus+1z érintkezõ, Uc=110V/50Hz, 120V/60Hz | DILM38-10(110V50HZ,120V60HZ) | 112425 | Y7-112425 | HH1 | 49349 | 4015081119837 | db | 1 |  | 0 |  | 1 | 85364900 | RO | 45 | 85 | 98 | 0.428 | 0.445
Kontaktorok 38A/18,5kW AC-3, 45A AC-1, 3-pólus+1z érintkezõ, Uc=190V/50Hz, 220V/60Hz | DILM38-10(190V50HZ,220V60HZ) | 112426 | Y7-112426 | HH1 | 49349 | 4015081119844 | db | 1 |  | 0 |  | 1 | 85364900 | RO | 45 | 85 | 98 | 0.428 | 0.445
Kontaktorok 38A/18,5kW AC-3, 45A AC-1, 3-pólus+1z érintkezõ, Uc=220V/50Hz, 220V/60Hz | DILM38-10(220V50/60HZ) | 112435 | Y7-112435 | HH1 | 49349 | 4015081119936 | db | 1 |  | 0 |  | 1 | 85364900 | RO | 45 | 85 | 98 | 0.428 | 0.445
Kontaktorok 38A/18,5kW AC-3, 45A AC-1, 3-pólus+1z érintkezõ, Uc=220V/50Hz, 240V/60Hz | DILM38-10(220V50HZ,240V60HZ) | 112427 | Y7-112427 | HH1 | 49349 | 4015081119851 | db | 1 |  | 0 |  | 1 | 85364900 | RO | 45 | 85 | 98 | 0.428 | 0.445
Kontaktorok 38A/18,5kW AC-3, 45A AC-1, 3-pólus+1z érintkezõ, Uc=230V/50Hz, 230V/60Hz | DILM38-10(230V50/60HZ) | 112436 | Y7-112436 | HH1 | 49349 | 4015081119943 | db | 1 |  | 0 |  | 1 | 85364900 | RO | 45 | 85 | 98 | 0.428 | 0.445
Kontaktorok 38A/18,5kW AC-3, 45A AC-1, 3-pólus+1z érintkezõ, Uc=230V/50Hz, 240V/60Hz | DILM38-10(230V50HZ,240V60HZ) | 112428 | Y7-112428 | HH1 | 49349 | 4015081119868 | db | 1 |  | 0 |  | 1 | 85364900 | RO | 45 | 85 | 98 | 0.428 | 0.445
Kontaktorok 38A/18,5kW AC-3, 45A AC-1, 3-pólus+1z érintkezõ, Uc=240V/50Hz | DILM38-10(240V50HZ) | 112420 | Y7-112420 | HH1 | 49349 | 4015081119387 | db | 1 |  | 0 |  | 1 | 85364900 | RO | 45 | 85 | 98 | 0.428 | 0.445
Kontaktorok 38A/18,5kW AC-3, 45A AC-1, 3-pólus+1z érintkezõ, Uc=24V/50Hz, 24V/60Hz | DILM38-10(24V50/60HZ) | 112432 | Y7-112432 | HH1 | 49349 | 4015081119905 | db | 1 |  | 0 |  | 1 | 85364900 | RO | 45 | 85 | 98 | 0.428 | 0.445
Kontaktorok 38A/18,5kW AC-3, 45A AC-1, 3-pólus+1z érintkezõ, Uc=24V/50Hz | DILM38-10(24V50HZ) | 112378 | Y7-112378 | HH1 | 49349 | 4015081119363 | db | 1 |  | 0 |  | 1 | 85364900 | RO | 45 | 85 | 98 | 0.428 | 0.445
Kontaktorok 38A/18,5kW AC-3, 45A AC-1, 3-pólus+1z érintkezõ, Uc=380V/50Hz, 440V/60Hz | DILM38-10(380V50HZ,440V60HZ) | 112429 | Y7-112429 | HH1 | 49349 | 4015081119875 | db | 1 |  | 0 |  | 1 | 85364900 | RO | 45 | 85 | 98 | 0.428 | 0.445
Kontaktorok 38A/18,5kW AC-3, 45A AC-1, 3-pólus+1z érintkezõ, Uc=400V/50Hz, 440V/60Hz | DILM38-10(400V50HZ,440V60HZ) | 112430 | Y7-112430 | HH1 | 49349 | 4015081119882 | db | 1 |  | 0 |  | 1 | 85364900 | RO | 45 | 85 | 98 | 0.428 | 0.445
Kontaktorok 38A/18,5kW AC-3, 45A AC-1, 3-pólus+1z érintkezõ, Uc=415V/50Hz, 480V/60Hz | DILM38-10(415V50HZ,480V60HZ) | 112431 | Y7-112431 | HH1 | 49349 | 4015081119899 | db | 1 |  | 0 |  | 1 | 85364900 | RO | 45 | 85 | 98 | 0.428 | 0.445
Kontaktorok 38A/18,5kW AC-3, 45A AC-1, 3-pólus+1z érintkezõ, Uc=42V/50Hz, 42V/60Hz | DILM38-10(42V50/60HZ) | 112433 | Y7-112433 | HH1 | 49349 | 4015081119912 | db | 1 |  | 0 |  | 1 | 85364900 | RO | 45 | 85 | 98 | 0.428 | 0.445
Kontaktorok 38A/18,5kW AC-3, 45A AC-1, 3-pólus+1z érintkezõ, Uc=42V/50Hz, 48V/60Hz | DILM38-10(42V50HZ,48V60HZ) | 112424 | Y7-112424 | HH1 | 49349 | 4015081119820 | db | 1 |  | 0 |  | 1 | 85364900 | RO | 45 | 85 | 98 | 0.428 | 0.445
Kontaktorok 32A/15kW AC-3, 45A AC-1, 3-pólus+2z+1ny érintkezõ, Uc=230V/50Hz, 240V/60Hz | DILM32-21(230V50HZ,240V60HZ) | 277324 | Y7-277324 | HH1 | 49556 | 4015082773243 | db | 1 |  | 0 |  | 1 | 85364900 | RO | 45 | 85 | 98 | 0.488 | 0.505
Csillag-delta huzalozókészlet (DILM 115…170) | DILM150-XSL | 101487 | Y7-101487 | HH1 | 103206 | 4015081014071 | db | 1 |  | 0 |  | 1 | 85369095 | DE | 120 | 50 | 175 | 1.09 | 1.11
Kontaktorok 4-pólus+1z+1ny, Push-In (belökni) kapcsok, 32A AC-1, Uc=110V/50Hz, 120V/60Hz | DILMP32-11(110V50HZ,120V60HZ)-PI | 199300 | Y7-199300 | HH1 | 53374 | 4015081973842 | db | 1 |  | 0 |  | 1 | 85364900 | RO | 61 | 85 | 115 | 0.542 | 0.565
Kontaktorok 4-pólus+1z+1ny, Push-In (belökni) kapcsok, 45A AC-1, Uc=110V/50Hz, 120V/60Hz | DILMP45-11(110V50HZ,120V60HZ)-PI | 199305 | Y7-199305 | HH1 | 53374 | 4015081973897 | db | 1 |  | 0 |  | 1 | 85364190 | RO | 61 | 85 | 115 | 0.542 | 0.565
Kontaktorok elektronikus mûködtetéssel 11kW/400V, 3-pólus+1ny érintkezõ, Uc=100-120V/50-400Hz | DILMF25-01(RAC120) | 104448 | Y7-104448 | HH1 | 116040 | 4015081042654 | db | 1 |  | 0 |  | 1 | 85364900 | RO | 45 | 85 | 98 | 0.531 | 0.548
Kontaktorok elektronikus mûködtetéssel 11kW/400V, 3-pólus+1ny érintkezõ, Uc=24-27V/50-400Hz | DILMF25-01(RAC24) | 104446 | Y7-104446 | HH1 | 116040 | 4015081042630 | db | 1 |  | 0 |  | 1 | 85364900 | RO | 45 | 85 | 98 | 0.531 | 0.548
Kontaktorok elektronikus mûködtetéssel 11kW/400V, 3-pólus+1ny érintkezõ, Uc=190-240V/50-400Hz | DILMF25-01(RAC240) | 104449 | Y7-104449 | HH1 | 116040 | 4015081042661 | db | 1 |  | 0 |  | 1 | 85364900 | RO | 45 | 85 | 98 | 0.531 | 0.548
Kontaktorok elektronikus mûködtetéssel 11kW/400V, 3-pólus+1ny érintkezõ, Uc=42-48V/50-400Hz | DILMF25-01(RAC48) | 104447 | Y7-104447 | HH1 | 116040 | 4015081042647 | db | 1 |  | 0 |  | 1 | 85364900 | RO | 45 | 85 | 98 | 0.531 | 0.548
Kontaktorok elektronikus mûködtetéssel 11kW/400V, 3-pólus+1z érintkezõ, Uc=100-120V/50-400Hz | DILMF25-10(RAC120) | 104444 | Y7-104444 | HH1 | 116040 | 4015081042616 | db | 1 |  | 0 |  | 1 | 85364900 | RO | 45 | 85 | 98 | 0.531 | 0.548
Kontaktorok elektronikus mûködtetéssel 11kW/400V, 3-pólus+1z érintkezõ, Uc=24-27V/50-400Hz | DILMF25-10(RAC24) | 104442 | Y7-104442 | HH1 | 116040 | 4015081042593 | db | 1 |  | 0 |  | 1 | 85364900 | RO | 45 | 85 | 98 | 0.531 | 0.548
Kontaktorok elektronikus mûködtetéssel 11kW/400V, 3-pólus+1z érintkezõ, Uc=190-240V/50-400Hz | DILMF25-10(RAC240) | 104445 | Y7-104445 | HH1 | 116040 | 4015081042623 | db | 1 |  | 0 |  | 1 | 85364900 | RO | 45 | 85 | 98 | 0.531 | 0.548
Kontaktorok elektronikus mûködtetéssel 11kW/400V, 3-pólus+1z érintkezõ, Uc=42-48V/50-400Hz | DILMF25-10(RAC48) | 104443 | Y7-104443 | HH1 | 116040 | 4015081042609 | db | 1 |  | 0 |  | 1 | 85364900 | RO | 45 | 85 | 98 | 0.531 | 0.548
Gyors biztosíték betét, félvezetők védelmére 550V, 2000A, 3 | 170M6021 | 170M6021 | 170M6021 | HHF | 160319 | 5996516017364 | db | 1 |  | 0 |  | 1 | 85361090 | HU | 95 | 76 | 168 | 0.912 | 0.955
Kontaktor felügyeleti relé | CMD(24VDC) | 106170 | Y7-106170 | HH1 | 121491 | 4015081059409 | db | 1 |  | 0 |  | 1 | 85364110 | DE | 23 | 83 | 103 | 0.13 | 0.15
Összekötő sín kapoccsal (DILM185…400) | DILM185-XP1 | 208292 | Y7-208292 | HH1 | 62712 | 4015082082925 | db | 1 |  | 0 |  | 1 | 85389099 | RO | 120 | 80 | 60 | 1.45 | 1.52
Irányváltó kombinációk 4kW, Uc=24V DC | DIULEM/21/MV-G(24VDC) | 214655 | Y7-214655 | HH1 | 67312 | 4015082146559 | db | 1 |  | 0 |  | 1 | 85364900 | DE | 90 | 61 | 94 | 0.53 | 0.573
Kontaktorok elektronikus mûködtetéssel 15kW/400V, 3-pólus+1ny érintkezõ, Uc=100-120V/50-400Hz | DILMF32-01(RAC120) | 104456 | Y7-104456 | HH1 | 139937 | 4015081042739 | db | 1 |  | 0 |  | 1 | 85364900 | RO | 45 | 85 | 98 | 0.531 | 0.548
Kontaktorok elektronikus mûködtetéssel 15kW/400V, 3-pólus+1ny érintkezõ, Uc=24-27V/50-400Hz | DILMF32-01(RAC24) | 104454 | Y7-104454 | HH1 | 139937 | 4015081042715 | db | 1 |  | 0 |  | 1 | 85364900 | RO | 45 | 85 | 98 | 0.531 | 0.548
Kontaktorok elektronikus mûködtetéssel 15kW/400V, 3-pólus+1ny érintkezõ, Uc=190-240V/50-400Hz | DILMF32-01(RAC240) | 104457 | Y7-104457 | HH1 | 139937 | 4015081042746 | db | 1 |  | 0 |  | 1 | 85364900 | RO | 45 | 85 | 98 | 0.531 | 0.548
Kontaktorok elektronikus mûködtetéssel 15kW/400V, 3-pólus+1ny érintkezõ, Uc=42-48V/50-400Hz | DILMF32-01(RAC48) | 104455 | Y7-104455 | HH1 | 139937 | 4015081042722 | db | 1 |  | 0 |  | 1 | 85364900 | RO | 45 | 85 | 98 | 0.531 | 0.548
Kontaktorok elektronikus mûködtetéssel 15kW/400V, 3-pólus+1z érintkezõ, Uc=100-120V/50-400Hz | DILMF32-10(RAC120) | 104452 | Y7-104452 | HH1 | 139937 | 4015081042692 | db | 1 |  | 0 |  | 1 | 85364900 | RO | 45 | 85 | 98 | 0.531 | 0.548
Kontaktorok elektronikus mûködtetéssel 15kW/400V, 3-pólus+1z érintkezõ, Uc=24-27V/50-400Hz | DILMF32-10(RAC24) | 104450 | Y7-104450 | HH1 | 139937 | 4015081042678 | db | 1 |  | 0 |  | 1 | 85364900 | RO | 45 | 85 | 98 | 0.531 | 0.548
Kontaktorok elektronikus mûködtetéssel 15kW/400V, 3-pólus+1z érintkezõ, Uc=190-240V/50-400Hz | DILMF32-10(RAC240) | 104453 | Y7-104453 | HH1 | 139937 | 4015081042708 | db | 1 |  | 0 |  | 1 | 85364900 | RO | 45 | 85 | 98 | 0.531 | 0.548
Kontaktorok elektronikus mûködtetéssel 15kW/400V, 3-pólus+1z érintkezõ, Uc=42-48V/50-400Hz | DILMF32-10(RAC48) | 104451 | Y7-104451 | HH1 | 139937 | 4015081042685 | db | 1 |  | 0 |  | 1 | 85364900 | RO | 45 | 85 | 98 | 0.531 | 0.548
Irányváltó kombinációk 7,5kW AC-3, Uc=24V DC | DIULM17/21(RDC24) | 107024 | Y7-107024 | HH1 | 141984 | 4015081067923 | db | 1 |  | 0 |  | 1 | 85364900 | RO | 90 | 85 | 138 | 1.267 | 1.367
Irányváltó kombinációk 5,5kW AC-3, Uc=24V DC | DIULM12/21(24VDC) | 107023 | Y7-107023 | HH1 | 71153 | 4015081067916 | db | 1 |  | 0 |  | 1 | 85364900 | RO | 90 | 68 | 117 | 0.718 | 0.77
Irányváltó kombinációk 18,5kW AC-3, Uc=110V/50Hz, 120V/60Hz | DIULM40/11(110V50HZ,120V60HZ) | 278208 | Y7-278208 | HH1 | 142950 | 4015082782085 | db | 1 |  | 0 |  | 1 | 85364900 | RO | 110 | 115 | 147 | 1.936 | 2.036
Irányváltó kombinációk 18,5kW AC-3, Uc=230V/50Hz, 240V/60Hz | DIULM40/11(230V50HZ,240V60HZ) | 278211 | Y7-278211 | HH1 | 142950 | 4015082782115 | db | 1 |  | 0 |  | 1 | 85364900 | RO | 110 | 115 | 147 | 1.936 | 2.036
Kontaktorok 65A/30kW AC-3, 85A AC-1, 3-pólus+2z+2ny, Uc=24V DC | DILM65-22(RDC24) | 277940 | Y7-277940 | HH1 | 143755 | 4015082779405 | db | 1 |  | 0 |  | 1 | 85364900 | RO | 55 | 115 | 147 | 1.082 | 1.14
Kontaktorok 32A/15kW AC-3, 45A AC-1, 3-pólus+2z+2ny érintkezõ, Uc=24V DC | DILM32-22(RDC24) | 106373 | Y7-106373 | HH1 | 76696 | 4015081061433 | db | 1 |  | 0 |  | 1 | 85364900 | RO | 45 | 85 | 98 | 0.61 | 0.627
Kontaktorok 32A/15kW AC-3, 45A AC-1, 3-pólus+3z+2ny érintkezõ, Uc=24V DC | DILM32-32(RDC24) | 277370 | Y7-277370 | HH1 | 76696 | 4015082773700 | db | 1 |  | 0 |  | 1 | 85364900 | RO | 45 | 85 | 98 | 0.603 | 0.62
Kontaktorok 38A/18,5kW AC-3, 45A AC-1, 3-pólus+1ny érintkezõ, Uc=130V DC | DILM38-01(RDC130) | 112472 | Y7-112472 | HH1 | 76696 | 4015081120260 | db | 1 |  | 0 |  | 1 | 85364900 | RO | 45 | 85 | 98 | 0.534 | 0.551
Kontaktorok 38A/18,5kW AC-3, 45A AC-1, 3-pólus+1ny érintkezõ, Uc=24V DC | DILM38-01(RDC24) | 112470 | Y7-112470 | HH1 | 76696 | 4015081120246 | db | 1 |  | 0 |  | 1 | 85364900 | RO | 45 | 85 | 98 | 0.534 | 0.551
Kontaktorok 38A/18,5kW AC-3, 45A AC-1, 3-pólus+1ny érintkezõ, Uc=240V DC | DILM38-01(RDC240) | 112473 | Y7-112473 | HH1 | 76696 | 4015081120277 | db | 1 |  | 0 |  | 1 | 85364900 | RO | 45 | 85 | 98 | 0.534 | 0.551
Kontaktorok 38A/18,5kW AC-3, 45A AC-1, 3-pólus+1ny érintkezõ, Uc=60V DC | DILM38-01(RDC60) | 112471 | Y7-112471 | HH1 | 76696 | 4015081120253 | db | 1 |  | 0 |  | 1 | 85364900 | RO | 45 | 85 | 98 | 0.534 | 0.551
Kontaktorok 38A/18,5kW AC-3, 45A AC-1, 3-pólus+1z érintkezõ, Uc=130V DC | DILM38-10(RDC130) | 112444 | Y7-112444 | HH1 | 76696 | 4015081120000 | db | 1 |  | 0 |  | 1 | 85364900 | RO | 45 | 85 | 98 | 0.534 | 0.551
Kontaktorok 38A/18,5kW AC-3, 45A AC-1, 3-pólus+1z érintkezõ, Uc=24V DC | DILM38-10(RDC24) | 112442 | Y7-112442 | HH1 | 76696 | 4015081119981 | db | 1 |  | 0 |  | 1 | 85364900 | RO | 45 | 85 | 98 | 0.534 | 0.551
Kontaktorok 38A/18,5kW AC-3, 45A AC-1, 3-pólus+1z érintkezõ, Uc=240V DC | DILM38-10(RDC240) | 112445 | Y7-112445 | HH1 | 76696 | 4015081120017 | db | 1 |  | 0 |  | 1 | 85364900 | RO | 45 | 85 | 98 | 0.534 | 0.551
Kontaktorok 38A/18,5kW AC-3, 45A AC-1, 3-pólus+1z érintkezõ, Uc=60V DC | DILM38-10(RDC60) | 112443 | Y7-112443 | HH1 | 76696 | 4015081119998 | db | 1 |  | 0 |  | 1 | 85364900 | RO | 45 | 85 | 98 | 0.534 | 0.551
Biztonsági kontaktorok 40A/18,5kW AC-3, 3pólus+2z+2ny érintkezõ, Uc=110V/50Hz,120V/60Hz | DILMS40-22(110V50HZ,120V60HZ) | 191707 | Y7-191707 | HH1 | 83251 | 4015081922208 | db | 1 |  | 0 |  | 1 | 85364900 | RO | 55 | 115 | 147 | 0.92 | 0.978
Biztonsági kontaktorok 40A/18,5kW AC-3, 3pólus+2z+2ny érintkezõ, Uc=230V/50Hz,240V/60Hz | DILMS40-22(230V50HZ,240V60HZ) | 191746 | Y7-191746 | HH1 | 83251 | 4015081922598 | db | 1 |  | 0 |  | 1 | 85364900 | RO | 55 | 115 | 147 | 0.92 | 0.978
Csillag-Delta kombinációk 15kW AC-3, Uc=110V/50Hz, 120V/60Hz | SDAINLM30(110V50HZ,120V60HZ) | 278358 | Y7-278358 | HH1 | 171470 | 4015082783587 | db | 1 |  | 0 |  | 1 | 85364900 | RO | 158 | 85 | 138 | 1.61 | 1.81
Csillag-Delta kombinációk 15kW AC-3, Uc=230V/50Hz, 240V/60Hz | SDAINLM30(230V50HZ,240V60HZ) | 278361 | Y7-278361 | HH1 | 171470 | 4015082783617 | db | 1 |  | 0 |  | 1 | 85364900 | RO | 158 | 85 | 138 | 1.61 | 1.81
Kontaktorok 4-pólus 50A AC-3, 80A AC-1, Uc=110V/50HZ, 120V/60HZ | DILMP80(110V50HZ,120V60HZ) | 109877 | Y7-109877 | HH1 | 180141 | 4015081094431 | db | 1 |  | 0 |  | 1 | 85364900 | RO | 74 | 115 | 132 | 1.04 | 1.092
Kontaktorok 4-pólus 50A AC-3, 80A AC-1, Uc=230V/50HZ, 230V/60HZ | DILMP80(230V50/60HZ) | 109883 | Y7-109883 | HH1 | 180141 | 4015081094493 | db | 1 |  | 0 |  | 1 | 85364900 | RO | 74 | 115 | 132 | 1.04 | 1.092
Kontaktorok 4-pólus 50A AC-3, 80A AC-1, Uc=230V/50Hz, 240V/60Hz | DILMP80(230V50HZ,240V60HZ) | 109884 | Y7-109884 | HH1 | 180141 | 4015081094509 | db | 1 |  | 0 |  | 1 | 85364900 | RO | 74 | 115 | 132 | 1.04 | 1.11
Kontaktorok 4-pólus 50A AC-3, 80A AC-1, Uc=240V/50HZ | DILMP80(240V50HZ) | 109885 | Y7-109885 | HH1 | 180141 | 4015081094516 | db | 1 |  | 0 |  | 1 | 85364900 | RO | 74 | 115 | 132 | 1.04 | 1.092
Kontaktorok 4-pólus 50A AC-3, 80A AC-1, Uc=24V/50HZ, 24V/60HZ | DILMP80(24V50/60HZ) | 109886 | Y7-109886 | HH1 | 180141 | 4015081094523 | db | 1 |  | 0 |  | 1 | 85364900 | RO | 74 | 115 | 132 | 1.04 | 1.092
Kontaktorok 4-pólus 50A AC-3, 80A AC-1, Uc=240V AC | DILMP80(RAC240) | 167513 | Y7-167513 | HH1 | 180141 | 4015081640140 | db | 1 |  | 0 |  | 1 | 85364900 | RO | 74 | 115 | 132 | 1.2 | 1.244
Kontaktorok 65A/30kW AC-3, 85A AC-1, 3-pólus, Uc=110V/50Hz, 110V/60Hz | DILM65(110V50/60HZ) | 277900 | Y7-277900 | HH1 | 92267 | 4015082779009 | db | 1 |  | 0 |  | 1 | 85364900 | RO | 55 | 115 | 132 | 0.872 | 0.93
Kontaktorok 65A/30kW AC-3, 85A AC-1, 3-pólus, Uc=110V/50Hz, 120V/60Hz | DILM65(110V50HZ,120V60HZ) | 277891 | Y7-277891 | HH1 | 92267 | 4015082778910 | db | 1 |  | 0 |  | 1 | 85364900 | RO | 55 | 115 | 132 | 0.872 | 0.93
Kontaktorok 65A/30kW AC-3, 85A AC-1, 3-pólus, Uc=190V/50Hz, 220V/60Hz | DILM65(190V50HZ,220V60HZ) | 277892 | Y7-277892 | HH1 | 92267 | 4015082778927 | db | 1 |  | 0 |  | 1 | 85364900 | RO | 55 | 115 | 132 | 0.872 | 0.93
Kontaktorok 65A/30kW AC-3, 85A AC-1, 3-pólus, Uc=208V/60Hz | DILM65(208V60HZ) | 277888 | Y7-277888 | HH1 | 92267 | 4015082778880 | db | 1 |  | 0 |  | 1 | 85364900 | RO | 55 | 115 | 132 | 0.872 | 0.93
Kontaktorok 65A/30kW AC-3, 85A AC-1, 3-pólus, Uc=220V/50Hz, 220V/60Hz | DILM65(220V50/60HZ) | 277901 | Y7-277901 | HH1 | 92267 | 4015082779016 | db | 1 |  | 0 |  | 1 | 85364900 | RO | 55 | 115 | 132 | 0.872 | 0.93
Kontaktorok 65A/30kW AC-3, 85A AC-1, 3-pólus, Uc=220V/50Hz, 240V/60Hz | DILM65(220V50HZ,240V60HZ) | 277893 | Y7-277893 | HH1 | 92267 | 4015082778934 | db | 1 |  | 0 |  | 1 | 85364900 | RO | 55 | 115 | 132 | 0.872 | 0.93
Kontaktorok 65A/30kW AC-3, 85A AC-1, 3-pólus, Uc=230V/50Hz, 230V/60Hz | DILM65(230V50/60HZ) | 277902 | Y7-277902 | HH1 | 92267 | 4015082779023 | db | 1 |  | 0 |  | 1 | 85364900 | RO | 55 | 115 | 132 | 0.872 | 0.93
Kontaktorok 65A/30kW AC-3, 85A AC-1, 3-pólus, Uc=230V/50Hz, 240V/60Hz | DILM65(230V50HZ,240V60HZ) | 277894 | Y7-277894 | HH1 | 92267 | 4015082778941 | db | 1 |  | 0 |  | 1 | 85364900 | RO | 55 | 115 | 132 | 0.872 | 0.93
Kontaktorok 65A/30kW AC-3, 85A AC-1, 3-pólus, Uc=240V/50Hz | DILM65(240V50HZ) | 277883 | Y7-277883 | HH1 | 92267 | 4015082778835 | db | 1 |  | 0 |  | 1 | 85364900 | RO | 55 | 115 | 132 | 0.872 | 0.93
Kontaktorok 65A/30kW AC-3, 85A AC-1, 3-pólus, Uc=24V/50Hz, 24V/60Hz | DILM65(24V50/60HZ) | 277898 | Y7-277898 | HH1 | 92267 | 4015082778989 | db | 1 |  | 0 |  | 1 | 85364900 | RO | 55 | 115 | 132 | 0.872 | 0.93
Kontaktorok 65A/30kW AC-3, 85A AC-1, 3-pólus, Uc=24V/50Hz | DILM65(24V50HZ) | 277881 | Y7-277881 | HH1 | 92267 | 4015082778811 | db | 1 |  | 0 |  | 1 | 85364900 | RO | 55 | 115 | 132 | 0.872 | 0.93
Kontaktorok 65A/30kW AC-3, 85A AC-1, 3-pólus, Uc=380V/50Hz, 440V/60Hz | DILM65(380V50HZ,440V60HZ) | 277895 | Y7-277895 | HH1 | 92267 | 4015082778958 | db | 1 |  | 0 |  | 1 | 85364900 | RO | 55 | 115 | 132 | 0.872 | 0.93
Kontaktorok 65A/30kW AC-3, 85A AC-1, 3-pólus, Uc=400V/50Hz, 440V/60Hz | DILM65(400V50HZ,440V60HZ) | 277896 | Y7-277896 | HH1 | 92267 | 4015082778965 | db | 1 |  | 0 |  | 1 | 85364900 | RO | 55 | 115 | 132 | 0.872 | 0.93
Kontaktorok 65A/30kW AC-3, 85A AC-1, 3-pólus, Uc=415V/50Hz, 480V/60Hz | DILM65(415V50HZ,480V60HZ) | 277897 | Y7-277897 | HH1 | 92267 | 4015082778972 | db | 1 |  | 0 |  | 1 | 85364900 | RO | 55 | 115 | 132 | 0.872 | 0.93
Kontaktorok 65A/30kW AC-3, 85A AC-1, 3-pólus, Uc=42V/50Hz, 42V/60Hz | DILM65(42V50/60HZ) | 277899 | Y7-277899 | HH1 | 92267 | 4015082778996 | db | 1 |  | 0 |  | 1 | 85364900 | RO | 55 | 115 | 132 | 0.872 | 0.93
Kontaktorok 65A/30kW AC-3, 85A AC-1, 3-pólus, Uc=42V/50Hz, 48V/60Hz | DILM65(42V50HZ,48V60HZ) | 277890 | Y7-277890 | HH1 | 92267 | 4015082778903 | db | 1 |  | 0 |  | 1 | 85364900 | RO | 55 | 115 | 132 | 0.872 | 0.93
Kontaktorok 65A/30kW AC-3, 85A AC-1, 3-pólus, Uc=48V/50Hz | DILM65(48V50HZ) | 277882 | Y7-277882 | HH1 | 92267 | 4015082778828 | db | 1 |  | 0 |  | 1 | 85364900 | RO | 55 | 115 | 132 | 0.872 | 0.93
Kontaktorok 65A/30kW AC-3, 85A AC-1, 3-pólus, Uc=500V/50Hz | DILM65(500V50HZ) | 277884 | Y7-277884 | HH1 | 92267 | 4015082778842 | db | 1 |  | 0 |  | 1 | 85364900 | RO | 55 | 115 | 132 | 0.872 | 0.93
Kontaktorok 65A/30kW AC-3, 80A AC-1, 3-pólus, feszítõrugós kapcsok, Uc=110V/50Hz, 120V/60Hz | DILMC65(110V50HZ,120V60HZ) | 278022 | Y7-278022 | HH1 | 92267 | 4015082780227 | db | 1 |  | 0 |  | 1 | 85364900 | RO | 55 | 115 | 132 | 0.872 | 0.93
Kontaktorok 65A/30kW AC-3, 80A AC-1, 3-pólus, feszítõrugós kapcsok, Uc=230V/50Hz, 230V/60Hz | DILMC65(230V50/60HZ) | 278033 | Y7-278033 | HH1 | 92267 | 4015082780333 | db | 1 |  | 0 |  | 1 | 85364900 | RO | 55 | 115 | 132 | 0.872 | 0.93
Kontaktorok 65A/30kW AC-3, 80A AC-1, 3-pólus, feszítõrugós kapcsok, Uc=230V/50Hz, 240V/60Hz | DILMC65(230V50HZ,240V60HZ) | 278025 | Y7-278025 | HH1 | 92267 | 4015082780258 | db | 1 |  | 0 |  | 1 | 85364900 | RO | 55 | 115 | 132 | 0.872 | 0.93
Kontaktorok elektronikus mûködtetéssel 22kW/400V, 3-pólus, Uc=100-120V/50-400Hz | DILMF50(RAC120) | 104464 | Y7-104464 | HH1 | 187823 | 4015081042814 | db | 1 |  | 0 |  | 1 | 85364900 | RO | 55 | 115 | 132 | 1.04 | 1.1
Kontaktorok elektronikus mûködtetéssel 22kW/400V, 3-pólus, Uc=24-27V/50-400Hz | DILMF50(RAC24) | 104462 | Y7-104462 | HH1 | 187823 | 4015081042791 | db | 1 |  | 0 |  | 1 | 85364900 | RO | 55 | 115 | 132 | 1.04 | 1.1
Kontaktorok elektronikus mûködtetéssel 22kW/400V, 3-pólus, Uc=190-240V/50-400Hz | DILMF50(RAC240) | 104465 | Y7-104465 | HH1 | 187823 | 4015081042821 | db | 1 |  | 0 |  | 1 | 85364900 | RO | 55 | 115 | 132 | 1.04 | 1.1
Kontaktorok elektronikus mûködtetéssel 22kW/400V, 3-pólus, Uc=42-48V/50-400Hz | DILMF50(RAC48) | 104463 | Y7-104463 | HH1 | 187823 | 4015081042807 | db | 1 |  | 0 |  | 1 | 85364900 | RO | 55 | 115 | 132 | 1.04 | 1.1
Kontaktorok 4-pólus 40A AC-3, 63A AC-1, Uc=24V DC | DILMP63(RDC24) | 109869 | Y7-109869 | HH1 | 188490 | 4015081094370 | db | 1 |  | 0 |  | 1 | 85364900 | RO | 74 | 115 | 132 | 1.2 | 1.27
Kontaktorok 38A/18,5kW AC-3, 45A AC-1, 3p+1z1ny, Push-In (belökni) kapcsok, Uc=24V DC | DILM38-11(RDC24)-PI | 199298 | Y7-199298 | HH1 | 96844 | 4015081973828 | db | 1 |  | 0 |  | 1 | 85364900 | RO | 45 | 85 | 115 | 0.566 | 0.546
Kontaktorok 4-pólus 25A AC-3, 48A AC-1, Uc=24V DC | DILMP45-01(RDC24) | 118916 | Y7-118916 | HH1 | 104434 | 4015081170432 | db | 1 |  | 0 |  | 1 | 85364900 | RO | 58 | 85 | 97.4 | 0.596 | 0.637
Kontaktorok 4-pólus 25A AC-3, 45A AC-1, Uc=24V DC | DILMP45-10(RDC24) | 109840 | Y7-109840 | HH1 | 104434 | 4015081094103 | db | 1 |  | 0 |  | 1 | 85364900 | RO | 58 | 85 | 97.4 | 0.598 | 0.639
Kontaktorok 50A/22kW AC-3, 70A AC-1, 3-pólus, 2z+2ny érintkezõ, Uc=24V DC | DILM50-22(RDC24) | 277876 | Y7-277876 | HH1 | 107286 | 4015082778767 | db | 1 |  | 0 |  | 1 | 85364900 | RO | 55 | 115 | 147 | 1.082 | 1.14
Kontaktorok, 80A/37kW AC-3, 110A AC-1, 3-pólus, Uc=230V/50Hz, 240V/60Hz | DILM80-22(230V50HZ,240V60HZ) | 239449 | Y7-239449 | HH1 | 119798 | 4015082394493 | db | 1 |  | 0 |  | 1 | 85364900 | RO | 90 | 170 | 142 | 2.22 | 2.32
Csillag-Delta kombinációk 5,5kW AC-3, Uc=110V/50Hz, 120V/60Hz | SDAINLM12(110V50HZ,120V60HZ) | 278283 | Y7-278283 | HH1 | 120051 | 4015082782832 | db | 1 |  | 0 |  | 1 | 85364900 | RO | 158 | 68 | 117 | 1.03 | 1.1
Csillag-Delta kombinációk 5,5kW AC-3, Uc=230V/50Hz, 240V/60Hz | SDAINLM12(230V50HZ,240V60HZ) | 278286 | Y7-278286 | HH1 | 120051 | 4015082782863 | db | 1 |  | 0 |  | 1 | 85364900 | RO | 158 | 68 | 117 | 1.03 | 1.1
Csillag-Delta kombinációk 5,5kW AC-3, Uc=400V/50Hz | SDAINLM12(400V50HZ) | 101380 | Y7-101380 | HH1 | 120051 | 4015081011230 | db | 1 |  | 0 |  | 1 | 85364900 | RO | 158 | 68 | 117 | 1.03 | 1.1
Csillag-Delta kombinációk 7,5kW AC-3, Uc=110V/50Hz, 120V/60Hz | SDAINLM16(110V50HZ,120V60HZ) | 278308 | Y7-278308 | HH1 | 126008 | 4015082783082 | db | 1 |  | 0 |  | 1 | 85364900 | RO | 158 | 68 | 117 | 1.03 | 1.1
Csillag-Delta kombinációk 7,5kW AC-3, Uc=230V/50Hz, 240V/60Hz | SDAINLM16(230V50HZ,240V60HZ) | 278311 | Y7-278311 | HH1 | 126008 | 4015082783112 | db | 1 |  | 0 |  | 1 | 85364900 | RO | 158 | 68 | 117 | 1.03 | 1.1
Csillag-Delta kombinációk 7,5kW AC-3, Uc=400V/50Hz | SDAINLM16(400V50HZ) | 101381 | Y7-101381 | HH1 | 126008 | 4015081011247 | db | 1 |  | 0 |  | 1 | 85364900 | RO | 158 | 68 | 117 | 1.03 | 1.1
Kontaktorok 4-pólus 40A AC-3, 63A AC-1, Uc=110V/50HZ, 120V/60HZ | DILMP63(110V50HZ,120V60HZ) | 109848 | Y7-109848 | HH1 | 129343 | 4015081094165 | db | 1 |  | 0 |  | 1 | 85364900 | RO | 74 | 115 | 132 | 1.04 | 1.092
Kontaktorok 4-pólus 40A AC-3, 63A AC-1, Uc=230V/50HZ, 230V/60HZ | DILMP63(230V50/60HZ) | 109854 | Y7-109854 | HH1 | 129343 | 4015081094226 | db | 1 |  | 0 |  | 1 | 85364900 | RO | 74 | 115 | 132 | 1.04 | 1.092
Kontaktorok 4-pólus 40A AC-3, 63A AC-1, Uc=230V/50Hz, 240V/60Hz | DILMP63(230V50HZ,240V60HZ) | 109855 | Y7-109855 | HH1 | 129343 | 4015081094233 | db | 1 |  | 0 |  | 1 | 85364900 | RO | 74 | 115 | 132 | 1.04 | 1.11
Kontaktorok 4-pólus 40A AC-3, 63A AC-1, Uc=240V/50HZ | DILMP63(240V50HZ) | 109856 | Y7-109856 | HH1 | 129343 | 4015081094240 | db | 1 |  | 0 |  | 1 | 85364900 | RO | 74 | 115 | 132 | 1.04 | 1.092
Kontaktorok 4-pólus 40A AC-3, 63A AC-1, Uc=24V/50HZ, 24V/60HZ | DILMP63(24V50/60HZ) | 109857 | Y7-109857 | HH1 | 129343 | 4015081094257 | db | 1 |  | 0 |  | 1 | 85364900 | RO | 74 | 115 | 132 | 1.04 | 1.092
Kontaktorok 4-pólus 40A AC-3, 63A AC-1, Uc=240V AC | DILMP63(RAC240) | 167512 | Y7-167512 | HH1 | 129343 | 4015081640133 | db | 1 |  | 0 |  | 1 | 85364900 | RO | 74 | 115 | 132 | 1.2 | 1.244
Kontaktorok 4-pólus 80A AC-3, 125A AC-1, Uc=120V AC | DILMP125(RAC120) | 109903 | Y7-109903 | HH1 | 263263 | 4015081094691 | db | 1 |  | 0 |  | 1 | 85364900 | RO | 122 | 170 | 160 | 2.73 | 2.89
Kontaktorok 4-pólus 80A AC-3, 125A AC-1, Uc=24V AC | DILMP125(RAC24) | 109904 | Y7-109904 | HH1 | 263263 | 4015081094707 | db | 1 |  | 0 |  | 1 | 85364900 | RO | 122 | 170 | 160 | 2.73 | 2.89
Kontaktorok 4-pólus 80A AC-3, 125A AC-1, Uc=230V/50Hz | DILMP125(RAC240) | 109905 | Y7-109905 | HH1 | 263263 | 4015081094714 | db | 1 |  | 0 |  | 1 | 85364900 | RO | 122 | 170 | 160 | 2.73 | 2.89
Kontaktorok 4-pólus 80A AC-3, 125A AC-1, Uc=24V DC | DILMP125(RDC24) | 109910 | Y7-109910 | HH1 | 263263 | 4015081094769 | db | 1 |  | 0 |  | 1 | 85364900 | RO | 122 | 170 | 160 | 2.73 | 2.89
Biztonsági kontaktorok 115A/55kW AC-3, 3pólus+2z+2ny érintkezõ, Uc=110V/50Hz,120V/60Hz | DILMS115-22(RAC120) | 191730 | Y7-191730 | HH1 | 269427 | 4015081922437 | db | 1 |  | 0 |  | 1 | 85364900 | RO | 90 | 170 | 175 | 2.31 | 2.41
Biztonsági kontaktorok 115A/55kW AC-3, 3pólus+2z+2ny érintkezõ, Uc=230V/50Hz,240V/60Hz | DILMS115-22(RAC240) | 191751 | Y7-191751 | HH1 | 269427 | 4015081922642 | db | 1 |  | 0 |  | 1 | 85364900 | RO | 90 | 170 | 175 | 2.31 | 2.41
Biztonsági kontaktorok 115A/55kW AC-3, 3pólus+2z+2ny érintkezõ, Uc=24VDC | DILMS115-22(RDC24) | 191718 | Y7-191718 | HH1 | 269427 | 4015081922314 | db | 1 |  | 0 |  | 1 | 85364900 | RO | 90 | 170 | 175 | 2.31 | 2.41
Csillag-Delta kombinációk 37kW AC-3, Uc=110V/50Hz, 120V/60Hz | SDAINLM70(110V50HZ,120V60HZ) | 239892 | Y7-239892 | HH1 | 284032 | 4015082398927 | db | 1 |  | 0 |  | 1 | 85364900 | RO | 188 | 115 | 147 | 2.94 | 3.14
Kommunikációs modul az S811+-hoz, 24V DC, Profibus | C441QS | 184746 | Y7-184746 | HH4 | 307412 | 4015081787821 | db | 1 |  | 0 |  | 1 | 85176200 | CN | 48 | 92 | 111 | 0.181 | 0.272
Kommunikációs modul az S811+-hoz, 24V DC, Ethernet IP / Modbus TCP | C441V | 172306 | Y7-172306 | HH4 | 170940 | 4015081688685 | db | 1 |  | 0 |  | 1 | 85389099 | DE | 48 | 92 | 111 | 0.35 | 0.4
Gyors biztosíték betét, félvezetők védelmére 690V, 1250A, 3 | 170M6066 | 170M6066 | 170M6066 | HHF | 160319 | 5996516017494 | db | 1 |  | 0 |  | 1 | 85361090 | HU | 76 | 109 | 76 | 1.7 | 2
Gyors biztosíték betét, félvezetők védelmére 1250V, 900A, 3 | 170M6147 | 170M6147 | 170M6147 | HHF | 160319 | 5996516017937 | db | 1 |  | 0 |  | 1 | 85351000 | HU | 95 | 76 | 168 | 1.276 | 1.319
RF analóg aktorok 0-10V DC, tápellátás 230V AC | CAAE-01/01 | 240697 | Y7-240697 | HH9 | 36452 | 4015082406974 | db | 1 |  | 0 |  | 1 | 85371091 | CZ | 34.06 | 149.5 | 27.7 | 0.007 | 0.011
RF analóg aktorok 1-10V DC, tápellátás 230V AC | CAAE-01/02 | 240698 | Y7-240698 | HH9 | 36452 | 4015082406981 | db | 1 |  | 0 |  | 1 | 85371091 | CZ | 34.06 | 149.5 | 27.7 | 0.007 | 0.011
Tűzérzékelő aljzat - füstérzékelő, címezhető ETR-hez | CAB300 | CAB300 | CAB300 | HHS | 2356 | 5018987030328 | db | 1 |  | 0 |  | 1 | 85319000 | CN | 104 | 104 | 22 | 0.056 | 0.08
Fényjelző, piros burkolat, piros fényjelző, EN54, címezhető ETR-hez | CAB382 | CAB382 | CAB382 | HHS | 40828 | 5018986482883 | db | 1 |  | 0 |  | 1 | 85311030 | GB | 93 | 93 | 53 | 0.15 | 0.17
Tűzérzékelő - hőmérsékletérzékelő, 3 üzemmód, címezhető ETR-hez | CAH330 | 400003FIRE-0003X | 400003FIRE-0003X | HHS | 16084 | 5018987208468 | db | 1 |  | 0 |  | 1 | 85311030 | RO | 104 | 104 | 55 | 0.076 | 0.1
Kalickás anya M6 | CANU-M6-CS | 138710 | Y7-138710 | HCS | 5848 | 4015081354900 | db | 100 |  | 0 |  | 100 | 73181660 | ES | 25 | 25 | 25 | 0.0055 | 0.0065
Kalickás anya M8 | CANU-M8-CS | 138711 | Y7-138711 | HCS | 5808 | 4015081354917 | db | 100 |  | 0 |  | 100 | 73181660 | ES | 25 | 25 | 25 | 0.015 | 15
Tűzérzékelő - optikai füstérzékelő, címezhető ETR-hez | CAP320 | 400002FIRE-0002X | 400002FIRE-0002X | HHS | 16448 | 5018987208451 | db | 1 |  | 0 |  | 1 | 85311030 | RO | 104 | 104 | 45 | 0.076 | 0.1
Tűzérzékelő - optikai füstérzékelő és hőmérsékletérzékelő, címezhető ETR-hez | CAPT340 | 400004FIRE-0004X | 400004FIRE-0004X | HHS | 25660 | 5018987208475 | db | 1 |  | 0 |  | 1 | 85311030 | RO | 104 | 104 | 55 | 0.076 | 0.1
CAS hangjelző aljzat, szabványos hang, címezhető ETR-hez | CAS380 | CAS380 | CAS380 | HHS | 30800 | 5018986482852 | db | 1 |  | 0 |  | 1 | 85122000 | GB | 101 | 101 | 40 | 0.191 | 0.215
Hangjelző, falra szerelhető, piros burkolat, címezhető ETR-hez | CAS381 | CAS381 | CAS381 | HHS | 31796 | 5018986482869 | db | 1 |  | 0 |  | 1 | 85318070 | GB | 105 | 105 | 95 | 0.21 | 0.229
Hangjelző, falra szerelhető, vízálló, piros burkolat, címezhető ETR-hez | CAS381WP | CAS381WP | CAS381WP | HHS | 39544 | 5018986482876 | db | 1 |  | 0 |  | 1 | 85311030 | GB | 105 | 105 | 103 | 0.32 | 0.354
Hangjelző fényjelzővel, falra szerelhető, piros burkolat, piros fény, EN 54-23 VAD, címezhető ETR | CASB383 | CASB383 | CASB383 | HHS | 39980 | 5018987211611 | db | 1 |  | 0 |  | 1 | 85311030 | GB | 108 | 108 | 96 | 0.21 | 0.244
Hangjelző fényjelzővel, falra szer., vízálló, piros burk., piros fény, EN 54-23VAD, címezhető ETR | CASB383-WP | CASB383-WP | CASB383-WP | HHS | 41472 | 5018986752542 | db | 1 |  | 0 |  | 1 | 85311030 | GB | 108 | 108 | 103 | 0.32 | 0.354
Hangjelző fényjelzővel, falra szerelhető, piros burkolat, fehér fény, EN 54-23 VAD, címezhető ETR | CASB393 | CASB393 | CASB393 | HHS | 38400 | 5018987126410 | db | 1 |  | 0 |  | 1 | 85311030 | GB | 108 | 108 | 96 | 0.191 | 0.229
Hangjelző fényjelzővel, falra szer., vízálló, piros burk., fehér fény, EN 54-23 VAD, címezhető ETR | CASB393WP | CASB393WP | CASB393WP | HHS | 41960 | 5018987185882 | db | 1 |  | 0 |  | 1 | 85311030 | GB | 108 | 108 | 103 | 0.32 | 0.354
CAS hangjelző aljzat, címezhető ETR-hez | CASBB384 | CASBB384 | CASBB384 | HHS | 43688 | 5018986805781 | db | 1 |  | 0 |  | 1 | 85122000 | GB | 101 | 101 | 40 | 0.2 | 0.225
CAS hangjelző burkolat, címezhető ETR-hez | CASC | CASC | CASC | HHS | 1724 | 5018986769014 | db | 5 |  | 0 |  | 5 | 85122000 | SK | 0 | 0 | 0 | 0.026 | 0.034
Kombinált aljzat, 2x magas., piros, RoLP hangjelzőkhöz, Solex (3cd,10cd) és Solista fényjelzőkhöz | CB/2/R | 593004FULL-0034 | 593004FULL-0034 | HHS | 3740 | 4015081801916 | db | 1 |  | 0 |  | 1 | 85311030 | CN | 93 | 186 | 50 | 0.174 | 0.264
Kombinált aljzat, 2x magas., fehér, RoLP hangjelzőkhöz, Solex (3cd,10cd) és Solista fényjelzőkhöz | CB/2/W | 593010FULL-0323 | 593010FULL-0323 | HHS | 3340 | 4015081801015 | db | 1 |  | 0 |  | 1 | 39269097 | GB | 93 | 186 | 50 | 0.174 | 0.264
Kombinált aljzat, 3x magas., piros, RoLP hangjelzőkhöz, Solex (3cd,10cd) és Solista fényjelzőkhöz | CB/3/R | 593008FULL-0321 | 593008FULL-0321 | HHS | 6740 | 4015081801947 | db | 1 |  | 0 |  | 1 | 85311030 | GB | 93 | 279 | 50 | 0.234 | 0.324
Kombinált aljzat, 3x magas., fehér, RoLP hangjelzőkhöz, Solex (3cd,10cd) és Solista fényjelzőkhöz | CB/3/W | 593011FULL-0324 | 593011FULL-0324 | HHS | 6156 | 4015081801022 | db | 1 |  | 0 |  | 1 | 39269097 | GB | 93 | 279 | 50 | 0.234 | 0.324
Kombinált aljzat, 4x magas., piros, RoLP hangjelzőkhöz, Solex (3cd,10cd) és Solista fényjelzőkhöz | CB/4/R | 593009FULL-0322 | 593009FULL-0322 | HHS | 9260 | 4015081801954 | db | 1 |  | 0 |  | 1 | 85311030 | GB | 93 | 372 | 50 | 0.294 | 0.384
Kombinált aljzat, 4x magas., fehér, RoLP hangjelzőkhöz, Solex (3cd,10cd) és Solista fényjelzőkhöz | CB/4/W | 593012FULL-0325 | 593012FULL-0325 | HHS | 9164 | 4015081801039 | db | 1 |  | 0 |  | 1 | 85311030 | GB | 93 | 372 | 50 | 0.294 | 0.384
RF xComfort Bridge, intel. Energy Management egység, fűtés-, világításvezérlés, Smartphone vezérlés | CBCA-00/01 | 196811 | Y7-196811 | HH9 | 45804 | 9008790987717 | db | 1 |  | 0 |  | 1 | 85371091 | CZ | 105 | 105 | 31 | 0.106 | 0.242
Záró sapka, Coupling | CBCAP | 136317 | Y7-136317 | HHB | 1308 | 4015081330997 | db | 1 |  | 0 |  | 1 | 85366990 | US | 12.7 | 12.7 | 12.7 | 0.02 | 0.04
RF Kettős bináris bemenetek 2x potenciálmentes érintkező, 3 V-os elem | CBEU-02/02 | 265627 | Y7-265627 | HH9 | 37308 | 4015082656270 | db | 1 |  | 0 |  | 1 | 85269200 | CZ | 45.5 | 49.5 | 18.5 | 0.036 | 0.05
RF kettős bináris bemenetek 2x 230 VAC | CBEU-02/03 | 182450 | Y7-182450 | HH9 | 25020 | 4015081773770 | db | 1 |  | 0 |  | 1 | 85269200 | CZ | 45.5 | 49.5 | 18 | 0.034 | 0.06
Jelzésadó, piros, üvegfal, IP24, címezhető ETR-hez | CBG370S | CBG370S | CBG370S | HHS | 25976 | 5018986759138 | db | 1 |  | 0 |  | 1 | 85311030 | GB | 87 | 87 | 57 | 0.2 | 0.224
Jelzésadó, piros, üvegfal, IP65, címezhető ETR-hez | CBG370WP | CBG370WP | CBG370WP | HHS | 34812 | 5018986471436 | db | 1 |  | 0 |  | 1 | 85311030 | GB | 87 | 87 | 59 | 0.2 | 0.224
Kábel C19-ről IEC309-re átalakító, 16A/1P, 50cm | CBL16ADPT50 | CBL16ADPT50 | P-FLXTADPT | HH0 | 10668 | 3553340697463 | db | 1 |  | 0 |  | 1 | 85444290 | CN | 650 | 40 | 40 | 0.5 | 24
Kimenő kábel - nyitott vég / 2x IEC 60309 (32A), 0,75m, 1 db | CBL2OUT32 | CBL2OUT32 | CBL2OUT32 | HH0 | 64536 | 3553340586026 | db | 1 |  | 0 |  | 1 | 85444290 | MA | 160 | 52 | 53 | 1.42 | 2.377
Kábel adapterrel az EBM 9PX / 9SX, Gen1 / Gen2 csatlakoztatásához, 180V | CBLADAPT180RT | CBLADAPT180RT | 744-A5503 | HH0 | 51736 | 3553340710940 | db | 1 |  | 0 |  | 1 | 85444290 | CN | 10 | 10 | 1000 | 1 | 1.5
Kábel adapterrel az EBM 9PX / 9SX, Gen1 / Gen2 csatlakoztatásához, 240V | CBLADAPT240RT | CBLADAPT240RT | 744-A5472 | HH0 | 51736 | 3553340710957 | db | 1 |  | 0 |  | 1 | 85444290 | CN | 10 | 10 | 1000 | 1 | 1.5
Kábel adapterrel a 9SX és 9130 csatlakoztatásához, 240V Torony | CBLADAPT240T | CBLADAPT240T | 744-A4386 | HH0 | 47468 | 786689055394 | db | 1 |  | 0 |  | 1 | 85444290 | PH | 280 | 160 | 290 | 0.94 | 0.8
Kábel adapterrel a 9SX és 9130 csatlakoztatásához, 36V Torony, 0,42m | CBLADAPT36T | CBLADAPT36T | 744-A4383 | HH0 | 47468 | 786689055363 | db | 1 |  | 0 |  | 1 | 85444290 | PH | 280 | 160 | 290 | 1.2 | 1.2
Kábel adapterrel az EBM 5PX Gen1 és 5PX Gen2 csatlakoztatásához, 48V, 0,44m | CBLADAPT48 | CBLADAPT48 | 744-A4821 | HH0 | 47468 | 0743172108531 | db | 1 |  | 0 |  | 1 | 85444290 | CN | 0 | 0 | 0 | 1 | 1.1
Kábel adapterrel a 9SX és 9130 csatlakoztatásához, 48V Torony, 0,44m | CBLADAPT48T | CBLADAPT48T | 744-A4384 | HH0 | 47468 | 786689055370 | db | 1 |  | 0 |  | 1 | 85444290 | PH | 280 | 160 | 290 | 0.75 | 4.15
Kábel adapterrel az EBM 5PX Gen1/EX és 5PX2/9PX csatlakoztatásához, 72V, 0,48m | CBLADAPT72RT | CBLADAPT72RT | 744-A4902 | HH0 | 47468 | 3553340710377 | db | 1 |  | 0 |  | 1 | 85444290 | CN | 275 | 162 | 295 | 1 | 1.1
Kábel adapterrel a 9SX és 9130 csatlakoztatásához, 96V Torony, 0,44m | CBLADAPT96T | CBLADAPT96T | 744-A4385 | HH0 | 47468 | 786689055387 | db | 1 |  | 0 |  | 1 | 85444290 | PH | 280 | 160 | 290 | 0.75 | 0.75
Kimeneti kábel 16A, ATS, 2db | CBLATSIN16X2 | CBLATSIN16X2 | CBLATSIN16X2 | HH0 | 28268 | 3553340662324 | db | 1 | 3553340662324 | 0 |  | 1 | 85444290 | TW | 1 | 1 | 1 | 0.4 | 0.4
Kimeneti kábel IEC C13 (10A) / FR / Schuko, 1,98m, 1db | CBLIN10EU | CBLIN10EU | 740-01664 | HH0 | 4800 | 3553340662331 | db | 1 | 3553340662331 | 0 |  | 1 | 85444290 | TW | 50 | 50 | 200 | 0.2 | 0.2
Kimeneti kábel IEC C19 (16A) / FR / Schuko, 2,41m, 1db | CBLIN16EU | CBLIN16EU | 740-01666 | HH0 | 15468 | 3553340662317 | db | 1 | 3553340662317 | 0 |  | 1 | 85444290 | TW | 70 | 70 | 200 | 0.2 | 0.2
Csatlakozókábel készlet ehhez HotSwap MBP, Schuko / IEC C19, IEC C13 / C20, IEC C14 / C19 | CBLMBP10EU | CBLMBP10EU | CBLMBP10EU | HH0 | 41068 | 3553340684296 | db | 1 |  | 0 |  | 1 | 85444290 | CN | 0.01 | 0.01 | 0.01 | 0.8 | 0.8
Csatlakozó kimeneti kábel IEC C13 / IEC C14 (10A), 1,81m, 2db | CBLOUT10X2 | CBLOUT10X2 | 740-01464 | HH0 | 9068 | 3553340662300 | db | 1 | 3553340662300 | 0 |  | 1 | 85444290 | TW | 150 | 30 | 280 | 0.3 | 0.001
Csatlakozó kimeneti kábel IEC C19 / IEC C20 (16A), 1,85m, 1db | CBLOUT16 | CBLOUT16 | 744-A4107 | HH0 | 15468 | 3553340684180 | db | 1 |  | 0 |  | 1 | 85444290 | CN | 260 | 40 | 170 | 0.287 | 0.287
Kimenő kábel - nyitott vég / 1x IEC 60309 (32A), 0,75m, 1 db | CBLOUT32 | CBLOUT32 | CBLOUT32 | HH0 | 30400 | 3553340586019 | db | 1 |  | 0 |  | 1 | 85444290 | MA | 190 | 130 | 230 | 1.07 | 1.07
Csatlakozó kimeneti kábel IEC C13 / IEC C14 (10A), 0,6m, 4db | CBLSHORT10IEC | CBLSHORT10IEC | CBLSHORT10IEC | HH0 | 11200 | 3553340662386 | db | 1 |  | 0 |  | 1 | 85444290 | CN | 110 | 30 | 250 | 0.12 | 0.12
RF PIR mozgásérz. fehér, 90°/8m, 1xCR2450 / 230VAC, felületre szer./dobozba 55mm-es kerethez | CBMD-02/01 | 300918 | Y7-300918 | HH9 | 48364 | 9010238132528 | db | 1 |  | 0 |  | 1 | 85365080 | CZ | 91 | 91 | 26.5 | 0.14 | 0.195
RF PIR mozgásérz. Jet fekete, 90°/8m, 1xCR2450 / 230VAC, felületre szer./dobozba 55mm-es kerethez | CBMD-02/02 | 300919 | Y7-300919 | HH9 | 51568 | 9010238132535 | db | 1 |  | 0 |  | 1 | 85365080 | CZ | 91 | 91 | 26.5 | 0.14 | 0.195
Keretburkolat 55x55 univerzális mozgásérzékelőhöz, antracit matt | CBMZ-02/04 | 302356 | Y7-302356 | HH9 | 5236 | 9010238158849 | db | 1 |  | 0 |  | 1 | 85389099 | AT | 55 | 55 | 10 | 0.01 | 0.01
Keretburkolat 55x55 univerzális mozgásérzékelőhöz, alpesi fehér, matt | CBMZ-02/07 | EP-502614 | EP-502614 | HH9 | 2436 | 9010653084426 | db | 1 |  | 0 |  | 1 | 39269097 | AT | 55 | 55 | 10 | 0.01 | 0.01
Keretburkolat 55x55 univerzális mozgásérzékelőhöz, jet fekete, matt | CBMZ-02/09 | 302357 | Y7-302357 | HH9 | 5236 | 9010238158856 | db | 1 |  | 0 |  | 1 | 85389099 | AT | 55 | 55 | 10 | 0.01 | 0.01
Keretburkolat 55x55 univerzális mozgásérzékelőhöz, fehér, fényes | CBMZ-02/31 | 302351 | Y7-302351 | HH9 | 2268 | 9010238158801 | db | 1 |  | 0 |  | 1 | 39269097 | AT | 55 | 55 | 10 | 0.01 | 0.01
Keretburkolat 55x55 univerzális mozgásérzékelőhöz, ragyogó fehér, fényes | CBMZ-02/35 | 302352 | Y7-302352 | HH9 | 2268 | 9010238158818 | db | 1 |  | 0 |  | 1 | 85389099 | AT | 55 | 55 | 10 | 0.01 | 0.01
Keretburkolat 55x55 univerzális mozgásérzékelőhöz, alpesi fehér, fényes | CBMZ-02/37 | 302354 | Y7-302354 | HH9 | 2268 | 9010238158825 | db | 1 |  | 0 |  | 1 | 85389099 | AT | 55 | 55 | 10 | 0.01 | 0.01
Keretburkolat 55x55 univerzális mozgásérzékelőhöz, jelző fehér, fényes | CBMZ-02/38 | 302355 | Y7-302355 | HH9 | 2268 | 9010238158832 | db | 1 |  | 0 |  | 1 | 85389099 | AT | 55 | 55 | 10 | 0.01 | 0.01
Csereelem - CR2430 típusú, 3 V (CTAA-hoz) | CBTZ-00/01 | 265646 | Y7-265646 | HH9 | 916 | 4015082656461 | db | 1 |  | 0 |  | 20 | 85065030 | ID | 20 | 20 | 3 | 0.009 | 0.009
2. típusú csereelem - CR2477N, 3 V (CBEU és CTEU esetében) | CBTZ-00/02 | 265647 | Y7-265647 | HH9 | 2028 | 4015082656478 | db | 1 |  | 0 |  | 20 | 85065030 | CH | 2 | 2 | 0.5 | 0.00827 | 0.00827
Csereelem - CR2450 típusú, 3 V | CBTZ-00/04 | 126037 | Y7-126037 | HH9 | 956 | 4015081236244 | db | 1 |  | 0 |  | 1 | 85065030 | JP | 25 | 25 | 3 | 0.00661 | 0.20261
Gyors biztosíték betét, félvezetők védelmére 1100V, 1000A, 3 | 170M6698 | 170M6698 | 170M6698 | HHF | 168728 | 5027590333962 | db | 1 |  | 0 |  | 1 | 85351000 | CN | 95 | 76 | 168 | 1.527 | 1.57
Gyors biztosíték betét, félvezetők védelmére 1000V, 250A, 00 | 170M4834 | 170M4834 | 170M4834 | HHF | 57627 | 5027590454827 | db | 6 |  | 0 |  | 6 | 85361090 | IN | 140 | 66 | 233 | 0.224 | 0.271
Biztosíték akkumulátortárolóhoz BSF, char gBat, In=400, Un=1000V DC, 3. méret | BSF-400G-NH310 | BSF-400G-NH310 | BSF-400G-NH310 | HHF | 144428 | 5027590530187 | db | 3 |  | 0 |  | 3 | 85351000 | IN | 71.2 | 150 | 76 | 1.139 | 1.139
Biztosítékbetét. IEC, gyors, 63A, 4000VDC/AC, kijelzéssel, aR | 170E3919-R | 170E3919-R | 170E3919-R | HHF | 268503 | 5027590420709 | db | 1 |  | 0 |  | 1 | 85351000 | HU | 0 | 0 | 0 | 0 | 0
FUSE 500A 1500V 3L PV | PV-500A-3L-15 | PV-500A-3L-15 | PV-500A-3L-15 | HHF | 161555 | 5027590516877 | db | 1 |  | 0 |  | 1 | 85351000 | HU | 94 | 82 | 217 | 0 | 0
FUSE 500A 1500V 3L PV BOLT-IN VER | PV-500A-3L-B-15 | PV-500A-3L-B-15 | PV-500A-3L-B-15 | HHF | 161555 | 5996516029602 | db | 1 |  | 0 |  | 1 | 85351000 | HU | 0 | 0 | 0 | 0 | 0
Gyors biztosíték betét, félvezetők védelmére 690V, 200A, 000 | 170M1470 | 170M1470 | 170M1470 | HHF | 41427 | 5027590441070 | db | 5 |  | 0 |  | 5 | 85361090 | IN | 102 | 40 | 140 | 0.2606 | 0.283
Gyors biztosíték betét, félvezetők védelmére 1000V, 32A, 00 | 170M4824 | 170M4824 | 170M4824 | HHF | 41427 | 5027590454612 | db | 6 |  | 0 |  | 6 | 85361090 | IN | 140 | 66 | 233 | 0.21217 | 0.26
FUSE 450A 1000V 2/110 AR | 170L8376 | 170L8376 | 170L8376 | HHF | 99775 | 5027590440059 | db | 3 |  | 0 |  | 3 | 85361090 | HU | 175 | 67 | 284 | 0.884 | 0
Gyors biztosíték félvezetők védelmére, 690V, 400A, 000 | 170M1777 | 170M1777 | 170M1777 | HHF | 99775 | 5027590441599 | db | 6 |  | 0 |  | 6 | 85361090 | CN | 104 | 52 | 265 | 0.28767 | 0
Gyors biztosíték betét, félvezetők védelmére 1250V, 315A, 1* | 170M3396 | 170M3396 | 170M3396 | HHF | 99775 | 5027590447485 | db | 4 |  | 0 |  | 4 | 85351000 | HU | 170 | 50 | 96 | 0.18 | 0.202
Gyors biztosíték félvezetők védelmére, 1000V, 800A, 2 | 170M5931 | 170M5931 | 170M5931 | HHF | 99775 | 5027590461221 | db | 4 |  | 0 |  | 4 | 85361090 | HU | 73 | 77 | 59 | 0.7495 | 0.7495
Biztosíték (BS88 szabvány), 600V AC / 400V DC, 75A | GSB75 | GSB75 | GSB75 | HHF | 45786 | 5027590502597 | db | 20 |  | 0 |  | 20 | 85361090 | HU | 17.3 | 79.5 | 18.2 | 0.03325 | 1.5e-05
FUSE 800A 1000V 3BTN/80 AR | 170L7947 | 170L7947 | 170L7947 | HHF | 141820 | 5027590439862 | db | 2 |  | 0 |  | 2 | 85361090 | HU | 94 | 75 | 166 | 1.383 | 0.884
Gyors biztosíték félvezetők védelmére, 1000V, 350A, 000 | 170M1830 | 170M1830 | 170M1830 | HHF | 141820 | 5027590441926 | db | 6 |  | 0 |  | 6 | 85361090 | CN | 74 | 24 | 115 | 0.283 | 0.295
Gyors biztosíték betét, félvezetők védelmére 1250V, 800A, 2 | 170M5198 | 170M5198 | 170M5198 | HHF | 141820 | 5027590456159 | db | 3 |  | 0 |  | 3 | 85351000 | HU | 175 | 67 | 284 | 0.634 | 0.672
3-as méretű kábelrögzítő lemez CI házhoz | CCP-3-CI | EP-501537 | Y7-501537 | HH6 | 8288 | 9010653055143 | db | 1 |  | 0 |  | 1 | 85389099 | CZ | 0 | 0 | 0 | 0.11 | 0.11
4-es méretű kábelrögzítő lemez CI házhoz | CCP-4-CI | EP-501538 | Y7-501538 | HH6 | 8428 | 9010653055150 | db | 1 |  | 0 |  | 1 | 85389099 | CZ | 0 | 0 | 0 | 0.17 | 0.17
Gyors biztosíték betét, félvezetők védelmére 1250V, 550A, 2 | 170M5445 | 170M5445 | 170M5445 | HHF | 141820 | 5027590457187 | db | 2 |  | 0 |  | 2 | 85351000 | HU | 163 | 60 | 92 | 0.818 | 0.837
Gyors biztosíték betét, félvezetők védelmére 600V, 1250A, 2 | 170M5768 | 170M5768 | 170M5768 | HHF | 141820 | 5027590459006 | db | 2 |  | 0 |  | 2 | 85361090 | HU | 155 | 123 | 78 | 1.3985 | 0.646
Gyors biztosíték betét, félvezetők védelmére 690V, 700A, 3 | 170M6561 | 170M6561 | 170M6561 | HHF | 141820 | 5027590462921 | db | 3 |  | 0 |  | 3 | 85361090 | HU | 76 | 53 | 92 | 0.275 | 0.29
Gyors biztosíték betét, félvezetők védelmére 900V, 1400A | 170M8642 | 170M8642 | 170M8642 | HHF | 141820 | 5996516022672 | db | 1 |  | 0 |  | 1 | 85361090 | HU | 74 | 139 | 74 | 1.314 | 1.357
Gyors biztosíték betét, félvezetők védelmére 690V, 1100A, 3 | 170M6065 | 170M6065 | 170M6065 | HHF | 150229 | 5996516017487 | db | 1 |  | 0 |  | 1 | 85361090 | HU | 76 | 109 | 76 | 1.341 | 0.907
Gyors biztosíték betét, félvezetők védelmére 1000V, 1100A, 3 | 170M6349 | 170M6349 | 170M6349 | HHF | 150229 | 5027590461894 | db | 2 |  | 0 |  | 2 | 85361090 | HU | 95 | 76 | 168 | 2.347 | 1.174
Ultragyors biztosíték betét a meghajtó védelmére, 750V DC / 750V AC, 10A | FWK-10A20F | FWK-10A20F | FWK-10A20F | HHF | 20868 | 5027590499903 | db | 10 |  | 0 |  | 10 | 85361010 | HU | 20.5 | 20.5 | 127 | 0.1012 | 0.1012
RF SMART fényerőszabályozó aktor beépíthető 250W UNI | CDAE-01/04 | 182446 | Y7-182446 | HH9 | 38652 | 4015081773732 | db | 1 |  | 0 |  | 1 | 85371091 | CZ | 34.06 | 149.5 | 27.7 | 0.06 | 0.11
RF SMART fényerőszabályozó aktor beépíthető 500W UNI fogyasztásméréssel | CDAE-01/05-E | 182449 | Y7-182449 | HH9 | 51648 | 4015081773763 | db | 1 |  | 0 |  | 1 | 85371091 | CZ | 34.06 | 149.5 | 27.7 | 0.07 | 0.12
RF SMART fényerőszabályozó aktor beépíthető 500W UNI 2x bináris bemenettel | CDAE-01/05-I | 182448 | Y7-182448 | HH9 | 59136 | 4015081773756 | db | 1 |  | 0 |  | 1 | 85371091 | CZ | 34.06 | 149.5 | 27.7 | 0.067 | 0.117
RF Hordozható aljzat fényerőszabályozó aktorral, 0-250W, R/L/C/LED, EMS, védőcsap | CDAP-01/E5-1E | 195173 | Y7-195173 | HH9 | 43172 | 9010238075559 | db | 1 |  | 0 |  | 1 | 85371091 | CZ | 52 | 100.3 | 76 | 0.115 | 0.16
RF Hordozható aljzat fényerőszabályozó aktorral, 0-250W, R/L/C/LED, EMS, Schuko, fehér | CDAP-01/F5-1E | 195172 | Y7-195172 | HH9 | 43172 | 9010238075542 | db | 1 |  | 0 |  | 1 | 85369095 | CZ | 52 | 100.3 | 76 | 0.115 | 0.16
RF Hordozható aljzat fényerőszabályozó aktorral, 0-250W, R/L/C/LED, EMS, Schuko, szürke | CDAP-01/Fa-1E | 195827 | Y7-195827 | HH9 | 43172 | 9008790947315 | db | 1 |  | 0 |  | 1 | 85365080 | CZ | 52 | 100.3 | 76 | 0.115 | 0.16
RF Hordozható aljzat fényerőszabályozó aktorral, 0-250W, R/L/C/LED, EMS, S13, fehér | CDAP-01/J5-1E | 195175 | Y7-195175 | HH9 | 43172 | 9010238075573 | db | 1 |  | 0 |  | 1 | 85369095 | CZ | 52 | 100.3 | 76 | 0.115 | 0.16
RF SMART fényerőszabályozó aktor 250W UNI | CDAU-01/04 | 182443 | Y7-182443 | HH9 | 32816 | 4015081773701 | db | 1 |  | 0 |  | 1 | 85371091 | CZ | 45.5 | 49.5 | 18 | 0.032 | 0.058
RF SMART fényerőszabályozó aktor 250W UNI fogyasztásméréssel | CDAU-01/04-E | 182445 | Y7-182445 | HH9 | 35944 | 4015081773725 | db | 1 |  | 0 |  | 1 | 85371091 | CZ | 45.5 | 49.5 | 18 | 0.04 | 0.066
RF SMART fényerőszabályozó aktor 250W UNI 2x bináris bemenettel | CDAU-01/04-I | 182444 | Y7-182444 | HH9 | 33992 | 4015081773718 | db | 1 |  | 0 |  | 1 | 85371091 | CZ | 45.5 | 49.5 | 18 | 0.039 | 0.065
RF ablak/ajtó érintkező, CR2 típusú elem, meleg fehér | CDWA-01/3a | 300294 | Y7-300294 | HH9 | 21216 | 9010238110403 | db | 1 |  | 0 |  | 1 | 85437090 | CZ | 19 | 29 | 103 | 0.04 | 0.05
RF ablak/ajtó érintkező, CR2 típusú elem, ragyogó fehér | CDWA-01/3b | 300295 | Y7-300295 | HH9 | 21216 | 9010238110410 | db | 1 |  | 0 |  | 1 | 85437090 | CZ | 19 | 29 | 103 | 0.04 | 0.05
RF ablak/ajtó érintkező, CR2 típusú elem, szürke | CDWA-01/3c | 300296 | Y7-300296 | HH9 | 23572 | 9010238110427 | db | 1 |  | 0 |  | 1 | 85437090 | CZ | 19 | 29 | 103 | 0.04 | 0.05
RF ablak/ajtó érintkező, CR2 típusú elem, barna | CDWA-01/3d | 300297 | Y7-300297 | HH9 | 23572 | 9010238110434 | db | 1 |  | 0 |  | 1 | 85437090 | CZ | 19 | 29 | 103 | 0.04 | 0.05
Ultragyors biztosíték betét a meghajtó védelmére, 750V DC / 750V AC, 5A | FWK-5A20F | FWK-5A20F | FWK-5A20F | HHF | 20868 | 5027590499965 | db | 10 |  | 0 |  | 10 | 85361010 | HU | 21 | 21 | 126 | 1.017 | 0.1017
Ultragyors biztosíték betét a meghajtó védelmére, 750V DC / 750V AC, 8A | FWK-8A20F | FWK-8A20F | FWK-8A20F | HHF | 20868 | 5027590499972 | db | 10 |  | 0 |  | 10 | 85361010 | HU | 20.5 | 20.5 | 127 | 0.0976 | 0.00024
Gyors biztosíték betét, félvezetők védelmére 1250V, 700A, 3 | 170M6695 | 170M6695 | 170M6695 | HHF | 158638 | 5996516020401 | db | 1 |  | 0 |  | 1 | 85351000 | HU | 95 | 76 | 168 | 1.527 | 1.57
Gyors biztosíték betét, félvezetők védelmére 600V, 1800A, 3 | 170M6120 | 170M6120 | 170M6120 | HHF | 175456 | 5996516017838 | db | 1 |  | 0 |  | 1 | 85361090 | HU | 95 | 76 | 168 | 0.924 | 0.967
Biztosíték akkumulátortárolóhoz, jelző nélkül, aR, In=160, Un=1500V DC, szabványos késes, 2 méret | ESS2H-160-NI | ESS2H-160-NI | ESS2H-160-NI | HHF | 79422 | 5027590628396 | db | 1 |  | 0 |  | 1 | 85351000 | CN | 59 | 191 | 59 | 2 | 2.1
Biztosíték akkumulátortárolóhoz, jelző, aR, In=200, Un=1500V DC, szabványos késes, 2 méret | ESS2H-200 | ESS2H-200 | ESS2H-200 | HHF | 100805 | 5027590628402 | db | 1 |  | 0 |  | 1 | 85351000 | CN | 59 | 191 | 59 | 2 | 2.1
Gyors biztosíték betét, félvezetők védelmére 690V, 80A, 00 | 170M2613 | 170M2613 | 170M2613 | HHF | 16818 | 5027590442213 | db | 6 |  | 0 |  | 6 | 85361090 | IN | 30 | 100 | 51 | 0.21217 | 0.26
Gyors biztosíték betét, félvezetők védelmére 660V, 65A | 170N3437 | 170N3437 | 170N3437 | HHF | 16818 | 5027590465823 | db | 10 |  | 0 |  | 10 | 85361090 | IN | 1000 | 370 | 1300 | 0.1045 | 0.05
FUSE 630A 2000V 3STN/210 AR | 170L7001 | 170L7001 | 170L7001 | HHF | 273550 | 5027590439817 | db | 2 |  | 0 |  | 2 | 85351000 | HU | 0 | 0 | 0 | 0 | 0
Vezérlő panel címezhető ETR-hez, 1 hurok, 200 cím, 2 szabványos hangjelző áramkör | CF1100 | CF1100 | CF1100 | HHS | 598868 | 5018986773530 | db | 1 |  | 0 |  | 1 | 85371091 | GB | 357 | 375 | 50 | 7.516 | 9.685
Vezérlő panel címezhető ETR-hez, 1 hurok, 200 cím, hálózati kártya | CF1100NC | CF1100NC | CF1100NC | HHS | 733056 | 5018986773691 | db | 1 |  | 0 |  | 1 | 85311030 | GB | 357 | 375 | 50 | 7.516 | 9.685
Vezérlő panel címezhető ETR-hez, 2 hurok, 2x 200 cím, 2 szabványos hangjelző áramkör | CF1200 | CF1200 | CF1200 | HHS | 686232 | 5018986773523 | db | 1 |  | 0 |  | 1 | 85371091 | GB | 357 | 375 | 50 | 8.15 | 9.35
Vezérlő panel címezhető ETR-hez, 2 hurok, 2x 200 cím, hálózati kártya | CF1200NC | CF1200NC | CF1200NC | HHS | 717388 | 5018986773707 | db | 1 |  | 0 |  | 1 | 85311030 | GB | 357 | 375 | 50 | 8.15 | 9.05
Vezérlő panel címezhető ETR-hez, 2 hurok | CF30002G | CF30002G | CF30002G | HHS | 864896 | 5018986767317 | db | 1 |  | 0 |  | 1 | 85371091 | GB | 497 | 397 | 55 | 16.804 | 19.766
Vezérlő panel címezhető ETR-hez, 2 hurok, hálózati kártya | CF30002GNC | CF30002GNC | CF30002GNC | HHS | 1101720 | 5018986767584 | db | 1 |  | 0 |  | 1 | 85311030 | GB | 497 | 397 | 55 | 17.03 | 19.766
Vezérlő panel címezhető ETR-hez, 2 hurok, nyomtató | CF30002GP | CF30002GP | CF30002GP | HHS | 1077792 | 5018986767348 | db | 1 |  | 0 |  | 1 | 85311030 | GB | 497 | 397 | 55 | 17.03 | 19.766
Vezérlő panel címezhető ETR-hez, 2 hurok, nyomtató, hálózati kártya | CF30002GPNC | CF30002GPNC | CF30002GPNC | HHS | 1314608 | 5018986767614 | db | 1 |  | 0 |  | 1 | 85311030 | GB | 497 | 397 | 55 | 17.258 | 19.766
Vezérlő panel címezhető ETR-hez, 4 hurok | CF30004G | CF30004G | CF30004G | HHS | 1124292 | 5018986767324 | db | 1 |  | 0 |  | 1 | 85311030 | GB | 497 | 397 | 55 | 16.804 | 19.766
Vezérlő panel címezhető ETR-hez, 4 hurok, hálózati kártya | CF30004GNC | CF30004GNC | CF30004GNC | HHS | 1606116 | 5018986767591 | db | 1 |  | 0 |  | 1 | 85311030 | GB | 497 | 397 | 55 | 17.1 | 19.766
Vezérlő panel címezhető ETR-hez, 4 hurok, nyomtató | CF30004GP | CF30004GP | CF30004GP | HHS | 1341192 | 5018986767355 | db | 1 |  | 0 |  | 1 | 85311030 | GB | 497 | 397 | 55 | 17.1 | 19.766
Vezérlő panel címezhető ETR-hez, 4 hurok, nyomtató, hálózati kártya | CF30004GPNC | CF30004GPNC | CF30004GPNC | HHS | 1578012 | 5018986767621 | db | 1 |  | 0 |  | 1 | 85311030 | GB | 497 | 397 | 55 | 17.1 | 19.766
Nyomtató a CF3... vezérlő panelhez | CF3000PKIT | CF3000PKIT | CF3000PKIT | HHS | 139876 | 5018986767829 | db | 1 |  | 0 |  | 1 | 94054990 | GB | 54 | 88 | 15 | 0.139 | 0.171
Ismétlő panel címezhető ETR-hez, CF3... | CF3000PRG | CF3000PRG | CF3000PRG | HHS | 253196 | 5018986764651 | db | 1 |  | 0 |  | 1 | 85311030 | RO | 497 | 397 | 55 | 3.6 | 4.7
Programozó címezhető ETR-hez, CF800 | CF800PROG | CF800PROG | CF800PROG | HHS | 264572 | 5018986849457 | db | 1 |  | 0 |  | 1 | 84718000 | GB | 240 | 120 | 85 | 0.6 | 0.7
Mechanikus csengő CF, fekete, IP21C, 12V DC | CFB6D12 BLACK BELL | 521302FULL-1302 | 521302FULL-1302 | HHS | 13432 | 4015081801381 | db | 1 |  | 0 |  | 1 | 85311030 | CN | 152 | 152 | 63 | 0.85 | 0.85
Mechanikus csengő CF, piros, IP21C, 12V DC | CFB6D12 RED BELL | 521301FULL-1301 | 521301FULL-1301 | HHS | 11856 | 4015081801374 | db | 1 |  | 0 |  | 1 | 85311030 | CN | 152 | 152 | 63 | 0.85 | 0.85
Mechanikus csengő CF, fekete, IP21C, 24V DC | CFB6D24 BLACK BELL 570.414 | 521602FULL-1602 | 521602FULL-1602 | HHS | 13636 | 4015081801428 | db | 1 |  | 0 |  | 1 | 85318040 | CN | 152 | 152 | 63 | 0.85 | 0.85
Mechanikus csengő CF, szürke, IP21C, 24V DC | CFB6D24 GREY BELL | 521603FULL-1603 | 521603FULL-1603 | HHS | 14088 | 4015081801435 | db | 1 |  | 0 |  | 1 | 85311030 | CN | 152 | 152 | 63 | 0.85 | 0.85
Mechanikus csengő CF, piros, IP21C, 24V DC | CFB6D24 RED BELL | 521601FULL-1601 | 521601FULL-1601 | HHS | 12020 | 4015081801398 | db | 1 |  | 0 |  | 1 | 85318040 | CN | 152 | 152 | 63 | 0.85 | 0.85
Húzórúd a CFEAPULL segélyhívó gombhoz a VoCALL segélyhívó rendszerhez a WC-be rokkantaknak | CFEACORD | CFEACORD | CFEACORD | HHS | 7384 | 5018987029810 | db | 1 |  | 0 |  | 1 | 85318070 | CN | 0 | 0 | 0 | 0.1 | 0.595
Fényjelző az ajtó felett a VoCALL segélyhívó rendszerhez a WC-be rokkantaknak | CFEAODI | CFEAODI | CFEAODI | HHS | 8824 | 5018987021494 | db | 1 |  | 0 |  | 1 | 85311030 | GB | 0 | 0 | 0 | 0.06 | 0.08
Segélyhívó gomb húzórúddal a VoCALL segélyhívó rendszerhez a WC-be rokkantaknak | CFEAPULL | CFEAPULL | CFEAPULL | HHS | 14376 | 5018987021470 | db | 1 |  | 0 |  | 1 | 85311030 | GB | 0 | 0 | 0 | 0.1 | 0.141
VoCALL segélyhívó rend. WC-be rokkant., készlet: másodlagos kijelző, Cancel gomb, egység húzórúddal | CFEAPULLKIT | CFEAPULLKIT | CFEAPULLKIT | HHS | 52024 | 5018987022606 | db | 1 |  | 0 |  | 1 | 85311030 | CN | 211 | 48 | 280 | 0.498 | 0.597
Segélyhívó gomb visszaállítása a VoCALL segélyhívó rendszerhez a WC-be rokkantaknak | CFEARSP | CFEARSP | CFEARSP | HHS | 7140 | 5018987021487 | db | 1 |  | 0 |  | 1 | 85311030 | CN | 0 | 0 | 0 | 0.1 | 0.3
Tápellátás elosztó 4 CFEAPULLKIT készlethez (VoCALL segélyhívó rendszerhez) | CFEASL4 | CFEASL4 | CFEASL4 | HHS | 85216 | 5018987054539 | db | 1 |  | 0 |  | 1 | 85311030 | CN | 146 | 86 | 39 | 0.134 | 0.166
VoCALL segélyhívó rend. WC-be rokkant., készlet: másodlagos kijelző, Cancel gomb, egység húzórúddal | CFVCEA | CFVCEA | CFVCEA | HHS | 19128 | 5018987036719 | db | 1 |  | 0 |  | 1 | 85311030 | CN | 0 | 0 | 0 | 0.206 | 0.31
Rozsdamentes acél keret VoCALL tűzérzékelőhöz, B típusú állomás | CFVCFHB | CFVCFHB | CFVCFHB | HHS | 10812 | 5018986928701 | db | 1 |  | 0 |  | 1 | 85311030 | RO | 0 | 0 | 0 | 0.5 | 0.11
Tűzérzékelő VoCALL, A típusú állomás, piros, vakolat alá | CFVCFHP | CFVCFHP | CFVCFHP | HHS | 145820 | 5018986952591 | db | 1 |  | 0 |  | 1 | 85311030 | RO | 0 | 0 | 0 | 1.4 | 2.224
Tűzérzékelő VoCALL, ME region | CFVCRHS | CFVCRHS | CFVCRHS | HHS | 47516 | 5018986911093 | db | 1 |  | 0 |  | 1 | 85311030 | RO | 0 | 0 | 0 | 0.7 | 0.8
Tűzérzékelő VoCALL Roaming Handset, ME region | CFVCRJP | CFVCRJP | CFVCRJP | HHS | 11780 | 5018986911109 | db | 1 |  | 0 |  | 1 | 85311030 | RO | 0 | 0 | 0 | 0.5 | 0.095
Tűzérzékelő VoCALL, B típusú állomás, piros, vakolatra | CFVCSHF | CFVCSHF | CFVCSHF | HHS | 126912 | 5018986911086 | db | 1 |  | 0 |  | 1 | 85311030 | RO | 0 | 0 | 0 | 1.2 | 0.75
Tűzérzékelő VoCALL, B típusú állomás, zöld, vakolatra | CFVCSHFG | CFVCSHFG | CFVCSHFG | HHS | 98624 | 5018986966451 | db | 1 |  | 0 |  | 1 | 85311030 | RO | 0 | 0 | 0 | 1.2 | 0.75
Tűzérzékelő VoCALL, B típusú állomás, rozsadamentes acél, vakolatra | CFVCSHFSS | CFVCSHFSS | CFVCSHFSS | HHS | 243156 | 5018986965492 | db | 1 |  | 0 |  | 1 | 85311030 | RO | 0 | 0 | 0 | 1.2 | 0.75
Tűzérzékelő VoCALL, A típusú állomás, piros, vakolatra | CFVCSHP | CFVCSHP | CFVCSHP | HHS | 134880 | 5018986899803 | db | 1 |  | 0 |  | 1 | 85311030 | RO | 0 | 0 | 0 | 1.4 | 2.05
Intefész 4-20mA | CGI420 | CGI420 | CGI420 | HHS | 83344 | 5018986754607 | db | 1 |  | 0 |  | 1 | 85437090 | RO | 0 | 0 | 0 | 0.25 | 0.3
Csillag-Delta kombinációk 37kW AC-3, Uc=230V/50Hz, 240V/60Hz | SDAINLM70(230V50HZ,240V60HZ) | 239895 | Y7-239895 | HH1 | 284032 | 4015082398958 | db | 1 |  | 0 |  | 1 | 85364900 | RO | 188 | 115 | 147 | 2.94 | 3.14
Csillag-Delta kombinációk 37kW AC-3, Uc=400V/50Hz | SDAINLM70(400V50HZ) | 101386 | Y7-101386 | HH1 | 284032 | 4015081011292 | db | 1 |  | 0 |  | 1 | 85364900 | RO | 188 | 115 | 147 | 2.94 | 3.14
Kontaktorok, 72A/37kW AC-3, 98A AC-1, 3-pólus, Uc=24V DC | DILM72(RDC24) | 107671 | Y7-107671 | HH1 | 143258 | 4015081073375 | db | 1 |  | 0 |  | 1 | 85364900 | RO | 55 | 115 | 132 | 1.052 | 1.11
Kontaktorok, 72A/37kW AC-3, 98A AC-1, 3-pólus, Uc=240V DC | DILM72(RDC240) | 109209 | Y7-109209 | HH1 | 143258 | 4015081088270 | db | 1 |  | 0 |  | 1 | 85364900 | RO | 55 | 115 | 132 | 1.052 | 1.11
Csillag-Delta kombinációk 15kW AC-3, Uc=24V DC | SDAINLM30(RDC24) | 100419 | Y7-100419 | HH1 | 299488 | 4015081003969 | db | 1 |  | 0 |  | 1 | 85364900 | RO | 158 | 85 | 138 | 1.93 | 2.13
Kontaktorok, 80A/37kW AC-3, 110A AC-1, 3-pólus, Uc=130V DC | DILM80(RDC130) | 239418 | Y7-239418 | HH1 | 156989 | 4015082394189 | db | 1 |  | 0 |  | 1 | 85364900 | RO | 90 | 170 | 160 | 2.25 | 2.35
Kontaktorok, 80A/37kW AC-3, 110A AC-1, 3-pólus, Uc=24V DC | DILM80(RDC24) | 239416 | Y7-239416 | HH1 | 156989 | 4015082394165 | db | 1 |  | 0 |  | 1 | 85364900 | RO | 90 | 170 | 160 | 2.25 | 2.35
Kontaktorok, 80A/37kW AC-3, 110A AC-1, 3-pólus, Uc=240V DC | DILM80(RDC240) | 239419 | Y7-239419 | HH1 | 156989 | 4015082394196 | db | 1 |  | 0 |  | 1 | 85364900 | RO | 90 | 170 | 160 | 2.25 | 2.35
Kontaktorok, 80A/37kW AC-3, 110A AC-1, 3-pólus, Uc=60V DC | DILM80(RDC60) | 239417 | Y7-239417 | HH1 | 156989 | 4015082394172 | db | 1 |  | 0 |  | 1 | 85364900 | RO | 90 | 170 | 160 | 2.25 | 2.35
Kontaktorok 80A/37kW AC-3, 110A AC-1, 3-pólus, feszítõrugós kapcsok, Uc=24V DC | DILMC80(RDC24) | 239652 | Y7-239652 | HH1 | 156989 | 4015082396527 | db | 1 |  | 0 |  | 1 | 85364900 | RO | 90 | 170 | 160 | 2.25 | 2.35
Kontaktorok elektronikus mûködtetéssel 18,5kW/400V, 3-pólus, Uc=100-120V/50-400Hz | DILMF40(RAC120) | 104460 | Y7-104460 | HH1 | 160232 | 4015081042777 | db | 1 |  | 0 |  | 1 | 85364900 | RO | 55 | 115 | 132 | 1.04 | 1.1
Kontaktorok elektronikus mûködtetéssel 18,5kW/400V, 3-pólus, Uc=24-27V/50-400Hz | DILMF40(RAC24) | 104458 | Y7-104458 | HH1 | 160232 | 4015081042753 | db | 1 |  | 0 |  | 1 | 85364900 | RO | 55 | 115 | 132 | 1.04 | 1.1
Kontaktorok elektronikus mûködtetéssel 18,5kW/400V, 3-pólus, Uc=190-240V/50-400Hz | DILMF40(RAC240) | 104461 | Y7-104461 | HH1 | 160232 | 4015081042784 | db | 1 |  | 0 |  | 1 | 85364900 | RO | 55 | 115 | 132 | 1.04 | 1.1
Kontaktorok elektronikus mûködtetéssel 18,5kW/400V, 3-pólus, Uc=42-48V/50-400Hz | DILMF40(RAC48) | 104459 | Y7-104459 | HH1 | 160232 | 4015081042760 | db | 1 |  | 0 |  | 1 | 85364900 | RO | 55 | 115 | 132 | 1.04 | 1.1
Kontaktorok elektronikus mûködtetéssel 45kW/400V, 3-pólus, Uc=100-120V/50-400Hz | DILMF95(RAC120) | 104476 | Y7-104476 | HH1 | 328744 | 4015081042937 | db | 1 |  | 0 |  | 1 | 85364900 | RO | 90 | 170 | 160 | 2.26 | 2.36
Kontaktorok elektronikus mûködtetéssel 45kW/400V, 3-pólus, Uc=24-27V/50-400Hz | DILMF95(RAC24) | 104474 | Y7-104474 | HH1 | 328744 | 4015081042913 | db | 1 |  | 0 |  | 1 | 85364900 | RO | 90 | 170 | 160 | 2.26 | 2.36
Kontaktorok elektronikus mûködtetéssel 45kW/400V, 3-pólus, Uc=190-240V/50-400Hz | DILMF95(RAC240) | 104477 | Y7-104477 | HH1 | 328744 | 4015081042944 | db | 1 |  | 0 |  | 1 | 85364900 | RO | 90 | 170 | 160 | 2.26 | 2.36
Kontaktorok elektronikus mûködtetéssel 45kW/400V, 3-pólus, Uc=42-48V/50-400Hz | DILMF95(RAC48) | 104475 | Y7-104475 | HH1 | 328744 | 4015081042920 | db | 1 |  | 0 |  | 1 | 85364900 | RO | 90 | 170 | 160 | 2.26 | 2.36
Kontaktorok 4-pólus 95A AC-3, 160A AC-1, Uc=120V AC | DILMP160(RAC120) | 109913 | Y7-109913 | HH1 | 332539 | 4015081094790 | db | 1 |  | 0 |  | 1 | 85364900 | RO | 122 | 170 | 160 | 2.73 | 2.89
Kontaktorok 4-pólus 95A AC-3, 160A AC-1, Uc=24V AC | DILMP160(RAC24) | 109914 | Y7-109914 | HH1 | 332539 | 4015081094806 | db | 1 |  | 0 |  | 1 | 85364900 | RO | 122 | 170 | 160 | 2.73 | 2.89
Kontaktorok 4-pólus 95A AC-3, 160A AC-1, Uc=230V/50Hz | DILMP160(RAC240) | 109915 | Y7-109915 | HH1 | 332539 | 4015081094813 | db | 1 |  | 0 |  | 1 | 85364900 | RO | 122 | 170 | 160 | 2.73 | 2.89
Kontaktorok 4-pólus 95A AC-3, 160A AC-1, Uc=24V DC | DILMP160(RDC24) | 109920 | Y7-109920 | HH1 | 332539 | 4015081094868 | db | 1 |  | 0 |  | 1 | 85364900 | RO | 122 | 170 | 160 | 2.73 | 2.89
Biztonsági kontaktorok 150A/75kW AC-3, 3pólus+2z+2ny érintkezõ, Uc=110V/50Hz,120V/60Hz | DILMS150-22(RAC120) | 191731 | Y7-191731 | HH1 | 333505 | 4015081922444 | db | 1 |  | 0 |  | 1 | 85364900 | RO | 90 | 170 | 175 | 2.31 | 2.41
Biztonsági kontaktorok 150A/75kW AC-3, 3pólus+2z+2ny érintkezõ, Uc=230V/50Hz,240V/60Hz | DILMS150-22(RAC240) | 191752 | Y7-191752 | HH1 | 333505 | 4015081922659 | db | 1 |  | 0 |  | 1 | 85364900 | RO | 90 | 170 | 175 | 2.31 | 2.41
Biztonsági kontaktorok 150A/75kW AC-3, 3pólus+2z+2ny érintkezõ, Uc=24VDC | DILMS150-22(RDC24) | 191719 | Y7-191719 | HH1 | 333505 | 4015081922321 | db | 1 |  | 0 |  | 1 | 85364900 | RO | 90 | 170 | 175 | 2.31 | 2.41
Irányváltó kombinációk 11kW AC-3, Uc=24V DC | DIULM25/21(RDC24) | 107025 | Y7-107025 | HH1 | 168420 | 4015081067930 | db | 1 |  | 0 |  | 1 | 85364900 | RO | 90 | 85 | 138 | 1.24 | 1.34
Csillag-Delta kombinációk 7,5kW AC-3, Uc=24V DC | SDAINLM16(24VDC) | 100417 | Y7-100417 | HH1 | 170582 | 4015081003945 | db | 1 |  | 0 |  | 1 | 85364900 | RO | 158 | 68 | 117 | 1.19 | 1.26
CI tokozat átlátszó fedéllel, 250x375x175 | CI43E-150-APZ | 194606 | Y7-194606 | HH6 | 108132 | 9010238059085 | db | 1 |  | 0 |  | 1 | 85472000 | FI | 375 | 250 | 175 | 2.091 | 2.178
Csillag-Delta kombinációk 45kW AC-3, Uc=110V/50Hz, 120V/60Hz | SDAINLM90(110V50HZ,120V60HZ) | 239922 | Y7-239922 | HH1 | 354596 | 4015082399221 | db | 1 |  | 0 |  | 1 | 85364900 | RO | 188 | 115 | 147 | 2.935 | 3.135
Csillag-Delta kombinációk 45kW AC-3, Uc=230V/50Hz, 240V/60Hz | SDAINLM90(230V50HZ,240V60HZ) | 239937 | Y7-239937 | HH1 | 354596 | 4015082399375 | db | 1 |  | 0 |  | 1 | 85364900 | RO | 188 | 115 | 147 | 2.935 | 3.135
Kontaktorok 95A/45kW AC-3, 130A AC-1, 3-pólus, Uc=130V DC | DILM95(RDC130) | 239512 | Y7-239512 | HH1 | 178034 | 4015082395124 | db | 1 |  | 0 |  | 1 | 85364900 | RO | 90 | 170 | 160 | 2.32 | 2.42
Kontaktorok 95A/45kW AC-3, 130A AC-1, 3-pólus, Uc=24V DC | DILM95(RDC24) | 239510 | Y7-239510 | HH1 | 178034 | 4015082395100 | db | 1 |  | 0 |  | 1 | 85364900 | RO | 90 | 170 | 160 | 2.32 | 2.42
CI szekrény, gyűjtősín 250A-ig, biztosítékalap 4x FCFBD02DI-3, Ma x Szé x Mé=250x375x225 | CI43-S60-250/3-4D02 | 194603 | Y7-194603 | HH6 | 472044 | 9010238059054 | db | 1 |  | 0 |  | 1 | 85472000 | FI | 375 | 250 | 225 | 0 | 0
Kontaktorok 95A/45kW AC-3, 130A AC-1, 3-pólus, Uc=240V DC | DILM95(RDC240) | 239513 | Y7-239513 | HH1 | 178034 | 4015082395131 | db | 1 |  | 0 |  | 1 | 85364900 | RO | 90 | 170 | 160 | 2.32 | 2.42
Kontaktorok 95A/45kW AC-3, 130A AC-1, 3-pólus, Uc=60V DC | DILM95(RDC60) | 239511 | Y7-239511 | HH1 | 178034 | 4015082395117 | db | 1 |  | 0 |  | 1 | 85364900 | RO | 90 | 170 | 160 | 2.32 | 2.42
Irányváltó kombinációk 22kW AC-3, Uc=110V/50Hz, 120V/60Hz | DIULM50/11(110V50HZ,120V60HZ) | 278233 | Y7-278233 | HH1 | 180656 | 4015082782337 | db | 1 |  | 0 |  | 1 | 85364900 | RO | 110 | 115 | 147 | 1.936 | 2.036
Irányváltó kombinációk 22kW AC-3, Uc=230V/50Hz, 240V/60Hz | DIULM50/11(230V50HZ,240V60HZ) | 278236 | Y7-278236 | HH1 | 180656 | 4015082782368 | db | 1 |  | 0 |  | 1 | 85364900 | RO | 110 | 115 | 147 | 1.936 | 2.036
Kontaktorok 185A/90kW AC-3, 337A AC-1, 3-pólus+2z+2ny érintkezõ, Uc=120V AC | DILM185A/22(RAC120) | 139536 | Y7-139536 | HH1 | 370374 | 4015081363148 | db | 1 |  | 0 |  | 1 | 85364900 | RO | 140 | 190 | 158 | 3.54 | 4
Kontaktorok 185A/90kW AC-3, 337A AC-1, 3-pólus+2z+2ny érintkezõ, Uc=24V AC | DILM185A/22(RAC24) | 139534 | Y7-139534 | HH1 | 370374 | 4015081363124 | db | 1 |  | 0 |  | 1 | 85364900 | RO | 140 | 190 | 158 | 3.54 | 4
Kontaktorok 185A/90kW AC-3, 337A AC-1, 3-pólus+2z+2ny érintkezõ, Uc=440V AC | DILM185A/22(RAC440) | 139538 | Y7-139538 | HH1 | 370374 | 4015081363162 | db | 1 |  | 0 |  | 1 | 85364900 | RO | 140 | 190 | 158 | 3.54 | 4
Kontaktorok 185A/90kW AC-3, 337A AC-1, 3-pólus+2z+2ny érintkezõ, Uc=48V AC | DILM185A/22(RAC48) | 139535 | Y7-139535 | HH1 | 370374 | 4015081363131 | db | 1 |  | 0 |  | 1 | 85364900 | RO | 140 | 190 | 158 | 3.54 | 4
Kontaktorok 185A/90kW AC-3, 337A AC-1, 3-pólus+2z+2ny érintkezõ, Uc=500V AC | DILM185A/22(RAC500) | 139539 | Y7-139539 | HH1 | 370374 | 4015081363179 | db | 1 |  | 0 |  | 1 | 85364900 | RO | 140 | 190 | 158 | 3.54 | 4
Kontaktorok 185A/90kW AC-3, 337A AC-1, 3-pólus+2z+2ny érintkezõ, Uc=130V DC | DILM185A/22(RDC130) | 139542 | Y7-139542 | HH1 | 370374 | 4015081363209 | db | 1 |  | 0 |  | 1 | 85364900 | RO | 140 | 190 | 158 | 3.54 | 4
Kontaktorok 185A/90kW AC-3, 337A AC-1, 3-pólus+2z+2ny érintkezõ, Uc=240V DC | DILM185A/22(RDC240) | 139543 | Y7-139543 | HH1 | 370374 | 4015081363216 | db | 1 |  | 0 |  | 1 | 85364900 | RO | 140 | 190 | 158 | 3.54 | 4
Kontaktorok 185A/90kW AC-3, 337A AC-1, 3-pólus+2z+2ny érintkezõ, Uc=60V DC | DILM185A/22(RDC60) | 139541 | Y7-139541 | HH1 | 370374 | 4015081363193 | db | 1 |  | 0 |  | 1 | 85364900 | RO | 140 | 190 | 158 | 3.54 | 4
Kontaktorok 95A/45kW AC-3, 130A AC-1, 3-pólus, feszítõrugós kapcsok, Uc=24V DC | DILMC95(RDC24) | 239715 | Y7-239715 | HH1 | 188315 | 4015082397159 | db | 1 |  | 0 |  | 1 | 85364900 | RO | 90 | 170 | 160 | 2.25 | 2.35
Biztonsági kontaktorok 95A/45kW AC-3, 3pólus+2z+2ny érintkezõ, Uc=110V/50Hz,120V/60Hz | DILMS95-22(110V50HZ,120V60HZ) | 191729 | Y7-191729 | HH1 | 206370 | 4015081922420 | db | 1 |  | 0 |  | 1 | 85364900 | RO | 90 | 170 | 175 | 2.31 | 2.41
Biztonsági kontaktorok 95A/45kW AC-3, 3pólus+2z+2ny érintkezõ, Uc=230V/50Hz,240V/60Hz | DILMS95-22(230V50HZ,240V60HZ) | 191750 | Y7-191750 | HH1 | 206370 | 4015081922635 | db | 1 |  | 0 |  | 1 | 85364900 | RO | 90 | 170 | 175 | 2.31 | 2.41
Biztonsági kontaktorok 80A/37kW AC-3, 3pólus+2z+2ny érintkezõ, Uc=24VDC | DILMS80-22(RDC24) | 191716 | Y7-191716 | HH1 | 225023 | 4015081922291 | db | 1 |  | 0 |  | 1 | 85364900 | RO | 90 | 170 | 175 | 2.31 | 2.41
Kontaktorok 150A AC-3, 190A AC-1, 3-pólus, Uc=120V AC | DILM150-22(RAC120) | 239597 | Y7-239597 | HH1 | 234315 | 4015082395971 | db | 1 |  | 0 |  | 1 | 85364900 | RO | 90 | 170 | 160 | 2.31 | 2.41
Kontaktorok 150A AC-3, 190A AC-1, 3-pólus, Uc=240V AC | DILM150-22(RAC240) | 239598 | Y7-239598 | HH1 | 234315 | 4015082395988 | db | 1 |  | 0 |  | 1 | 85364900 | RO | 90 | 170 | 142 | 2.31 | 2.41
Kontaktorok 150A AC-3, 190A AC-1, 3-pólus, Uc=24V DC | DILM150-22(RDC24) | 239601 | Y7-239601 | HH1 | 234315 | 4015082396015 | db | 1 |  | 0 |  | 1 | 85364900 | RO | 90 | 170 | 142 | 2.31 | 2.41
Kontaktorok 170A/90kW AC-3, 225A AC-1, 3-pólus, Uc=120V AC | DILM170(RAC120) | 107012 | Y7-107012 | HH1 | 287951 | 4015081067800 | db | 1 |  | 0 |  | 1 | 85364900 | RO | 90 | 170 | 160 | 2.25 | 2.35
Kontaktorok 170A/90kW AC-3, 225A AC-1, 3-pólus, Uc=24V AC | DILM170(RAC24) | 107010 | Y7-107010 | HH1 | 287951 | 4015081064182 | db | 1 |  | 0 |  | 1 | 85364900 | RO | 90 | 170 | 160 | 2.25 | 2.35
Kontaktorok 170A/90kW AC-3, 225A AC-1, 3-pólus, Uc=240V AC | DILM170(RAC240) | 107013 | Y7-107013 | HH1 | 287951 | 4015081067817 | db | 1 |  | 0 |  | 1 | 85364900 | RO | 90 | 170 | 160 | 2.25 | 2.35
Kontaktorok 170A/90kW AC-3, 225A AC-1, 3-pólus, Uc=440V AC | DILM170(RAC440) | 107014 | Y7-107014 | HH1 | 287951 | 4015081067824 | db | 1 |  | 0 |  | 1 | 85364900 | RO | 90 | 170 | 160 | 2.25 | 2.35
Kontaktorok 170A/90kW AC-3, 225A AC-1, 3-pólus, Uc=48V AC | DILM170(RAC48) | 107011 | Y7-107011 | HH1 | 287951 | 4015081064199 | db | 1 |  | 0 |  | 1 | 85364900 | RO | 90 | 170 | 160 | 2.25 | 2.35
Kontaktorok 170A/90kW AC-3, 225A AC-1, 3-pólus, Uc=500V AC | DILM170(RAC500) | 107015 | Y7-107015 | HH1 | 287951 | 4015081067831 | db | 1 |  | 0 |  | 1 | 85364900 | RO | 90 | 170 | 160 | 2.25 | 2.35
Kontaktorok 170A/90kW AC-3, 225A AC-1, 3-pólus, Uc=130V DC | DILM170(RDC130) | 107018 | Y7-107018 | HH1 | 287951 | 4015081067862 | db | 1 |  | 0 |  | 1 | 85364900 | RO | 90 | 170 | 160 | 2.25 | 2.35
CI szekrény átlátszó fedéllel, L1,L2,L3 60mm gyűjtősínnel 250A-ig, Ma x Szé x Mé=375x375x225 | CI44-S60-250/3 | 194565 | Y7-194565 | HH6 | 381644 | 9010238058675 | db | 1 |  | 0 |  | 1 | 85472000 | FI | 375 | 375 | 225 | 0 | 0
Kontaktorok 170A/90kW AC-3, 225A AC-1, 3-pólus, Uc=24V DC | DILM170(RDC24) | 107016 | Y7-107016 | HH1 | 287951 | 4015081067848 | db | 1 |  | 0 |  | 1 | 85364900 | RO | 90 | 170 | 160 | 2.25 | 2.35
Kontaktorok 170A/90kW AC-3, 225A AC-1, 3-pólus, Uc=240V DC | DILM170(RDC240) | 107019 | Y7-107019 | HH1 | 287951 | 4015081067879 | db | 1 |  | 0 |  | 1 | 85364900 | RO | 90 | 170 | 160 | 2.25 | 2.35
Kontaktorok 170A/90kW AC-3, 225A AC-1, 3-pólus, Uc=60V DC | DILM170(RDC60) | 107017 | Y7-107017 | HH1 | 287951 | 4015081067855 | db | 1 |  | 0 |  | 1 | 85364900 | RO | 90 | 170 | 160 | 2.25 | 2.35
CI szekrény, gyűjtősín 250A-ig, szakaszoló biztosíték 3x XNH00, Ma x Szé x Mé=250x375x225 | CI44-S60-250/3-3XNH00 | 194570 | Y7-194570 | HH6 | 688180 | 9010238058729 | db | 1 |  | 0 |  | 1 | 85472000 | FI | 375 | 375 | 225 | 7.28 | 7.28
CI szekrény, gyűjtősín 250A-ig, biztosítékalap 8x FCFBD02DI-3, Ma x Szé x Mé=375x375x225 | CI44-S60-250/3-8D02 | 194597 | Y7-194597 | HH6 | 555892 | 9010238058996 | db | 1 |  | 0 |  | 1 | 85472000 | FI | 375 | 375 | 225 | 0 | 0
Tartalék tekercs DILM300..570 48-110V 40/60Hz; 48-110V DC | DILM500-XSP/E(RA110) | 208255 | Y7-208255 | HH1 | 311273 | 4015082082550 | db | 1 |  | 0 |  | 1 | 85389091 | RO | 135 | 175 | 100 | 1.21 | 1.44
CI szekrény átlátszó fedéllel, L1,L2,L3 60mm gyűjtősínnel 400A-ig, Ma x Szé x Mé=375x375x225 | CI44-S60-400/3 | 194566 | Y7-194566 | HH6 | 381276 | 9010238058682 | db | 1 |  | 0 |  | 1 | 85472000 | FI | 375 | 375 | 225 | 5.58 | 5.58
Elektronikai modul+tekercs DILM300…500, 250V~ | DILM500-XSP/E(RA250) | 208256 | Y7-208256 | HH1 | 311273 | 4015082082567 | db | 1 |  | 0 |  | 1 | 85059029 | RO | 25 | 28 | 9 | 1.21 | 1.44
Tartalék tekercs DILM300..570, Uc=250-500V 40/60Hz | DILM500-XSP/E(RAC500) | 208257 | Y7-208257 | HH1 | 311273 | 4015082082574 | db | 1 |  | 0 |  | 1 | 85389091 | RO | 135 | 175 | 100 | 1.21 | 1.44
Tartalék tekercs DCDILM300..570 | DILM500-XSP/E(RDC48) | 208254 | Y7-208254 | HH1 | 311273 | 4015082082543 | db | 1 |  | 0 |  | 1 | 85389091 | RO | 135 | 175 | 100 | 1.21 | 1.44
Kontaktorok elektronikus mûködtetéssel 55kW/400V, 3-pólus, Uc=100-120V/50-400Hz | DILMF115(RAC120) | 104480 | Y7-104480 | HH1 | 401502 | 4015081042975 | db | 1 |  | 0 |  | 1 | 85364900 | RO | 90 | 170 | 160 | 2.26 | 2.36
CI szekrény, gyűjtősín 400A-ig, szakaszoló biztosíték 3x XNH00, Ma x Szé x Mé=250x375x225 | CI44-S60-400/3-3XNH00 | 194573 | Y7-194573 | HH6 | 687816 | 9010238058750 | db | 1 |  | 0 |  | 1 | 85472000 | FI | 375 | 375 | 225 | 0 | 0
CI szekrény, gyűjtősín 400A-ig, biztosítékalap 8x FCFBD02DI-3, Ma x Szé x Mé=375x375x225 | CI44-S60-400/3-8D02 | 194598 | Y7-194598 | HH6 | 555512 | 9010238059009 | db | 1 |  | 0 |  | 1 | 85472000 | FI | 375 | 375 | 225 | 0 | 0
Kontaktorok elektronikus mûködtetéssel 55kW/400V, 3-pólus, Uc=24-27V/50-400Hz | DILMF115(RAC24) | 104478 | Y7-104478 | HH1 | 401502 | 4015081042951 | db | 1 |  | 0 |  | 1 | 85364900 | RO | 90 | 170 | 160 | 2.26 | 2.36
CI szekrény átlátszó fedéllel, L1,L2,L3 60mm gyűjtősínnel 630A-ig, Ma x Szé x Mé=375x375x225 | CI44-S60-630/3 | 194567 | Y7-194567 | HH6 | 379944 | 9010238058699 | db | 1 |  | 0 |  | 1 | 85472000 | FI | 375 | 375 | 225 | 0 | 0
Kontaktorok elektronikus mûködtetéssel 55kW/400V, 3-pólus, Uc=190-240V/50-400Hz | DILMF115(RAC240) | 104481 | Y7-104481 | HH1 | 401502 | 4015081042982 | db | 1 |  | 0 |  | 1 | 85364900 | RO | 90 | 170 | 160 | 2.26 | 2.36
Kontaktorok elektronikus mûködtetéssel 55kW/400V, 3-pólus, Uc=42-48V/50-400Hz | DILMF115(RAC48) | 104479 | Y7-104479 | HH1 | 401502 | 4015081042968 | db | 1 |  | 0 |  | 1 | 85364900 | RO | 90 | 170 | 160 | 2.26 | 2.36
Kontaktorok elektronikus mûködtetéssel 75kW/400V, 3-pólus, Uc=100-120V/50-400Hz | DILMF150(RAC120) | 104484 | Y7-104484 | HH1 | 473331 | 4015081043019 | db | 1 |  | 0 |  | 1 | 85364900 | RO | 90 | 170 | 160 | 2.26 | 2.36
Kontaktorok elektronikus mûködtetéssel 75kW/400V, 3-pólus, Uc=24-27V/50-400Hz | DILMF150(RAC24) | 104482 | Y7-104482 | HH1 | 473331 | 4015081042999 | db | 1 |  | 0 |  | 1 | 85364900 | RO | 90 | 170 | 160 | 2.26 | 2.36
CI szekrény, gyűjtősín 630A-ig, szakaszoló biztosíték 3x XNH00, Ma x Szé x Mé=250x375x225 | CI44-S60-630/3-3XNH00 | 194576 | Y7-194576 | HH6 | 686476 | 9010238058781 | db | 1 |  | 0 |  | 1 | 85472000 | FI | 375 | 375 | 225 | 9.1 | 9.1
CI szekrény, gyűjtősín 630A-ig, biztosítékalap 8x FCFBD02DI-3, Ma x Szé x Mé=375x375x225 | CI44-S60-630/3-8D02 | 194599 | Y7-194599 | HH6 | 554184 | 9010238059016 | db | 1 |  | 0 |  | 1 | 85472000 | FI | 375 | 375 | 225 | 0 | 0
Kontaktorok elektronikus mûködtetéssel 75kW/400V, 3-pólus, Uc=190-240V/50-400Hz | DILMF150(RAC240) | 104485 | Y7-104485 | HH1 | 473331 | 4015081043026 | db | 1 |  | 0 |  | 1 | 85364900 | RO | 90 | 170 | 160 | 2.26 | 2.36
Kontaktorok elektronikus mûködtetéssel 75kW/400V, 3-pólus, Uc=42-48V/50-400Hz | DILMF150(RAC48) | 104483 | Y7-104483 | HH1 | 473331 | 4015081043002 | db | 1 |  | 0 |  | 1 | 85364900 | RO | 90 | 170 | 160 | 2.26 | 2.36
Kontaktorok 250A/132kW AC-3, 400A AC-1, 3-pólus+2z+2ny érintkezõ, Uc=220-240V/50Hz, 240V/60Hz | DILM250-S/22(220-240V50/60HZ) | 274190 | Y7-274190 | HH1 | 564572 | 4015082741907 | db | 1 |  | 0 |  | 1 | 85364900 | RO | 140 | 189 | 208 | 6.71 | 7.52
Tartalék érint. DILH600 | DILH600-XOCT | 197917 | Y7-197917 | HH1 | 679595 | 4015081954360 | db | 1 |  | 0 |  | 1 | 85389099 | RO | 160 | 160 | 30 | 0.52 | 0.63
Kontaktorok, 600A AC-1, 3-pólus+2z+2ny érintkezõ, AC/DC operated Uc=48-110V AC/DC | DILH600/22(RA110) | 197904 | Y7-197904 | HH1 | 1377889 | 4015081954230 | db | 1 |  | 0 |  | 1 | 85364900 | RO | 160 | 237 | 224 | 8.85 | 9.3
Kontaktorok, 600A AC-1, 3-pólus+2z+2ny érintkezõ, AC/DC operated Uc=110-250V AC/DC | DILH600/22(RA250) | 197905 | Y7-197905 | HH1 | 1377889 | 4015081954247 | db | 1 |  | 0 |  | 1 | 85364900 | RO | 160 | 237 | 224 | 8.85 | 9.3
Kontaktorok, 600A AC-1, 3-pólus+2z+2ny érintkezõ, AC/DC operated Uc=250-500V AC/DC | DILH600/22(RAC500) | 197906 | Y7-197906 | HH1 | 1432606 | 4015081954254 | db | 1 |  | 0 |  | 1 | 85364900 | RO | 160 | 237 | 224 | 8.85 | 9.3
Kontaktorok, 600A AC-1, 3-pólus+2z+2ny érintkezõ, DC operated Uc=24-48V DC | DILH600/22(RDC48) | 197903 | Y7-197903 | HH1 | 1432606 | 4015081954223 | db | 1 |  | 0 |  | 1 | 85364900 | RO | 160 | 237 | 224 | 8.85 | 9.3
Kontaktorok 500A/250kW AC-3, 857A AC-1, 3-pólus+2z+2ny érintkezõ, Uc=48-110V 40/60Hz; 48-110V DC | DILM500/22(RA110) | 208212 | Y7-208212 | HH1 | 1507862 | 4015082082123 | db | 1 |  | 0 |  | 1 | 85364900 | RO | 160 | 219 | 216 | 8.662 | 9.162
Kontaktorok 500A/250kW AC-3, 857A AC-1, 3-pólus+2z+2ny érintkezõ, Uc=500V AC | DILM500/22(RAC500) | 208214 | Y7-208214 | HH1 | 1507862 | 4015082082147 | db | 1 |  | 0 |  | 1 | 85364900 | RO | 160 | 219 | 216 | 8.662 | 9.162
Kontaktorok 500A/250kW AC-3, 857A AC-1, 3-pólus+2z+2ny érintkezõ, Uc=48V DC | DILM500/22(RDC48) | 208211 | Y7-208211 | HH1 | 1507862 | 4015082082116 | db | 1 |  | 0 |  | 1 | 85364900 | RO | 160 | 219 | 216 | 8.662 | 9.162
CI tokozat, szerlappal, 500x375x275 | CI45-250 | 194554 | Y7-194554 | HH6 | 160468 | 9010238057562 | db | 1 |  | 0 |  | 1 | 85472000 | FI | 375 | 500 | 275 | 4.328 | 4.328
Kontaktorok 300A/160kW AC-3, 430A AC-1, 3-pólus+2z+2ny érintkezõ, Uc=48-110V 40/60Hz; 48-110V DC | DILM300A/22(RA110) | 139555 | Y7-139555 | HH1 | 780611 | 4015081363339 | db | 1 |  | 0 |  | 1 | 85364900 | RO | 140 | 189 | 208 | 7.1 | 7.56
Kontaktorok 300A/160kW AC-3, 430A AC-1, 3-pólus+2z+2ny érintkezõ, Uc=110-250V AC/DC | DILM300A/22(RA250) | 139556 | Y7-139556 | HH1 | 780611 | 4015081363346 | db | 1 |  | 0 |  | 1 | 85364900 | RO | 140 | 189 | 208 | 7.1 | 7.56
CI tokozat átlátszó fedéllel, 500x375x275 | CI45E-250 | 194552 | Y7-194552 | HH6 | 188096 | 9010238057548 | db | 1 |  | 0 |  | 1 | 85472000 | FI | 375 | 500 | 275 | 4.781 | 4.781
CI tokozat szürke fedéllel (RAL7035), 500x375x275 | CI45E-250-RAL7035 | 194553 | Y7-194553 | HH6 | 190672 | 9010238057555 | db | 1 |  | 0 |  | 1 | 85472000 | FI | 375 | 500 | 275 | 4.781 | 4.781
Kontaktorok 300A/160kW AC-3, 430A AC-1, 3-pólus+2z+2ny érintkezõ, Uc=500V AC | DILM300A/22(RAC500) | 139557 | Y7-139557 | HH1 | 780611 | 4015081363353 | db | 1 |  | 0 |  | 1 | 85364900 | RO | 140 | 189 | 208 | 7.1 | 7.56
Kontaktorok 300A/160kW AC-3, 430A AC-1, 3-pólus+2z+2ny érintkezõ, Uc=48V DC | DILM300A/22(RDC48) | 139554 | Y7-139554 | HH1 | 780611 | 4015081363322 | db | 1 |  | 0 |  | 1 | 85364900 | RO | 140 | 189 | 208 | 7.1 | 7.56
CI..X tokozat átlátszó fedéllel, 375x500x275 | CI45X-250 | 194555 | Y7-194555 | HH6 | 247376 | 9010238057579 | db | 1 |  | 0 |  | 1 | 39269097 | FI | 500 | 375 | 275 | 5.292 | 5.292
Tartalék érint. DILH600 | DILH800-XOCT | 197918 | Y7-197918 | HH1 | 808303 | 4015081954377 | db | 1 |  | 0 |  | 1 | 85389099 | RO | 160 | 160 | 30 | 0.52 | 0.63
Kontaktorok, 800A AC-1, 3-pólus+2z+2ny érintkezõ, AC/DC operated Uc=48-110V AC/DC | DILH800/22(RA110) | 197911 | Y7-197911 | HH1 | 1701223 | 4015081954308 | db | 1 |  | 0 |  | 1 | 85364900 | RO | 160 | 237 | 224 | 8.85 | 9.3
Kontaktorok, 800A AC-1, 3-pólus+2z+2ny érintkezõ, AC/DC operated Uc=230-250V AC/DC | DILH800/22(RA250) | 197912 | Y7-197912 | HH1 | 1701223 | 4015081954315 | db | 1 |  | 0 |  | 1 | 85364900 | RO | 160 | 237 | 224 | 8.85 | 9.3
Kontaktorok 400A/200kW AC-3, 612A AC-1, 3-pólus+2z+2ny érintkezõ, Uc=110-250V AC/DC | DILM400/22(RA250) | 208209 | Y7-208209 | HH1 | 1077817 | 4015082082093 | db | 1 |  | 0 |  | 1 | 85364900 | RO | 160 | 209 | 216 | 8.505 | 9.005
Kontaktorok 500A/250kW AC-3, 857A AC-1, 3-pólus+2z+2ny érintkezõ, Uc=110-120V/50Hz, 120V/60Hz | DILM500-S/22(110-120V50/60HZ) | 274198 | Y7-274198 | HH1 | 1228743 | 4015082741983 | db | 1 |  | 0 |  | 1 | 85364900 | RO | 160 | 219 | 216 | 8.58 | 9.08
Kontaktorok for DC load, 600A DC-1, 2-pole+2z+2ny, Uc=110-250V AC, 110-350V DC | DILDC600/22(RDS250) | 183315 | Y7-183315 | HH1 | 2789215 | 4015081782505 | db | 1 |  | 0 |  | 1 | 85364900 | DE | 160 | 218.6 | 247.5 | 7.5 | 8.5
Kontaktorok, 800A AC-1, 3-pólus+2z+2ny érintkezõ, AC operated Uc=110-120V AC | DILH800-S/22(110-120V50/60HZ) | 197915 | Y7-197915 | HH1 | 1656451 | 4015081954346 | db | 1 |  | 0 |  | 1 | 85364900 | RO | 160 | 237 | 224 | 8.85 | 9.3
Kontaktorok, 800A AC-1, 3-pólus+2z+2ny érintkezõ, AC operated Uc=220-240V AC | DILH800-S/22(220-240V50/60HZ) | 197916 | Y7-197916 | HH1 | 1656451 | 4015081954353 | db | 1 |  | 0 |  | 1 | 85364900 | RO | 160 | 237 | 224 | 8.85 | 9.3
Segédérintkező DILE 0z, 2ny | 02DILE | 010240 | Y7-10240 | HH1 | 4577 | 4015080102403 | db | 5 | 4015081834235 | 0 |  | 5 | 85369010 | RO | 45 | 22 | 31 | 0.03 | 0.034
Segédérintkező DILE 0z, 2ny | 02DILEM | 010064 | Y7-10064 | HH1 | 4577 | 4015080100645 | db | 5 | 4015081833979 | 0 |  | 5 | 85369010 | RO | 45 | 22 | 31 | 0.03 | 0.034
Segédérintkező DILE 1z, 1ny | 11DILE | 010224 | Y7-10224 | HH1 | 4577 | 4015080102243 | db | 5 | 4015081834228 | 0 |  | 5 | 85369010 | RO | 45 | 22 | 31 | 0.03 | 0.034
Segédérintkező DILE, 1z, 1ny, feszítõrugós kapcsok | 11DILE-C | 230257 | Y7-230257 | HH1 | 4577 | 4015082302573 | db | 1 |  | 0 |  | 1 | 85369010 | RO | 45 | 36.8 | 34 | 0.032 | 0.038
Segédérintkező DILE 1z, 1ny | 11DILEM | 010080 | Y7-10080 | HH1 | 4577 | 4015080100805 | db | 5 | 4015081833986 | 0 |  | 5 | 85369010 | RO | 45 | 22 | 31 | 0.03 | 0.034
Segédérintkező DILE, 1z, 1ny, feszítõrugós kapcsok | 11DILEM-C | 230255 | Y7-230255 | HH1 | 4025 | 4015082302559 | db | 1 |  | 0 |  | 1 | 85389099 | RO | 45 | 36.8 | 34 | 0.032 | 0.038
Segédérintkező DILE 2z, 0ny | 20DILE | 010208 | Y7-10208 | HH1 | 4577 | 4015080102083 | db | 5 | 4015081834181 | 0 |  | 5 | 85369010 | RO | 45 | 22 | 31 | 0.03 | 0.034
Segédérintkező DILE 2z, 2ny késleltetett | 22DDILE | 049823 | Y7-49823 | HH1 | 14628 | 4015080498230 | db | 5 |  | 0 |  | 5 | 85369010 | RO | 45 | 22 | 31 | 0.04 | 0.044
Biztonsági segédkontaktor 4A AC-15, 4z 4ny érintkezõ, Uc=24VDC | DILAS-44(24VDC) | 191760 | Y7-191760 | HH1 | 28750 | 4015081922734 | db | 1 |  | 0 |  | 1 | 85364900 | RO | 45 | 68 | 117 | 0.288 | 0.305
Biztonsági segédkontaktor 4A AC-15, 4z 4ny érintkezõ (1z1ny mikrokapcsoló), Uc=110V/50Hz,120V/60Hz | DILAS-R44(110V50HZ,120V60HZ) | 191732 | Y7-191732 | HH1 | 33879 | 4015081922451 | db | 1 |  | 0 |  | 1 | 85364900 | RO | 45 | 68 | 117 | 0.288 | 0.305
Biztonsági segédkontaktor 4A AC-15, 4z 4ny érintkezõ (1z1ny mikrokapcsoló), Uc=230V/50Hz,240V/60Hz | DILAS-R44(230V50HZ,240V60HZ) | 191753 | Y7-191753 | HH1 | 30820 | 4015081922666 | db | 1 |  | 0 |  | 1 | 85364900 | RO | 45 | 68 | 117 | 0.288 | 0.305
Segédérintkező, DILM7…15, DILA, 0z+1ny, Push-In (belökni) kapcsok | DILA-XHI01-S-PI | 199324 | Y7-199324 | HH1 | 6831 | 4015081974085 | db | 1 |  | 0 |  | 1 | 85365080 | RO | 10.2 | 68 | 46.8 | 0.08 | 0.02
Segédérintkező, DILA, DILM7…38, 0z+4ny, Push-In (belökni) kapcsok | DILA-XHI04-PI | 199321 | Y7-199321 | HH1 | 7521 | 4015081974054 | db | 5 |  | 0 |  | 5 | 85365080 | RO | 36 | 38 | 50.1 | 0.055 | 0.051
Segédérintkező, DILM7…15, DILA, 1z+0ny, Push-In (belökni) kapcsok | DILA-XHI10-S-PI | 199323 | Y7-199323 | HH1 | 6831 | 4015081974078 | db | 1 |  | 0 |  | 1 | 85389099 | RO | 10.2 | 68 | 46.8 | 0.08 | 0.02
Segédérintkező, DILA, DILM7…38, 1z+3ny, Push-In (belökni) kapcsok | DILA-XHI13-PI | 199320 | Y7-199320 | HH1 | 7521 | 4015081974047 | db | 5 |  | 0 |  | 5 | 85365080 | RO | 36 | 38 | 50.1 | 0.055 | 0.051
Segédérintkező, DILA, DILM7…38, 2z+2ny, Push-In (belökni) kapcsok | DILA-XHI22-PI | 199319 | Y7-199319 | HH1 | 7521 | 4015081974030 | db | 5 |  | 0 |  | 5 | 85365080 | RO | 36 | 38 | 50.1 | 0.055 | 0.051
Segédérintkező, DILA, DILM7…38, 3z+1ny, Push-In (belökni) kapcsok | DILA-XHI31-PI | 199318 | Y7-199318 | HH1 | 7521 | 4015081974023 | db | 5 |  | 0 |  | 5 | 85365080 | RO | 36 | 38 | 50.1 | 0.055 | 0.051
Segédérintkező, DILA, DILM7…38, 4z+0ny, Push-In (belökni) kapcsok | DILA-XHI40-PI | 199317 | Y7-199317 | HH1 | 7521 | 4015081974016 | db | 5 |  | 0 |  | 5 | 85365080 | RO | 36 | 38 | 50.1 | 0.055 | 0.051
Segédérintkező DILA, DILM7…38, 1z+1ny | DILA-XHIR11 | 110140 | Y7-110140 | HH1 | 8050 | 4015081096862 | db | 5 |  | 0 |  | 5 | 85365080 | RO | 36 | 40.2 | 45 | 0.053 | 0.056
Segédérintkező DILA, DILM7…38, 1z+1ny, késleltetett | DILA-XHIV11 | 276423 | Y7-276423 | HH1 | 8441 | 4015082764234 | db | 5 | 4015081830183 | 0 |  | 5 | 85365080 | RO | 36 | 40 | 42 | 0.039 | 0.041
Segédérintkező, DILA, DILM7…38, 1z(s), 1ny(k), Push-In (belökni) kapcsok | DILA-XHIV11-PI | 199316 | Y7-199316 | HH1 | 9200 | 4015081974009 | db | 5 |  | 0 |  | 5 | 85365080 | RO | 36 | 38 | 50.1 | 0.055 | 0.051
Segédérintkező DILA, DILM7…38, 1z1z(s)/1ny1ny(k), késleltetett | DILA-XHIV22 | 276429 | Y7-276429 | HH1 | 11316 | 4015082764296 | db | 5 |  | 0 |  | 5 | 85365080 | RO | 36 | 40 | 42 | 0.048 | 0.05
Kontaktorok for DC load, 300A DC-1, 2-pole+2z+2ny, Uc=110-250V AC, 110-350V DC | DILDC300/22(RDS250) | 183314 | Y7-183314 | HH1 | 1392075 | 4015081782499 | db | 1 |  | 0 |  | 1 | 85364900 | DE | 160 | 218.6 | 247.5 | 7.5 | 8.5
Segédkontaktorok 3kW, 3-pólus+1ny érintkezõ, Uc=110V DC | DILEEM-01-G(110VDC) | 051646 | Y7-51646 | HH1 | 23598 | 4015080516460 | db | 1 |  | 0 |  | 1 | 85364900 | DE | 45 | 58 | 52 | 0.206 | 0.216
Segédkontaktorok 3kW, 3-pólus+1ny érintkezõ, Uc=12V DC | DILEEM-01-G(12VDC) | 051649 | Y7-51649 | HH1 | 23598 | 4015080516491 | db | 1 |  | 0 |  | 1 | 85364900 | DE | 45 | 58 | 52 | 0.206 | 0.216
Segédkontaktorok 3kW, 3-pólus+1ny érintkezõ, Uc=220V DC | DILEEM-01-G(220VDC) | 051645 | Y7-51645 | HH1 | 23598 | 4015080516453 | db | 1 |  | 0 |  | 1 | 85364900 | DE | 45 | 58 | 52 | 0.206 | 0.216
Segédkontaktorok 3kW, 3-pólus+1ny érintkezõ, Uc=24V DC | DILEEM-01-G(24VDC) | 051650 | Y7-51650 | HH1 | 23598 | 4015080516507 | db | 1 |  | 0 |  | 1 | 85364900 | DE | 45 | 58 | 52 | 0.206 | 0.216
Segédkontaktorok 3kW, 3-pólus+1ny érintkezõ, Uc=48V DC | DILEEM-01-G(48VDC) | 051648 | Y7-51648 | HH1 | 23598 | 4015080516484 | db | 1 |  | 0 |  | 1 | 85364900 | DE | 45 | 58 | 52 | 0.206 | 0.216
Segédkontaktorok 3kW, 3-pólus+1z érintkezõ, Uc=110V DC | DILEEM-10-G(110VDC) | 051640 | Y7-51640 | HH1 | 23598 | 4015080516408 | db | 1 |  | 0 |  | 1 | 85364900 | DE | 45 | 58 | 52 | 0.206 | 0.216
Segédkontaktorok 3kW, 3-pólus+1z érintkezõ, Uc=125V DC | DILEEM-10-G(125VDC) | 292892 | Y7-292892 | HH1 | 23598 | 4015082928926 | db | 1 |  | 0 |  | 1 | 85364900 | DE | 45 | 58 | 52 | 0.206 | 0.216
Segédkontaktorok 3kW, 3-pólus+1z érintkezõ, Uc=12V DC | DILEEM-10-G(12VDC) | 051644 | Y7-51644 | HH1 | 23598 | 4015080516446 | db | 1 |  | 0 |  | 1 | 85364900 | DE | 45 | 58 | 52 | 0.206 | 0.216
Segédkontaktorok 3kW, 3-pólus+1z érintkezõ, Uc=220V DC | DILEEM-10-G(220VDC) | 051639 | Y7-51639 | HH1 | 23598 | 4015080516392 | db | 1 |  | 0 |  | 1 | 85364900 | DE | 45 | 58 | 52 | 0.206 | 0.216
Segédkontaktorok 3kW, 3-pólus+1z érintkezõ, Uc=24V DC | DILEEM-10-G(24VDC) | 051643 | Y7-51643 | HH1 | 23598 | 4015080516439 | db | 1 |  | 0 |  | 1 | 85364900 | DE | 45 | 58 | 52 | 0.206 | 0.216
Segédkontaktorok 3kW, 3-pólus+1z érintkezõ, Uc=48V DC | DILEEM-10-G(48VDC) | 051642 | Y7-51642 | HH1 | 23598 | 4015080516422 | db | 1 |  | 0 |  | 1 | 85364900 | DE | 45 | 58 | 52 | 0.206 | 0.216
Segédkontaktorok 5,5kW, 3-pólus+1ny érintkezõ, Uc=24V DC | DILEM12-01-G(24VDC) | 127137 | Y7-127137 | HH1 | 24679 | 4015081246724 | db | 5 | 4015081246724 | 0 |  | 1 | 85364900 | DE | 45 | 58 | 52 | 0.206 | 0.216
Segédkontaktorok 5,5kW, 3-pólus+1z érintkezõ, Uc=24V DC | DILEM12-10-G(24VDC) | 127132 | Y7-127132 | HH1 | 24679 | 4015081246670 | db | 5 | 4015081246670 | 0 |  | 1 | 85364900 | DE | 45 | 58 | 52 | 0.206 | 0.216
Kondenzátor-kontaktorok 33kVAR, 3-pólus+1z, Uc=110V/50Hz, 120V/60Hz | DILK33-10(110V50HZ,120V60HZ) | 294051 | Y7-294051 | HH1 | 80316 | 4015082940515 | db | 1 |  | 0 |  | 1 | 85364900 | RO | 55 | 190 | 147 | 1.02 | 1.12
Kondenzátor-kontaktorok 33kVAR, 3-pólus+1z, Uc=190V/50Hz, 220V/60Hz | DILK33-10(190V50HZ,220V60HZ) | 294052 | Y7-294052 | HH1 | 80316 | 4015082940522 | db | 1 |  | 0 |  | 1 | 85364900 | RO | 55 | 190 | 147 | 1.02 | 1.12
Kondenzátor-kontaktorok 33kVAR, 3-pólus+1z, Uc=230V/50Hz, 240V/60Hz | DILK33-10(230V50HZ,240V60HZ) | 294054 | Y7-294054 | HH1 | 80316 | 4015082940546 | db | 1 |  | 0 |  | 1 | 85364900 | RO | 55 | 190 | 147 | 1.02 | 1.12
Kondenzátor-kontaktorok 33kVAR, 3-pólus+1z, Uc=400V/50Hz, 440V/60Hz | DILK33-10(400V50HZ,440V60HZ) | 294056 | Y7-294056 | HH1 | 80316 | 4015082940560 | db | 1 |  | 0 |  | 1 | 85364900 | RO | 55 | 190 | 147 | 1.02 | 1.12
Kondenzátor-kontaktorok 33kVAR, 3-pólus+1z, Uc=42V/50Hz, 48V/60Hz | DILK33-10(42V50HZ,48V60HZ) | 294050 | Y7-294050 | HH1 | 80316 | 4015082940508 | db | 1 |  | 0 |  | 1 | 85364900 | RO | 55 | 190 | 147 | 1.02 | 1.12
Kondenzátor-kontaktorok 33kVAR, 3-pólus+1z, Uc=48V/50Hz | DILK33-10(48V50HZ) | 294044 | Y7-294044 | HH1 | 80316 | 4015082940447 | db | 1 |  | 0 |  | 1 | 85364900 | RO | 55 | 190 | 147 | 1.02 | 1.12
Kondenzátor-kontaktorok 50kVAR, 3-pólus+1z, Uc=110V/50Hz, 120V/60Hz | DILK50-10(110V50HZ,120V60HZ) | 294073 | Y7-294073 | HH1 | 128524 | 4015082940737 | db | 1 |  | 0 |  | 1 | 85364900 | RO | 55 | 190 | 147 | 1.171 | 1.262
Kondenzátor-kontaktorok 50kVAR, 3-pólus+1z, Uc=190V/50Hz, 220V/60Hz | DILK50-10(190V50HZ,220V60HZ) | 294074 | Y7-294074 | HH1 | 128524 | 4015082940744 | db | 1 |  | 0 |  | 1 | 85364900 | RO | 55 | 190 | 147 | 1.171 | 1.262
Kondenzátor-kontaktorok 50kVAR, 3-pólus+1z, Uc=230V/50Hz, 240V/60Hz | DILK50-10(230V50HZ,240V60HZ) | 294076 | Y7-294076 | HH1 | 128524 | 4015082940768 | db | 1 |  | 0 |  | 1 | 85364900 | RO | 55 | 190 | 147 | 1.171 | 1.262
Kondenzátor-kontaktorok 50kVAR, 3-pólus+1z, Uc=400V/50Hz, 440V/60Hz | DILK50-10(400V50HZ,440V60HZ) | 294078 | Y7-294078 | HH1 | 128524 | 4015082940782 | db | 1 |  | 0 |  | 1 | 85364900 | RO | 55 | 190 | 147 | 1.171 | 1.262
Kondenzátor-kontaktorok 50kVAR, 3-pólus+1z, Uc=42V/50Hz, 48V/60Hz | DILK50-10(42V50HZ,48V60HZ) | 294072 | Y7-294072 | HH1 | 128524 | 4015082940720 | db | 1 |  | 0 |  | 1 | 85364900 | RO | 55 | 190 | 147 | 1.171 | 1.262
Kondenzátor-kontaktorok 50kVAR, 3-pólus+1z, Uc=48V/50Hz | DILK50-10(48V50HZ) | 294066 | Y7-294066 | HH1 | 128524 | 4015082940669 | db | 1 |  | 0 |  | 1 | 85364900 | RO | 55 | 190 | 147 | 1.171 | 1.262
Kontaktorok 115A AC-3, 160A AC-1, 3-pólus, Uc=120V AC | DILM115(RAC120) | 239547 | Y7-239547 | HH1 | 183448 | 4015082395476 | db | 1 |  | 0 |  | 1 | 85364900 | RO | 90 | 170 | 160 | 2.25 | 2.35
Kontaktorok 115A AC-3, 160A AC-1, 3-pólus, Uc=24V AC | DILM115(RAC24) | 239545 | Y7-239545 | HH1 | 183448 | 4015082395452 | db | 1 |  | 0 |  | 1 | 85364900 | RO | 90 | 170 | 160 | 2.25 | 2.35
Kontaktorok 115A AC-3, 160A AC-1, 3-pólus, Uc=240V AC | DILM115(RAC240) | 239548 | Y7-239548 | HH1 | 183448 | 4015082395483 | db | 1 |  | 0 |  | 1 | 85364900 | RO | 90 | 170 | 160 | 2.25 | 2.35
Kontaktorok 115A AC-3, 160A AC-1, 3-pólus, Uc=440V AC | DILM115(RAC440) | 239549 | Y7-239549 | HH1 | 183448 | 4015082395490 | db | 1 |  | 0 |  | 1 | 85364900 | RO | 90 | 170 | 160 | 2.25 | 2.35
Kontaktorok 115A AC-3, 160A AC-1, 3-pólus, Uc=48V AC | DILM115(RAC48) | 239546 | Y7-239546 | HH1 | 183448 | 4015082395469 | db | 1 |  | 0 |  | 1 | 85364900 | RO | 90 | 170 | 160 | 2.25 | 2.35
Kontaktorok 115A AC-3, 160A AC-1, 3-pólus, Uc=500V AC | DILM115(RAC500) | 239550 | Y7-239550 | HH1 | 183448 | 4015082395506 | db | 1 |  | 0 |  | 1 | 85364900 | RO | 90 | 170 | 160 | 2.25 | 2.35
Kontaktorok 115A AC-3, 160A AC-1, 3-pólus, Uc=130V DC | DILM115(RDC130) | 239567 | Y7-239567 | HH1 | 183448 | 4015082395674 | db | 1 |  | 0 |  | 1 | 85364900 | RO | 90 | 170 | 160 | 2.25 | 2.35
Kontaktorok 115A AC-3, 160A AC-1, 3-pólus, Uc=24V DC | DILM115(RDC24) | 239555 | Y7-239555 | HH1 | 183448 | 4015082395551 | db | 1 |  | 0 |  | 1 | 85364900 | RO | 90 | 170 | 160 | 2.25 | 2.35
Kontaktorok 115A AC-3, 160A AC-1, 3-pólus, Uc=240V DC | DILM115(RDC240) | 239572 | Y7-239572 | HH1 | 183448 | 4015082395728 | db | 1 |  | 0 |  | 1 | 85364900 | RO | 90 | 170 | 160 | 2.25 | 2.35
Kontaktorok 115A AC-3, 160A AC-1, 3-pólus, Uc=60V DC | DILM115(RDC60) | 239560 | Y7-239560 | HH1 | 183448 | 4015082395605 | db | 1 |  | 0 |  | 1 | 85364900 | RO | 90 | 170 | 160 | 2.25 | 2.35
Kontaktorok 12A AC-3, 22A AC-1, 3-pólus+2z+2ny érintkezõ, Uc=24V DC | DILM12-22(24VDC) | 106369 | Y7-106369 | HH1 | 25162 | 4015081061396 | db | 1 |  | 0 |  | 1 | 85364900 | RO | 45 | 68 | 75 | 0.351 | 0.365
Kontaktorok 12A AC-3, 22A AC-1, 3-pólus+3z+2ny érintkezõ, Uc=24V DC | DILM12-32(24VDC) | 276950 | Y7-276950 | HH1 | 25162 | 4015082769505 | db | 1 |  | 0 |  | 1 | 85364900 | RO | 45 | 68 | 75 | 0.354 | 0.369
RC-védőkapcs. 380-575V (DILM7..15) | DILM12-XMSM | 109399 | Y7-109399 | HH1 | 15686 | 4015081090020 | db | 4 |  | 0 |  | 4 | 85363090 | CZ | 38.3 | 47.7 | 45 | 0.047 | 0.064
Mechanikus retesz (DILM7…15) | DILM12-XMV | 281196 | Y7-281196 | HH1 | 4117 | 4015082811969 | db | 1 |  | 0 |  | 1 | 83024900 | RO | 22 | 4 | 70 | 0.003 | 0.012
Összekötő sín kapoccsal (DILM7…15) | DILM12-XP1 | 281193 | Y7-281193 | HH1 | 3381 | 4015082811938 | db | 1 |  | 0 |  | 5 | 85369095 | DE | 32 | 30 | 34 | 0.039 | 0.042
Varistor+LED 130-240V (DILA, DILM7..15) | DILM12-XSPVL240 | 281221 | Y7-281221 | HH1 | 5520 | 4015082812218 | db | 10 |  | 0 |  | 10 | 85334010 | DE | 25 | 32 | 9 | 0.006 | 0.008
Varistor+LED 24-48V (DILA, DILM7..15) | DILM12-XSPVL48 | 281220 | Y7-281220 | HH1 | 5520 | 4015082812201 | db | 10 |  | 0 |  | 10 | 85334010 | DE | 25 | 32 | 9 | 0.005 | 0.007
Kontaktorok 14A/5,5kW AC-3, 40A AC-1, 3-pólus+1z1ny, Push-In (belökni) kapcsok, Uc=24V DC | DILM14-11(RDC24)-PI | 199278 | Y7-199278 | HH1 | 48438 | 4015081973620 | db | 1 |  | 0 |  | 1 | 85364900 | RO | 45 | 85 | 115 | 0.566 | 0.546
Kontaktorok 15A/7,5kW AC-3, 22A AC-1, 3-pólus+1ny érintkezõ, Uc=220V DC | DILM15-01(220VDC) | 290112 | Y7-290112 | HH1 | 31855 | 4015082901127 | db | 1 |  | 0 |  | 1 | 85364900 | RO | 45 | 68 | 75 | 0.296 | 0.31
Kontaktorok 15A/7,5kW AC-3, 22A AC-1, 3-pólus+1ny érintkezõ, Uc=24V DC | DILM15-01(24VDC) | 290108 | Y7-290108 | HH1 | 31855 | 4015082901080 | db | 1 |  | 0 |  | 1 | 85364900 | DE | 45 | 68 | 75 | 0.296 | 0.31
Kontaktorok 15A/7,5kW AC-3, 22A AC-1, 3-pólus+1ny érintkezõ, Uc=48V DC | DILM15-01(48VDC) | 290109 | Y7-290109 | HH1 | 31855 | 4015082901097 | db | 1 |  | 0 |  | 1 | 85364900 | RO | 45 | 68 | 75 | 0.296 | 0.31
Kontaktorok 15A/7,5kW AC-3, 22A AC-1, 3-pólus+1z érintkezõ, Uc=24V DC | DILM15-10(24VDC) | 290073 | Y7-290073 | HH1 | 31855 | 4015082900731 | db | 1 |  | 0 |  | 1 | 85364900 | DE | 45 | 68 | 75 | 0.296 | 0.31
Kontaktorok, 7,5kW/400V, 3-pólus+2z+2ny, feszítõrugós kapcsok, Uc=230V/50Hz | DILM15-22(230V50HZ,240V60HZ) | 106363 | Y7-106363 | HH1 | 25530 | 4015081061334 | db | 1 |  | 0 |  | 1 | 85364900 | RO | 45 | 68 | 75 | 0.296 | 0.31
Kontaktorok, 7,5kW/400V, 3-pólus+2z+2ny, feszítõrugós kapcsok, Uc=24V DC | DILM15-22(24VDC) | 106370 | Y7-106370 | HH1 | 38709 | 4015081061402 | db | 1 |  | 0 |  | 1 | 85364900 | RO | 45 | 68 | 75 | 0.351 | 0.365
Kontaktorok 18A/7,5kW AC-3, 40A AC-1, 3-pólus+1ny érintkezõ, Uc=130V DC | DILM17-01(RDC130) | 277052 | Y7-277052 | HH1 | 40940 | 4015082770525 | db | 1 |  | 0 |  | 1 | 85364900 | RO | 45 | 85 | 98 | 0.534 | 0.551
Bemeneti-kimeneti egység, 3 csatorna, címezhető ETR-hez, interfész más biztonsági rendszerekhez | CIO351 | CIO351 | CIO351 | HHS | 75912 | 5018986387812 | db | 1 |  | 0 |  | 1 | 85371091 | RO | 60 | 180 | 129 | 0.23 | 0.265
Modul 3 bemenet / 3 kimenet, hangjelzés visszaállítása | CIO351S | CIO351S | CIO351S | HHS | 92336 | 5018986864412 | db | 1 |  | 0 |  | 1 | 85311030 | RO | 0 | 0 | 0 | 0.23 | 0.266
Modul 3 bemenet / 3 kimenet, visszaállítás | CIO351SST | CIO351SST | CIO351SST | HHS | 93988 | 5018987112550 | db | 1 |  | 0 |  | 1 | 85311030 | GB | 0 | 0 | 0 | 0.23 | 0.26
Modul 4 bemenet / 4 kimenet | CIOP4 | CIOP4 | CIOP4 | HHS | 233916 | 5018987028370 | db | 1 |  | 0 |  | 1 | 85311030 | GB | 0 | 0 | 0 | 0.874 | 1.026
Ajtónyitó mágnes modul címezhető ETR-hez | CIOP-7273 | CIOP-7273 | CIOP-7273 | HHS | 122900 | 5018987313902 | db | 1 |  | 0 |  | 1 | 85311030 | GB | 0 | 0 | 0 | 0.28 | 0.316
Modul 8 bemenet / 8 kimenet | CIOP8 | CIOP8 | CIOP8 | HHS | 237768 | 5018987028387 | db | 1 |  | 0 |  | 1 | 85311030 | GB | 0 | 0 | 0 | 0.874 | 1.026
Kontaktorok 18A/7,5kW AC-3, 40A AC-1, 3-pólus+1ny érintkezõ, Uc=24V DC | DILM17-01(RDC24) | 277050 | Y7-277050 | HH1 | 40940 | 4015082770501 | db | 1 |  | 0 |  | 1 | 85364900 | RO | 45 | 85 | 98 | 0.534 | 0.551
Kontaktorok 18A/7,5kW AC-3, 40A AC-1, 3-pólus+1ny érintkezõ, Uc=240V DC | DILM17-01(RDC240) | 277053 | Y7-277053 | HH1 | 40940 | 4015082770532 | db | 1 |  | 0 |  | 1 | 85364900 | RO | 45 | 85 | 98 | 0.534 | 0.551
Kontaktorok 18A/7,5kW AC-3, 40A AC-1, 3-pólus+1ny érintkezõ, Uc=60V DC | DILM17-01(RDC60) | 277051 | Y7-277051 | HH1 | 40940 | 4015082770518 | db | 1 |  | 0 |  | 1 | 85364900 | RO | 45 | 85 | 98 | 0.534 | 0.551
Kontaktorok 18A/7,5kW AC-3, 40A AC-1, 3-pólus+1z érintkezõ, Uc=130V DC | DILM17-10(RDC130) | 277020 | Y7-277020 | HH1 | 40940 | 4015082770204 | db | 1 |  | 0 |  | 1 | 85364900 | RO | 45 | 85 | 98 | 0.534 | 0.551
Kontaktorok 18A/7,5kW AC-3, 40A AC-1, 3-pólus+1z érintkezõ, Uc=24V DC | DILM17-10(RDC24) | 277018 | Y7-277018 | HH1 | 40940 | 4015082770181 | db | 1 |  | 0 |  | 1 | 85364900 | RO | 45 | 85 | 98 | 0.534 | 0.551
Kontaktorok 18A/7,5kW AC-3, 40A AC-1, 3-pólus+1z érintkezõ, Uc=240V DC | DILM17-10(RDC240) | 277021 | Y7-277021 | HH1 | 40940 | 4015082770211 | db | 1 |  | 0 |  | 1 | 85364900 | RO | 45 | 85 | 98 | 0.534 | 0.551
Kontaktorok 18A/7,5kW AC-3, 40A AC-1, 3-pólus+1z érintkezõ, Uc=60V DC | DILM17-10(RDC60) | 277019 | Y7-277019 | HH1 | 40940 | 4015082770198 | db | 1 |  | 0 |  | 1 | 85364900 | RO | 45 | 85 | 98 | 0.534 | 0.551
Kontaktorok 185A/90kW AC-3, 337A AC-1, 3-pólus+2z+2ny érintkezõ, Uc=240V AC | DILM185A/22(RAC240) | 139537 | Y7-139537 | HH1 | 338169 | 4015081363155 | db | 1 |  | 0 |  | 1 | 85364900 | RO | 140 | 190 | 158 | 3.54 | 4
Kontaktorok 185A/90kW AC-3, 337A AC-1, 3-pólus+2z+2ny érintkezõ, Uc=24V DC | DILM185A/22(RDC24) | 139540 | Y7-139540 | HH1 | 338169 | 4015081363186 | db | 1 |  | 0 |  | 1 | 85364900 | RO | 140 | 190 | 158 | 3.54 | 4
Kontaktorok 225A/110kW AC-3, 356A AC-1, 3-pólus+2z+2ny érintkezõ, Uc=120V AC | DILM225A/22(RAC120) | 139546 | Y7-139546 | HH1 | 415702 | 4015081363247 | db | 1 |  | 0 |  | 1 | 85364900 | RO | 140 | 190 | 158 | 3.54 | 4
Kontaktorok 225A/110kW AC-3, 356A AC-1, 3-pólus+2z+2ny érintkezõ, Uc=24V AC | DILM225A/22(RAC24) | 139544 | Y7-139544 | HH1 | 415702 | 4015081363223 | db | 1 |  | 0 |  | 1 | 85364900 | RO | 140 | 190 | 158 | 3.54 | 4
Kontaktorok 225A/110kW AC-3, 356A AC-1, 3-pólus+2z+2ny érintkezõ, Uc=440V AC | DILM225A/22(RAC440) | 139548 | Y7-139548 | HH1 | 415702 | 4015081363261 | db | 1 |  | 0 |  | 1 | 85364900 | RO | 140 | 190 | 158 | 3.54 | 4
Kontaktorok 225A/110kW AC-3, 356A AC-1, 3-pólus+2z+2ny érintkezõ, Uc=48V AC | DILM225A/22(RAC48) | 139545 | Y7-139545 | HH1 | 415702 | 4015081363230 | db | 1 |  | 0 |  | 1 | 85364900 | RO | 140 | 190 | 158 | 3.54 | 4
Kontaktorok 225A/110kW AC-3, 356A AC-1, 3-pólus+2z+2ny érintkezõ, Uc=500V AC | DILM225A/22(RAC500) | 139549 | Y7-139549 | HH1 | 415702 | 4015081363278 | db | 1 |  | 0 |  | 1 | 85364900 | RO | 140 | 190 | 158 | 3.54 | 4
Kontaktorok 225A/110kW AC-3, 356A AC-1, 3-pólus+2z+2ny érintkezõ, Uc=130V DC | DILM225A/22(RDC130) | 139552 | Y7-139552 | HH1 | 415702 | 4015081363308 | db | 1 |  | 0 |  | 1 | 85364900 | RO | 140 | 190 | 158 | 3.54 | 4
Kontaktorok 225A/110kW AC-3, 356A AC-1, 3-pólus+2z+2ny érintkezõ, Uc=240V DC | DILM225A/22(RDC240) | 139553 | Y7-139553 | HH1 | 415702 | 4015081363315 | db | 1 |  | 0 |  | 1 | 85364900 | RO | 140 | 190 | 158 | 3.54 | 4
Kontaktorok 225A/110kW AC-3, 356A AC-1, 3-pólus+2z+2ny érintkezõ, Uc=60V DC | DILM225A/22(RDC60) | 139551 | Y7-139551 | HH1 | 415702 | 4015081363292 | db | 1 |  | 0 |  | 1 | 85364900 | RO | 140 | 190 | 158 | 3.54 | 4
Kontaktorok 250A/132kW AC-3, 400A AC-1, 3-pólus+2z+2ny érintkezõ, Uc=48-110V 40/60Hz; 48-110V DC | DILM250/22(RA110) | 208200 | Y7-208200 | HH1 | 692714 | 4015082082000 | db | 1 |  | 0 |  | 1 | 85364900 | RO | 140 | 189 | 208 | 7.126 | 7.586
LED-es másodkijelző, fehér burkolat, piros fényjelző, CFS, szabványos ETR-hez | CIR301 | CIR301 | CIR301 | HHS | 5268 | 5018986471443 | db | 1 |  | 0 |  | 1 | 85311030 | CN | 87 | 87 | 48 | 0.28 | 0.3
LED-es másodkijelző, fehér burkolat, piros fényjelző, CFS, IP65 szabványos ETR-hez | CIR301WP | CIR301WP | CIR301WP | HHS | 6144 | 5018986471474 | db | 1 |  | 0 |  | 1 | 85311030 | CN | 87 | 87 | 48 | 0.28 | 0.3
RF redőny aktor 230V/3A, Hirschmann csatlakozókkal (STAK-3, STAS-3), IP44, ÚJ | CJAE-01/01 | EP-500364 | Y7-500364 | HH9 | 51492 | 9010653003571 | db | 1 |  | 0 |  | 1 | 85371091 | CZ | 32 | 27.5 | 125 | 0.086 | 0.086
RF redőny aktor 230V/3A, ÚJ | CJAU-01/04 | EP-500362 | Y7-500362 | HH9 | 39772 | 9010653003557 | db | 1 |  | 0 |  | 1 | 85371091 | CZ | 45.5 | 49.5 | 18.5 | 0.043 | 0.099
RF redőny aktor 230V/3A 2x bináris bemenettel, ÚJ | CJAU-01/04-I | EP-500363 | Y7-500363 | HH9 | 43680 | 9010653003564 | db | 1 |  | 0 |  | 1 | 85371091 | CZ | 45.5 | 49.5 | 18.5 | 0.046 | 0.099
Gyors biztosíték félvezetők védelmére, 1250V, 700A, 2 | 170M5220 | 170M5220 | 170M5220 | HHF | 248323 | 5996516015131 | db | 1 |  | 0 |  | 1 | 85351000 | HU | 160 | 52 | 210 | 2.102 | 2.102
Készüléksín 35/7,5 mm CI szekrényhez, Szé=187,5 mm | CL2 | 029064 | Y7-29064 | HH6 | 1472 | 4015080290643 | db | 20 |  | 0 |  | 20 | 83024900 | ES | 187.5 | 0 | 0 | 0.064 | 0.067
Készüléksín 35/7,5 mm CI szekrényhez, Szé=1815 mm | CL2-15 | 031437 | Y7-31437 | HH6 | 2104 | 4015080314370 | db | 10 |  | 0 |  | 10 | 85472000 | ES | 187.5 | 0 | 0 | 0.155 | 0.162
Készüléksín 35/7,5 mm CI szekrényhez, Szé=250mm | CL3 | 033810 | Y7-33810 | HH6 | 1916 | 4015080338109 | db | 20 |  | 0 |  | 20 | 83024900 | ES | 250 | 0 | 0 | 0.086 | 0.089
Készüléksín 35/7,5 mm CI szekrényhez, Szé=250 mm | CL3-15 | 036183 | Y7-36183 | HH6 | 2812 | 4015080361831 | db | 10 |  | 0 |  | 10 | 85472000 | ES | 250 | 0 | 0 | 0.204 | 0.212
Készüléksín 35/7,5 mm CI szekrényhez, Szé=375mm | CL4 | 038556 | Y7-38556 | HH6 | 2812 | 4015080385561 | db | 20 |  | 0 |  | 20 | 83024900 | ES | 375 | 0 | 0 | 0.126 | 0.132
Készüléksín 35/7,5 mm CI szekrényhez, Szé=375 mm | CL4-15 | 040929 | Y7-40929 | HH6 | 4944 | 4015080409298 | db | 10 |  | 0 |  | 10 | 83024900 | ES | 375 | 0 | 0 | 0.309 | 0.322
Kapocs gyűjtősínre szereléshez HF4B, HF5, HF7A-hoz | CLAMP-F.-HF4B,HF5,HF7A | 741C0256 | Y7-135359 | HH5 | 3488 | 5703498700777 | db | 1 |  | 0 |  | 1 | 73269098 | PL | 20 | 20 | 54 | 0.013 | 0.013
Kapocs gyűjtősínre szereléshez HF6, HF8A-hoz, 2 db készlet | CLAMP-F.-HF6-AND-HF8A | 741F0220 | Y7-135465 | HH5 | 13152 | 5703498702023 | készlet | 1 |  | 0 |  | 1 | 85043129 | PL | 20 | 20 | 54 | 0.1 | 0.1
Kapocs gyűjtősínre szereléshez HF3A, HF3B*hez | CLAMP-FOR-HF3A-AND-HF3B | 741B0030 | Y7-135309 | HH5 | 2980 | 5703498700241 | db | 1 |  | 0 |  | 1 | 85043129 | PL | 20 | 20 | 54 | 0.007 | 0.007
Kommunikációs kártya - Cloud (3P Ellipse UPS -hez) | CLOUD-PS | CLOUD-PS | 744-88C18 | HH0 | 18936 | 3553340661051 | db | 1 |  | 0 |  | 1 | 85176200 | CN | 64 | 20.4 | 66.4 | 0.02 | 0.02
Kontaktorok 250A/132kW AC-3, 400A AC-1, 3-pólus+2z+2ny érintkezõ, Uc=48V DC | DILM250/22(RDC48) | 208199 | Y7-208199 | HH1 | 692714 | 4015082081997 | db | 1 |  | 0 |  | 1 | 85364900 | RO | 140 | 189 | 208 | 7.226 | 7.693
Tartalék érint. DILM250 | DILM250-XOCT | 168812 | Y7-168812 | HH1 | 341941 | 4015081653034 | db | 1 |  | 0 |  | 1 | 85389099 | RO | 121 | 189 | 98 | 2.258 | 2.658
Tartalék tekercs DILM185..250 48-110V 40/60Hz; 48-110V DC | DILM250-XSP/E(RA110) | 208251 | Y7-208251 | HH1 | 208058 | 4015082082512 | db | 1 |  | 0 |  | 1 | 85389091 | RO | 135 | 175 | 100 | 1.19 | 1.42
Bemeneti-kimeneti egység, relé 230V AC, címezhető ETR-hez, interfész más biztonsági rendszerekhez | CMIO353 | CMIO353 | CMIO353 | HHS | 74096 | 5018986387997 | db | 1 |  | 0 |  | 1 | 85371098 | RO | 60 | 180 | 129 | 0.6 | 0.636
RC-tag az RF aktor védelmére | CMMZ-00/07 | 292260 | Y7-292260 | HH9 | 2216 | 4015082922603 | db | 1 |  | 0 |  | 1 | 85480090 | CN | 24 | 12 | 43 | 0.007 | 0.023
Mágneses tartó a CHSZ RF távirányító falra szereléséhez | CMMZ-00/11 | 110771 | Y7-110771 | HH9 | 1796 | 4015081102891 | db | 1 |  | 0 |  | 1 | 73181558 | CZ | 40 | 10 | 70 | 0.00805 | 0.028
230 VAC / 24V DC hálózati adapter a CAEE-02/01 és CIZE-02/01 modellekhez | CMMZ-00/12 | 110772 | Y7-110772 | HH9 | 21756 | 4015081103201 | db | 1 |  | 0 |  | 1 | 85044083 | CZ | 70 | 125 | 45 | 0.114 | 0.151
Beépíthető tápegység 230 VAC / 24 VDC a CAEE-02/01 és CIZE-02/01 modellekhez | CMMZ-00/13 | 110773 | Y7-110773 | HH9 | 30152 | 4015081103218 | db | 1 |  | 0 |  | 1 | 85044083 | CZ | 45.5 | 49.5 | 26 | 0.092 | 0.11
Redukciós adapter magasabb CHVZ-01/04-hez - Danfoss | CMMZ-00/17 | 118866 | Y7-118866 | HH9 | 1876 | 4015081170166 | db | 1 |  | 0 |  | 1 | 39269097 | DE | 40 | 40 | 15 | 0.00812 | 0.03
Red. adapt. als. CHVZ-01/04 - Heimeier (Korado), Honeywell, IVAR, Siemens, Taco, M30x1,5, M30x1,5 | CMMZ-00/18 | 118867 | Y7-118867 | HH9 | 1752 | 4015081170173 | db | 1 |  | 0 |  | 1 | 39269097 | DE | 40 | 40 | 30 | 0.019 | 0.042
PVC alap standard (tartalék) RF gombhoz 55x55mm (1 db ára, 10 db-os kiszerelésben szállítjuk) | CMMZ-00/22 | 126039 | Y7-126039 | HH9 | 468 | 4015081236268 | db | 1 |  | 0 |  | 10 | 39269097 | AT | 60 | 70 | 5 | 0.006 | 0.008
Ragasztócsíkok gombokhoz (1 db ára, 20 db-os kiszerelésben szállítjuk) | CMMZ-00/24 | 137290 | Y7-137290 | HH9 | 112 | 4015081323272 | db | 1 |  | 0 |  | 20 | 39199080 | CZ | 7 | 55 | 1 | 0.00016 | 0
Csavarok és tiplik gombokhoz (1+1 db ára, 20 db-os kiszerelésben szállítjuk) | CMMZ-00/25 | 137291 | Y7-137291 | HH9 | 68 | 4015081323289 | db | 1 |  | 0 |  | 20 | 85389099 | CZ | 40 | 60 | 10 | 2.455 | 2.455
PVC adapter a DIN sínre szerelhető aktorokhoz (1db ára, 10db-os kiszerelésben szállítjuk) | CMMZ-00/30 | 135529 | Y7-135529 | HH9 | 1696 | 4015081323265 | db | 1 |  | 0 |  | 10 | 85389099 | AT | 30 | 47 | 5 | 0.00365 | 0.00499
Redukciós adapter alsóbb CHVZ-01/04-hez - Tour & Andersson, Nereus Type 9440, M28x1,5 menet | CMMZ-00/38 | 182452 | Y7-182452 | HH9 | 1752 | 4015081773794 | db | 1 |  | 0 |  | 1 | 39269097 | DE | 40 | 40 | 30 | 0.019 | 0.042
2,25 mm hosszú stand. csavarok gomb 55 mm-es alaphoz rögzítése (1 db ára, 20 db) (pótalk.) | CMMZ-00/39 | 193436 | Y7-193436 | HH9 | 56 | 9010238023208 | db | 20 | 9010238023314 | 100 | 9010238023338 | 20 | 39269097 | AT | 40 | 60 | 10 | 2.455 | 2.455
2,2x8 mm hosszú csavarok gomb 55mm-es alaphoz való rögzítése (1 db ára, 20 db) | CMMZ-00/40 | 193437 | Y7-193437 | HH9 | 56 | 9010238023215 | db | 20 | 9010238023307 | 100 | 9010238023321 | 20 | 39269097 | AT | 40 | 60 | 10 | 2.455 | 2.455
Adapter a CHVZ-01/05 RF fejhez, M28x1,5 (Herz) | CMMZ-00/41 | 195214 | Y7-195214 | HH9 | 4876 | 9010238083035 | db | 1 |  | 0 |  | 1 | 73269098 | DE | 32 | 32 | 25 | 0.038 | 0.065
Adapter az RF fejhez CHVZ-01/05, M28x1,5 (TA) | CMMZ-00/42 | 195215 | Y7-195215 | HH9 | 5760 | 9010238083042 | db | 1 |  | 0 |  | 1 | 85369010 | DE | 32 | 32 | 25 | 0.035 | 0.062
Adapter az RF fejhez CHVZ-01/05, M28x1,5 (Comap) | CMMZ-00/43 | 195216 | Y7-195216 | HH9 | 5008 | 9010238083059 | db | 1 |  | 0 |  | 1 | 85369010 | DE | 32 | 32 | 30 | 0.06 | 0.087
Adapter a CHVZ-01/05 RF fejhez, M28x1,5 (Markaryds) | CMMZ-00/44 | 195217 | Y7-195217 | HH9 | 5760 | 9010238083066 | db | 1 |  | 0 |  | 1 | 85369010 | DE | 32 | 32 | 25 | 0.049 | 0.076
PVC megerősít. alap (tartalék) RF gombhoz/termosztáthoz 55x55mm (1db ára, 6 db kiszerelés) | CMMZ-00/45 | 300332 | Y7-300332 | HH9 | 468 | 9010238113176 | db | 1 | 9010238115101 | 0 |  | 6 | 39269097 | AT | 60 | 70 | 5 | 0.009 | 0.009
Ragasztócsíkok - Ajtó/ablak érzékelőhöz | CMMZ-00/46 | 300619 | Y7-300619 | HH9 | 976 | 9010238119826 | db | 10 |  | 0 |  | 10 | 39202029 | CZ | 0 | 0 | 0 | 0.00035 | 0.00035
Kábel egy második vízzáró csatlakoztatásához a CWGE-0U/31 univerzális elárasztás jelzőhöz | CMMZ-00/48 | EP-500546 | Y7-500546 | HH9 | 11724 | 9010653019527 | db | 1 |  | 0 |  | 1 | 85389099 | CZ | 30 | 40 | 2000 | 0.2 | 0.2
STAS-3 csatlakozó (terhelés) a CJAE redőny aktorhoz | CMMZ-00/51 | EP-500365 | Y7-500365 | HH9 | 3520 | 9010653003588 | db | 1 |  | 0 |  | 1 | 85366990 | CZ | 24 | 21 | 81 | 0.041 | 0.041
STAK-3 csatlakozó (tápegység) a CJAE redőny aktorhoz | CMMZ-00/52 | EP-500366 | Y7-500366 | HH9 | 3848 | 9010653003595 | db | 1 |  | 0 |  | 1 | 85366990 | CZ | 24 | 21 | 79 | 0.033 | 0.033
Egység padlófűtéses aktorok beépítéséhez (akár 6 csatorna LED-del) | CMMZ-00/54 | EP-501982 | Y7-501982 | HH9 | 23604 | 9010653063728 | db | 1 |  | 0 |  | 1 | 85369010 | IN | 90 | 327 | 50 | 0.43 | 0.45
Installációs kontaktorok, Uc=230V AC/DC, In=25A, 0z4ny érintkezõ | CMUC230/25-04 | 137405 | Y7-137405 | HH5 | 22892 | 4015081341870 | db | 1 |  | 0 |  | 1 | 85364900 | AT | 35 | 85 | 43.5 | 0.22 | 0.22
Installációs kontaktorok, Uc=230V AC/DC, In=25A, 2z2ny érintkezõ | CMUC230/25-22 | 137403 | Y7-137403 | HH5 | 22892 | 4015081341856 | db | 1 |  | 0 |  | 1 | 85364900 | AT | 35 | 85 | 43.5 | 0.22 | 0.22
Installációs kontaktorok, Uc=230V AC/DC, In=25A, 3z1ny érintkezõ | CMUC230/25-31 | 137401 | Y7-137401 | HH5 | 22892 | 4015081341832 | db | 1 |  | 0 |  | 1 | 85364900 | AT | 35 | 85 | 43.5 | 0.22 | 0.22
Installációs kontaktorok, Uc=230V AC/DC, In=25A, 4z0ny érintkezõ | CMUC230/25-40 | 137309 | Y7-137309 | HH5 | 23576 | 4015081341818 | db | 1 |  | 0 |  | 1 | 85364900 | AT | 35 | 85 | 43.5 | 0.22 | 0.22
Installációs kontaktorok, Uc=24V AC/DC, In=25A, 0z4ny érintkezõ | CMUC24/25-04 | 137404 | Y7-137404 | HH5 | 22892 | 4015081341863 | db | 1 |  | 0 |  | 1 | 85364900 | AT | 35 | 85 | 43.5 | 0.22 | 0.22
Installációs kontaktorok, Uc=24V AC/DC, In=25A, 2z2ny érintkezõ | CMUC24/25-22 | 137402 | Y7-137402 | HH5 | 22892 | 4015081341849 | db | 1 |  | 0 |  | 1 | 85364900 | AT | 35 | 85 | 43.5 | 0.22 | 0.22
Installációs kontaktorok, Uc=24V AC/DC, In=25A, 3z1ny érintkezõ | CMUC24/25-31 | 137400 | Y7-137400 | HH5 | 23576 | 4015081341825 | db | 1 |  | 0 |  | 1 | 85364900 | AT | 35 | 85 | 43.5 | 0.22 | 0.22
Installációs kontaktorok, Uc=24V AC/DC, In=25A, 4z0ny érintkezõ | CMUC24/25-40 | 137308 | Y7-137308 | HH5 | 23576 | 4015081341801 | db | 1 |  | 0 |  | 1 | 85364900 | AT | 35 | 85 | 43.5 | 0.22 | 0.22
Segédérintkezők kontaktorokhoz CMUC, 1z érintkezõ + 1 ny érintkezõ, 230V AC, 3A | CMUCA | 303643 | Y7-303643 | HH5 | 6764 | 9010238191518 | db | 3 |  | 0 |  | 3 | 85389099 | AT | 8.8 | 87.5 | 43.5 | 0.026 | 0.026
Távfelügyelet - Connected, 5 engedélyeket - UPS 9SX, 9PX, 9E, 5PX, 5P, 5SC hálózati kártyával | CN0001WEB | CN0001WEB | CN0001WEB | HH0 | 216536 |  | db | 1 |  | 0 |  | 1 |  |  | 0 | 0 | 0 | 0.1 | 0.1
Távfelügyelet - Connected, 10 engedélyeket - UPS 9SX, 9PX, 9E, 5PX, 5P, 5SC hálózati kártyával | CN0002WEB | CN0002WEB | CN0002WEB | HH0 | 389760 |  | db | 1 |  | 0 |  | 1 |  |  | 0 | 0 | 0 | 0.1 | 0.1
Távfelügyelet - Connected, 25 engedélyeket - UPS 9SX, 9PX, 9E, 5PX, 5P, 5SC hálózati kártyával | CN0003WEB | CN0003WEB | CN0003WEB | HH0 | 920268 |  | db | 1 |  | 0 |  | 1 |  |  | 0 | 0 | 0 | 0.1 | 0.1
Távfelügyelet - Connected, 50 engedélyeket - UPS 9SX, 9PX, 9E, 5PX, 5P, 5SC hálózati kártyával | CN0004WEB | CN0004WEB | CN0004WEB | HH0 | 1732268 |  | db | 1 |  | 0 |  | 1 |  |  | 0 | 0 | 0 | 0.1 | 0.1
Távfelügyelet - Connected, 100 engedélyeket - UPS 9SX, 9PX, 9E, 5PX, 5P, 5SC hálózati kártyával | CN0005WEB | CN0005WEB | CN0005WEB | HH0 | 3248000 |  | db | 1 |  | 0 |  | 1 |  |  | 0 | 0 | 0 | 0.1 | 0.1
Ultragyors biztosíték félvezetők védelmére, (UL szabvány) 700V AC / 700V DC, 800A jelzéssel | FWP-800AI | FWP-800AI | FWP-800AI | HHF | 189563 | 5027590021876 | db | 1 |  | 0 |  | 1 | 85361090 | HU | 52 | 52 | 169 | 0.544 | 0.594
1000Vdc IEC/UL 225A aR 40mm Round fuse | FWE-225A | FWE-225A | FWE-225A | HHF | 97064 | 5027590590143 | db | 1 |  | 0 |  | 1 | 85361010 | CN | 0 | 0 | 0 | 0.000255 | 0.000255
Gyors biztosíték betét, félvezetők védelmére 1000V, 1250A, 3 | 170M6700 | 170M6700 | 170M6700 | HHF | 199002 | 5027590333979 | db | 1 |  | 0 |  | 1 | 85361090 | CN | 95 | 76 | 168 | 0.001527 | 1.57
1 év csatlakoztatott garancia hosszabbítás (kategória 1) - on-line verzió csak IT terjesztésre | CNW10A1WEB | CNW10A1WEB | CNW10A1WEB | HH0 | 101868 |  | db | 1 |  | 0 |  | 1 | 49111010 | FR | 0 | 0 | 0 | 0.01 | 0.001
1 év csatlakoztatott garancia hosszabbítás (kategória 2) - on-line verzió csak IT terjesztésre | CNW10A2WEB | CNW10A2WEB | CNW10A2WEB | HH0 | 146400 |  | db | 1 |  | 0 |  | 1 | 49111010 | FR | 0 | 0 | 0 | 0.01 | 0.001
1 év csatlakoztatott garancia hosszabbítás (kategória 3) - on-line verzió csak IT terjesztésre | CNW10A3WEB | CNW10A3WEB | CNW10A3WEB | HH0 | 212536 |  | db | 1 |  | 0 |  | 1 | 49111010 | FR | 0 | 0 | 0 | 0.01 | 0.001
1 év csatlakoztatott garancia hosszabbítás (kategória 4) - on-line verzió csak IT terjesztésre | CNW10A4WEB | CNW10A4WEB | CNW10A4WEB | HH0 | 321976 |  | db | 1 |  | 0 |  | 1 | 49111010 | FR | 0 | 0 | 0 | 0.01 | 0.001
3 év csatlakoztatott garancia hosszabbítás (kategória 1) - on-line verzió csak IT terjesztésre | CNW30A1WEB | CNW30A1WEB | CNW30A1WEB | HH0 | 273976 |  | db | 1 |  | 0 |  | 1 | 49111010 | FR | 0 | 0 | 0 | 0.01 | 0.001
3 év csatlakoztatott garancia hosszabbítás (kategória 2) - on-line verzió csak IT terjesztésre | CNW30A2WEB | CNW30A2WEB | CNW30A2WEB | HH0 | 391040 |  | db | 1 |  | 0 |  | 1 | 49111010 | FR | 0 | 0 | 0 | 0.01 | 0.001
3 év csatlakoztatott garancia hosszabbítás (kategória 3) - on-line verzió csak IT terjesztésre | CNW30A3WEB | CNW30A3WEB | CNW30A3WEB | HH0 | 528640 |  | db | 1 |  | 0 |  | 1 | 49111010 | FR | 0 | 0 | 0 | 0.01 | 0.001
3 év csatlakoztatott garancia hosszabbítás (kategória 4) - on-line verzió csak IT terjesztésre | CNW30A4WEB | CNW30A4WEB | CNW30A4WEB | HH0 | 800908 |  | db | 1 |  | 0 |  | 1 | 49111010 | FR | 0 | 0 | 0 | 0.01 | 0.001
Átkapcsoló műk. mech., DMV1250N, DMV1600N | CODMV1250/1600/2000A3P | 1314336 | Y8-1314336 | HHD | 216908 | 8711426531017 | db | 1 |  | 0 |  | 1 | 85389099 | BR | 225 | 152 | 700 | 2.3 | 2
Átkapcsoló mech.összekötő DMVN 160N | CODMV160N | 1314314 | Y8-1314314 | HHD | 42890 | 8711426103498 | db | 1 |  | 0 |  | 1 | 85389099 | BR | 90 | 50 | 275 | 0.9 | 0.94
Átkapcsoló mech.összekötő DMV 630N/1000N | CODMV630N/1000N | 1314682 | Y8-1314682 | HHD | 157652 | 8711426181762 | db | 1 |  | 0 |  | 1 | 85389099 | GB | 19 | 5 | 49 | 2.48 | 2.5
Átkapcsoló műk. mech., DMVS160N, DMV250N, DMV400N | CODMVS160N/400N | 1314884 | Y8-1314884 | HHD | 101619 | 8711426741768 | db | 1 |  | 0 |  | 1 | 85389099 | GB | 54 | 99 | 374 | 1.2 | 1.195
Adapter COM...-4G kommunikátorok integrálásához | COM-ADPT-02 | COM-ADPT-02 | COM-ADPT-02 | HRZ | 5648 | 5060096856801 | db | 1 |  | 0 |  | 1 | 85319000 | CN | 0 | 0 | 0 | 0.003 | 0.046
Adapter a COM kommunikátorok integrálásához a régebbi i-on panelekhez | COM-ADPT-03 | COM-ADPT-03 | COM-ADPT-03 | HRZ | 8752 | 5060096856955 | db | 1 |  | 0 |  | 1 | 85319000 | CN | 0 | 0 | 0 | 0.06 | 0.12
Külső antenna a COM-DATA-4G-hez | COM-ANT-01 | COM-ANT-01 | COM-ANT-01 | HRZ | 10868 | 5060096856443 | db | 1 |  | 0 |  | 1 | 85319000 | CN | 0 | 0 | 0 | 0.045 | 0.05
SecureConnect 4G kommunikátor | COM-DATA-4G | COM-DATA-4G | COM-DATA-4G | HRZ | 55156 | 5060096856344 | db | 1 |  | 0 |  | 1 | 85311030 | CN | 0 | 0 | 0 | 0.017 | 0.05
SecureConnect 4G cloud kommunikátor | COM-DATA-4G-SD | COM-DATA-4G-SD | COM-DATA-4G-SD | HRZ | 87768 | 5060096858423 | db | 1 |  | 0 |  | 1 | 85319000 | CN | 0 | 0 | 0 | 0.017 | 0.05
SecureConnect 4G and Wi-Fi cloud kommunikátor | COM-DATA-4G-WIFI | COM-DATA-4G-WIFI | COM-DATA-4G-WIFI | HRZ | 87976 | 5060096857426 | db | 1 |  | 0 |  | 1 | 85319000 | CN | 0 | 0 | 0 | 0.017 | 0.05
SecureConnect Wi-Fi cloud kommunikátor | COM-DATA-WIFI | COM-DATA-WIFI | COM-DATA-WIFI | HRZ | 30844 | 5060096857235 | db | 1 |  | 0 |  | 1 | 85319000 | CN | 0 | 0 | 0 | 0.015 | 0.05
Akkumulátor, 6x NimH szett i-on Compact vezérlő panelekhez | COMPACT-BAT01 | COMPACT-BAT01 | COMPACT-BAT01 | HRZ | 15336 | 5060096854555 | db | 1 |  | 0 |  | 1 | 85065010 | CN | 0 | 0 | 0 | 0.176 | 0.188
Hangkommunikátor i-on vezérlő panelhez | COM-SD-PSTN | COM-SD-PSTN | COM-SD-PSTN | HRZ | 25556 | 5060096856788 | db | 1 |  | 0 |  | 1 | 85311030 | CN | 0 | 0 | 0 | 0.02 | 0.04
Tengely toldó adapter 10x10mm | COUP10X10MM | 1319334 | Y8-1319334 | HHD | 19188 | 8711426715479 | db | 1 |  | 0 |  | 1 | 83025000 | GB | 120 | 10 | 200 | 0.084 | 0.084
Tengely toldó adapter 12x12mm | COUP12X12MM | 1319336 | Y8-1319336 | HHD | 19607 | 8711426215573 | db | 1 |  | 0 |  | 1 | 85389099 | GB | 110 | 20 | 180 | 0.084 | 0.081
Univerzális tengelyhez, tengely illesztő adapter 12x12->14x14mm; Kar 4K12/4K14 | COUP4K12/4K14 | 1318685 | Y8-1318685 | HHD | 15675 | 8711426661929 | db | 1 |  | 0 |  | 1 | 85389099 | GB | 120 | 20 | 200 | 0.09 | 0.095
Tengely toldó adapter 6x6mm | COUP6X6MM | 1319833 | Y8-1319833 | HHD | 7676 | 8711426545274 | db | 1 |  | 0 |  | 1 | 83025000 | GB | 120 | 11 | 200 | 0.031 | 0.032
Tengely toldó adapter 8x8mm | COUP8X8MM | 1319332 | Y8-1319332 | HHD | 18840 | 8711426105379 | db | 1 |  | 0 |  | 1 | 85389099 | GB | 115 | 11 | 200 | 0.03 | 0.028
Burkolat Squashni Micro hangjelzőhöz, piros | COVER FOR SQ-R | 590003FULL-0046 | 590003FULL-0046 | HHS | 1628 | 5018987346849 | db | 1 |  | 0 |  | 1 | 85311030 | SK | 99 | 99 | 1.4 | 0.014 | 0.032
Burkolat Squashni Micro hangjelzőhöz, fehér (FW) | COVER FOR SQ-W | 590001FULL-0069 | 590001FULL-0069 | HHS | 1628 | 8714112069122 | db | 1 |  | 0 |  | 10 | 85311030 | SK | 99 | 99 | 1.4 | 0.014 | 0.017
Védőburkolat DCM/DMM | COVERDCM/DMM40/63 | 1314331 | Y8-1314331 | HHD | 2503 | 8711426700642 | db | 1 |  | 0 |  | 1 | 85472000 | GB | 120 | 40 | 200 | 0.017 | 0.02
Védőburkolat DMM 125 | COVERDMM125 | 1314330 | Y8-1314330 | HHD | 3023 | 8711426840645 | db | 1 |  | 0 |  | 1 | 85472000 | GB | 120 | 40 | 205 | 0.024 | 0.017
Védőburkolat DMV 160N | COVERDMV160 | 1314230 | Y8-1314230 | HHD | 5215 | 8711426761667 | db | 1 |  | 0 |  | 1 | 85472000 | GB | 130 | 51 | 208 | 0.045 | 0.045
Védőburkolat DMV 630N, DMV 1000N | COVERDMV630N/1000N | 1314830 | Y8-1314830 | HHD | 6745 | 8711426641761 | db | 1 |  | 0 |  | 1 | 85472000 | GB | 190 | 50 | 385 | 0.107 | 0.11
RF 2 pontos gomb 55x55mm komplett, fényes fehér, 3V-os elemmel | CPAD-00/193 | 173411 | Y7-173411 | HH9 | 17272 | 4015081698127 | db | 1 |  | 0 |  | 1 | 85365080 | CZ | 70 | 70 | 12 | 0.029 | 0.059
RF 4 pontos gomb 55x55mm komplett, fényes fehér, 3V-os elemmel | CPAD-00/194 | 173412 | Y7-173412 | HH9 | 17780 | 4015081698134 | db | 1 |  | 0 |  | 1 | 85371091 | CZ | 70 | 70 | 12 | 0.029 | 0.059
RF 8 pontos gomb 55x55mm komplett, fényes fehér, 3V-os elemmel | CPAD-00/195 | 173413 | Y7-173413 | HH9 | 26420 | 4015081698141 | db | 1 |  | 0 |  | 1 | 85371091 | CZ | 70 | 70 | 12 | 0.029 | 0.059
RF érintőképernyős szobatermosztát 0-40°C higromét.10-95% hőmérséklet bemen, kerettel, fehér | CPAD-00/198 | 187712 | Y7-187712 | HH9 | 40372 | 4015081853960 | db | 1 |  | 0 |  | 1 | 85371091 | CZ | 85 | 85 | 23 | 0.07 | 0.134
RF érintőképernyős szobatermosztát 0-40°C higromét.10-95% hőmérséklet bemen, kerettel, jet fekete | CPAD-00/199 | 195247 | Y7-195247 | HH9 | 44860 | 9010238089457 | db | 1 |  | 0 |  | 1 | 85371091 | CZ | 85 | 85 | 23 | 0.07 | 0.134
RF világítás kapcsoló csomag, előre konfigurálva | CPAD-00/200 | 191064 | Y7-191064 | HH9 | 54072 | 4015081915590 | db | 1 |  | 0 |  | 1 | 85269200 | CZ | 0 | 0 | 0 | 0.071 | 0.11
RF soros kapcsoló csomag, előre konfigurálva | CPAD-00/201 | 191065 | Y7-191065 | HH9 | 90484 | 4015081915606 | db | 1 |  | 0 |  | 1 | 85269200 | CZ | 0 | 0 | 0 | 0.112 | 0.155
RF hotel kapcsoló csomag, előre konfigurálva | CPAD-00/202 | 191066 | Y7-191066 | HH9 | 72976 | 4015081915613 | db | 1 |  | 0 |  | 1 | 85269200 | CZ | 0 | 0 | 0 | 0.101 | 0.14
RF világítás fényerő-szabályozó csomag, előre konfigurálva | CPAD-00/203 | 191067 | Y7-191067 | HH9 | 54072 | 4015081915620 | db | 1 |  | 0 |  | 1 | 85269200 | CZ | 0 | 0 | 0 | 0.065 | 0.104
RF soros fényerő-szabályozó csomag, előre konfigurálva | CPAD-00/204 | 191068 | Y7-191068 | HH9 | 90484 | 4015081915637 | db | 1 |  | 0 |  | 1 | 85269200 | CZ | 0 | 0 | 0 | 0.1 | 0.143
RF hotel fényerő-szabályozó csomag, előre konfigurálva | CPAD-00/205 | 191069 | Y7-191069 | HH9 | 72976 | 4015081915644 | db | 1 |  | 0 |  | 1 | 85269200 | CZ | 0 | 0 | 0 | 0.095 | 0.134
RF kapcsolókészlet (kapcsoló aktor 10A ÚJ + 2b. EATON gomb fényes fehér 55x55mm) | CPAD-00/212 | 193727 | Y7-193727 | HH9 | 38360 | 9010238033511 | db | 1 |  | 0 |  | 1 | 85371091 | CZ | 111 | 223 | 31 | 0.251 | 0.251
RF kapcsolókészlet (fényerőszabályozó aktor 250W + 2b. EATON gomb fényes fehér 55x55 mm) | CPAD-00/213 | 193728 | Y7-193728 | HH9 | 42368 | 9010238033528 | db | 1 |  | 0 |  | 1 | 85371091 | CZ | 111 | 223 | 31 | 0.251 | 0.251
RF kapcsolókészlet rek. (kapcsoló aktor 10A bin. bemen. + 2b. EATON gomb fényes fehér 55x55mm) | CPAD-00/215 | 193730 | Y7-193730 | HH9 | 40084 | 9010238033542 | db | 1 |  | 0 |  | 1 | 85371091 | CZ | 111 | 223 | 31 | 0.251 | 0.251
RF szellőztető szett (redőny aktor 6A + 2b. gomb fényes fehér) Sebesség: köz./nagy, Idő: 10/30 perc | CPAD-00/216 | 193731 | Y7-193731 | HH9 | 40084 | 9010238033559 | db | 1 |  | 0 |  | 1 | 85371091 | CZ | 111 | 223 | 31 | 0.251 | 0.251
RF fűtéskészlet - szobahőmérséklet-szabályozás (10A fűtőszelep + érintéses termosztát fehér 55 mm) | CPAD-00/217 | 193732 | Y7-193732 | HH9 | 63128 | 9010238033566 | db | 1 |  | 0 |  | 1 | 85371091 | CZ | 111 | 223 | 31 | 0.251 | 0.251
RF Központi fényerő-szabályozási pont csomag, előre konfigurálva | CPAD-00/226 | 300650 | Y7-300650 | HH9 | 126500 | 9010238123472 | db | 1 |  | 0 |  | 1 | 85365011 | CZ | 0 | 0 | 0 | 0.133 | 0.173
RF Központi kapcsolási pont csomag, előre konfigurálva | CPAD-00/227 | 300651 | Y7-300651 | HH9 | 126500 | 9010238123489 | db | 1 |  | 0 |  | 1 | 85365011 | CZ | 0 | 0 | 0 | 0.151 | 0.191
RF Hálószoba fényerő-szabályozási pont csomag, előre konfigurálva | CPAD-00/228 | 300652 | Y7-300652 | HH9 | 91500 | 9010238123496 | db | 1 |  | 0 |  | 1 | 85365011 | CZ | 0 | 0 | 0 | 0.119 | 0.159
RF Hálószoba kapcsolási pont csomag, előre konfigurálva | CPAD-00/229 | 300653 | Y7-300653 | HH9 | 91500 | 9010238124301 | db | 1 |  | 0 |  | 1 | 85365011 | CZ | 0 | 0 | 0 | 0.125 | 0.165
RF kapcsolókészlet mozgásérzékelővel (10A kapcsoló aktor + univerzális mozgásérzékelő) | CPAD-00/230 | 300920 | Y7-300920 | HH9 | 65808 | 9010238132542 | db | 1 |  | 0 |  | 1 | 85365080 | CZ | 111 | 223 | 31 | 0.251 | 0.251
RF fűtéskészlet - hatásvezérlés (PWM 10A fűtés aktor + érintéses termosztát fehér 55 mm) | CPAD-00/231 | 301922 | Y7-301922 | HH9 | 63320 | 9010238139787 | db | 1 |  | 0 |  | 1 | 85371091 | CZ | 111 | 223 | 31 | 0.251 | 0.251
RF multifunkciós gomb 2 pontos 55x55mm, 3V-os elem, hőmérséklet és páratartalom mérés | CPAD-00/233 | EP-500383 | Y7-500383 | HH9 | 28560 | 9010653018599 | db | 1 |  | 0 |  | 1 | 85365080 | CZ | 70 | 70 | 12 | 0.029 | 0.059
RF multifunkciós gomb 4 pontos 55x55mm, 3V-os elem, hőmérséklet és páratartalom mérés | CPAD-00/234 | EP-500384 | Y7-500384 | HH9 | 30040 | 9010653018605 | db | 1 |  | 0 |  | 1 | 85365080 | CZ | 70 | 70 | 12 | 0.029 | 0.059
RF multifunkciós gomb 8 pontos 55x55mm, 3V-os elem, hőmérséklet és páratartalom mérés | CPAD-00/235 | EP-500385 | Y7-500385 | HH9 | 35768 | 9010653018612 | db | 1 |  | 0 |  | 1 | 85365080 | CZ | 70 | 70 | 12 | 0.029 | 0.059
RF redőnykészlet (redőny aktor 3A ÚJ + 2b. EATON gomb fényes fehér 55x55mm) | CPAD-00/236 | EP-501395 | Y7-501395 | HH9 | 42304 | 9010653044581 | db | 1 |  | 0 |  | 1 | 85365080 | CZ | 111 | 223 | 31 | 0.251 | 0.251
Gyors biztosíték betét BS88, 630A | 630CMMT | 630CMMT | 630CMMT | HHF | 161007 | 5027590052344 | db | 1 |  | 0 |  | 1 | 85361090 | HU | 83 | 38 | 136 | 0.625 | 0.625
Ultragyors biztosíték, félvezető+fotovoltaikus védelem, 2XL méret, 1500V DC, 200A | PV-200A-2XL-15 | PV-200A-2XL-15 | PV-200A-2XL-15 | HHF | 148342 | 5996516000618 | db | 1 |  | 0 |  | 1 | 85351000 | HU | 60 | 205 | 61 | 1.422 | 1.422
Ultragyors biztosíték, félvezető+fotovoltaikus védelem, csavaros, 2XL méret, 1500V DC, 200A | PV-200A-2XL-B-15 | PV-200A-2XL-B-15 | PV-200A-2XL-B-15 | HHF | 148342 | 5996516001011 | db | 1 |  | 0 |  | 1 | 85361090 | HU | 59 | 190.4 | 76 | 2.6 | 0
Gyors biztosíték betét, félvezetők védelmére 1250V, 800A, 2 | 170M5248 | 170M5248 | 170M5248 | HHF | 165366 | 5027590456401 | db | 3 |  | 0 |  | 3 | 85351000 | HU | 175 | 67 | 284 | 1.009 | 1.047
Gyors biztosíték betét, félvezetők védelmére 1100V, 800A, 2 | 170M5748 | 170M5748 | 170M5748 | HHF | 165366 | 5027590458429 | db | 3 |  | 0 |  | 3 | 85351000 | HU | 1800 | 650 | 2800 | 0.748 | 0.748
Gyors biztosíték betét, félvezetők védelmére 690V, 700A, 3 | 170M6035 | 170M6035 | 170M6035 | HHF | 165366 | 5996516017401 | db | 1 |  | 0 |  | 1 | 85361090 | HU | 95 | 76 | 168 | 0.892 | 0.978
Elektronikai modul+tekercs DILM185…250, 250V~ | DILM250-XSP/E(RA250) | 208252 | Y7-208252 | HH1 | 208058 | 4015082082529 | db | 1 |  | 0 |  | 1 | 85059029 | RO | 25 | 28 | 9 | 1.19 | 1.42
Installációs kontaktorok, Uc=230V AC, In=20A, 1ny érintkezõ | CR2001230A | EP-502132 | EP-502132 | HH5 | 9236 | 9010653072041 | db | 1 |  | 0 |  | 1 | 85364900 | SI | 17.5 | 85 | 44 | 0.13 | 0.137
Installációs kontaktorok, csendes, Uc=12V AC/DC, In=20A, 0z2ny érintkezõ | CR2002012 | 193907 | Y7-193907 | HH5 | 12228 | 9010238040816 | db | 1 |  | 0 |  | 1 | 85364900 | SI | 17.5 | 85 | 44 | 0.13 | 0.13
Installációs kontaktorok, csendes, Uc=24V AC/DC, In=20A, 0z2ny érintkezõ | CR2002024 | 176469 | Y7-176469 | HH5 | 12228 | 8711426209701 | db | 1 |  | 0 |  | 1 | 85364190 | SI | 17.5 | 85 | 44 | 0.137 | 0.137
Installációs kontaktorok, csendes, Uc=24V AC/DC, In=20A, 1z érintkezõ | CR2010024 | EP-502134 | EP-502134 | HH5 | 10616 | 9010653072065 | db | 1 |  | 0 |  | 1 | 85364900 | SI | 17.5 | 85 | 44 | 0.137 | 0.137
Installációs kontaktorok, Uc=230V AC, In=20A, 1z érintkezõ | CR2010230A | EP-502131 | EP-502131 | HH5 | 8716 | 9010653072034 | db | 1 |  | 0 |  | 1 | 85364900 | SI | 17.5 | 85 | 44 | 0.13 | 0.137
Installációs kontaktorok, csendes, Uc=8V AC/DC, In=20A, 1z1ny érintkezõ | CR2011008 | 193909 | Y7-193909 | HH5 | 11940 | 9010238040830 | db | 1 |  | 0 |  | 1 | 85364900 | SI | 17.5 | 85 | 44 | 0.13 | 0.13
Installációs kontaktorok, csendes, Uc=12V AC/DC, In=20A, 1z1ny érintkezõ | CR2011012 | 193906 | Y7-193906 | HH5 | 11940 | 9010238040809 | db | 1 |  | 0 |  | 1 | 85364900 | SI | 17.5 | 85 | 44 | 0.13 | 0.13
Installációs kontaktorok, csendes, Uc=24V AC/DC, In=20A, 1z1ny érintkezõ | CR2011024 | 135171 | Y7-135171 | HH5 | 11940 | 8711426315822 | db | 1 |  | 0 |  | 1 | 85364900 | SI | 17.5 | 85 | 44 | 0.14 | 0.139
Installációs kontaktorok, csendes, Uc=8V AC/DC, In=20A, 2z0ny érintkezõ | CR2020008 | 193908 | Y7-193908 | HH5 | 11708 | 9010238040823 | db | 1 |  | 0 |  | 1 | 85364900 | SI | 17.5 | 85 | 44 | 0.13 | 0.13
Installációs kontaktorok, csendes, Uc=12V AC/DC, In=20A, 2z0ny érintkezõ | CR2020012 | 135175 | Y7-135175 | HH5 | 11708 | 4015081319862 | db | 1 |  | 0 |  | 1 | 85364900 | SI | 17.5 | 85 | 44 | 0.139 | 0.14
Installációs kontaktorok, csendes, Uc=24V AC/DC, In=20A, 2z0ny érintkezõ | CR2020024 | 135177 | Y7-135177 | HH5 | 11708 | 8711426746831 | db | 1 |  | 0 |  | 1 | 85364900 | SI | 17.5 | 85 | 44 | 0.133 | 0.133
Installációs kontaktorok, Uc=24V AC, In=20A, 2z0ny érintkezõ | CR2020024A | 135178 | Y7-135178 | HH5 | 10792 | 4015081319893 | db | 1 |  | 0 |  | 1 | 85389099 | SI | 17.5 | 85 | 44 | 0.135 | 0.135
Installációs kontaktorok, csendes, Uc=230V AC/DC, In=20A, 2z érintkezõ | CR2020230 | 135181 | Y7-135181 | HH5 | 10732 | 8711426742734 | db | 1 |  | 0 |  | 1 | 85389099 | SI | 17.5 | 85 | 44 | 0.137 | 0.137
Installációs kontaktorok, Uc=230V AC, In=20A, 2z érintkezõ | CR2020230A | 135182 | Y7-135182 | HH5 | 9804 | 8711426954731 | db | 1 |  | 0 |  | 1 | 85389099 | SI | 17.5 | 85 | 44 | 0.13 | 0.13
Eaton keret 55x55, fényes, fehér | CRAZ-01/01 | 126066 | Y7-126066 | HH9 | 748 | 4015081236534 | db | 1 |  | 0 |  | 1 | 39269097 | JP | 10 | 85 | 85 | 0.0131 | 0.0146
Eaton keret 55x55, matt, Jet fekete | CRAZ-01/09 | 195245 | Y7-195245 | HH9 | 3124 | 9010238089433 | db | 1 |  | 0 |  | 1 | 39269097 | AT | 10 | 85 | 85 | 0.013 | 0.013
RF érintőképernyős szobatermosztát 0-40°C higromét.10-95% hőmérséklet bemen, fehér | CRCA-00/08 | 187708 | Y7-187708 | HH9 | 46836 | 4015081853922 | db | 1 |  | 0 |  | 1 | 85371091 | CZ | 55 | 55 | 21 | 0.055 | 0.112
RF érintőképernyős szobatermosztát 0-40°C higromét.10-95% hőmérséklet bemen, antracit | CRCA-00/09 | 187709 | Y7-187709 | HH9 | 52040 | 4015081853939 | db | 1 |  | 0 |  | 1 | 85371091 | CZ | 55 | 55 | 21 | 0.055 | 0.112
RF érintőképernyős szobatermosztát 0-40°C higromét.10-95% hőmérséklet bemen, Traffic fehér, fényes | CRCA-00/10 | 187710 | Y7-187710 | HH9 | 52040 | 4015081853946 | db | 1 |  | 0 |  | 1 | 85371091 | CZ | 55 | 55 | 21 | 0.055 | 0.112
RF érintőképernyős szobatermosztát 0-40°C higromét.10-95% hőmérséklet bemen, alpesi fehér, fényes | CRCA-00/11 | 187711 | Y7-187711 | HH9 | 46836 | 4015081853953 | db | 1 |  | 0 |  | 1 | 85371091 | CZ | 55 | 55 | 21 | 0.055 | 0.112
RF érintőképernyős szobatermosztát 0-40°C higromét.10-95% hőmérséklet bemen, jelző fehér, fényes | CRCA-00/12 | 193911 | Y7-193911 | HH9 | 52084 | 9010238040267 | db | 1 |  | 0 |  | 1 | 85269200 | CZ | 55 | 55 | 21 | 0.055 | 0.055
RF érintőképernyős szobatermosztát 0-40°C higromét.10-95% hőmérséklet bemen, jet fekete | CRCA-00/13 | 195246 | Y7-195246 | HH9 | 52040 | 9010238089440 | db | 1 |  | 0 |  | 1 | 85371091 | CZ | 55 | 55 | 21 | 0.055 | 0.112
RF érintőképernyős szobatermosztát 0-40°C higromét.10-95% hőmérséklet bemen, ezüst matt | CRCA-00/14 | 304416 | Y7-304416 | HH9 | 52040 | 9010238199316 | db | 1 |  | 0 |  | 1 | 85371091 | CZ | 55 | 55 | 21 | 0.055 | 0.112
RF érintőképernyős szobatermosztát 0-40°C higromét.10-95% hőmérséklet bemen, alpesi fehér, matt | CRCA-00/15 | EP-502110 | EP-502110 | HH9 | 52040 | 9010653071815 | db | 1 |  | 0 |  | 1 | 85365011 | CZ | 55 | 55 | 21 | 0.055 | 0.112
RF Router - 230V AC STANDARD | CROU-00/01-S | 172943 | Y7-172943 | HH9 | 15736 | 4015081695317 | db | 1 |  | 0 |  | 1 | 85269200 | CZ | 45.5 | 49.5 | 18 | 0.028 | 0.056
RF Router - 230V AC LOGIC | CROU-00/01-SL | 172944 | Y7-172944 | HH9 | 19172 | 4015081695324 | db | 1 |  | 0 |  | 1 | 85269200 | CZ | 45.5 | 49.5 | 18 | 0.028 | 0.056
Ipari elosztószekrény szerlappal, egy szárnyú ajtó, IP66, Szé/Ma/Mé=1000x1000x300 | CS-1010/300 | 111716 | Y7-111716 | HCS | 227004 | 4015081112753 | db | 1 |  | 0 |  | 1 | 85381000 | ES | 1000 | 1000 | 300 | 68 | 68.6
Ipari elosztószekrény szerlappal, dupla szárnyú ajtó, IP55, Szé/Ma/Mé=1000x1000x300 | CS-1010/300-2D | EP-502903 | EP-502903 | HCS | 245220 | 9010653091028 | db | 1 |  | 0 |  | 1 | 85381000 | ES | 1000 | 1000 | 300 | 73 | 73
Ipari elosztószekrény szerlappal, dupla szárnyú ajtó, IP55, Szé/Ma/Mé=1000x1000x400 | CS-1010/400-2D | EP-502904 | EP-502904 | HCS | 256720 | 9010653091035 | db | 1 |  | 0 |  | 1 | 85381000 | ES | 1000 | 1000 | 400 | 79 | 79
Ipari elosztószekrény szerlappal, egy szárnyú ajtó, IP66, Szé/Ma/Mé=600x1000x250 | CS-106/250 | 111712 | Y7-111712 | HCS | 138356 | 4015081112715 | db | 1 |  | 0 |  | 1 | 85381000 | ES | 600 | 1000 | 250 | 43.05 | 43.65
Ipari elosztószekrény szerlappal, egy szárnyú ajtó, IP66, Szé/Ma/Mé=600x1000x300 | CS-106/300 | 111713 | Y7-111713 | HCS | 147300 | 4015081112722 | db | 1 |  | 0 |  | 1 | 85381000 | ES | 600 | 1000 | 300 | 44.76 | 45.36
Ipari elosztószekrény szerlappal, egy szárnyú ajtó, IP66, Szé/Ma/Mé=800x1000x250 | CS-108/250 | 111714 | Y7-111714 | HCS | 164800 | 4015081112739 | db | 1 |  | 0 |  | 1 | 85381000 | ES | 800 | 1000 | 250 | 54.53 | 55.13
Ipari elosztószekrény szerlappal, egy szárnyú ajtó, IP66, Szé/Ma/Mé=800x1000x300 | CS-108/300 | 111715 | Y7-111715 | HCS | 170708 | 4015081112746 | db | 1 |  | 0 |  | 1 | 85381000 | ES | 800 | 1000 | 300 | 56.8 | 57.4
Ipari elosztószekrény szerlappal, egy szárnyú ajtó, IP66, Szé/Ma/Mé=1000x1200x300 | CS-1210/300 | 111719 | Y7-111719 | HCS | 268636 | 4015081112784 | db | 1 |  | 0 |  | 1 | 85381000 | ES | 1000 | 1200 | 300 | 83.15 | 83.75
Ipari elosztószekrény szerlappal, dupla szárnyú ajtó, IP55, Szé/Ma/Mé=1000x1200x300 | CS-1210/300-2D | EP-502905 | EP-502905 | HCS | 287944 | 9010653091004 | db | 1 |  | 0 |  | 1 | 85381000 | ES | 1000 | 1200 | 300 | 86 | 86
Ipari elosztószekrény szerlappal, dupla szárnyú ajtó, IP55, Szé/Ma/Mé=1000x1200x400 | CS-1210/400-2D | EP-502906 | EP-502906 | HCS | 301196 | 9010653091066 | db | 1 |  | 0 |  | 1 | 85381000 | ES | 1000 | 1200 | 400 | 91 | 91
Ipari elosztószekrény szerlappal, egy szárnyú ajtó, IP66, Szé/Ma/Mé=1200x1200x250 | CS-1212/250 | 111720 | Y7-111720 | HCS | 305640 | 4015081112791 | db | 1 |  | 0 |  | 1 | 85381000 | ES | 1200 | 1200 | 250 | 87.6 | 88.2
Ipari elosztószekrény szerlappal, dupla szárnyú ajtó, IP55, Szé/Ma/Mé=1200x1200x300 | CS-1212/300-2D | EP-502907 | EP-502907 | HCS | 308912 | 9010653091073 | db | 1 |  | 0 |  | 1 | 85381000 | ES | 1200 | 1200 | 300 | 100 | 100
Ipari elosztószekrény szerlappal, dupla szárnyú ajtó, IP55, Szé/Ma/Mé=1200x1200x400 | CS-1212/400-2D | 193435 | Y7-193435 | HCS | 326888 | 9010238020870 | db | 1 |  | 0 |  | 1 | 85381000 | ES | 1200 | 1200 | 400 | 91 | 91
Ipari elosztószekrény szerlappal, egy szárnyú ajtó, IP66, Szé/Ma/Mé=600x1200x250 | CS-126/250 | 111717 | Y7-111717 | HCS | 179388 | 4015081112760 | db | 1 |  | 0 |  | 1 | 85381000 | ES | 600 | 1200 | 250 | 49.54 | 50.14
Ipari elosztószekrény szerlappal, egy szárnyú ajtó, IP66, Szé/Ma/Mé=800x1200x300 | CS-128/300 | 111718 | Y7-111718 | HCS | 205256 | 4015081112777 | db | 1 |  | 0 |  | 1 | 85381000 | ES | 800 | 1200 | 300 | 67.66 | 68.26
Ipari elosztószekrény szerlappal, dupla szárnyú ajtó, IP55, Szé/Ma/Mé=1000x1400x400 | CS-1410/400-2D | EP-502908 | EP-502908 | HCS | 393016 | 9010653091042 | db | 1 |  | 0 |  | 1 | 85381000 | ES | 1000 | 1400 | 300 | 103 | 103
Ipari elosztószekrény szerlappal, dupla szárnyú ajtó, IP55, Szé/Ma/Mé=1200x1400x400 | CS-1412/400-2D | EP-502909 | EP-502909 | HCS | 439824 | 9010653091059 | db | 1 |  | 0 |  | 1 | 85381000 | ES | 1200 | 1400 | 300 | 119 | 119
Ipari elosztószekrény szerlappal, egy szárnyú ajtó, IP66, Szé/Ma/Mé=200x250x150 | CS-2520/150 | 111646 | Y7-111646 | HCS | 32036 | 4015081112050 | db | 1 |  | 0 |  | 1 | 85381000 | ES | 200 | 250 | 150 | 3.5 | 3.7
Ipari elosztószekrény szerlappal, egy szárnyú ajtó, IP66, Szé/Ma/Mé=200x300x150 | CS-32/150 | 111647 | Y7-111647 | HCS | 35680 | 4015081112067 | db | 1 |  | 0 |  | 1 | 85381000 | ES | 200 | 300 | 150 | 4.07 | 4.27
Ipari elosztószekrény szerlappal, egy szárnyú ajtó, IP66, Szé/Ma/Mé=300x300x150 | CS-33/150 | 111648 | Y7-111648 | HCS | 39708 | 4015081112074 | db | 1 |  | 0 |  | 1 | 85381000 | ES | 300 | 300 | 150 | 5.61 | 5.81
Ipari elosztószekrény szerlappal, egy szárnyú ajtó, IP66, Szé/Ma/Mé=300x300x200 | CS-33/200 | 111649 | Y7-111649 | HCS | 43420 | 4015081112081 | db | 1 |  | 0 |  | 1 | 85381000 | ES | 300 | 300 | 200 | 6.3 | 6.5
Ipari elosztószekrény szerlappal, egy szárnyú ajtó, IP66, Szé/Ma/Mé=400x300x200 | CS-34/200 | 111680 | Y7-111680 | HCS | 47224 | 4015081112098 | db | 1 |  | 0 |  | 1 | 85381000 | ES | 400 | 300 | 200 | 7.72 | 7.92
Nano kábel, 3-eres, ár 1m-re | CS3ACY24XX | 100033 | Y7-100033 | HHB | 348 | 4015081643516 | db | 1 |  | 0 |  | 1 | 85444991 | MX | 0.01 | 0.01 | 0.01 | 0.01 | 0.019
Ipari elosztószekrény szerlappal, egy szárnyú ajtó, IP66, Szé/Ma/Mé=300x400x150 | CS-43/150 | 111681 | Y7-111681 | HCS | 44836 | 4015081112401 | db | 1 |  | 0 |  | 1 | 85381000 | ES | 300 | 400 | 150 | 6.95 | 7.15
Ipari elosztószekrény szerlappal, egy szárnyú ajtó, IP66, Szé/Ma/Mé=300x400x200 | CS-43/200 | 111682 | Y7-111682 | HCS | 48236 | 4015081112418 | db | 1 |  | 0 |  | 1 | 85381000 | ES | 300 | 400 | 200 | 7.79 | 7.99
Ipari elosztószekrény szerlappal, egy szárnyú ajtó, IP66, Szé/Ma/Mé=400x400x150 | CS-44/150 | 111683 | Y7-111683 | HCS | 47928 | 4015081112425 | db | 1 |  | 0 |  | 1 | 85381000 | ES | 400 | 400 | 150 | 8.72 | 8.92
Ipari elosztószekrény szerlappal, egy szárnyú ajtó, IP66, Szé/Ma/Mé=400x400x200 | CS-44/200 | 111684 | Y7-111684 | HCS | 51972 | 4015081112432 | db | 1 |  | 0 |  | 1 | 85381000 | ES | 400 | 400 | 200 | 9.68 | 10.08
Ipari elosztószekrény szerlappal, egy szárnyú ajtó, IP66, Szé/Ma/Mé=600x400x200 | CS-46/200 | 111685 | Y7-111685 | HCS | 69912 | 4015081112449 | db | 1 |  | 0 |  | 1 | 85381000 | ES | 600 | 400 | 200 | 13.73 | 14.13
Ipari elosztószekrény szerlappal, egy szárnyú ajtó, IP66, Szé/Ma/Mé=600x400x250 | CS-46/250 | 111686 | Y7-111686 | HCS | 79268 | 4015081112456 | db | 1 |  | 0 |  | 1 | 85381000 | ES | 600 | 400 | 250 | 14.89 | 15.29
Ipari elosztószekrény szerlappal, egy szárnyú ajtó, IP66, Szé/Ma/Mé=600x400x300 | CS-46/300 | 111687 | Y7-111687 | HCS | 87016 | 4015081112463 | db | 1 |  | 0 |  | 1 | 85381000 | ES | 600 | 400 | 300 | 15.89 | 16.29
Micro kábel, 4-eres, ár 1m-re | CS4ACY22XX | 100046 | Y7-100046 | HHB | 196 | 4015081643158 | db | 1 |  | 0 |  | 1 | 85444991 | MX | 0.01 | 0.01 | 0.01 | 0.01 | 0.019
Ipari elosztószekrény szerlappal, egy szárnyú ajtó, IP66, Szé/Ma/Mé=400x500x150 | CS-54/150 | 111688 | Y7-111688 | HCS | 56396 | 4015081112470 | db | 1 |  | 0 |  | 1 | 85381000 | ES | 400 | 500 | 150 | 10.4 | 10.8
Ipari elosztószekrény szerlappal, egy szárnyú ajtó, IP66, Szé/Ma/Mé=400x500x200 | CS-54/200 | 111689 | Y7-111689 | HCS | 59640 | 4015081112487 | db | 1 |  | 0 |  | 1 | 85381000 | ES | 400 | 500 | 200 | 11.33 | 11.73
Ipari elosztószekrény szerlappal, egy szárnyú ajtó, IP66, Szé/Ma/Mé=400x500x250 | CS-54/250 | 111690 | Y7-111690 | HCS | 60764 | 4015081112494 | db | 1 |  | 0 |  | 1 | 85381000 | ES | 400 | 500 | 250 | 12.28 | 12.68
Ipari elosztószekrény szerlappal, egy szárnyú ajtó, IP66, Szé/Ma/Mé=500x500x250 | CS-55/250 | 111691 | Y7-111691 | HCS | 70400 | 4015081112500 | db | 1 |  | 0 |  | 1 | 85381000 | ES | 500 | 500 | 250 | 14.87 | 15.27
Ipari elosztószekrény szerlappal, egy szárnyú ajtó, IP66, Szé/Ma/Mé=400x600x150 | CS-64/150 | 111692 | Y7-111692 | HCS | 58332 | 4015081112517 | db | 1 |  | 0 |  | 1 | 85381000 | ES | 400 | 600 | 150 | 12.35 | 12.75
Ipari elosztószekrény szerlappal, egy szárnyú ajtó, IP66, Szé/Ma/Mé=400x600x200 | CS-64/200 | 111693 | Y7-111693 | HCS | 62980 | 4015081112524 | db | 1 |  | 0 |  | 1 | 85381000 | ES | 400 | 600 | 200 | 13.32 | 13.72
Ipari elosztószekrény szerlappal, egy szárnyú ajtó, IP66, Szé/Ma/Mé=400x600x250 | CS-64/250 | 111694 | Y7-111694 | HCS | 81236 | 4015081112531 | db | 1 |  | 0 |  | 1 | 85381000 | ES | 400 | 600 | 250 | 14.89 | 15.29
Ipari elosztószekrény szerlappal, egy szárnyú ajtó, IP66, Szé/Ma/Mé=500x600x150 | CS-65/150 | 111695 | Y7-111695 | HCS | 74236 | 4015081112548 | db | 1 |  | 0 |  | 1 | 85381000 | ES | 500 | 600 | 150 | 15.48 | 15.88
Ipari elosztószekrény szerlappal, egy szárnyú ajtó, IP66, Szé/Ma/Mé=500x600x200 | CS-65/200 | 111696 | Y7-111696 | HCS | 84608 | 4015081112555 | db | 1 |  | 0 |  | 1 | 85381000 | ES | 500 | 600 | 200 | 16.59 | 16.99
Ipari elosztószekrény szerlappal, egy szárnyú ajtó, IP66, Szé/Ma/Mé=500x600x250 | CS-65/250 | 111697 | Y7-111697 | HCS | 92104 | 4015081112562 | db | 1 |  | 0 |  | 1 | 85381000 | ES | 500 | 600 | 250 | 17.86 | 18.26
Ipari elosztószekrény szerlappal, egy szárnyú ajtó, IP66, Szé/Ma/Mé=600x600x200 | CS-66/200 | 111698 | Y7-111698 | HCS | 84168 | 4015081112579 | db | 1 |  | 0 |  | 1 | 85381000 | ES | 600 | 600 | 200 | 22.22 | 22.62
Ipari elosztószekrény szerlappal, egy szárnyú ajtó, IP66, Szé/Ma/Mé=600x600x250 | CS-66/250 | 111699 | Y7-111699 | HCS | 100684 | 4015081112586 | db | 1 |  | 0 |  | 1 | 85381000 | ES | 600 | 600 | 250 | 23.37 | 23.77
Ipari elosztószekrény szerlappal, egy szárnyú ajtó, IP66, Szé/Ma/Mé=600x600x300 | CS-66/300 | 111700 | Y7-111700 | HCS | 112184 | 4015081112593 | db | 1 |  | 0 |  | 1 | 85381000 | ES | 600 | 600 | 300 | 25.17 | 25.57
Ipari elosztószekrény szerlappal, egy szárnyú ajtó, IP66, Szé/Ma/Mé=800x600x300 | CS-68/300 | 111701 | Y7-111701 | HCS | 130100 | 4015081112609 | db | 1 |  | 0 |  | 1 | 85381000 | ES | 800 | 600 | 300 | 34.75 | 35.15
Ipari elosztószekrény szerlappal, dupla szárnyú ajtó, IP55, Szé/Ma/Mé=800x600x300 | CS-68/300-2D | 144209 | Y7-144209 | HCS | 188804 | 4015081407194 | db | 1 |  | 0 |  | 1 | 85381000 | ES | 800 | 600 | 300 | 35.5 | 35.5
Ipari elosztószekrény szerlappal, egy szárnyú ajtó, IP66, Szé/Ma/Mé=500x700x200 | CS-75/200 | 111702 | Y7-111702 | HCS | 96524 | 4015081112616 | db | 1 |  | 0 |  | 1 | 85381000 | ES | 500 | 700 | 200 | 21.33 | 21.73
Ipari elosztószekrény szerlappal, egy szárnyú ajtó, IP66, Szé/Ma/Mé=500x700x250 | CS-75/250 | 111703 | Y7-111703 | HCS | 99028 | 4015081112623 | db | 1 |  | 0 |  | 1 | 85381000 | ES | 500 | 700 | 250 | 23.07 | 23.47
Ipari elosztószekrény szerlappal, egy szárnyú ajtó, IP66, Szé/Ma/Mé=1000x800x300 | CS-810/300 | 111711 | Y7-111711 | HCS | 192232 | 4015081112708 | db | 1 |  | 0 |  | 1 | 85381000 | ES | 1000 | 800 | 300 | 54.4 | 55
Ipari elosztószekrény szerlappal, dupla szárnyú ajtó, IP55, Szé/Ma/Mé=1000x800x300 | CS-810/300-2D | EP-502902 | EP-502902 | HCS | 203852 | 9010653091011 | db | 1 |  | 0 |  | 1 | 85381000 | ES | 1000 | 800 | 300 | 57 | 57
Ipari elosztószekrény szerlappal, egy szárnyú ajtó, IP66, Szé/Ma/Mé=400x800x200 | CS-84/200 | 111704 | Y7-111704 | HCS | 91096 | 4015081112630 | db | 1 |  | 0 |  | 1 | 85381000 | ES | 400 | 800 | 200 | 22.29 | 22.69
Ipari elosztószekrény szerlappal, egy szárnyú ajtó, IP66, Szé/Ma/Mé=400x800x250 | CS-84/250 | 111705 | Y7-111705 | HCS | 98340 | 4015081112647 | db | 1 |  | 0 |  | 1 | 85381000 | ES | 400 | 800 | 250 | 23.72 | 24.32
Ipari elosztószekrény szerlappal, egy szárnyú ajtó, IP66, Szé/Ma/Mé=600x800x200 | CS-86/200 | 111706 | Y7-111706 | HCS | 99196 | 4015081112654 | db | 1 |  | 0 |  | 1 | 85381000 | ES | 600 | 800 | 200 | 31.05 | 31.65
Ipari elosztószekrény szerlappal, egy szárnyú ajtó, IP66, Szé/Ma/Mé=600x800x250 | CS-86/250 | 111707 | Y7-111707 | HCS | 109784 | 4015081112661 | db | 1 |  | 0 |  | 1 | 85381000 | ES | 600 | 800 | 250 | 32.72 | 33.32
Ipari elosztószekrény szerlappal, egy szárnyú ajtó, IP66, Szé/Ma/Mé=600x800x300 | CS-86/300 | 111708 | Y7-111708 | HCS | 121620 | 4015081112678 | db | 1 |  | 0 |  | 1 | 85381000 | ES | 600 | 800 | 300 | 34.6 | 35.2
Ipari elosztószekrény szerlappal, egy szárnyú ajtó, IP66, Szé/Ma/Mé=800x800x200 | CS-88/200 | 111709 | Y7-111709 | HCS | 130096 | 4015081112685 | db | 1 |  | 0 |  | 1 | 85381000 | ES | 800 | 800 | 200 | 40.53 | 41.13
Ipari elosztószekrény szerlappal, egy szárnyú ajtó, IP66, Szé/Ma/Mé=800x800x300 | CS-88/300 | 111710 | Y7-111710 | HCS | 141996 | 4015081112692 | db | 1 |  | 0 |  | 1 | 85381000 | ES | 800 | 800 | 300 | 44.57 | 45.17
RF Hordozható aljzat kapcsoló aktorral 12A / 230V AC, R/L/C/LED, EMS, védőcsap | CSAP-01/E5-12E | 195169 | Y7-195169 | HH9 | 36532 | 9010238075511 | db | 1 |  | 0 |  | 1 | 85371091 | CZ | 52 | 100.3 | 76 | 0.122 | 0.167
RF Hordozható aljzat kapcsoló aktorral 12A / 230V AC, R/L/C/LED, EMS, Schuko, fehér | CSAP-01/F5-12E | 195168 | Y7-195168 | HH9 | 36532 | 9010238075504 | db | 1 |  | 0 |  | 1 | 85371091 | CZ | 52 | 100.3 | 76 | 0.122 | 0.167
RF Hordozható aljzat kapcsoló aktorral 12A / 230V AC, R/L/C/LED, EMS, Schuko, szürke | CSAP-01/Fa-12E | 195826 | Y7-195826 | HH9 | 36532 | 9008790947308 | db | 1 |  | 0 |  | 1 | 85365080 | CZ | 52 | 100.3 | 76 | 0.122 | 0.167
RF Hordozható aljzat kapcsoló aktorral 12A / 230V AC, R/L/C/LED, EMS, S13, fehér | CSAP-01/J5-12E | 195171 | Y7-195171 | HH9 | 36532 | 9010238075535 | db | 1 |  | 0 |  | 1 | 85369095 | CZ | 52 | 100.3 | 76 | 0.122 | 0.167
Csatl.vez. és kábel készlet L=2000mm | CSAR3F3CY2202 | 136262 | Y7-136262 | HHB | 10636 | 4015081330553 | db | 1 |  | 0 |  | 1 | 85444290 | US | 165.1 | 12.7 | 165.1 | 0.09 | 0.099
Csatl.vez. és kábel készlet L=5000mm | CSAR3F3CY2205 | 136263 | Y7-136263 | HHB | 12848 | 4015081330560 | db | 1 |  | 0 |  | 1 | 85444290 | US | 165.1 | 12.7 | 165.1 | 0.09 | 0.099
Csatl.vez. és kábel készlet L=10000mm | CSAR3F3CY2210 | 136264 | Y7-136264 | HHB | 17616 | 4015081330577 | db | 1 |  | 0 |  | 1 | 85444290 | US | 190.5 | 38.1 | 190.5 | 0.52 | 0.529
Csatl.vez. és kábel készlet L=2000mm | CSAS3F3CY2202 | 136265 | Y7-136265 | HHB | 10636 | 4015081330584 | db | 1 |  | 0 |  | 1 | 85444290 | US | 165.1 | 12.7 | 165.1 | 0.09 | 0.099
Csatl.vez. és kábel készlet L=5000mm | CSAS3F3CY2205 | 136266 | Y7-136266 | HHB | 12848 | 4015081330591 | db | 1 |  | 0 |  | 1 | 85444290 | US | 177.8 | 38.1 | 203.2 | 0.41 | 0.419
Csatl.vez. és kábel készlet L=10000mm | CSAS3F3CY2210 | 136267 | Y7-136267 | HHB | 17616 | 4015081330607 | db | 1 |  | 0 |  | 1 | 85444290 | US | 152.4 | 44.45 | 152.4 | 0.23 | 0.239
Csatl.vez. és kábel készlet L=2000mm | CSAS4A4CY2202 | 136268 | Y7-136268 | HHB | 4924 | 4015081330614 | db | 1 |  | 0 |  | 1 | 85444290 | DE | 152.4 | 44.45 | 152.4 | 0.23 | 0.239
Csatl.vez. és kábel készlet L=5000mm | CSAS4A4CY2205 | 136269 | Y7-136269 | HHB | 7696 | 4015081330621 | db | 1 |  | 0 |  | 1 | 85444290 | US | 165.1 | 12.7 | 165.1 | 0.09 | 0.099
Csatl.vez. és kábel készlet L=10000mm | CSAS4A4CY2210 | 136312 | Y7-136312 | HHB | 9224 | 4015081330942 | db | 1 |  | 0 |  | 1 | 85444290 | US | 177.8 | 38.1 | 203.2 | 0.41 | 0.419
Csatl.vez. és kábel készlet L=2000mm | CSAS4F4CY2202 | 166982 | Y7-166982 | HHB | 7972 | 4015081642854 | db | 1 |  | 0 |  | 1 | 85444290 | DE | 165.1 | 12.7 | 165.1 | 0.09 | 0.9
M12-es csatlakozókábel, szabad véggel, L=3m | CSAS6A6CY2203 | 177306 | Y7-177306 | HHB | 34152 | 4015081717590 | db | 1 |  | 0 |  | 1 | 85444290 | US | 175 | 25 | 250 | 0.123 | 0.133
M12-es csatlakozókábel, szabad véggel, L=5m | CSAS6A6CY2205 | 177307 | Y7-177307 | HHB | 38488 | 4015081717606 | db | 1 |  | 0 |  | 1 | 85444290 | US | 175 | 25 | 250 | 0.216 | 0.226
M12-es csatlakozókábel, szabad véggel, L=10m | CSAS6A6CY2210 | 177308 | Y7-177308 | HHB | 49880 | 4015081717613 | db | 1 |  | 0 |  | 1 | 85444290 | US | 175 | 50 | 250 | 0.442 | 0.452
RF kapcsoló aktor 10A RLC / 230V AC | CSAU-01/01-10 | 172937 | Y7-172937 | HH9 | 25508 | 4015081695256 | db | 1 |  | 0 |  | 1 | 85365080 | CZ | 45.5 | 49.5 | 18 | 0.038 | 0.066
RF kapcsoló aktor 10A RLC / 230V AC BIN bemenettel | CSAU-01/01-10I | 172938 | Y7-172938 | HH9 | 27852 | 4015081695263 | db | 1 |  | 0 |  | 1 | 85365080 | CZ | 45.5 | 49.5 | 18 | 0.041 | 0.069
RF kapcsoló aktor 10A RLC / 230V AC BIN bemenettel és fogyasztásmérővel | CSAU-01/01-10IE | 172939 | Y7-172939 | HH9 | 29500 | 4015081695270 | db | 1 |  | 0 |  | 1 | 85365080 | CZ | 45.5 | 49.5 | 18 | 0.041 | 0.069
RF kapcsoló aktor 16A RLC / 230V AC | CSAU-01/01-16 | 172940 | Y7-172940 | HH9 | 27108 | 4015081695287 | db | 1 |  | 0 |  | 1 | 85365080 | CZ | 45.5 | 49.5 | 18 | 0.041 | 0.069
RF kapcsoló aktor 16A RLC / 230V AC BIN bemenettel | CSAU-01/01-16I | 172941 | Y7-172941 | HH9 | 29600 | 4015081695294 | db | 1 |  | 0 |  | 1 | 85365080 | CZ | 45.5 | 49.5 | 18 | 0.044 | 0.072
RF kapcsoló aktor 16A RLC / 230V AC BIN bemenettel és fogyasztásmérővel | CSAU-01/01-16IE | 172942 | Y7-172942 | HH9 | 31356 | 4015081695300 | db | 1 |  | 0 |  | 1 | 85365080 | CZ | 45.5 | 49.5 | 18 | 0.044 | 0.072
RF potenciálmentes kapcsoló aktor 8A / 230V AC | CSAU-01/02 | 240694 | Y7-240694 | HH9 | 29324 | 4015082406943 | db | 1 |  | 0 |  | 1 | 85365080 | CZ | 45.5 | 49.5 | 26 | 0.056 | 0.085
RF kétpólusú kapcsoló aktor 6A / 230V AC (L és N kapcsoló) | CSAU-01/03 | 240695 | Y7-240695 | HH9 | 29920 | 4015082406950 | db | 1 |  | 0 |  | 1 | 85365080 | CZ | 45.5 | 49.5 | 26 | 0.056 | 0.085
RF potenciálmentes kapcsoló aktor 8A / 230 VAC - gomb funkció | CSAU-01/04 | 121080 | Y7-121080 | HH9 | 29324 | 4015081189106 | db | 1 |  | 0 |  | 1 | 85365080 | CZ | 45.5 | 49.5 | 26 | 0.056 | 0.085
Töltőállomás több eszközhöz, 16x USB, iPad+Android táblagépek, BS tápegység, falra szerelés, fekete | CSCXB16USB | CSCXB16USB | CSCXB16USB | HH0 | 393816 | 37332285010 | db | 1 |  | 0 |  | 1 | 85044060 | CN | 0 | 0 | 0 | 39 | 0
Töltőállomás több eszközhöz, 36 aljzat BS 1363 230V, kocsi, fekete | CSCXB36AC | CSCXB36AC | CSCXB36AC | HH0 | 532800 | 037332207098 | db | 1 |  | 0 |  | 1 | 85371098 | CN | 0 | 0 | 0 | 50 | 76.9887
Töltőállomás több eszközhöz, 16x USB, iPad+Android táblagépek, Schuko tápegység, falra, fekete | CSCXS16USB | CSCXS16USB | CSCXS16USB | HH0 | 393816 | 37332285034 | db | 1 |  | 0 |  | 1 | 85044060 | CN | 0 | 0 | 0 | 39 | 0
Töltőállomás több eszközhöz, 36 Schuko 230V-os aljzat, kocsi, fekete | CSCXS36AC | CSCXS36AC | CSCXS36AC | HH0 | 532800 | 037332207081 | db | 1 |  | 0 |  | 1 | 94032080 | CN | 0 | 0 | 0 | 77 | 77
Coupler tört 4-pólus | CSDR4 | 136271 | Y7-136271 | HHB | 9536 | 4015081330638 | db | 1 |  | 0 |  | 1 | 85366990 | DE | 19.05 | 12.7 | 69.85 | 0.02 | 0.029
Csatl.vez. és kábel készlet L=2000mm | CSDR4A3CY2202 | 136272 | Y7-136272 | HHB | 7696 | 4015081330645 | db | 1 |  | 0 |  | 1 | 85444290 | DE | 165.1 | 12.7 | 165.1 | 0.09 | 0.099
Csatl.vez. és kábel készlet L=5000mm | CSDR4A3CY2205 | 136273 | Y7-136273 | HHB | 9148 | 4015081330652 | db | 1 |  | 0 |  | 1 | 85444290 | DE | 165.1 | 25.4 | 165.1 | 0.32 | 0.329
Csatl.vez. és kábel készlet L=5000mm | CSDR4A3CY2205-LN | 136274 | Y7-136274 | HHB | 12116 | 4015081330669 | db | 1 |  | 0 |  | 1 | 85444290 | US | 190.5 | 38.1 | 190.5 | 0.52 | 0.529
Csatl.vez. és kábel készlet L=5000mm | CSDR4A3CY2205-LP | 136275 | Y7-136275 | HHB | 12476 | 4015081330676 | db | 1 |  | 0 |  | 1 | 85444290 | US | 190.5 | 25.4 | 190.5 | 0.52 | 0.529
Csatl.vez. és kábel készlet L=10000mm | CSDR4A3CY2210 | 136276 | Y7-136276 | HHB | 11616 | 4015081330683 | db | 1 |  | 0 |  | 1 | 85444290 | US | 177.8 | 38.1 | 203.2 | 0.41 | 0.419
Csatl.vez. és kábel készlet L=1500mm | CSDR4A4CY2201.5-D | 136313 | Y7-136313 | HHB | 17080 | 4015081330959 | db | 1 |  | 0 |  | 1 | 85444290 | US | 152.4 | 25.4 | 177.8 | 0.27 | 0.279
Csatl.vez. és kábel készlet L=1000mm | CSDR4A4CY2201-D | 136278 | Y7-136278 | HHB | 16400 | 4015081330690 | db | 1 |  | 0 |  | 1 | 85444290 | US | 152.4 | 25.4 | 177.8 | 0.27 | 0.279
Csatl.vez. és kábel készlet L=2000mm | CSDR4A4CY2202 | 136279 | Y7-136279 | HHB | 8412 | 4015081330706 | db | 1 |  | 0 |  | 1 | 85444290 | DE | 152.4 | 44.45 | 152.4 | 0.23 | 0.239
Csatl.vez. és kábel készlet L=3000mm | CSDR4A4CY2203-D | 136315 | Y7-136315 | HHB | 19588 | 4015081330973 | db | 1 |  | 0 |  | 1 | 85444290 | US | 165.1 | 12.7 | 165.1 | 0.09 | 0.099
Csatl.vez. és kábel készlet L=5000mm | CSDR4A4CY2205 | 136282 | Y7-136282 | HHB | 8848 | 4015081330713 | db | 1 |  | 0 |  | 1 | 85444290 | US | 165.1 | 25.4 | 165.1 | 0.32 | 0.329
Csatl.vez. és kábel készlet L=5000mm | CSDR4A4CY2205-D | 136283 | Y7-136283 | HHB | 19588 | 4015081330720 | db | 1 |  | 0 |  | 1 | 85444290 | US | 152.4 | 25.4 | 177.8 | 0.27 | 0.279
Csatl.vez. és kábel készlet L=10000mm | CSDR4A4CY2210 | 136284 | Y7-136284 | HHB | 11492 | 4015081330737 | db | 1 |  | 0 |  | 1 | 85444290 | US | 177.8 | 38.1 | 203.2 | 0.41 | 0.419
Csatl.vez. és kábel készlet L=2000mm | CSDR5A5CY2202 | 166983 | Y7-166983 | HHB | 8572 | 4015081642861 | db | 1 |  | 0 |  | 1 | 85444290 | MX | 152.4 | 25.4 | 177.8 | 0.03 | 0.3
Csatl.vez. és kábel készlet L=5000mm | CSDR5A5CY2205 | 166984 | Y7-166984 | HHB | 11632 | 4015081642878 | db | 1 |  | 0 |  | 1 | 85444290 | MX | 152.4 | 25.4 | 177.8 | 0.03 | 0.3
Csatl.vez. és kábel készlet L=10000mm | CSDR5A5CY2210 | 166985 | Y7-166985 | HHB | 14080 | 4015081642885 | db | 1 |  | 0 |  | 1 | 85444290 | MX | 190.5 | 40 | 190.5 | 0.03 | 0.6
Plug tört 4-pólus | CSDRM4 | 136285 | Y7-136285 | HHB | 9536 | 4015081330744 | db | 1 |  | 0 |  | 1 | 85366990 | US | 19.05 | 12.7 | 69.85 | 0.02 | 0.029
Coupler egyenes 4-pólus | CSDS4 | 136286 | Y7-136286 | HHB | 9536 | 4015081330751 | db | 1 |  | 0 |  | 1 | 85366990 | DE | 19.05 | 12.7 | 69.85 | 0.02 | 0.029
Csatl.vez. és kábel készlet L=2000mm | CSDS4A3CY2202 | 136287 | Y7-136287 | HHB | 6464 | 4015081330768 | db | 1 |  | 0 |  | 1 | 85444290 | DE | 165.1 | 12.7 | 165.1 | 0.09 | 0.099
Csatl.vez. és kábel készlet L=5000mm | CSDS4A3CY2205 | 136288 | Y7-136288 | HHB | 8912 | 4015081330775 | db | 1 |  | 0 |  | 1 | 85444290 | US | 177.8 | 38.1 | 203.2 | 0.41 | 0.419
Csatl.vez. és kábel készlet L=10000mm | CSDS4A3CY2210 | 136289 | Y7-136289 | HHB | 11360 | 4015081330782 | db | 1 |  | 0 |  | 1 | 85444290 | US | 190.5 | 38.1 | 190.5 | 0.52 | 0.529
Csatl.vez. és kábel készlet L=1500mm | CSDS4A4CY2201.5-D | 136316 | Y7-136316 | HHB | 16464 | 4015081330980 | db | 1 |  | 0 |  | 1 | 85444290 | US | 152.39 | 25.39 | 177.79 | 0.27 | 0.279
Csatl.vez. és kábel készlet L=1000mm | CSDS4A4CY2201-D | 136291 | Y7-136291 | HHB | 16464 | 4015081330799 | db | 1 |  | 0 |  | 1 | 85444290 | US | 152.4 | 25.4 | 177.8 | 0.27 | 0.279
Csatl.vez. és kábel készlet L=2000mm | CSDS4A4CY2202 | 136292 | Y7-136292 | HHB | 8008 | 4015081330805 | db | 1 |  | 0 |  | 1 | 85444290 | US | 165.1 | 12.7 | 165.1 | 0.09 | 0.12
Csatl.vez. és kábel készlet L=3000mm | CSDS4A4CY2203-D | 136293 | Y7-136293 | HHB | 17504 | 4015081330812 | db | 1 |  | 0 |  | 1 | 85444290 | DE | 152.4 | 25.4 | 177.8 | 0.27 | 0.279
Csatl.vez. és kábel készlet L=5000mm | CSDS4A4CY2205 | 136294 | Y7-136294 | HHB | 9836 | 4015081330829 | db | 1 |  | 0 |  | 1 | 85444290 | US | 177.8 | 38.1 | 203.2 | 0.172 | 0.214
Csatl.vez. és kábel készlet L=5000mm | CSDS4A4CY2205-D | 136295 | Y7-136295 | HHB | 19044 | 4015081330836 | db | 1 |  | 0 |  | 1 | 85444290 | US | 190.5 | 38.1 | 190.5 | 0.52 | 0.529
Csatl.vez. és kábel készlet L=10000mm | CSDS4A4CY2210 | 136296 | Y7-136296 | HHB | 12900 | 4015081330843 | db | 1 |  | 0 |  | 1 | 85444290 | US | 190.5 | 38.1 | 190.5 | 0.52 | 0.529
Csatl.vez. és kábel készlet L=5000mm | CSDS5A5CY2205 | 166986 | Y7-166986 | HHB | 11372 | 4015081642892 | db | 1 |  | 0 |  | 1 | 85444290 | US | 190.5 | 40 | 190.5 | 0.03 | 0.6
Csatl.vez. és kábel készlet L=10000mm | CSDS5A5CY2210 | 166987 | Y7-166987 | HHB | 13176 | 4015081643073 | db | 1 |  | 0 |  | 1 | 85444290 | DE | 190.5 | 40 | 190.5 | 0.03 | 0.6
Csatl.vez. és kábel készlet L=2000mm | CSDS8A8CB2402 | 100578 | Y7-100578 | HHB | 19012 | 4015081663262 | db | 1 |  | 0 |  | 1 | 85444290 | PL | 165.1 | 12.7 | 165.1 | 0.09 | 0.9
Csatl.vez. és kábel készlet L=5000mm | CSDS8A8CB2405 | 100579 | Y7-100579 | HHB | 22036 | 4015081663279 | db | 1 |  | 0 |  | 1 | 85444290 | PL | 152.4 | 25.4 | 177.8 | 0.03 | 0.3
Csatl.vez. és kábel készlet L=10000mm | CSDS8A8CB2410 | 100580 | Y7-100580 | HHB | 28228 | 4015081663286 | db | 1 |  | 0 |  | 1 | 85444290 | PL | 152.4 | 25.4 | 177.8 | 0.03 | 0.3
Plug egyenes 4-pólus | CSDSM4 | 136297 | Y7-136297 | HHB | 9456 | 4015081330850 | db | 1 |  | 0 |  | 1 | 85366990 | DE | 76.2 | 14.8 | 76.2 | 0.02 | 0.029
Töltőállomás több eszközhöz, 32x USB, Mobiltelefonok, BS tápegység, zárható, fekete | CSDXB32USB | CSDXB32USB | CSDXB32USB | HH0 | 453068 | 37332285027 | db | 1 |  | 0 |  | 1 | 85044060 | CN | 0 | 0 | 0 | 28.001 | 0
Töltőállomás több eszközhöz, 32x USB, mobiltelefonok, Schuko tápegység, zárható, fekete | CSDXS32USB | CSDXS32USB | CSDXS32USB | HH0 | 453068 | 37332283443 | db | 1 |  | 0 |  | 1 | 85044060 | CN | 0 | 0 | 0 | 28.001 | 0
Hőmérsékletérzékelő -50 és 180 °C között (CTEU-02/01 és CAEE-02/01 esetében) | CSEZ-01/01 | 265643 | Y7-265643 | HH9 | 11656 | 4015082656430 | db | 1 |  | 0 |  | 1 | 90251900 | DE | 85 | 36 | 74 | 0.033 | 0.047
Beltéri borító belső | CSEZ-01/24 | 118802 | Y7-118802 | HH9 | 7804 | 4015081169528 | db | 1 |  | 0 |  | 1 | 39269097 | DE | 85 | 24 | 85 | 0.047 | 0.07
Hőmérsékletérzékelő -50 és 200 °C között (CTEU-02/01 és CAEE-02/01 esetében) | CSEZ-01/36 | 177263 | Y7-177263 | HH9 | 9204 | 4015081717156 | db | 1 |  | 0 |  | 1 | 90251900 | DE | 4 | 2100 | 4 | 0.05 | 0.086
Lapos öntapadós érzékelő eláraszt érzékelőhöz/jelzőhöz 3 m + kétvezetékes csatlakozókábel 1 m | CSEZ-01/37 | 306131 | Y7-306131 | HH9 | 9772 | 9010238216297 | db | 1 |  | 0 |  | 1 | 85444290 | CZ | 95 | 25 | 95 | 0.061 | 0.061
Lapos öntapadós érzékelő eláraszt érzékelőhöz/jelzőhöz 3 m csatlakozóval | CSEZ-01/38 | EP-500545 | Y7-500545 | HH9 | 6056 | 9010653019459 | db | 1 |  | 0 |  | 1 | 85444290 | CZ | 20 | 3 | 3000 | 0.038 | 0.038
Készlet a töltőállomás kocsivá alakításához (tartalmazza a fogantyút, görgőket, kábelkezelőt) | CSHANDLEKIT | CSHANDLEKIT | CSHANDLEKIT | HH0 | 79468 | 037332188939 | db | 1 |  | 0 |  | 1 | 83022000 | CN | 0 | 0 | 0 | 9.59 | 10.43
Készlet 16 eszköz töltőállomás kocsivá alakításához (fogantyút, görgőket, kábelkezelőt tartalmaz) | CSHANDLEKIT2 | CSHANDLEKIT2 | CSHANDLEKIT2 | HH0 | 76268 | 037332196385 | db | 1 |  | 0 |  | 1 | 83022000 | CN | 0 | 0 | 0 | 7.71 | 8.573
Elválasztó | CSI350 | CSI350 | CSI350 | HHS | 43096 | 5018986387959 | db | 1 |  | 0 |  | 1 | 85311030 | RO | 0 | 0 | 0 | 0.23 | 0.266
Csatl.vez. és kábel készlet L=2000mm | CSNR3A3CY2402 | 166988 | Y7-166988 | HHB | 5016 | 4015081642908 | db | 1 |  | 0 |  | 1 | 85444290 | MX | 152.4 | 25.4 | 177.8 | 0.3 | 0.3
Csatl.vez. és kábel készlet L=5000mm | CSNR3A3CY2405 | 166989 | Y7-166989 | HHB | 6984 | 4015081642915 | db | 1 |  | 0 |  | 1 | 85444290 | MX | 152.4 | 25.4 | 177.8 | 0.3 | 0.3
Csatl.vez. és kábel készlet L=10000mm | CSNR3A3CY2410 | 166990 | Y7-166990 | HHB | 9948 | 4015081642922 | db | 1 |  | 0 |  | 1 | 85444290 | MX | 190.5 | 40 | 190.5 | 0.6 | 0.6
Csatl.vez. és kábel készlet L=2000mm | CSNS3A3CY2402 | 166991 | Y7-166991 | HHB | 5456 | 4015081642939 | db | 1 |  | 0 |  | 1 | 85444290 | MX | 152.4 | 25.4 | 177.8 | 0.3 | 0.3
Csatl.vez. és kábel készlet L=5000mm | CSNS3A3CY2405 | 166992 | Y7-166992 | HHB | 7428 | 4015081643080 | db | 1 |  | 0 |  | 1 | 85444290 | MX | 152.4 | 25.4 | 177.8 | 0.3 | 0.3
Csatl.vez. és kábel készlet L=10000mm | CSNS3A3CY2410 | 166993 | Y7-166993 | HHB | 9096 | 4015081642946 | db | 1 |  | 0 |  | 1 | 85444290 | MX | 190.5 | 40 | 190.5 | 0.6 | 0.6
Cabel Nano style, egyenes, aljzat, 2 m | CSNS4A4CY2402 | 100060 | Y7-100060 | HHB | 7804 | 4015081643523 | db | 1 |  | 0 |  | 1 | 85444290 | DE | 25.4 | 25.4 | 25.4 | 0.5 | 0.5
Cabel Nano style, egyenes, aljzat, 5 m | CSNS4A4CY2405 | 100065 | Y7-100065 | HHB | 10252 | 4015081643530 | db | 1 |  | 0 |  | 1 | 85444290 | DE | 25.4 | 25.4 | 25.4 | 0.5 | 0.5
Nano dugó, egyenes, 3 poz. | CSNSM3 | 100067 | Y7-100067 | HHB | 8336 | 4015081643202 | db | 1 |  | 0 |  | 1 | 85366990 | MX | 19.05 | 12.7 | 69.75 | 0.02 | 0.02
Nano dugó, egyenes, 4 poz. | CSNSM4 | 100068 | Y7-100068 | HHB | 9648 | 4015081643110 | db | 1 |  | 0 |  | 1 | 85366990 | MX | 19.05 | 12.7 | 69.75 | 0.02 | 0.02
RF 2-pontos gomb - 55x55mm, 3V-os akkumulátor | CTAA-01/04 | 125969 | Y7-125969 | HH9 | 15224 | 4015081236169 | db | 1 |  | 0 |  | 1 | 85176200 | CZ | 70 | 70 | 12 | 0.029 | 0.059
RF 4-pontos gomb - 55x55mm, 3V-os elem | CTAA-02/04 | 126030 | Y7-126030 | HH9 | 16004 | 4015081236176 | db | 1 |  | 0 |  | 1 | 85176200 | CZ | 70 | 70 | 12 | 0.029 | 0.059
RF 8-pontos gomb - 55x55mm, 3V-os elem | CTAA-04/04 | 126031 | Y7-126031 | HH9 | 22792 | 4015081236183 | db | 1 |  | 0 |  | 1 | 85176200 | CZ | 70 | 70 | 12 | 0.029 | 0.059
RF Kettős hőmérséklet bemenetek (max. 2 CSEZ érzékelő), 3 V-os elem | CTEU-02/01 | 265628 | Y7-265628 | HH9 | 37228 | 4015082656287 | db | 1 |  | 0 |  | 1 | 85269200 | CZ | 46 | 52 | 18.5 | 0.033 | 0.047
Érintőképernyő (ismétlő) a CF1100 vezérlő panelhez címezhető ETR-hez | CTPR3000 | CTPR3000 | CTPR3000 | HHS | 604180 | 5018986851030 | db | 1 |  | 0 |  | 1 | 85371091 | GB | 357 | 375 | 95 | 5.831 | 9.05
RF multifunkciós gomb 2-pontos - 55x55mm, 3V-os elem, hőmérséklet és páratartalom mérés | CTSA-01/04 | EP-500380 | Y7-500380 | HH9 | 30476 | 9010653018568 | db | 1 |  | 0 |  | 1 | 85371091 | CZ | 70 | 70 | 12 | 0.029 | 0.059
RF multifunkciós gomb 4-pontos - 55x55mm, 3V-os elem, hőmérséklet és páratartalom mérés | CTSA-02/04 | EP-500381 | Y7-500381 | HH9 | 32428 | 9010653018575 | db | 1 |  | 0 |  | 1 | 85371091 | CZ | 70 | 70 | 12 | 0.029 | 0.059
RF multifunkciós gomb 8-pontos - 55x55mm, 3V-os elem, hőmérséklet és páratartalom mérés | CTSA-04/04 | EP-500382 | Y7-500382 | HH9 | 35628 | 9010653018582 | db | 1 |  | 0 |  | 1 | 85371091 | CZ | 70 | 70 | 12 | 0.029 | 0.059
SASY, gyűjtősín Cu 12X10, In=240A, hossz: 1500mm | CU12X10 | 215269 | Y7-215269 | HH6 | 25984 | 4015082152697 | db | 5 |  | 0 |  | 5 | 74071000 | FR | 1500 | 12 | 10 | 1.61 | 1.61
SASY, gyűjtősín Cu 12X5, In=160A, hossz: 1500mm | CU12X5 | 034121 | Y7-34121 | HH6 | 12900 | 4015080341215 | db | 10 |  | 10 | 9007912554264 | 10 | 74071000 | DE | 1500 | 12 | 5 | 0.81 | 0.81
SASY, gyűjtősín Cu 12X5, In=160A, hossz: 2200mm | CU12X5-2250 | 005093 | Y7-5093 | HH6 | 32684 | 4015080050933 | db | 10 |  | 10 | 9007912554271 | 10 | 74071000 | DE | 2250 | 12 | 5 | 1.21 | 1.21
SASY, gyűjtősín Cu 15X10, In=360A, hossz: 1500mm | CU15X10 | 215271 | Y7-215271 | HH6 | 32524 | 4015082152710 | db | 10 |  | 0 |  | 10 | 74071000 | DE | 1500 | 15 | 10 | 2 | 2
SASY, gyűjtősín Cu 15X5, In=310A, hossz: 1500mm | CU15X5 | 215270 | Y7-215270 | HH6 | 16228 | 4015082152703 | db | 10 |  | 0 |  | 10 | 74071000 | DE | 1500 | 15 | 5 | 1 | 1
SASY, gyűjtősín Cu 20X10, In=500A, hossz: 1500mm | CU20X10 | 041719 | Y7-41719 | HH6 | 38768 | 4015080417194 | db | 5 |  | 0 |  | 5 | 74071000 | DE | 1500 | 20 | 10 | 2.68 | 2.68
SASY, gyűjtősín Cu 20X10, In=500A, hossz: 2250mm | CU20X10-2250 | 009839 | Y7-9839 | HH6 | 63868 | 4015080098393 | db | 5 |  | 0 |  | 5 | 74071000 | DE | 2250 | 20 | 10 | 4.01 | 4.01
SASY, gyűjtősín Cu 20X5, In=315A, hossz: 1500mm | CU20X5 | 044092 | Y7-44092 | HH6 | 19288 | 4015080440925 | db | 10 |  | 0 |  | 10 | 74071000 | DE | 1500 | 20 | 5 | 1.34 | 1.34
SASY, gyűjtősín Cu 20X5, In=315A, hossz: 2250mm | CU20X5-2250 | 007466 | Y7-7466 | HH6 | 32444 | 4015080074663 | db | 10 |  | 0 |  | 10 | 74071000 | DE | 2250 | 20 | 5 | 2.01 | 2.01
SASY, gyűjtősín Cu 20X5, In=315A, hossz: 2500mm | CU20X5-2500 | 032703 | Y7-32703 | HH6 | 42724 | 4015080327035 | db | 10 |  | 0 |  | 10 | 74071000 | DE | 2500 | 20 | 5 | 2.24 | 2.24
SASY, gyűjtősín Cu 30X10, In=630A, hossz: 1500mm | CU30X10 | 051211 | Y7-51211 | HH6 | 54212 | 4015080512110 | db | 5 |  | 0 |  | 5 | 74071000 | DE | 1500 | 30 | 10 | 4.02 | 4.02
SASY, gyűjtősín Cu 40X10, In=800A, hossz: 1500mm | CU40X10 | 063076 | Y7-63076 | HH6 | 69360 | 4015080630760 | db | 5 |  | 0 |  | 5 | 74071000 | FR | 1500 | 40 | 10 | 5.34 | 5.34
Flexi sín (szalagsín), szigetelt, In=400A, S=124mm2, fekete | CU-BAND10x16x0,8-BK | 080739 | Y7-80739 | HH6 | 45228 | 4015080807391 | db | 5 |  | 0 |  | 5 | 85444995 | DE | 15 | 20 | 2000 | 2.563 | 2.67
Flexi sín (szalagsín), szigetelt, In=400A, S=124mm2, kék | CU-BAND10x16x0,8-BU | 079736 | Y7-79736 | HH6 | 45228 | 4015080797364 | db | 1 |  | 0 |  | 1 | 85444995 | DE | 15 | 20 | 2000 | 2.563 | 2.67
Flexi sín (szalagsín), szigetelt, In=400A, S=124mm2, zöld-sárga | CU-BAND10x16x0,8-GNYE | 080698 | Y7-80698 | HH6 | 45200 | 4015080806981 | db | 1 |  | 0 |  | 1 | 85444995 | DE | 15 | 20 | 2000 | 2.563 | 2.67
Flexi sín (szalagsín) 630A, 10x24x1mm, 240mm2, fekete | CU-BAND10X24X1-BK | 119034 | Y7-119034 | HH6 | 130488 | 4015081171712 | db | 5 | 9008790168543 | 0 |  | 5 | 85444995 | DE | 24 | 10 | 2000 | 4.35 | 4.35
Flexi sín (szalagsín) 800A, 10x32x1mm, 300mm2, fekete | CU-BAND10X32X1-BK | 119036 | Y7-119036 | HH6 | 159432 | 4015081171736 | db | 3 | 9008790168529 | 0 |  | 3 | 85444995 | DE | 32 | 10 | 2000 | 5.85 | 5.85
Flexi sín (szalagsín) 1000A, 10x40x1mm, 400mm2, fekete | CU-BAND10X40X1-BK | 119037 | Y7-119037 | HH6 | 184628 | 4015081171743 | db | 3 | 9008790168512 | 0 |  | 3 | 85444995 | DE | 40 | 10 | 2000 | 7.35 | 7.35
Flexi sín (szalagsín) 1250A, 10x50x1mm, 500mm2, fekete | CU-BAND10X50X1-BK | 119038 | Y7-119038 | HH6 | 220952 | 4015081171750 | db | 2 | 9008790168505 | 0 |  | 2 | 85444995 | DE | 50 | 10 | 2000 | 9.1 | 9.1
Flexi sín (szalagsín) 1600A, 10x80x1mm, 800mm2, fekete | CU-BAND10X80X1-BK | 119039 | Y7-119039 | HH6 | 352744 | 4015081171767 | db | 1 |  | 0 |  | 1 | 85444995 | DE | 80 | 10 | 2000 | 14.45 | 14.45
Flexi sín (szalagsín), szigetelt, In=630A, S=231mm2, fekete | CU-BAND11x21x1-BK | 080923 | Y7-80923 | HH6 | 82752 | 4015080809234 | db | 5 |  | 0 |  | 5 | 74091900 | DE | 25 | 15 | 2000 | 4.578 | 5.6
Flexi sín (szalagsín), szigetelt, In=630A, S=231mm2, kék | CU-BAND11x21x1-BU | 080769 | Y7-80769 | HH6 | 82772 | 4015080807698 | db | 1 |  | 0 |  | 1 | 85444995 | DE | 25 | 15 | 2000 | 4.578 | 4.72
Flexi sín (szalagsín), szigetelt, In=630A, S=231mm2, zöld-sárga | CU-BAND11x21x1-GNYE | 080836 | Y7-80836 | HH6 | 82852 | 4015080808367 | db | 1 |  | 0 |  | 1 | 74198090 | DE | 25 | 15 | 2000 | 4.578 | 4.72
Flexi sín (szalagsín), szigetelt, In=100A, S=21.6mm2, fekete | CU-BAND3x9x0,8-BK | 081167 | Y7-81167 | HH6 | 12112 | 4015080811671 | db | 20 |  | 0 |  | 20 | 85444995 | DE | 15 | 6 | 2000 | 0.518 | 0.54
Flexi sín (szalagsín), szigetelt, In=100A, S=21.6mm2, kék | CU-BAND3x9x0,8-BU | 080960 | Y7-80960 | HH6 | 12112 | 4015080809609 | db | 1 |  | 0 |  | 1 | 74198090 | DE | 15 | 6 | 2000 | 0.518 | 0.54
Flexi sín (szalagsín), szigetelt, In=100A, S=21.6mm2, zöld-sárga | CU-BAND3x9x0,8-GNYE | 081006 | Y7-81006 | HH6 | 12100 | 4015080810063 | db | 1 |  | 0 |  | 1 | 85444995 | DE | 15 | 6 | 2000 | 0.518 | 0.54
Flexi sín (szalagsín), szigetelt, In=200A, S=51.2mm2, fekete | CU-BAND4X16X0,8-BK | 081209 | Y7-81209 | HH6 | 19004 | 4015080812098 | db | 10 |  | 0 |  | 10 | 85389099 | DE | 8 | 16 | 2000 | 1.119 | 1.166
Flexi sín (szalagsín), szigetelt, In=200A, S=51.2mm2, kék | CU-BAND4X16X0,8-BU | 032350 | Y7-32350 | HH6 | 19004 | 4015080323501 | db | 10 |  | 0 |  | 10 | 85389099 | DE | 8 | 16 | 2000 | 1.165 | 1.165
Flexi sín (szalagsín) 400A, 5x24x1mm, 120mm2, fekete | CU-BAND5X24X1-BK | 119032 | Y7-119032 | HH6 | 98656 | 4015081171590 | db | 5 | 9008790168284 | 0 |  | 5 | 85444995 | DE | 24 | 5 | 2000 | 2.3 | 2.3
Flexi sín (szalagsín) 630A, 5x32x1mm, 160mm2, fekete | CU-BAND5X32X1-BK | 119035 | Y7-119035 | HH6 | 112640 | 4015081171729 | db | 5 | 9008790168536 | 0 |  | 5 | 85444995 | DE | 32 | 5 | 2000 | 2.95 | 2.95
Flexi sín (szalagsín), szigetelt, In=250A, S=74.4mm2, fekete | CU-BAND6x16x0,8-BK | 081310 | Y7-81310 | HH6 | 30296 | 4015080813101 | db | 10 |  | 0 |  | 10 | 85444995 | DE | 20 | 9 | 2000 | 1.565 | 1.63
Flexi sín (szalagsín), szigetelt, In=250A, S=74.4mm2, kék | CU-BAND6x16x0,8-BU | 081222 | Y7-81222 | HH6 | 30312 | 4015080812227 | db | 1 |  | 0 |  | 1 | 85444995 | DE | 20 | 9 | 2000 | 1.565 | 1.63
Flexi sín (szalagsín), szigetelt, In=250A, S=74.4mm2, zöld-sárga | CU-BAND6x16x0,8-GNYE | 081275 | Y7-81275 | HH6 | 30332 | 4015080812753 | db | 1 |  | 0 |  | 1 | 85444995 | DE | 20 | 9 | 2000 | 1.565 | 1.63
Flexi sín (szalagsín), szigetelt, In=160A, S=43.2mm2, fekete | CU-BAND6x9x0,8-BK | 081414 | Y7-81414 | HH6 | 20868 | 4015080814146 | db | 10 |  | 0 |  | 10 | 85444995 | DE | 12 | 9 | 2000 | 0.964 | 1.004
Flexi sín (szalagsín), szigetelt, In=160A, S=43.2mm2, kék | CU-BAND6x9x0,8-BU | 081344 | Y7-81344 | HH6 | 20868 | 4015080813446 | db | 1 |  | 0 |  | 1 | 74198090 | DE | 12 | 9 | 2000 | 0.964 | 1.004
Flexi sín (szalagsín), szigetelt, In=160A, S=43.2mm2, zöld-sárga | CU-BAND6x9x0,8-GNYE | 081367 | Y7-81367 | HH6 | 20868 | 4015080813675 | db | 1 |  | 0 |  | 1 | 85444995 | DE | 13 | 9 | 2000 | 0.964 | 1.004
Flexi sín (szalagsín) 630A, 8x24x1mm, 192mm2, fekete | CU-BAND8X24X1-BK | 119033 | Y7-119033 | HH6 | 114012 | 4015081171705 | db | 5 | 9008790168550 | 0 |  | 5 | 85444995 | DE | 24 | 8 | 2000 | 3.5 | 3.5
Flexi sín (szalagsín), szigetelt, In=200A, S=64.8mm2, fekete | CU-BAND9x9x0,8-BK | 081515 | Y7-81515 | HH6 | 29208 | 4015080815150 | db | 10 |  | 0 |  | 10 | 85444995 | DE | 12 | 9 | 2000 | 1.311 | 1.366
Flexi sín (szalagsín), szigetelt, In=200A, S=64.8mm2, kék | CU-BAND9x9x0,8-BU | 081436 | Y7-81436 | HH6 | 29208 | 4015080814368 | db | 1 |  | 0 |  | 1 | 74198090 | DE | 12 | 9 | 2000 | 1.366 | 1.366
Flexi sín (szalagsín), szigetelt, In=200A, S=64.8mm2, zöld-sárga | CU-BAND9x9x0,8-GNYE | 081485 | Y7-81485 | HH6 | 29208 | 4015080814856 | db | 1 |  | 0 |  | 1 | 74198090 | DE | 12 | 9 | 2000 | 1.366 | 1.366
SASY, gy.sín Cu kettős T profilú, 2500A, hosszú 2400mm | CU-BAR-1140/T | 107168 | Y7-107168 | HH6 | 291060 | 4015081069316 | db | 1 |  | 0 |  | 1 | 85369010 | DE | 2400 | 70 | 30 | 24.36 | 24.36
SASY, gy.sín Cu kettős T profilú, 1250A, hosszú 2400mm | CU-BAR-500/T | 107166 | Y7-107166 | HH6 | 231100 | 4015081069293 | db | 1 |  | 0 |  | 1 | 74071000 | DE | 2400 | 30 | 30 | 10.44 | 10.44
SASY, gy.sín Cu kettős T profilú, 1600A, hosszú 2400mm | CU-BAR-720/T | 107167 | Y7-107167 | HH6 | 374400 | 4015081069309 | db | 1 |  | 0 |  | 1 | 85369095 | DE | 2400 | 40 | 30 | 15.4 | 15.4
Gyors biztosíték betét, félvezetők védelmére 1250V, 800A, 3 | 170M6696 | 170M6696 | 170M6696 | HHF | 165366 | 5996516020418 | db | 1 |  | 0 |  | 1 | 85351000 | HU | 95 | 76 | 168 | 1.527 | 1.57
FUSE 500A 1000V 230FN/90 AR CU | 170M1869 | 170M1869 | 170M1869 | HHF | 156957 | 5027590442091 | db | 6 |  | 0 |  | 6 | 85361090 | IN | 0 | 0 | 0 | 0 | 0
Gyors biztosíték betét, félvezetők védelmére 1250V, 700A, 3 | 170M6145 | 170M6145 | 170M6145 | HHF | 156957 | 5996516017913 | db | 1 |  | 0 |  | 1 | 85351000 | HU | 95 | 76 | 168 | 1.276 | 1.319
Gyors biztosíték betét BS88, 690V AC / 500V DC, 400A | 400MMT | 400MMT | 400MMT | HHF | 38201 | 5027590046879 | db | 1 |  | 0 |  | 1 | 85361090 | IN | 38 | 113 | 83 | 0.45 | 0.484
600AMP 700V AC SEMICONDUCTOR FUSE | XL70F600 | XL70F600 | XL70F600 | HHF | 237718 | 5027590025416 | db | 1 |  | 0 |  | 1 | 85361090 | HU | 52 | 52 | 164 | 0.513 | 0
Gyors biztosíték betét, félvezetők védelmére 2000V DC, 400A | 170M2043 | 170M2043 | 170M2043 | HHF | 288687 | 5027590303835 | db | 1 |  | 0 |  | 1 | 85351000 | CN | 65 | 89 | 213 | 2.082 | 2.082
FUSE 3000A 500V 4BKN/60 AR | 170T8142 | 170T8142 | 170T8142 | HHF | 288687 | 5996516022795 | db | 1 |  | 0 |  | 1 | 85361090 | HU | 155 | 123 | 78 | 0 | 0
Gyors biztosíték betét, félvezetők védelmére 1250V, 550A, 2 | 170M5395 | 170M5395 | 170M5395 | HHF | 140139 | 5027590456869 | db | 4 |  | 0 |  | 4 | 85351000 | HU | 124 | 80 | 168 | 0.757 | 0.77
Gyors biztosíték betét, félvezetők védelmére 690V, 800A, 3 | 170M8545 | 170M8545 | 170M8545 | HHF | 140139 | 5996516022313 | db | 1 |  | 0 |  | 1 | 85361090 | HU | 95 | 76 | 168 | 0.956 | 1.042
FUSE 500A 1500V 3SKN/210 AR | 170L9877 | 170L9877 | 170L9877 | HHF | 263460 | 5027590440400 | db | 2 |  | 0 |  | 2 | 85351000 | HU | 0 | 0 | 0 | 0.0427 | 0.0482
Gyors biztosíték betét, félvezetők védelmére 2000V, 630A, 3 | 170M6637 | 170M6637 | 170M6637 | HHF | 263460 | 5996516020203 | db | 1 |  | 0 |  | 1 | 85351000 | HU | 95 | 76 | 168 | 2.12 | 2.163
Gyors biztosíték betét, félvezetők védelmére 1000V, 250A, 00 | 170M4814 | 170M4814 | 170M4814 | HHF | 55328 | 5027590454292 | db | 6 |  | 0 |  | 6 | 85361090 | IN | 28 | 51 | 98 | 0.20967 | 0.257
Ultragyors biztosíték, félvezető+fotovoltaikus védelem, 3L méret, 1000V DC, 400A | PV-400A-3L | PV-400A-3L | PV-400A-3L | HHF | 243313 | 5996516000588 | db | 1 |  | 0 |  | 1 | 85361090 | HU | 75 | 205 | 75 | 1.978 | 2.035
Ultragyors biztosíték, félvezető+fotovoltaikus védelem, csavaros, 3L méret, 1000V DC, 400A | PV-400A-3L-B | PV-400A-3L-B | PV-400A-3L-B | HHF | 243313 | 5996516000892 | db | 1 |  | 0 |  | 1 | 85361090 | HU | 73.5 | 201.4 | 91 | 1.557 | 0
RF elárasztás jelző (elemmel működő), lapos kábellel az érzékelőhöz, fehér, fényes | CWGA-0D/01 | EP-500536 | Y7-500536 | HH9 | 33144 | 9010653019428 | db | 1 |  | 0 |  | 1 | 85437090 | CZ | 46 | 20 | 53 | 0.08 | 0.137
RF vízmegállító vezérlő készlet elárasztás érzék. és lapos kábellel az érzékelőhöz, fehér, fényes | CWGE-0U/31 | EP-500533 | Y7-500533 | HH9 | 73016 | 9010653019442 | db | 1 |  | 0 |  | 1 | 85389099 | CZ | 85 | 40 | 85 | 0.316 | 0.42
Elárasztás érzék. csatlakoz. és lapos kábellel az érzékelőhöz, fehér, fényes, CWGE-0U/31 készlethez | CWGZ-0S/01 | EP-500539 | Y7-500539 | HH9 | 6252 | 9010653019435 | db | 1 |  | 0 |  | 1 | 85389099 | CZ | 46 | 20 | 53 | 0.029 | 0.041
RF elárasztás jelző burkolat (elemmel működő), ezüst, matt | CWGZ-CB/03 | EP-500537 | Y7-500537 | HH9 | 6252 | 9010653019497 | db | 1 |  | 0 |  | 1 | 85389099 | AT | 46 | 15 | 52 | 0.008 | 0.008
RF elárasztás jelző burkolat (elemmel működő), jet fekete, matt | CWGZ-CB/09 | EP-500538 | Y7-500538 | HH9 | 6252 | 9010653019503 | db | 1 |  | 0 |  | 1 | 85389099 | AT | 46 | 15 | 52 | 0.008 | 0.008
Szelepvezérlő egység fedele, ezüst, matt | CWGZ-CM/03 | EP-500534 | Y7-500534 | HH9 | 7192 | 9010653019473 | db | 1 |  | 0 |  | 1 | 85389099 | AT | 55 | 15 | 55 | 0.013 | 0.013
Cover for Water Guard Universal, Alpine white matt | CWGZ-CM/07 | EP-502613 | EP-502613 | HH9 | 7192 | 9010653084419 | db | 1 |  | 0 |  | 1 | 39269097 | AT | 55 | 15 | 55 | 0.013 | 0.013
Szelepvezérlő egység burkolata, jet fekete, matt | CWGZ-CM/09 | EP-500535 | Y7-500535 | HH9 | 7192 | 9010653019480 | db | 1 |  | 0 |  | 1 | 85389099 | AT | 55 | 15 | 55 | 0.013 | 0.013
Elárasztás érzékelő burkolat bináris kimenettel, ezüst, matt | CWGZ-CS/03 | EP-500540 | Y7-500540 | HH9 | 6252 | 9010653019466 | db | 1 |  | 0 |  | 1 | 85389099 | AT | 46 | 15 | 52 | 0.008 | 0.008
Elárasztás érzékelő burkolat bináris kimenettel, jet fekete, matt | CWGZ-CS/09 | EP-500541 | Y7-500541 | HH9 | 6252 | 9010653019510 | db | 1 |  | 0 |  | 1 | 85389099 | AT | 46 | 15 | 52 | 0.008 | 0.008
RF gombburkolat 55x55mm, fehér, matt | CWIZ-01/01 | 126042 | Y7-126042 | HH9 | 648 | 4015081236299 | db | 1 | 9008790323362 | 0 |  | 1 | 85389099 | AT | 55 | 55 | 7 | 0.00691 | 0.012114
RF gombburkolat 55x55mm, krémszínű, matt | CWIZ-01/02 | 126043 | Y7-126043 | HH9 | 736 | 4015081236305 | db | 1 | 9008790323355 | 0 |  | 1 | 85389099 | AT | 55 | 55 | 7 | 0.00676 | 0.011964
RF gombburkolat 55x55mm, ezüst, matt | CWIZ-01/03 | 126044 | Y7-126044 | HH9 | 1748 | 4015081236312 | db | 1 | 9008790323348 | 0 |  | 10 | 85389099 | AT | 55 | 55 | 7 | 0.00709 | 0.012294
RF gombburkolat 55x55mm, antracit, matt | CWIZ-01/04 | 126045 | Y7-126045 | HH9 | 904 | 4015081236329 | db | 1 | 9008790323331 | 0 |  | 1 | 39269097 | AT | 55 | 55 | 7 | 0.00678 | 0.011984
RF gombburkolat 55x55mm, alpesi fehér, matt | CWIZ-01/07 | EP-500844 | Y7-500844 | HH9 | 976 | 9010653030706 | db | 1 |  | 0 |  | 1 | 85389099 | AT | 55 | 55 | 7 | 0.007 | 0.012
RF gombburkolat 55x55mm, jet fekete, matt | CWIZ-01/09 | 195242 | Y7-195242 | HH9 | 1792 | 9010238089402 | db | 1 |  | 0 |  | 1 | 39269097 | CZ | 55 | 55 | 7 | 0.007 | 0.007
RF gombburkolat 55x55mm 1-0, fehér, matt | CWIZ-01/11 | 147589 | Y7-147589 | HH9 | 700 | 4015081440399 | db | 1 | 9008790323126 | 0 |  | 1 | 85389099 | AT | 55 | 55 | 7 | 0.00691 | 0.012114
RF gombburkolat 55x55mm 1-0, krémszínű, matt | CWIZ-01/12 | 147590 | Y7-147590 | HH9 | 784 | 4015081440504 | db | 1 | 9008790323119 | 0 |  | 1 | 85389099 | CZ | 55 | 55 | 7 | 0.00676 | 0.011964
RF gombburkolat 55x55mm 1-0, ezüst, matt | CWIZ-01/13 | 147591 | Y7-147591 | HH9 | 1792 | 4015081440511 | db | 1 | 9008790323102 | 0 |  | 1 | 85389099 | CZ | 55 | 55 | 7 | 0.00709 | 0.012294
RF gombburkolat 55x55mm 1-0, antracit, matt | CWIZ-01/14 | 147592 | Y7-147592 | HH9 | 956 | 4015081440528 | db | 1 | 9008790323096 | 0 |  | 1 | 85389099 | AT | 55 | 55 | 7 | 0.00678 | 0.011984
RF gombburkolat 55x55mm 1-0, alpesi fehér, matt | CWIZ-01/17 | EP-500847 | Y7-500847 | HH9 | 1044 | 9010653030737 | db | 1 |  | 0 |  | 1 | 85389099 | AT | 55 | 55 | 7 | 0.007 | 0.012
RF gombburkolat 55x55mm, Fel-le, fehér, matt | CWIZ-01/21 | 147613 | Y7-147613 | HH9 | 700 | 4015081440733 | db | 1 | 9008790322884 | 0 |  | 1 | 85389099 | AT | 55 | 55 | 7 | 0.00691 | 0.012114
RF gombburkolat 55x55mm, Fel-le, krémszínű, matt | CWIZ-01/22 | 147614 | Y7-147614 | HH9 | 784 | 4015081440740 | db | 1 | 9008790322877 | 0 |  | 1 | 39269097 | CZ | 55 | 55 | 7 | 0.00676 | 0.011964
RF gombburkolat 55x55mm, Fel-le, ezüst, matt | CWIZ-01/23 | 147615 | Y7-147615 | HH9 | 1792 | 4015081440757 | db | 1 | 9008790322860 | 0 |  | 1 | 85389099 | CZ | 55 | 55 | 7 | 0.00709 | 0.012294
RF gombburkolat 55x55mm, Fel-le, antracit, matt | CWIZ-01/24 | 147616 | Y7-147616 | HH9 | 956 | 4015081440764 | db | 1 | 9008790322853 | 0 |  | 1 | 85389099 | AT | 55 | 55 | 7 | 0.00678 | 0.011984
RF gombburkolat 55x55mm, Fel-le, alpesi fehér, matt | CWIZ-01/27 | EP-500850 | Y7-500850 | HH9 | 1044 | 9010653030768 | db | 1 |  | 0 |  | 1 | 85389099 | AT | 55 | 55 | 7 | 0.007 | 0.012
RF gombburkolat 55x55mm, fehér, fényes | CWIZ-01/31 | 172985 | Y7-172985 | HH9 | 812 | 4015081695768 | db | 1 |  | 0 |  | 1 | 85389099 | AT | 55 | 55 | 7 | 0.00691 | 0.012114
RF gombburkolat 55x55mm, krémszínű, fényes | CWIZ-01/32 | 172988 | Y7-172988 | HH9 | 916 | 4015081695799 | db | 1 |  | 0 |  | 1 | 85389099 | AT | 55 | 55 | 7 | 0.00676 | 0.011964
RF gombburkolat 55x55mm, ezüst, fényes | CWIZ-01/33 | 172991 | Y7-172991 | HH9 | 1948 | 4015081695829 | db | 1 |  | 0 |  | 1 | 39269097 | AT | 55 | 55 | 7 | 0.00709 | 0.012294
RF gombburkolat 55x55mm, ragyogó fehér, fényes | CWIZ-01/35 | 179598 | Y7-179598 | HH9 | 812 | 4015081746842 | db | 1 |  | 0 |  | 1 | 85389099 | AT | 55 | 55 | 7 | 0.00691 | 0.012114
RF gombburkolat 55x55mm, piros, fényes | CWIZ-01/36 | 184467 | Y7-184467 | HH9 | 2240 | 4015081785063 | db | 1 |  | 0 |  | 1 | 39269097 | AT | 55 | 55 | 7 | 0.0072 | 0.012404
RF gombburkolat 55x55mm, alpesi fehér, fényes | CWIZ-01/37 | 184589 | Y7-184589 | HH9 | 812 | 4015081786183 | db | 1 |  | 0 |  | 1 | 85389099 | AT | 55 | 55 | 7 | 0.0072 | 0.012404
RF gombburkolat 55x55mm, jelző fehér, fényes | CWIZ-01/38 | 193987 | Y7-193987 | HH9 | 976 | 9010238045200 | db | 1 |  | 0 |  | 1 | 85389099 | AT | 55 | 55 | 7 | 0.125 | 0.125
RF gombburkolat 55x55mm , 1-0, fehér, fényes | CWIZ-01/41 | 172994 | Y7-172994 | HH9 | 868 | 4015081695850 | db | 1 |  | 0 |  | 1 | 85389099 | CZ | 55 | 55 | 7 | 0.00691 | 0.012114
RF gombburkolat 55x55mm , 1-0, krémszínű, fényes | CWIZ-01/42 | 172997 | Y7-172997 | HH9 | 968 | 4015081695881 | db | 1 |  | 0 |  | 1 | 85389099 | CZ | 55 | 55 | 7 | 0.00676 | 0.011964
RF gombburkolat 55x55mm , 1-0, ezüst, fényes | CWIZ-01/43 | 173000 | Y7-173000 | HH9 | 2216 | 4015081695911 | db | 1 |  | 0 |  | 1 | 85389099 | CZ | 55 | 55 | 7 | 0.00709 | 0.012294
RF gombburkolat 55x55mm , 1-0, ragyogó fehér, fényes | CWIZ-01/45 | 179601 | Y7-179601 | HH9 | 868 | 4015081746873 | db | 1 |  | 0 |  | 1 | 85389099 | CZ | 55 | 55 | 7 | 0.00691 | 0.012114
RF gombburkolat 55x55mm , 1-0, alpesi fehér, fényes | CWIZ-01/47 | 184592 | Y7-184592 | HH9 | 868 | 4015081786213 | db | 1 |  | 0 |  | 1 | 85389099 | CZ | 55 | 55 | 7 | 0.0072 | 0.012404
RF gombburkolat 55x55mm, 1 -0, jelző fehér, fényes | CWIZ-01/48 | 193990 | Y7-193990 | HH9 | 1044 | 9010238045231 | db | 1 |  | 0 |  | 1 | 85389099 | AT | 55 | 55 | 7 | 0.125 | 0.125
RF gombburkolat 55x55mm, Fel-le, fehér, fényes | CWIZ-01/51 | 173003 | Y7-173003 | HH9 | 868 | 4015081695942 | db | 1 |  | 0 |  | 1 | 85389099 | AT | 55 | 55 | 7 | 0.00691 | 0.012114
RF gombburkolat 55x55mm, Fel-le, krémszínű, fényes | CWIZ-01/52 | 173006 | Y7-173006 | HH9 | 968 | 4015081695973 | db | 1 |  | 0 |  | 1 | 39269097 | CZ | 55 | 55 | 7 | 0.00676 | 0.011964
RF gombburkolat 55x55mm, Fel-le, ezüst, fényes | CWIZ-01/53 | 173009 | Y7-173009 | HH9 | 2216 | 4015081696000 | db | 1 |  | 0 |  | 1 | 39269097 | CZ | 55 | 55 | 7 | 0.00709 | 0.012294
RF gombburkolat 55x55mm, Fel-le, ragyogó fehér, fényes | CWIZ-01/55 | 179604 | Y7-179604 | HH9 | 868 | 4015081746903 | db | 1 |  | 0 |  | 1 | 39269097 | AT | 55 | 55 | 7 | 0.00691 | 0.012114
RF gombburkolat 55x55mm, Fel-le, alpesi fehér, fényes | CWIZ-01/57 | 184595 | Y7-184595 | HH9 | 868 | 4015081786244 | db | 1 |  | 0 |  | 1 | 85389099 | AT | 55 | 55 | 7 | 0.0072 | 0.012404
RF gombburkolat 55x55mm, Fel-le, jelző fehér, fényes | CWIZ-01/58 | 193993 | Y7-193993 | HH9 | 1044 | 9010238045262 | db | 1 |  | 0 |  | 1 | 85389099 | AT | 55 | 55 | 7 | 0.125 | 0.125
RF gombburkolat 55x55mm Érkezés-Otthon/Indulás-Kint nyomattal, fehér, fényes | CWIZ-01/71 | 196842 | Y7-196842 | HH9 | 868 | 9008790992407 | db | 1 |  | 0 |  | 1 | 85389099 | AT | 55 | 55 | 7 | 0.007 | 0.007
RF gombburkolat 55x55mm Érkezés-Otthon/Indulás-Kint nyomattal, fehér, fényes | CWIZ-01/78 | EP-502095 | EP-502095 | HH9 | 868 | 9010653071600 | db | 1 |  | 0 |  | 1 | 85389099 | AT | 55 | 55 | 7 | 0.007 | 0.007
RF gombburkolat 55x55mm Érkezés-Otthon/Indulás-Kint nyomattal, fehér, fényes | CWIZ-01/b7 | EP-502607 | EP-502607 | HH9 | 1040 | 9010653084433 | db | 1 |  | 0 |  | 1 | 39269097 | AT | 55 | 55 | 7 | 0.007 | 0.007
RF gombburkolat 55x55mm Érkezés-Otthon/Indulás-Kint nyomattal, jet fekete, matt | CWIZ-01/b9 | 301904 | Y7-301904 | HH9 | 1956 | 9010238139749 | db | 1 |  | 0 |  | 1 | 85389099 | AT | 55 | 55 | 7 | 0.007 | 0.007
RF gombburkolat 55x55mm Reggel/Este nyomattal, jelző fehér, fényes | CWIZ-01/e8 | EP-502097 | EP-502097 | HH9 | 868 | 9010653071624 | db | 1 |  | 0 |  | 1 | 85389099 | AT | 55 | 55 | 10 | 0.007 | 0.007
RF gombburkolat 55x55mm Reggel/Este nyomattal, alpesi fehér, matt | CWIZ-01/f7 | EP-502608 | EP-502608 | HH9 | 868 | 9010653084440 | db | 1 |  | 0 |  | 1 | 39269097 | AT | 55 | 55 | 10 | 0.007 | 0.007
RF gombburkolat 55x55mm elárasztás jel nyomattal, fehér, fényes | CWIZ-01/g1 | EP-500542 | Y7-500542 | HH9 | 868 | 9010653019534 | db | 1 |  | 0 |  | 1 | 85389099 | AT | 55 | 55 | 7 | 0.007 | 0.007
RF gombburkolat 55x55mm elárasztás jel nyomattal, jelző fehér, fényes | CWIZ-01/g8 | EP-502099 | EP-502099 | HH9 | 868 | 9010653071648 | db | 1 |  | 0 |  | 1 | 85389099 | AT | 55 | 55 | 7 | 0.007 | 0.007
RF gombburkolat 55x55mm elárasztás jel nyomattal, ezüst, matt | CWIZ-01/h3 | EP-500543 | Y7-500543 | HH9 | 1956 | 9010653019541 | db | 1 |  | 0 |  | 1 | 85389099 | AT | 55 | 55 | 7 | 0.007 | 0.007
RF gombburkolat 55x55mm elárasztás jel nyomattal, alpesi fehér, matt | CWIZ-01/h7 | EP-502609 | EP-502609 | HH9 | 1040 | 9010653084457 | db | 1 |  | 0 |  | 1 | 39269097 | AT | 55 | 55 | 7 | 0.007 | 0.007
RF gombburkolat 55x55mm elárasztás jel nyomattal, jet fekete, matt | CWIZ-01/h9 | EP-500544 | Y7-500544 | HH9 | 1956 | 9010653019558 | db | 1 |  | 0 |  | 1 | 85389099 | AT | 55 | 55 | 7 | 0.007 | 0.007
RF gombburkolat 55x55mm 1 irányú, 1 jelenet A (szellőztetés), alpesi fehér, matt | CWIZ-01/n7 | EP-502004 | EP-502004 | HH9 | 1040 | 9010653064626 | db | 1 |  | 0 |  | 1 | 39269097 | AT | 55 | 55 | 7 | 0.007 | 0.07
RF gombburkolat 2x1/2 55x55mm, fehér, matt | CWIZ-02/01 | 126046 | Y7-126046 | HH9 | 932 | 4015081236336 | db | 1 | 9008790323324 | 0 |  | 1 | 39269097 | AT | 55 | 55 | 7 | 0.0072 | 0.012404
RF gombburkolat 2x1/2 55x55mm, krémszínű, matt | CWIZ-02/02 | 126047 | Y7-126047 | HH9 | 1028 | 4015081236343 | db | 1 | 9008790323317 | 0 |  | 1 | 39269097 | AT | 55 | 55 | 7 | 0.00695 | 0.012154
RF gombburkolat 2x1/2 55x55mm, ezüst, matt | CWIZ-02/03 | 126048 | Y7-126048 | HH9 | 2684 | 4015081236350 | db | 1 | 9008790323300 | 0 |  | 1 | 39269097 | AT | 55 | 55 | 7 | 0.00731 | 0.012394
RF gombburkolat 2x1/2 55x55mm, antracit, matt | CWIZ-02/04 | 126049 | Y7-126049 | HH9 | 1372 | 4015081236367 | db | 1 | 9008790323294 | 0 |  | 1 | 39269097 | AT | 55 | 55 | 7 | 0.00692 | 0.012114
RF gombburkolat 2x1/2 55x55mm, alpesi fehér, matt | CWIZ-02/07 | EP-500845 | Y7-500845 | HH9 | 1868 | 9010653030713 | db | 1 |  | 0 |  | 1 | 85389099 | AT | 55 | 55 | 7 | 0.007 | 0.012
RF gombburkolat 2x1/2 55x55mm, jet fekete, matt | CWIZ-02/09 | 195243 | Y7-195243 | HH9 | 2560 | 9010238089419 | db | 1 |  | 0 |  | 1 | 39269097 | CZ | 55 | 55 | 7 | 0.007 | 0.007
RF gombburkolat 2x1/2 55x55mm 1-0, fehér, matt | CWIZ-02/11 | 147593 | Y7-147593 | HH9 | 1096 | 4015081440535 | db | 1 | 9008790323089 | 0 |  | 1 | 85389099 | CZ | 55 | 55 | 7 | 0.0072 | 0.012404
RF gombburkolat 2x1/2 55x55mm 1-0, krémszínű, matt | CWIZ-02/12 | 147594 | Y7-147594 | HH9 | 1200 | 4015081440542 | db | 1 | 9008790323072 | 0 |  | 1 | 39269097 | CZ | 55 | 55 | 7 | 0.00695 | 0.012154
RF gombburkolat 2x1/2 55x55mm 1-0, ezüst, matt | CWIZ-02/13 | 147595 | Y7-147595 | HH9 | 2852 | 4015081440559 | db | 1 | 9008790323065 | 0 |  | 1 | 39269097 | CZ | 55 | 55 | 7 | 0.00731 | 0.012394
RF gombburkolat 2x1/2 55x55mm 1-0, antracit, matt | CWIZ-02/14 | 147596 | Y7-147596 | HH9 | 1544 | 4015081440566 | db | 1 | 9008790323058 | 0 |  | 1 | 85389099 | AT | 55 | 55 | 7 | 0.00692 | 0.012124
RF gombburkolat 2x1/2 55x55mm 1-0, alpesi fehér, matt | CWIZ-02/17 | EP-500848 | Y7-500848 | HH9 | 1888 | 9010653030744 | db | 1 |  | 0 |  | 1 | 85389099 | AT | 55 | 55 | 7 | 0.007 | 0.012
RF gombburkolat 2x1/2 55x55mm, Fel-le, fehér, matt | CWIZ-02/21 | 147617 | Y7-147617 | HH9 | 1096 | 4015081440771 | db | 1 | 9008790322846 | 0 |  | 1 | 85389099 | AT | 55 | 55 | 7 | 0.0072 | 0.012404
RF gombburkolat 2x1/2 55x55mm, Fel-le, krémszínű matt | CWIZ-02/22 | 147618 | Y7-147618 | HH9 | 1200 | 4015081440788 | db | 1 | 9008790322839 | 0 |  | 1 | 39269097 | CZ | 55 | 55 | 7 | 0.00695 | 0.012154
RF gombburkolat 2x1/2 55x55mm, Fel-le, ezüst, matt | CWIZ-02/23 | 147619 | Y7-147619 | HH9 | 2852 | 4015081440795 | db | 1 | 9008790322822 | 0 |  | 1 | 85389099 | CZ | 55 | 55 | 7 | 0.00731 | 0.012514
RF gombburkolat 2x1/2 55x55mm, Fel-le, antracit, matt | CWIZ-02/24 | 147620 | Y7-147620 | HH9 | 1544 | 4015081440801 | db | 1 | 9008790322815 | 0 |  | 1 | 85389099 | AT | 55 | 55 | 7 | 0.00692 | 0.012124
RF gombburkolat 2x1/2 55x55mm, Fel-le, alpesi fehér, matt | CWIZ-02/27 | EP-500851 | Y7-500851 | HH9 | 1888 | 9010653030775 | db | 1 |  | 0 |  | 1 | 85389099 | AT | 55 | 55 | 7 | 0.007 | 0.012
RF gombburkolat 2x1/2 55x55mm, fehér, fényes | CWIZ-02/31 | 172986 | Y7-172986 | HH9 | 1320 | 4015081695775 | db | 1 |  | 0 |  | 1 | 85389099 | AT | 55 | 55 | 7 | 0.0072 | 0.012404
RF gombburkolat 2x1/2 55x55mm, krémszínű, fényes | CWIZ-02/32 | 172989 | Y7-172989 | HH9 | 1476 | 4015081695805 | db | 1 |  | 0 |  | 1 | 85389099 | AT | 55 | 55 | 7 | 0.00695 | 0.012154
RF gombburkolat 2x1/2 55x55mm, ezüst, fényes | CWIZ-02/33 | 172992 | Y7-172992 | HH9 | 3192 | 4015081695836 | db | 1 |  | 0 |  | 1 | 39269097 | AT | 55 | 55 | 7 | 0.00731 | 0.012394
RF gombburkolat 2x1/2 55x55mm, ragyogó fehér, fényes | CWIZ-02/35 | 179599 | Y7-179599 | HH9 | 1320 | 4015081746859 | db | 1 |  | 0 |  | 1 | 85389099 | AT | 55 | 55 | 7 | 0.0072 | 0.012404
RF gombburkolat 2x1/2 55x55mm, alpesi fehér, fényes | CWIZ-02/37 | 184590 | Y7-184590 | HH9 | 1320 | 4015081786190 | db | 1 |  | 0 |  | 1 | 85389099 | AT | 55 | 55 | 7 | 0.0072 | 0.012404
RF gombburkolat 2x1/2 55x55mm, jelző fehér, fényes | CWIZ-02/38 | 193988 | Y7-193988 | HH9 | 1868 | 9010238045217 | db | 1 |  | 0 |  | 1 | 85389099 | AT | 55 | 55 | 7 | 0.125 | 0.125
RF gombburkolat 2x1/2 55x55mm, 1-0, fehér, fényes | CWIZ-02/41 | 172995 | Y7-172995 | HH9 | 1488 | 4015081695867 | db | 1 |  | 0 |  | 1 | 85389099 | CZ | 55 | 55 | 7 | 0.0072 | 0.012404
RF gombburkolat 2x1/2 55x55mm, 1-0, krémszínű, fényes | CWIZ-02/42 | 172998 | Y7-172998 | HH9 | 1644 | 4015081695898 | db | 1 |  | 0 |  | 1 | 39269097 | CZ | 55 | 55 | 7 | 0.00695 | 0.012154
RF gombburkolat 2x1/2 55x55mm, 1-0, ezüst, fényes | CWIZ-02/43 | 173001 | Y7-173001 | HH9 | 3716 | 4015081695928 | db | 1 |  | 0 |  | 1 | 39269097 | CZ | 55 | 55 | 7 | 0.00731 | 0.012514
RF gombburkolat 2x1/2 55x55mm, 1-0, ragyogó fehér, fényes | CWIZ-02/45 | 179602 | Y7-179602 | HH9 | 1488 | 4015081746880 | db | 1 |  | 0 |  | 1 | 39269097 | CZ | 55 | 55 | 7 | 0.0072 | 0.012404
RF gombburkolat 2x1/2 55x55mm, 1-0, alpesi fehér, fényes | CWIZ-02/47 | 184593 | Y7-184593 | HH9 | 1488 | 4015081786220 | db | 1 |  | 0 |  | 1 | 39269097 | CZ | 55 | 55 | 7 | 0.0072 | 0.012404
RF gombburkolat 2x1/2 55x55mm, 1 -0, jelző fehér, fényes | CWIZ-02/48 | 193991 | Y7-193991 | HH9 | 2112 | 9010238045248 | db | 1 |  | 0 |  | 1 | 85389099 | AT | 55 | 55 | 7 | 0.125 | 0.125
RF gombburkolat 2x1/2 55x55mm, Fel-le, fehér, fényes | CWIZ-02/51 | 173004 | Y7-173004 | HH9 | 1488 | 4015081695959 | db | 1 |  | 0 |  | 1 | 85389099 | CZ | 55 | 55 | 7 | 0.0072 | 0.012404
RF gombburkolat 2x1/2 55x55mm, Fel-le, krémszínű, fényes | CWIZ-02/52 | 173007 | Y7-173007 | HH9 | 1644 | 4015081695980 | db | 1 |  | 0 |  | 1 | 39269097 | AT | 55 | 55 | 7 | 0.00695 | 0.012154
RF gombburkolat 2x1/2 55x55mm, Fel-le, ezüst, fényes | CWIZ-02/53 | 173010 | Y7-173010 | HH9 | 3716 | 4015081696017 | db | 1 |  | 0 |  | 1 | 39269097 | CZ | 55 | 55 | 7 | 0.00731 | 0.012394
RF gombburkolat 2x1/2 55x55mm, Fel-le, ragyogó fehér, fényes | CWIZ-02/55 | 179605 | Y7-179605 | HH9 | 1488 | 4015081746910 | db | 1 |  | 0 |  | 1 | 85389099 | AT | 55 | 55 | 7 | 0.0072 | 0.012404
RF gombburkolat 2x1/2 55x55mm, Fel-le, alpesi fehér, fényes | CWIZ-02/57 | 184596 | Y7-184596 | HH9 | 1488 | 4015081786251 | db | 1 |  | 0 |  | 1 | 85389099 | AT | 55 | 55 | 7 | 0.0072 | 0.012404
RF gombburkolat 2x1/2 55x55mm, Fel-le, jelző fehér, fényes | CWIZ-02/58 | 193994 | Y7-193994 | HH9 | 1888 | 9010238045279 | db | 1 |  | 0 |  | 1 | 85389099 | AT | 55 | 55 | 7 | 0.125 | 0.125
RF gombburkolat 2x1/2 55x55mm, szellőztetés, fehér, fényes | CWIZ-02/61 | 182884 | Y7-182884 | HH9 | 1488 | 4015081778126 | db | 1 |  | 0 |  | 1 | 39269097 | AT | 55 | 55 | 7 | 0.0072 | 0.012404
RF gombburkolat 2x1/2 55x55mm, szellőztetés, jelző fehér, fényes | CWIZ-02/68 | EP-502093 | EP-502093 | HH9 | 1488 | 9010653071525 | db | 1 |  | 0 |  | 1 | 85389099 | AT | 55 | 55 | 7 | 0.0072 | 0.012404
RF gombburkolat 2x1/2 55x55mm Otthon/Kint/Reggel/Este nyomattal, fehér, fényes | CWIZ-02/81 | 196843 | Y7-196843 | HH9 | 1488 | 9008790992414 | db | 1 |  | 0 |  | 10 | 85389099 | AT | 55 | 55 | 7 | 0.007 | 0.007
RF gombburkolat 2x1/2 55x55mm Otthon/Kint/Reggel/Este nyomattal, jelző fehér, fényes | CWIZ-02/88 | EP-502089 | EP-502089 | HH9 | 2100 | 9010653071570 | db | 1 |  | 0 |  | 1 | 85389099 | AT | 55 | 55 | 7 | 0.007 | 0.007
RF gombburkolat 2x1/2 55x55mm Vacsora/TV/Reggel/Este nyomattal, fehér, fényes | CWIZ-02/91 | 196844 | Y7-196844 | HH9 | 1488 | 9008790992421 | db | 10 |  | 0 |  | 1 | 85389099 | AT | 55 | 55 | 7 | 0.007 | 0.007
RF gombburkolat 2x1/2 55x55mm Vacsora/TV/Reggel/Este nyomattal, jelző fehér, fényes | CWIZ-02/98 | EP-502091 | EP-502091 | HH9 | 2100 | 9010653071532 | db | 1 |  | 0 |  | 1 | 85389099 | AT | 55 | 55 | 7 | 0.007 | 0.007
RF gombburkolat 2x1/2 55x55mm, szellőztetés, alpesi fehér, matt | CWIZ-02/a7 | EP-500853 | Y7-500853 | HH9 | 1888 | 9010653030799 | db | 1 |  | 0 |  | 1 | 85389099 | AT | 55 | 55 | 7 | 0.007 | 0.012
RF gombburkolat 2x1/2 55x55mm, szellőztetés, jet fekete, matt | CWIZ-02/a9 | 301906 | Y7-301906 | HH9 | 2816 | 9010238139756 | db | 1 |  | 0 |  | 1 | 85389099 | AT | 55 | 55 | 7 | 0.0072 | 0.012404
RF gombburkolat 2x1/2 55x55mm Otthon/Kint/Reggel/Este nyomattal, alpesi fehér, matt | CWIZ-02/c7 | EP-502610 | EP-502610 | HH9 | 2100 | 9010653084464 | db | 1 |  | 0 |  | 1 | 39269097 | AT | 55 | 55 | 7 | 0.007 | 0.007
RF gombburkolat 2x1/2 55x55mm Otthon/Kint/Reggel/Este nyomattal, jet fekete, matt | CWIZ-02/c9 | 301907 | Y7-301907 | HH9 | 2816 | 9010238139763 | db | 1 |  | 0 |  | 1 | 85389099 | AT | 55 | 55 | 7 | 0.007 | 0.007
RF gombburkolat 2x1/2 55x55mm Vacsora/TV/Reggel/Este nyomattal, alpesi fehér, matt | CWIZ-02/d7 | EP-502611 | EP-502611 | HH9 | 2100 | 9010653084471 | db | 1 |  | 0 |  | 1 | 39269097 | AT | 55 | 55 | 7 | 0.007 | 0.007
RF gombburkolat 2x1/2 55x55mm Vacsora/TV/Reggel/Este nyomattal, jet fekete, matt | CWIZ-02/d9 | 301908 | Y7-301908 | HH9 | 2816 | 9010238139770 | db | 1 |  | 0 |  | 1 | 85389099 | AT | 55 | 55 | 7 | 0.007 | 0.007
RF gombburkolat 4x1/4 55x55mm, fehér, matt | CWIZ-04/01 | 126050 | Y7-126050 | HH9 | 1664 | 4015081236374 | db | 1 | 9008790323287 | 0 |  | 1 | 39269097 | AT | 55 | 55 | 7 | 0.00713 | 0.012334
RF gombburkolat 4x1/4 55x55mm, krémszínű, matt | CWIZ-04/02 | 126051 | Y7-126051 | HH9 | 1792 | 4015081236381 | db | 1 | 9008790323270 | 0 |  | 1 | 85365011 | CZ | 55 | 55 | 7 | 0.0069 | 0.012104
RF gombburkolat 4x1/4 55x55mm, ezüst, matt | CWIZ-04/03 | 126052 | Y7-126052 | HH9 | 4564 | 4015081236398 | db | 1 | 9008790323263 | 0 |  | 1 | 85365011 | AT | 55 | 55 | 7 | 0.00725 | 0.012454
RF gombburkolat 4x1/4 55x55mm, antracit, matt | CWIZ-04/04 | 126053 | Y7-126053 | HH9 | 2492 | 4015081236404 | db | 1 | 9008790323256 | 0 |  | 1 | 39269097 | AT | 55 | 55 | 7 | 0.00683 | 0.012034
RF gombburkolat 4x1/4 55x55mm, alpesi fehér, matt | CWIZ-04/07 | EP-500846 | Y7-500846 | HH9 | 2668 | 9010653030720 | db | 1 |  | 0 |  | 1 | 85389099 | AT | 55 | 55 | 7 | 0.007 | 0.012
RF gombburkolat 4x1/4 55x55mm, jet fekete, matt | CWIZ-04/09 | 195244 | Y7-195244 | HH9 | 4324 | 9010238089426 | db | 1 |  | 0 |  | 1 | 39269097 | CZ | 55 | 55 | 7 | 0.007 | 0.007
RF gombburkolat 4x1/4 55x55mm 1-0, fehér, matt | CWIZ-04/11 | 147597 | Y7-147597 | HH9 | 1980 | 4015081440573 | db | 1 | 9008790323041 | 0 |  | 1 | 85389099 | CZ | 55 | 55 | 7 | 0.00713 | 0.012334
RF gombburkolat 4x1/4 55x55mm 1-0, krémszínű, matt | CWIZ-04/12 | 147598 | Y7-147598 | HH9 | 2104 | 4015081440580 | db | 1 | 9008790323034 | 0 |  | 1 | 39269097 | CZ | 55 | 55 | 7 | 0.0069 | 0.012104
RF gombburkolat 4x1/4 55x55mm 1-0, ezüst, matt | CWIZ-04/13 | 147599 | Y7-147599 | HH9 | 4876 | 4015081440597 | db | 1 | 9008790323027 | 0 |  | 1 | 39269097 | CZ | 55 | 55 | 7 | 0.00725 | 0.012454
RF gombburkolat 4x1/4 55x55mm 1-0, antracit, matt | CWIZ-04/14 | 147600 | Y7-147600 | HH9 | 2808 | 4015081440603 | db | 1 | 9008790323010 | 0 |  | 1 | 85389099 | AT | 55 | 55 | 7 | 0.00683 | 0.012034
RF gombburkolat 4x1/4 55x55mm 1-0, alpesi fehér, matt | CWIZ-04/17 | EP-500849 | Y7-500849 | HH9 | 2892 | 9010653030751 | db | 1 |  | 0 |  | 1 | 85389099 | AT | 55 | 55 | 7 | 0.007 | 0.012
RF gombburkolat 4x1/4 55x55mm, Fel-le, fehér, matt | CWIZ-04/21 | 147621 | Y7-147621 | HH9 | 1980 | 4015081440818 | db | 1 | 9008790322808 | 0 |  | 1 | 85389099 | AT | 55 | 55 | 7 | 0.00713 | 0.012334
RF gombburkolat 4x1/4 55x55mm, Fel-le, krémszínű matt | CWIZ-04/22 | 147622 | Y7-147622 | HH9 | 2104 | 4015081440825 | db | 1 | 9008790322792 | 0 |  | 1 | 39269097 | CZ | 55 | 55 | 7 | 0.0069 | 0.012104
RF gombburkolat 4x1/4 55x55mm, Fel-le, ezüst, matt | CWIZ-04/23 | 147623 | Y7-147623 | HH9 | 4876 | 4015081440832 | db | 1 | 9008790322785 | 0 |  | 1 | 39269097 | CZ | 55 | 55 | 7 | 0.00725 | 0.012454
RF gombburkolat 4x1/4 55x55mm, Fel-le, antracit, matt | CWIZ-04/24 | 147624 | Y7-147624 | HH9 | 2808 | 4015081440849 | db | 1 | 9008790322778 | 0 |  | 1 | 85389099 | AT | 55 | 55 | 7 | 0.00683 | 0.012034
RF gombburkolat 4x1/4 55x55mm, Fel-le, alpesi fehér, matt | CWIZ-04/27 | EP-500852 | Y7-500852 | HH9 | 2892 | 9010653030782 | db | 1 |  | 0 |  | 1 | 85389099 | AT | 55 | 55 | 7 | 0.007 | 0.012
RF gombburkolat 4x1/4 55x55mm, fehér, fényes | CWIZ-04/31 | 172987 | Y7-172987 | HH9 | 2392 | 4015081695782 | db | 1 |  | 0 |  | 1 | 85389099 | AT | 55 | 55 | 7 | 0.00713 | 0.012334
RF gombburkolat 4x1/4 55x55mm, krémszínű, fényes | CWIZ-04/32 | 172990 | Y7-172990 | HH9 | 2532 | 4015081695812 | db | 1 |  | 0 |  | 1 | 85389099 | CZ | 55 | 55 | 7 | 0.0069 | 0.012104
RF gombburkolat 4x1/4 55x55mm, ezüst, fényes | CWIZ-04/33 | 172993 | Y7-172993 | HH9 | 5416 | 4015081695843 | db | 1 |  | 0 |  | 1 | 39269097 | CZ | 55 | 55 | 7 | 0.00725 | 0.012454
RF gombburkolat 4x1/4 55x55mm, ragyogó fehér, fényes | CWIZ-04/35 | 179600 | Y7-179600 | HH9 | 2392 | 4015081746866 | db | 1 |  | 0 |  | 1 | 39269097 | AT | 55 | 55 | 7 | 0.00713 | 0.012334
RF gombburkolat 4x1/4 55x55mm, alpesi fehér, fényes | CWIZ-04/37 | 184591 | Y7-184591 | HH9 | 2392 | 4015081786206 | db | 1 |  | 0 |  | 1 | 85389099 | AT | 55 | 55 | 7 | 0.0072 | 0.012404
RF gombburkolat 4x1/4 55x55mm, jelző fehér, fényes | CWIZ-04/38 | 193989 | Y7-193989 | HH9 | 2668 | 9010238045224 | db | 1 |  | 0 |  | 1 | 85389099 | AT | 55 | 55 | 7 | 0.125 | 0.125
RF gombburkolat 4x1/4 55x55mm, 1-0, fehér, fényes | CWIZ-04/41 | 172996 | Y7-172996 | HH9 | 2704 | 4015081695874 | db | 1 |  | 0 |  | 1 | 39269097 | AT | 55 | 55 | 7 | 0.00713 | 0.012334
RF gombburkolat 4x1/4 55x55mm, 1-0, krémszínű, fényes | CWIZ-04/42 | 172999 | Y7-172999 | HH9 | 2844 | 4015081695904 | db | 1 |  | 0 |  | 1 | 39269097 | CZ | 55 | 55 | 7 | 0.0069 | 0.012104
RF gombburkolat 4x1/4 55x55mm, 1-0, ezüst, fényes | CWIZ-04/43 | 173002 | Y7-173002 | HH9 | 6332 | 4015081695935 | db | 1 |  | 0 |  | 1 | 39269097 | CZ | 55 | 55 | 7 | 0.00725 | 0.012454
RF gombburkolat 4x1/4 55x55mm, 1-0, ragyogó fehér, fényes | CWIZ-04/45 | 179603 | Y7-179603 | HH9 | 2704 | 4015081746897 | db | 1 |  | 0 |  | 1 | 39269097 | CZ | 55 | 55 | 7 | 0.00713 | 0.012334
RF gombburkolat 4x1/4 55x55mm, 1-0, alpesi fehér, fényes | CWIZ-04/47 | 184594 | Y7-184594 | HH9 | 2704 | 4015081786237 | db | 1 |  | 0 |  | 1 | 39269097 | AT | 55 | 55 | 7 | 0.0072 | 0.012404
RF gombburkolat 4x1/4 55x55mm, 1-0, jelző fehér, fényes | CWIZ-04/48 | 193992 | Y7-193992 | HH9 | 2892 | 9010238045255 | db | 1 |  | 0 |  | 1 | 85389099 | CZ | 55 | 55 | 7 | 0.125 | 0.125
RF gombburkolat 4x1/4 55x55mm, Fel-le, fehér, fényes | CWIZ-04/51 | 173005 | Y7-173005 | HH9 | 2704 | 4015081695966 | db | 1 |  | 0 |  | 1 | 85389099 | AT | 55 | 55 | 7 | 0.00713 | 0.012334
RF gombburkolat 4x1/4 55x55mm, Fel-le, krémszínű, fényes | CWIZ-04/52 | 173008 | Y7-173008 | HH9 | 2844 | 4015081695997 | db | 1 |  | 0 |  | 1 | 39269097 | CZ | 55 | 55 | 7 | 0.0069 | 0.012104
RF gombburkolat 4x1/4 55x55mm, Fel-le, ezüst, fényes | CWIZ-04/53 | 173011 | Y7-173011 | HH9 | 6332 | 4015081696024 | db | 1 |  | 0 |  | 1 | 39269097 | CZ | 55 | 55 | 7 | 0.00725 | 0.012454
RF gombburkolat 4x1/4 55x55mm, Fel-le, ragyogó fehér, fényes | CWIZ-04/55 | 179606 | Y7-179606 | HH9 | 2704 | 4015081746927 | db | 1 |  | 0 |  | 1 | 85389099 | CZ | 55 | 55 | 7 | 0.00713 | 0.012334
RF gombburkolat 4x1/4 55x55mm, Fel-le, alpesi fehér, fényes | CWIZ-04/57 | 184597 | Y7-184597 | HH9 | 2704 | 4015081786268 | db | 1 |  | 0 |  | 1 | 85389099 | AT | 55 | 55 | 7 | 0.0072 | 0.012404
RF gombburkolat 4x1/4 55x55mm, Fel-le, jelző fehér, fényes | CWIZ-04/58 | 193995 | Y7-193995 | HH9 | 2892 | 9010238045286 | db | 1 |  | 0 |  | 1 | 39269097 | CZ | 55 | 55 | 7 | 0.125 | 0.125
RF gombburkolat 4x1/4 55x55mm, Reggel/Este/Könyv/TV/Vacsora/Mozi/BE/KI, fehér, fényes | CWIZ-04/k1 | EP-501488 | Y7-501488 | HH9 | 2984 | 9010653053231 | db | 1 |  | 0 |  | 1 | 85389099 | AT | 55 | 55 | 7 | 0.00725 | 0.012454
RF gombburkolat 4x1/4 55x55mm, Reggel/Este/Könyv/TV/Vacsora/Mozi/BE/KI, jelző fehér, fényes | CWIZ-04/k8 | EP-502087 | EP-502087 | HH9 | 2984 | 9010653071556 | db | 1 |  | 0 |  | 1 | 85389099 | AT | 55 | 55 | 7 | 0.00725 | 0.012454
RF gombburkolat 4x1/4 55x55mm, Reggel/Este/Könyv/TV/Vacsora/Mozi/BE/KI, ezüst, matt | CWIZ-04/m3 | EP-501489 | Y7-501489 | HH9 | 5112 | 9010653053248 | db | 1 |  | 0 |  | 1 | 85389099 | AT | 55 | 55 | 7 | 0.00725 | 0.012454
RF gombburkolat 4x1/4 55x55mm, Reggel/Este/Könyv/TV/Vacsora/Mozi/BE/KI, alpesi fehér, matt | CWIZ-04/m7 | EP-502612 | EP-502612 | HH9 | 2984 | 9010653084488 | db | 1 |  | 0 |  | 1 | 39269097 | AT | 55 | 55 | 7 | 0.00725 | 0.012454
RF gombburkolat 4x1/4 55x55mm, Reggel/Este/Könyv/TV/Vacsora/Mozi/BE/KI, jet fekete, matt | CWIZ-04/m9 | EP-501490 | Y7-501490 | HH9 | 4748 | 9010653053255 | db | 1 |  | 0 |  | 1 | 85389099 | AT | 55 | 55 | 10 | 0.007 | 0.007
Tartalék üveglap CXM és CXL jelzésadóhoz | CX | 516200FULL-5017 | 516200FULL-5017 | HHS | 820 | 8714112025487 | db | 10 |  | 0 |  | 10 | 85311030 | GB | 40 | 40 | 2 | 0.014 | 0.015
Jelzésadó, sárga, üveglap, IP24D | CX/G/Y/BB | 4910110FUL-0035 | 4910110FUL-0035 | HHS | 12700 | 4015081801985 | db | 1 |  | 0 |  | 1 | 85311030 | GB | 87 | 87 | 53 | 0.19 | 0.19
Jelzésadó, zöld, műanyaglap, IP24D | CX/P/G/BB | 4911210FUL-0303 | 4911210FUL-0303 | HHS | 13136 | 4015081801992 | db | 1 |  | 0 |  | 1 | 85311030 | GB | 87 | 87 | 53 | 0.19 | 0.19
Lap CX jelzésadóhoz, Tűzérzékelő, nyíl ponttal | CX/P/KIT | 4990078FULL-0437 | 4990078FULL-0437 | HHS | 1228 | 4015081800889 | db | 1 |  | 0 |  | 1 | 85311030 | CN | 91 | 97 | 21 | 0.041 | 0.037
CX jelzésadó visszaállító eleme | CX/P/KIT | MBGREKIT | MBGREKIT | HHS | 1984 | 5018986236325 | db | 10 |  | 0 |  | 10 | 85311030 | CN | 0 | 0 | 0 | 0.008 | 0.017
Pótkulcsok a CXM és CXL jelzésadóhoz | CX/UK | 4990009FUL-0040 | 4990009FUL-0040 | HHS | 576 | 5018987332316 | db | 10 |  | 0 |  | 10 | 85311030 | CN | 19 | 15 | 54 | 0.003 | 0.005
Jelzésadó, piros, üvegfal, IP24, szabványos ETR-hez | CX201 | CX201 | CX201 | HHS | 7664 | 5018986194618 | db | 1 |  | 0 |  | 1 | 85311030 | CN | 87 | 87 | 57 | 0.2 | 0.21
Jelzésadó, piros, üvegfal, IP65, szabványos ETR-hez | CX203 | CX203 | CX203 | HHS | 17816 | 5018987234047 | db | 1 |  | 0 |  | 1 | 85311030 | GB | 0 | 0 | 0 | 0.2 | 0.244
Keret CX jelzésadóhoz, piros | CXBZ/O/R | 4990005FUL-0015 | 4990005FUL-0015 | HHS | 2344 | 5018987229821 | db | 10 |  | 0 |  | 10 | 85311030 | SK | 91 | 97 | 21 | 0.041 | 0.037
Keret CX jelzésadóhoz | CXBZ/O/R | MBGBEZ | MBGBEZ | HHS | 4512 | 5018986236301 | db | 10 |  | 0 |  | 10 | 85318070 | SK | 0 | 0 | 0 | 0.042 | 0.048
Jelzésadó LED-es másodkijelzővel, piros, üveglap, IP68 | CXL/G/R/IP | 4990054FULL-0098X | 4990054FULL-0098X | HHS | 19636 | 4015081800841 | db | 1 |  | 0 |  | 1 | 85311030 | GB | 87 | 87 | 55 | 0.19 | 0.19
Jelzésadó LED-es másodkijelzővel, piros, műanyag- és üveglap, IP24D | CXL/GP/470R+680R+LED/BB | 4920016FULL-0018XC | 4920016FULL-0018XC | HHS | 4556 | 8714112097026 | db | 1 |  | 0 |  | 1 | 85311030 | CN | 87 | 87 | 55 | 0.19 | 0.19
Jelzésadó LED-es másodkijelzővel, piros, műanyag- és üveglap, IP66 | CXL/GP/R/470R+680R+LED/WP | 4990047FULL-0420X | 4990047FULL-0420X | HHS | 19632 | 8054934906084 | db | 1 |  | 0 |  | 1 | 85311030 | GB | 113 | 87 | 59 | 0.29 | 0.29
Jelzésadó LED-es másodkijelzővel, sárga, műanyag- és üveglap | CXL/GP/Y/BB UNIVERSAL GLASS+PLASTIC | 4914110FUL-0370 | 4914110FUL-0370 | HHS | 14176 | 8714112096760 | db | 1 |  | 0 |  | 1 | 85311030 |  | 87 | 87 | 55 | 0.21 | 0.21
Jelzésadó LED-es másodkijelzővel, piros, műanyaglap, 470R + 680R | CXL/P/R/470/680/BB RED RESET LED | 4921011FUL-0137X | 4921011FUL-0137X | HHS | 13756 | 4015081802029 | db | 1 |  | 0 |  | 1 | 85311030 | GB | 87 | 87 | 55 | 0.19 | 0.19
Jelzésadó, zöld, műanyaglap, IP24D, átkapcsoló érintkező | CXM/CO/G/G/BB | 4930210FUL-0046C | 4930210FUL-0046C | HHS | 8312 | 8714112097002 | db | 1 |  | 0 |  | 1 | 85311030 | CN | 87 | 87 | 53 | 0.19 | 0.19
Jelzésadó, piros, üveglap, IP66 | CXM/CO/G/R/WP | 4990073FULL-0122X | 4990073FULL-0122X | HHS | 15872 | 8054934906091 | db | 1 |  | 0 |  | 1 | 85311030 | GB | 113 | 87 | 57 | 0.29 | 0.29
Jelzésadó, sárga, műanyag- és üveglap, "Gas Release” felirat, IP24D | CXM/CO/G/Y/BB | 4930110FUL-0049 | 4930110FUL-0049 | HHS | 11908 | 8714112097019 | db | 1 |  | 0 |  | 1 | 85311030 | GB | 87 | 87 | 53 | 0.19 | 0.19
Jelzésadó, piros, üveglap, IP24D | CXM/CO/GP/R/BB | 4930010FUL-0048XC | 4930010FUL-0048XC | HHS | 6592 | 8054934906022 | db | 1 |  | 0 |  | 1 | 85311030 | CN | 87 | 87 | 53 | 0.19 | 0.19
Jelzésadó, zöld, műanyaglap, "Door Release” felirat, IP24D | CXM/CO/P/G/BB | 4931210FUL-0135 | 4931210FUL-0135 | HHS | 12420 | 4015081802081 | db | 1 |  | 0 |  | 1 | 85311030 | GB | 87 | 87 | 53 | 0.19 | 0.19
Jelzésadó, zöld, műanyaglap, "Door Release” felirat, NL, FR, IP24D | CXM/CO/P/G/BB DUTCH F & NL | 4931210FUL-0241 | 4931210FUL-0241 | HHS | 12440 | 4015081800759 | db | 1 |  | 0 |  | 1 | 85311030 | GB | 87 | 87 | 53 | 0.19 | 0.206
Jelzésadó, piros, műanyaglap, IP68D, átkapcsoló érintkező | CXM/CO/P/R/WP | 4990074FULL-0174X | 4990074FULL-0174X | HHS | 14212 | 8054934906107 | db | 1 |  | 0 |  | 1 | 85311030 | GB | 87 | 87 | 53 | 0.19 | 0.19
Jelzésadó, sárga, műanyaglap, tűzérzékelő, IP68D, átkapcsoló érintkező | CXM/CO/P/R/WP INCENDIE SCRND | 4990074FULL-0178X | 4990074FULL-0178X | HHS | 18100 | 4015081800865 | db | 1 |  | 0 |  | 1 | 85311030 | GB | 87 | 87 | 53 | 0.19 | 0.19
Jelzésadó, sárga, műanyaglap, "Gas Release” felirat, IP24D, átkapcsoló érintkező | CXM/CO/P/Y/BB | 4931110FUL-0275 | 4931110FUL-0275 | HHS | 12408 | 4015081802067 | db | 1 |  | 0 |  | 1 | 85311030 | GB | 87 | 87 | 53 | 0.19 | 0.19
Jelzésadó, sárga, műanyaglap, "Gas Release” felirat, "AOV OVERRIDE”, IP24D, átkapcsoló érintkező | CXM/CO/P/Y/BB AOV LBL LOOSE IN BOX | 4931110FUL-0467 | 4931110FUL-0467 | HHS | 17048 | 4015081802074 | db | 1 |  | 0 |  | 1 | 85311030 | GB | 87 | 87 | 53 | 0.19 | 0.19
Jelzésadó, sárga, műanyaglap, "Gas Release” felirat, NL, FR, IP24D, átkapcsoló érintkező | CXM/CO/P/Y/BB DUTCH/FRENCH | 4931110FUL-0145 | 4931110FUL-0145 | HHS | 12632 | 4015081802050 | db | 1 |  | 0 |  | 1 | 85311030 | GB | 87 | 87 | 53 | 0.19 | 0.206
Lenyitható fedél CX.... jelzésadóhoz, átlátszó, szabványos ETR-hez | CXPC | CXPC | CXPC | HHS | 1352 | 5021621252062 | db | 10 |  | 0 |  | 10 | 85319000 | SK | 97 | 97 | 21 | 0.037 | 0.087
Távtartó keret CX jelzésadóhoz, piros | CXS/O/R | 4990003FUL-0013 | 4990003FUL-0013 | HHS | 1496 | 8714112096982 | db | 10 |  | 0 |  | 10 | 85311030 | SK | 91 | 97 | 21 | 0.041 | 0.037
Tartalék üveglap a jelzésadóhoz CZ | CXS/O/R | MBGSP | MBGSP | HHS | 1800 | 5018986236295 | db | 10 |  | 0 |  | 10 | 85319000 | SK | 0 | 0 | 0 | 0.123 | 0.123
Zónamonitor a címezhető ETR-hez | CZMU352 | CZMU352 | CZMU352 | HHS | 60244 | 5018986387973 | db | 1 |  | 0 |  | 1 | 85311030 | RO | 0 | 0 | 0 | 0.23 | 0.266
Zónamonitor a címezhető ETR-hez | CZMU352-IS | CZMU352-IS | CZMU352-IS | HHS | 59408 | 5018986492660 | db | 1 |  | 0 |  | 1 | 85311030 | RO | 0 | 0 | 0 | 0.23 | 0.266
Terhelés szakaszoló D02 hengeres biztosítékhoz, 20A-ig, 3 pólusú, felszerelésjelzéssel | D02-LTS/20/3-R | 172976 | Y7-172976 | HH5 | 68780 | 4015081695676 | db | 1 |  | 0 |  | 1 | 85354000 | DE | 27 | 226 | 32 | 0.4 | 0.45
Terhelés szakaszoló D02 hengeres biztosítékhoz, 25A-ig, 3 pólusú, felszerelésjelzéssel | D02-LTS/25/3-R | 172973 | Y7-172973 | HH5 | 65168 | 4015081695645 | db | 1 |  | 0 |  | 1 | 85354000 | DE | 27 | 226 | 32 | 0.4 | 0.45
Terhelés szakaszoló D02 hengeres biztosítékhoz, 35A-ig, 3 pólusú, felszerelésjelzéssel | D02-LTS/35/3-R | 172974 | Y7-172974 | HH5 | 65168 | 4015081695652 | db | 1 |  | 0 |  | 1 | 85354000 | DE | 27 | 226 | 32 | 0.4 | 0.45
Terhelés szakaszoló D02 hengeres biztosítékhoz, 50A-ig, 3 pólusú, felszerelésjelzéssel | D02-LTS/50/3-R | 172975 | Y7-172975 | HH5 | 68780 | 4015081695669 | db | 1 |  | 0 |  | 1 | 85354000 | DE | 27 | 226 | 32 | 0.4 | 0.45
Terhelés szakaszoló D02 hengeres biztosítékhoz, 63A-ig, 3+N pólusú, felszerelésjelzéssel | D02-LTS/63/3N-R | 114317 | Y7-114317 | HH5 | 63400 | 4015081137176 | db | 3 | 9008790000584 | 0 |  | 1 | 85371098 | DE | 27 | 262 | 32 | 0.4 | 0.45
Terhelés szakaszoló D02 hengeres biztosítékhoz, 63A-ig, 3+N pólusú, segédér., felszerelésjelzéssel | D02-LTS/63/3N-R-HK | 114319 | Y7-114319 | HH5 | 75044 | 4015081137190 | db | 3 | 9008790001529 | 0 |  | 1 | 85365080 | DE | 27 | 262 | 32 | 0.4 | 0.45
Terhelés szakaszoló D02 hengeres biztosítékhoz, 63A-ig, 3 pólusú, felszerelésjelzéssel | D02-LTS/63/3-R | 114316 | Y7-114316 | HH5 | 44912 | 4015081137169 | db | 3 | 9008790000577 | 0 |  | 1 | 85371098 | DE | 27 | 226 | 32 | 0.361 | 0.384
Terhelés szakaszoló D02 hengeres biztosítékhoz, 63A-ig, 3 pólusú, segédér., felszerelésjelzéssel | D02-LTS/63/3-R-HK | 114318 | Y7-114318 | HH5 | 54040 | 4015081137183 | db | 3 | 9008790001512 | 0 |  | 1 | 85371098 | DE | 27 | 226 | 32 | 0.361 | 0.384
Terhelés szakaszoló D02 hengeres biztosítékhoz, 63Aig, felszerelésjelzés nélkül | D02-LTS/63/3-S60 | 194607 | Y7-194607 | HH5 | 51856 | 9010238058583 | db | 1 |  | 0 |  | 1 | 85365080 | DE | 36 | 212 | 32 | 0.288 | 0.288
Szakaszoló D02 hengeres biztosítékhoz, 63A-ig, 3 pólusú, túlterhelés elleni védelemmel | D02-LTS/63-3 | 114320 | Y7-114320 | HH5 | 74610 | 4015081137206 | db | 3 | 9008790001536 | 30 | 9008790001543 | 1 | 85371098 | DE | 71 | 84 | 44 | 0.337 | 0.352
Szakaszoló D02 hengeres biztosítékhoz, 63A-ig, 3 pólusú, segédér., túlterhelés elleni védelemmel | D02-LTS/63-3-HK | 114322 | Y7-114322 | HH5 | 103689 | 4015081137220 | db | 3 | 9008790001574 | 30 | 9008790001581 | 1 | 85371098 | DE | 71 | 84 | 44 | 0.379 | 0.394
Szakaszoló D02 hengeres biztosítékhoz, 63A-ig, 3+N pólusú, túlterhelés elleni védelemmel | D02-LTS/63-3N | 114321 | Y7-114321 | HH5 | 103689 | 4015081137213 | db | 3 | 9008790001550 | 30 | 9008790001567 | 1 | 85371098 | DE | 71 | 84 | 44 | 0.379 | 0.394
Terhelés szakaszoló D02 hengeres biztosítékhoz, 63Aig, felszerelésjelzés nélkül | D02-S/63/3-RS | 284649 | Y7-284649 | HH5 | 39048 | 4015082846497 | db | 1 |  | 0 |  | 1 | 85371098 | AT | 36 | 212 | 32 | 0.26 | 0.26
Biztosító aljzat, 3-pólus, szélesség = 27mm, 60mm osztású sínre, 63A | D02-SO/63/3-R-27 | 114315 | Y7-114315 | HH5 | 15548 | 4015081137152 | db | 10 |  | 0 |  | 10 | 85369095 | DE | 27 | 201 | 44 | 0.138 | 0.145
Gyors biztosíték betét, félvezetők védelmére 1250V, 160A, 1* | 170M3393 | 170M3393 | 170M3393 | HHF | 89685 | 5027590447447 | db | 4 |  | 0 |  | 4 | 85351000 | HU | 170 | 50 | 96 | 0.18 | 0.202
Tartalék átlátszó fedél CI tokozathoz, 250x187,5x125 | D125-CI23 | 014830 | Y7-14830 | HH6 | 24480 | 4015080148302 | db | 1 |  | 0 |  | 1 | 85381000 | FI | 187.5 | 250 | 125 | 0.336 | 0.35
Fedél ajtóval CI szekrényekhez, 125mm mélység, U-CI23... | D125-CI23/T | 072476 | Y7-72476 | HH6 | 56200 | 4015080724766 | db | 1 |  | 0 |  | 1 | 85381000 | FI | 188 | 250 | 82 | 0.543 | 0.543
Tartalék átlátszó fedél CI tokozathoz, kulcsal zárható | D125-CI23-DVZ | 138354 | Y7-138354 | HH6 | 124344 | 4015081351336 | db | 1 |  | 0 |  | 1 | 85381000 | FI | 0 | 0 | 0 | 0.35 | 0.35
Tartalék tekercs DILM185..250, Uc=250-500V 40/60Hz | DILM250-XSP/E(RAC500) | 208253 | Y7-208253 | HH1 | 208058 | 4015082082536 | db | 1 |  | 0 |  | 1 | 85364900 | RO | 135 | 175 | 100 | 1.19 | 1.42
Tartalék tekercs DCDILM185..250 | DILM250-XSP/E(RDC48) | 208250 | Y7-208250 | HH1 | 208058 | 4015082082505 | db | 1 |  | 0 |  | 1 | 85389091 | RO | 135 | 175 | 100 | 1.19 | 1.42
Tartalék átlátszó fedél CI tokozathoz, 250x375x125 | D125-CI43 | 017203 | Y7-17203 | HH6 | 29168 | 4015080172031 | db | 1 |  | 0 |  | 1 | 85381000 | FI | 375 | 250 | 125 | 0.531 | 0.553
Fedél ajtóval CI szekrényekhez, 125mm mélység, U-CI43... | D125-CI43/T | 077222 | Y7-77222 | HH6 | 91300 | 4015080772224 | db | 1 |  | 0 |  | 1 | 85381000 | FI | 251 | 155 | 376 | 0.82 | 0.854
Tartalék átlátszó fedél CI tokozathoz, kulcsal zárható | D125-CI43-DVZ | 138356 | Y7-138356 | HH6 | 125736 | 4015081351350 | db | 1 |  | 0 |  | 1 | 85381000 | FI | 0 | 0 | 0 | 0.553 | 0.553
Kontaktorok 25A/11kW AC-3, 45A AC-1, 3-pólus+2z+1ny érintkezõ, Uc=24V DC | DILM25-21(RDC24) | 277210 | Y7-277210 | HH1 | 53636 | 4015082772109 | db | 1 |  | 0 |  | 1 | 85364900 | RO | 45 | 85 | 98 | 0.603 | 0.62
Kontaktorok 25A/11kW AC-3, 45A AC-1, 3-pólus+2z+2ny érintkezõ, Uc=24V DC | DILM25-22(RDC24) | 106372 | Y7-106372 | HH1 | 56327 | 4015081061426 | db | 1 |  | 0 |  | 1 | 85364900 | RO | 45 | 85 | 98 | 0.603 | 0.62
Tartalék átlátszó fedél CI tokozathoz, 375x375x125 | D125-CI44 | 019576 | Y7-19576 | HH6 | 46036 | 4015080195764 | db | 1 |  | 0 |  | 1 | 85381000 | FI | 375 | 375 | 125 | 0.712 | 0.742
Fedél ajtóval CI szekrényekhez, 125mm mélység, U-CI44... | D125-CI44/T | 084341 | Y7-84341 | HH6 | 140168 | 4015080843412 | db | 1 |  | 0 |  | 1 | 85381000 | FI | 376 | 150 | 376 | 1.071 | 1.116
Tartalék átlátszó fedél CI tokozathoz, kulcsal zárható | D125-CI44-DVZ | 138359 | Y7-138359 | HH6 | 132092 | 4015081351381 | db | 1 |  | 0 |  | 1 | 85381000 | FI | 0 | 0 | 0 | 0.742 | 0.742
Kontaktorok 25A/11kW AC-3, 45A AC-1, 3-pólus+3z+2ny érintkezõ, Uc=24V DC | DILM25-32(RDC24) | 277242 | Y7-277242 | HH1 | 56327 | 4015082772420 | db | 1 |  | 0 |  | 1 | 85364900 | RO | 45 | 85 | 98 | 0.613 | 0.63
Kontaktorok 32A/15kW AC-3, 45A AC-1, 3-pólus+1ny érintkezõ, Uc=130V DC | DILM32-01(RDC130) | 277308 | Y7-277308 | HH1 | 71806 | 4015082773083 | db | 1 |  | 0 |  | 1 | 85364900 | RO | 45 | 85 | 98 | 0.534 | 0.551
Tartalék átlátszó fedél CI tokozathoz, 250x187,5x150 | D150-CI23 | 024322 | Y7-24322 | HH6 | 25668 | 4015080243229 | db | 1 |  | 0 |  | 1 | 85381000 | FI | 187.5 | 250 | 150 | 0.48 | 0.483
Fedél ajtóval CI szekrényekhez, 150mm mélység, U-CI23... | D150-CI23/T | 074849 | Y7-74849 | HH6 | 59436 | 4015080748496 | db | 1 |  | 0 |  | 1 | 85381000 | FI | 188 | 250 | 107 | 0.648 | 0.648
Tartalék átlátszó fedél CI tokozathoz, kulcsal zárható | D150-CI23-DVZ | 138355 | Y7-138355 | HH6 | 127704 | 4015081351343 | db | 1 |  | 0 |  | 1 | 85381000 | FI | 0 | 0 | 0 | 0.483 | 0.483
Kontaktorok 32A/15kW AC-3, 45A AC-1, 3-pólus+1ny érintkezõ, Uc=24V DC | DILM32-01(RDC24) | 277306 | Y7-277306 | HH1 | 71806 | 4015082773069 | db | 1 |  | 0 |  | 1 | 85364900 | RO | 45 | 85 | 98 | 0.534 | 0.551
Kontaktorok 32A/15kW AC-3, 45A AC-1, 3-pólus+1ny érintkezõ, Uc=240V DC | DILM32-01(RDC240) | 277309 | Y7-277309 | HH1 | 71806 | 4015082773090 | db | 1 |  | 0 |  | 1 | 85364900 | RO | 45 | 85 | 98 | 0.534 | 0.551
Tartalék átlátszó fedél CI tokozathoz, 250x375x150 | D150-CI43 | 038560 | Y7-38560 | HH6 | 32500 | 4015080385608 | db | 1 |  | 0 |  | 1 | 39269097 | FI | 375 | 250 | 150 | 1.391 | 1.449
Fedél ajtóval CI szekrényekhez, 150mm mélység, U-CI43... | D150-CI43/T | 079595 | Y7-79595 | HH6 | 94072 | 4015080795957 | db | 1 |  | 0 |  | 1 | 85381000 | FI | 251 | 228 | 376 | 1.082 | 1.082
Tartalék átlátszó fedél CI tokozathoz, kulcsal zárható | D150-CI43-DVZ | 138357 | Y7-138357 | HH6 | 131116 | 4015081351367 | db | 1 |  | 0 |  | 1 | 85381000 | FI | 0 | 0 | 0 | 1.449 | 1.449
Kontaktorok 32A/15kW AC-3, 45A AC-1, 3-pólus+1ny érintkezõ, Uc=60V DC | DILM32-01(RDC60) | 277307 | Y7-277307 | HH1 | 71806 | 4015082773076 | db | 1 |  | 0 |  | 1 | 85364900 | RO | 45 | 85 | 98 | 0.534 | 0.551
Kontaktorok 32A/15kW AC-3, 45A AC-1, 3-pólus+1z érintkezõ, Uc=130V DC | DILM32-10(RDC130) | 277276 | Y7-277276 | HH1 | 71806 | 4015082772765 | db | 1 |  | 0 |  | 1 | 85364900 | RO | 45 | 85 | 98 | 0.534 | 0.551
Tartalék átlátszó fedél CI tokozathoz, 375x375x150 | D150-CI44 | 040933 | Y7-40933 | HH6 | 56688 | 4015080409335 | db | 1 |  | 0 |  | 1 | 85381000 | FI | 375 | 375 | 150 | 1.838 | 1.915
Fedél ajtóval CI szekrényekhez, 150mm mélység, U-CI44... | D150-CI44/T | 086714 | Y7-86714 | HH6 | 161432 | 4015080867142 | db | 1 |  | 0 |  | 1 | 85381000 | FI | 375 | 375 | 130 | 1.36 | 1.36
Tartalék átlátszó fedél CI tokozathoz, kulcsal zárható | D150-CI44-DVZ | 138520 | Y7-138520 | HH6 | 137148 | 4015081351398 | db | 1 |  | 0 |  | 1 | 85381000 | FI | 0 | 0 | 0 | 1.915 | 1.915
Kontaktorok 32A/15kW AC-3, 45A AC-1, 3-pólus+1z érintkezõ, Uc=24V DC | DILM32-10(RDC24) | 277274 | Y7-277274 | HH1 | 71806 | 4015082772741 | db | 1 |  | 0 |  | 1 | 85364900 | RO | 45 | 85 | 98 | 0.534 | 0.551
Kontaktorok 32A/15kW AC-3, 45A AC-1, 3-pólus+1z érintkezõ, Uc=240V DC | DILM32-10(RDC240) | 277277 | Y7-277277 | HH1 | 71806 | 4015082772772 | db | 1 |  | 0 |  | 1 | 85364900 | RO | 45 | 85 | 98 | 0.534 | 0.551
Tartalék átlátszó fedél CI tokozathoz, 250x375x200 | D200-CI43 | 074155 | Y7-74155 | HH6 | 38108 | 4015080741558 | db | 1 |  | 0 |  | 1 | 85381000 | FI | 375 | 250 | 200 | 2.007 | 2.091
Fedél ajtóval CI szekrényekhez, 200mm mélység, U-CI43... | D200-CI43/T | 081968 | Y7-81968 | HH6 | 108784 | 4015080819684 | db | 1 |  | 0 |  | 1 | 85381000 | FI | 375 | 250 | 150 | 1.339 | 1.339
Tartalék átlátszó fedél CI tokozathoz, kulcsal zárható | D200-CI43-DVZ | 138358 | Y7-138358 | HH6 | 137364 | 4015081351374 | db | 1 |  | 0 |  | 1 | 85381000 | FI | 0 | 0 | 0 | 2.091 | 2.091
Kontaktorok 32A/15kW AC-3, 45A AC-1, 3-pólus+1z érintkezõ, Uc=60V DC | DILM32-10(RDC60) | 277275 | Y7-277275 | HH1 | 71806 | 4015082772758 | db | 1 |  | 0 |  | 1 | 85364900 | RO | 45 | 85 | 98 | 0.534 | 0.551
Kontaktorok 32A/15kW AC-3, 45A AC-1, 3-pólus+2z+1ny érintkezõ, Uc=24V DC | DILM32-21(RDC24) | 277338 | Y7-277338 | HH1 | 74566 | 4015082773380 | db | 1 |  | 0 |  | 1 | 85364900 | RO | 45 | 85 | 98 | 0.599 | 0.616
Tartalék átlátszó fedél CI tokozathoz, 375x375x200 | D200-CI44 | 076528 | Y7-76528 | HH6 | 63208 | 4015080765288 | db | 1 |  | 0 |  | 1 | 85381000 | FI | 375 | 375 | 200 | 2.63 | 2.74
Fedél ajtóval CI szekrényekhez, 200mm mélység, U-CI44... | D200-CI44/T | 089087 | Y7-89087 | HH6 | 155856 | 4015080890874 | db | 1 |  | 0 |  | 1 | 85381000 | FI | 375 | 375 | 150 | 1.65 | 1.739
Tartalék átlátszó fedél CI tokozathoz, kulcsal zárható | D200-CI44-DVZ | 138521 | Y7-138521 | HH6 | 143400 | 4015081353002 | db | 1 |  | 0 |  | 1 | 85381000 | FI | 0 | 0 | 0 | 2.74 | 2.74
Kontaktorok 32A/15kW AC-3, 45A AC-1, 3-pólus+2z+2ny érintkezõ, Uc=230V/50Hz | DILM32-22(230V50HZ,240V60HZ) | 106366 | Y7-106366 | HH1 | 51819 | 4015081061365 | db | 1 |  | 0 |  | 1 | 85364900 | RO | 45 | 85 | 98 | 0.498 | 0.515
Kontaktorok 32A/15kW AC-3, 45A AC-1, 3-pólus+3z+2ny érintkezõ, Uc=230V/50Hz, 240V/60Hz | DILM32-32(230V50HZ,240V60HZ) | 277356 | Y7-277356 | HH1 | 51819 | 4015082773564 | db | 1 |  | 0 |  | 1 | 85364900 | RO | 45 | 85 | 98 | 0.498 | 0.515
Tartalék átlátszó fedél CI tokozathoz, 500x375x200 | D200-CI45 | 001895 | Y7-1895 | HH6 | 70076 | 4015080018957 | db | 1 |  | 0 |  | 1 | 85381000 | FI | 375 | 500 | 200 | 1.45 | 1.45
Tartalék átlátszó fedél CI tokozathoz, kulcsal zárható | D200-CI45-DVZ | 138523 | Y7-138523 | HH6 | 152808 | 4015081353026 | db | 1 |  | 0 |  | 1 | 85381000 | FI | 0 | 0 | 0 | 1.45 | 1.45
Seg.érint.töm.fedél DILM7…DILM38 | DILM32-XAB | 129538 | Y7-129538 | HH1 | 4485 | 4015081269099 | db | 10 | 4015081269099 | 0 |  | 10 | 85389099 | DE | 36 | 47 | 10 | 0.002 | 0.003
Tartalék átlátszó fedél CI tokozathoz, 750x375x200 | D200-CI48 | 078901 | Y7-78901 | HH6 | 103288 | 4015080789017 | db | 1 |  | 0 |  | 1 | 85381000 | FI | 375 | 750 | 200 | 1.805 | 2.2
Tartalék átlátszó fedél CI tokozathoz, kulcsal zárható | D200-CI48-DVZ | 138524 | Y7-138524 | HH6 | 287532 | 4015081353033 | db | 1 |  | 0 |  | 1 | 85381000 | FI | 0 | 0 | 0 | 1.88 | 1.88
Segédérintkező DILA, DILM7…38, 2z+2ny | DILM32-XHI22 | 277377 | Y7-277377 | HH1 | 7199 | 4015082773779 | db | 5 |  | 0 |  | 5 | 85365080 | RO | 45 | 40 | 42 | 0.048 | 0.051
Csillag-delta huzalozókészlet (DILM17…32) | DILM32-XSL | 283131 | Y7-283131 | HH1 | 10258 | 4015082831318 | db | 1 |  | 0 |  | 1 | 85369095 | ES | 35 | 29 | 81 | 0.062 | 0.07
Tartalék átlátszó fedél CI tokozathoz, 375x375x250 | D250-CI44 | 081274 | Y7-81274 | HH6 | 70812 | 4015080812746 | db | 1 |  | 0 |  | 1 | 85381000 | FI | 375 | 375 | 250 | 1.746 | 1.819
Fedél ajtóval CI szekrényekhez, 250mm mélység, U-CI44... | D250-CI44/T | 091460 | Y7-91460 | HH6 | 161432 | 4015080914600 | db | 1 |  | 0 |  | 1 | 85381000 | FI | 376 | 228 | 376 | 2.161 | 2.161
Tartalék átlátszó fedél CI tokozathoz, kulcsal zárható | D250-CI44-DVZ | 138522 | Y7-138522 | HH6 | 150896 | 4015081353019 | db | 1 |  | 0 |  | 1 | 85381000 | FI | 0 | 0 | 0 | 1.819 | 1.819
csatl.vezetékkel conductDILM7…38 | DILM32-XWG | 239375 | Y7-239375 | HH1 | 552 | 4015082393755 | db | 1 |  | 0 |  | 1 | 85389099 | RO | 9 | 23 | 31.5 | 0.002 | 0.003
Kontaktorok 40A/18,5kW AC-3, 60A AC-1, 3-pólus érintkezõ, Uc=110V/50Hz, 110V/60Hz | DILM40(110V50/60HZ) | 277772 | Y7-277772 | HH1 | 52923 | 4015082777722 | db | 1 |  | 0 |  | 1 | 85364900 | RO | 55 | 115 | 132 | 0.872 | 0.93
Tartalék átlátszó fedél CI tokozathoz, 500x375x279 | D250-CI45 | 194550 | Y7-194550 | HH6 | 118248 | 9010238057524 | db | 1 |  | 0 |  | 1 | 85472000 | FI | 375 | 500 | 200 | 1.95 | 1.95
Csereburkolat CI szekrényekhez szürke (RAL7035), MaxSzéxMé=500x375x250 | D250-CI45-RAL7035 | 194551 | Y7-194551 | HH6 | 120888 | 9010238057531 | db | 1 |  | 0 |  | 1 | 85472000 | FI | 375 | 500 | 200 | 1.95 | 1.95
Tartalék átlátszó fedél CI tokozathoz, 750x375x250 | D250-CI48 | 083647 | Y7-83647 | HH6 | 136496 | 4015080836476 | db | 1 |  | 0 |  | 1 | 85381000 | FI | 375 | 750 | 250 | 1.92 | 2
Tartalék átlátszó fedél CI tokozathoz, kulcsal zárható | D250-CI48-DVZ | 138525 | Y7-138525 | HH6 | 307828 | 4015081353040 | db | 1 |  | 0 |  | 1 | 85381000 | FI | 0 | 0 | 0 | 2 | 2
Kontaktorok 40A/18,5kW AC-3, 60A AC-1, 3-pólus érintkezõ, Uc=110V/50Hz, 120V/60Hz | DILM40(110V50HZ,120V60HZ) | 277763 | Y7-277763 | HH1 | 52923 | 4015082777630 | db | 1 |  | 0 |  | 1 | 85364900 | RO | 55 | 115 | 132 | 0.872 | 0.93
Átlátszó burkolat CI szekrényekhez, NZM4 megszakítók mot. meghajt. való felszereléséhez, 750x375x255 | D250-CI48-NZM-RTR | 194558 | Y7-194558 | HH6 | 160196 | 9010238058606 | db | 1 |  | 0 |  | 1 | 85472000 | FI | 375 | 750 | 360 | 2.667 | 2.667
Kontaktorok 40A/18,5kW AC-3, 60A AC-1, 3-pólus érintkezõ, Uc=190V/50Hz, 220V/60Hz | DILM40(190V50HZ,220V60HZ) | 277764 | Y7-277764 | HH1 | 52923 | 4015082777647 | db | 1 |  | 0 |  | 1 | 85364900 | RO | 55 | 115 | 132 | 0.872 | 0.93
Tömítés D.-CI, szélesség = 187,5mm | D2-CI | 002310 | Y7-2310 | HH6 | 1040 | 4015080023104 | db | 1 |  | 0 |  | 1 | 85389099 | PL | 203 | 114 | 3 | 0.006 | 0.006
Tömítés D.-CI, szélesség = 250mm | D3-CI | 002311 | Y7-2311 | HH6 | 1252 | 4015080023111 | db | 1 |  | 0 |  | 1 | 85389099 | DE | 20 | 20 | 20 | 0.01 | 0.01
Tömítés D.-CI, szélesség = 275mm | D4-CI | 002312 | Y7-2312 | HH6 | 1604 | 4015080023128 | db | 20 |  | 0 |  | 20 | 85389099 | PL | 375 | 125 | 5 | 0.012 | 0.012
Frekvenciaváltó 1x230/3x230VAC; 2,2kW; 10,5A; IP20, féktranzisztor, RFI szűrő, lakkozott PCB | DA1-12011FB-A20C | 169084 | Y7-169084 | HH4 | 266968 | 4015081655700 | db | 1 |  | 0 |  | 1 | 85044085 | GB | 107 | 231 | 186 | 1.8 | 1.9
Frekvenciaváltó 1x230/3x230VAC; 2,2kW; 10,5A; IP66, fék vez., RFI szűrő, OLED, PCB | DA1-12011FB-B66O | EP-400019 | Y7-400019 | HH4 | 230100 | 4015082950637 | db | 1 |  | 0 |  | 1 | 85044095 | GB | 188 | 257 | 171.4 | 3.5 | 4.2
Frekvenciaváltó 1x230/3x230VAC; 2,2kW; 10,5A; IP66, helyi vez.p., fék vez., RFI, OLED, PCB | DA1-12011FB-B6SO | EP-400020 | Y7-400020 | HH4 | 252712 | 4015082950644 | db | 1 |  | 0 |  | 1 | 85044095 | GB | 188 | 257 | 185.5 | 3.5 | 4.2
Frekvenciaváltó 1x230/3x230VAC; 0,75kW; 4,3A; IP20, féktranzisztor, RFI szűrő, lakkozott PCB | DA1-124D3FB-A20C | 169078 | Y7-169078 | HH4 | 235396 | 4015081655656 | db | 1 |  | 0 |  | 1 | 85044085 | GB | 107 | 231 | 186 | 1.8 | 1.9
Frekvenciaváltó 1x230/3x230VAC; 0,75kW; 4,3A; IP66, fék vez., RFI szűrő, OLED, PCB | DA1-124D3FB-B66O | EP-400015 | Y7-400015 | HH4 | 203552 | 4015082950590 | db | 1 |  | 0 |  | 1 | 85044095 | GB | 188 | 257 | 171.4 | 3.5 | 4.2
Frekvenciaváltó 1x230/3x230VAC; 0,75kW; 4,3A; IP66, helyi vez.p., fék vez., RFI, OLED, PCB | DA1-124D3FB-B6SO | EP-400016 | Y7-400016 | HH4 | 230100 | 4015082950606 | db | 1 |  | 0 |  | 1 | 85044095 | GB | 188 | 257 | 185.5 | 3.5 | 4.2
Frekvenciaváltó 1x230/3x230VAC; 1,5kW; 7A; IP20, féktranzisztor, RFI szűrő, lakkozott PCB | DA1-127D0FB-A20C | 169081 | Y7-169081 | HH4 | 246872 | 4015081655670 | db | 1 |  | 0 |  | 1 | 85044085 | GB | 107 | 231 | 186 | 1.8 | 1.9
Frekvenciaváltó 1x230/3x230VAC; 1,5kW; 7A; IP66, fék vez., RFI szűrő, OLED, PCB | DA1-127D0FB-B66O | EP-400017 | Y7-400017 | HH4 | 212404 | 4015082950613 | db | 1 |  | 0 |  | 1 | 85044095 | GB | 188 | 257 | 171.4 | 3.5 | 4.2
Frekvenciaváltó 1x230/3x230VAC; 1,5kW; 7A; IP66, helyi vez.p., fék vez., RFI, OLED, PCB | DA1-127D0FB-B6SO | EP-400018 | Y7-400018 | HH4 | 241900 | 4015082950620 | db | 1 |  | 0 |  | 1 | 85044095 | GB | 188 | 257 | 185.5 | 3.5 | 4.2
Frekvenciaváltó 3x230/3x230VAC; 2,2kW; 10,5A; IP20, féktranzisztor, RFI szűrő, lakkozott PCB | DA1-32011FB-A20C | 169093 | Y7-169093 | HH4 | 330112 | 4015081655786 | db | 1 |  | 0 |  | 1 | 85044085 | GB | 107 | 231 | 186 | 1.8 | 1.9
Frekvenciaváltó 3x230/3x230VAC; 2,2kW; 10,5A; IP66, fék vez., RFI szűrő, OLED, PCB | DA1-32011FB-B66O | EP-400025 | Y7-400025 | HH4 | 272384 | 4015082950071 | db | 1 |  | 0 |  | 1 | 85044095 | GB | 188 | 257 | 171.4 | 3.5 | 4.2
Frekvenciaváltó 3x230/3x230VAC; 2,2kW; 10,5A; IP66, helyi vez.p., fék vez., RFI, OLED, PCB | DA1-32011FB-B6SO | EP-400026 | Y7-400026 | HH4 | 293032 | 4015082950088 | db | 1 |  | 0 |  | 1 | 85044095 | GB | 188 | 257 | 185.5 | 3.5 | 4.2
Frekvenciaváltó 3x230/3x230VAC; 4kW; 18A; IP20, féktranzisztor, RFI szűrő, lakkozott PCB | DA1-32018FB-A20C | 169096 | Y7-169096 | HH4 | 523872 | 4015081658794 | db | 1 |  | 0 |  | 1 | 85044085 | GB | 131 | 273 | 204 | 3.5 | 3.6
Frekvenciaváltó 3x230/3x230VAC; 4kW; 18A; IP66, fék vez., RFI szűrő, OLED, PCB | DA1-32018FB-B66O | EP-400027 | Y7-400027 | HH4 | 422832 | 4015082950095 | db | 1 |  | 0 |  | 1 | 85044095 | GB | 211 | 310 | 222 | 6.6 | 7.6
Frekvenciaváltó 3x230/3x230VAC; 4kW; 18A; IP66, helyi vez.p., fék vez., RFI, OLED, PCB | DA1-32018FB-B6SO | EP-400028 | Y7-400028 | HH4 | 445448 | 4015082950101 | db | 1 |  | 0 |  | 1 | 85044095 | GB | 211 | 310 | 235 | 6.6 | 7.6
Frekvenciaváltó 3x230/3x230VAC; 5,5kW; 24A; IP20, féktranzisztor, RFI szűrő, lakkozott PCB | DA1-32024FB-A20C | 169099 | Y7-169099 | HH4 | 572652 | 4015081655830 | db | 1 |  | 0 |  | 1 | 85044085 | GB | 131 | 273 | 204 | 3.5 | 3.6
Frekvenciaváltó 3x230/3x230VAC; 5,5kW; 24A; IP55, féktranzisztor, RFI szűrő, lakkozott PCB, OLED | DA1-32024FB-B55C | 169361 | Y7-169361 | HH4 | 946912 | 4015081658084 | db | 1 |  | 0 |  | 1 | 85044085 | GB | 171 | 450 | 240 | 11.5 | 11.7
Frekvenciaváltó 3x230/3x230VAC; 5,5kW; 24A; IP66, fék vez., RFI szűrő, OLED, PCB | DA1-32024FB-B66O | EP-400029 | Y7-400029 | HH4 | 458228 | 4015082950118 | db | 1 |  | 0 |  | 1 | 85044095 | GB | 211 | 310 | 222 | 6.6 | 7.6
Frekvenciaváltó 3x230/3x230VAC; 5,5kW; 24A; IP66, helyi vez.p., fék vez., RFI, OLED, PCB | DA1-32024FB-B6SO | EP-400030 | Y7-400030 | HH4 | 525096 | 4015082950125 | db | 1 |  | 0 |  | 1 | 85044095 | GB | 211 | 310 | 235 | 6.6 | 7.6
Frekvenciaváltó 3x230/3x230VAC; 7,5kW; 30A; IP20; féktranzisztor, RFI, PCB védelem | DA1-32030FB-B20C | 197488 | Y7-197488 | HH4 | 958744 | 4015081940639 | db | 1 |  | 0 |  | 1 | 85044085 | GB | 173 | 419 | 241 | 9.2 | 11
Frekvenciaváltó 3x230/3x230VAC; 7,5kW; 39A; IP55, féktranzisztor, RFI szűrő, lakkozott PCB, OLED | DA1-32030FB-B55C | 169362 | Y7-169362 | HH4 | 1065272 | 4015081658091 | db | 1 |  | 0 |  | 1 | 85044085 | GB | 171 | 450 | 240 | 11.5 | 11.7
Frekvenciaváltó 3x230/3x230VAC; 7,5kW; 30A; IP66, fék vez., RFI szűrő, OLED, PCB | DA1-32030FB-B66O | EP-400031 | Y7-400031 | HH4 | 676524 | 4015082950132 | db | 1 |  | 0 |  | 1 | 85044095 | GB | 240 | 360 | 258.4 | 9.5 | 11.5
Frekvenciaváltó 3x230/3x230VAC; 7,5kW; 30A; IP66, helyi vez.p., fék vez., RFI, OLED, PCB | DA1-32030FB-B6SO | EP-400032 | Y7-400032 | HH4 | 720776 | 4015082950149 | db | 1 |  | 0 |  | 1 | 85044095 | GB | 240 | 360 | 271.2 | 9.5 | 11.5
Frekvenciaváltó 3x230/3x230VAC; 11kW; 46A; IP20; féktranzisztor, RFI, PCB védelem | DA1-32046FB-B20C | 197489 | Y7-197489 | HH4 | 1046956 | 4015081940646 | db | 1 |  | 0 |  | 1 | 85044086 | GB | 173 | 419 | 241 | 9.2 | 11
Frekvenciaváltó 3x230/3x230VAC; 11kW; 46A; IP55, féktranzisztor, RFI szűrő, lakkozott PCB, OLED | DA1-32046FB-B55C | 169363 | Y7-169363 | HH4 | 1163284 | 4015081658107 | db | 1 |  | 0 |  | 1 | 85044086 | GB | 171 | 450 | 240 | 11.5 | 11.7
Frekvenciaváltó 3x230/3x230VAC; 11kW; 46A; IP66, fék vez., RFI szűrő, OLED, PCB | DA1-32046FB-B66O | EP-400033 | Y7-400033 | HH4 | 738472 | 4015082950156 | db | 1 |  | 0 |  | 1 | 85044095 | GB | 240 | 360 | 258.4 | 9.5 | 11.5
Frekvenciaváltó 3x230/3x230VAC; 11kW; 45A; IP66, helyi vez.p., fék vez., RFI, OLED, PCB | DA1-32046FB-B6SO | EP-400034 | Y7-400034 | HH4 | 808288 | 4015082950163 | db | 1 |  | 0 |  | 1 | 85044095 | GB | 240 | 360 | 271.2 | 9.5 | 11.5
Frekvenciaváltó 3x230/3x230VAC; 15kW; 60A; IP20; féktranzisztor, RFI, PCB védelem | DA1-32060FB-B20C | 197490 | Y7-197490 | HH4 | 1257708 | 4015081940653 | db | 1 |  | 0 |  | 1 | 85044086 | GB | 234 | 485 | 261 | 18.2 | 20.5
Frekvenciaváltó 3x230/3x230VAC; 15kW; 61A; IP55, féktranzisztor, RFI szűrő, lakkozott PCB, OLED | DA1-32061FB-B55C | 169364 | Y7-169364 | HH4 | 1397436 | 4015081658114 | db | 1 |  | 0 |  | 1 | 85044086 | GB | 235 | 540 | 270 | 22.5 | 22.7
Frekvenciaváltó 3x230/3x230VAC; 18,5kW; 72A; IP20; féktranzisztor, RFI, PCB védelem | DA1-32072FB-B20C | 197491 | Y7-197491 | HH4 | 1393668 | 4015081940660 | db | 1 |  | 0 |  | 1 | 85044086 | GB | 234 | 485 | 261 | 18.2 | 20.5
Frekvenciaváltó 3x230/3x230VAC; 18,5kW; 72A; IP55, féktranzisztor, RFI szűrő, PCB prot., OLED | DA1-32072FB-B55C | 169365 | Y7-169365 | HH4 | 1548520 | 4015081658121 | db | 1 |  | 0 |  | 1 | 85044086 | GB | 235 | 540 | 270 | 22.5 | 22.7
Frekvenciaváltó 3x230/3x230VAC; 22kW; 90A; IP55, féktranzisztor, RFI szűrő, lakkozott PCB, OLED | DA1-32090FB-B55C | 169367 | Y7-169367 | HH4 | 1961432 | 4015081658145 | db | 1 |  | 0 |  | 1 | 85044086 | GB | 330 | 865 | 330 | 50 | 50.5
Frekvenciaváltó 3x230/3x230VAC; 30kW; 110A; IP55, féktranzisztor, RFI szűrő, lakkozott PCB, OLED | DA1-32110FB-B55C | 169369 | Y7-169369 | HH4 | 2299620 | 4015081658152 | db | 1 |  | 0 |  | 1 | 85044086 | GB | 330 | 865 | 330 | 50 | 50.5
Frekvenciaváltó 3x230/3x230VAC; 45kW; 150A; IP55, féktranzisztor, RFI szűrő, lakkozott PCB, OLED | DA1-32150FB-B55C | 169371 | Y7-169371 | HH4 | 2975952 | 4015081658176 | db | 1 |  | 0 |  | 1 | 85044086 | GB | 330 | 865 | 330 | 50 | 50.5
Frekvenciaváltó 3x230/3x230VAC; 55kW; 180A; IP55, féktranzisztor, RFI szűrő, lakkozott PCB, OLED | DA1-32180FB-B55C | 169373 | Y7-169373 | HH4 | 3279804 | 4015081658183 | db | 1 |  | 0 |  | 1 | 85044086 | GB | 330 | 865 | 330 | 50 | 50.5
Frekvenciaváltó 3x230/3x230VAC; 55kW; 202A; IP55, féktranzisztor, RFI szűrő, lakkozott PCB, OLED | DA1-32202FB-B55C | 169375 | Y7-169375 | HH4 | 4159564 | 4015081658206 | db | 1 |  | 0 |  | 1 | 85044086 | GB | 330 | 1280 | 360 | 80 | 80.5
Frekvenciaváltó 3x230/3x230VAC; 75kW; 248A; IP55, féktranzisztor, RFI szűrő, lakkozott PCB, OLED | DA1-32248FB-B55C | 169377 | Y7-169377 | HH4 | 4903552 | 4015081658220 | db | 1 |  | 0 |  | 1 | 85044086 | GB | 330 | 1280 | 360 | 80 | 80.5
Frekvenciaváltó 3x230/3x230VAC; 0,75kW; 4,3A; IP20, féktranzisztor, RFI szűrő, lakkozott PCB | DA1-324D3FB-A20C | 169087 | Y7-169087 | HH4 | 264084 | 4015081655731 | db | 1 |  | 0 |  | 1 | 85044085 | GB | 107 | 231 | 186 | 1.8 | 1.9
Frekvenciaváltó 3x230/3x230VAC; 0,75kW; 4,3A; IP66, fék vez., RFI szűrő, OLED, PCB | DA1-324D3FB-B66O | EP-400021 | Y7-400021 | HH4 | 228132 | 4015082950033 | db | 1 |  | 0 |  | 1 | 85044095 | GB | 188 | 257 | 171.4 | 3.5 | 4.2
Frekvenciaváltó 3x230/3x230VAC; 0,75kW; 4,3A; IP66, helyi vez.p., fék vez., RFI, OLED, PCB | DA1-324D3FB-B6SO | EP-400022 | Y7-400022 | HH4 | 248780 | 4015082950040 | db | 1 |  | 0 |  | 1 | 85044095 | GB | 188 | 257 | 185.5 | 3.5 | 4.2
Frekvenciaváltó 3x230/3x230VAC; 1,5kW; 7A; IP20, féktranzisztor, RFI szűrő, lakkozott PCB | DA1-327D0FB-A20C | 169090 | Y7-169090 | HH4 | 274152 | 4015081655762 | db | 1 |  | 0 |  | 1 | 85044085 | GB | 107 | 231 | 186 | 1.8 | 1.9
Frekvenciaváltó 3x230/3x230VAC; 1,5kW; 7A; IP66, fék vez., RFI szűrő, OLED, PCB | DA1-327D0FB-B66O | EP-400023 | Y7-400023 | HH4 | 236000 | 4015082950057 | db | 1 |  | 0 |  | 1 | 85044095 | GB | 188 | 257 | 171.4 | 3.5 | 4.2
Frekvenciaváltó 3x230/3x230VAC; 1,5kW; 7A; IP66, helyi vez.p., fék vez., RFI, OLED, PCB | DA1-327D0FB-B6SO | EP-400024 | Y7-400024 | HH4 | 270416 | 4015082950064 | db | 1 |  | 0 |  | 1 | 85044095 | GB | 188 | 257 | 185.5 | 3.5 | 4.2
Frekvenciaváltó 3x400/3x400VAC; 5,5kW; 14A; IP20, féktranzisztor, RFI szűrő, lakkozott PCB | DA1-34014FB-A20C | 169057 | Y7-169057 | HH4 | 466468 | 4015081655472 | db | 1 |  | 0 |  | 1 | 85044085 | GB | 131 | 273 | 204 | 3.5 | 3.6
Frekvenciaváltó 3x400/3x400VAC; 5,5kW; 14A; IP66, fék vez., RFI szűrő, OLED, PCB | DA1-34014FB-B66O | EP-400043 | Y7-400043 | HH4 | 403164 | 4015082950255 | db | 1 |  | 0 |  | 1 | 85044095 | GB | 211 | 310 | 222 | 6.6 | 7.6
Frekvenciaváltó 3x400/3x400VAC; 5,5kW; 14A; IP66, helyi vez.p., fék vez., RFI, OLED, PCB | DA1-34014FB-B6SO | EP-400044 | Y7-400044 | HH4 | 427744 | 4015082950262 | db | 1 |  | 0 |  | 1 | 85044095 | GB | 211 | 310 | 235 | 6.6 | 7.6
Frekvenciaváltó 3x400/3x400VAC; 7,5kW; 18A; IP20, féktranzisztor, RFI szűrő, lakkozott PCB | DA1-34018FB-A20C | 169060 | Y7-169060 | HH4 | 523872 | 4015081658749 | db | 1 |  | 0 |  | 1 | 85044085 | GB | 131 | 273 | 204 | 3.5 | 3.6
Frekvenciaváltó 3x400/3x400VAC; 7,5kW; 18A; IP66, fék vez., RFI szűrő, OLED, PCB | DA1-34018FB-B66O | EP-400045 | Y7-400045 | HH4 | 444464 | 4015082950279 | db | 1 |  | 0 |  | 1 | 85044095 | GB | 211 | 310 | 222 | 6.6 | 7.6
Frekvenciaváltó 3x400/3x400VAC; 7,5kW; 18A; IP66, helyi vez.p., fék vez., RFI, OLED, PCB | DA1-34018FB-B6SO | EP-400046 | Y7-400046 | HH4 | 468064 | 4015082950286 | db | 1 |  | 0 |  | 1 | 85044095 | GB | 211 | 310 | 235 | 6.6 | 7.6
Frekvenciaváltó 3x400/3x400VAC; 11kW; 24A; IP20, féktranzisztor, RFI szűrő, lakkozott PCB | DA1-34024FB-A20C | 169063 | Y7-169063 | HH4 | 572652 | 4015081655526 | db | 1 |  | 0 |  | 1 | 85044086 | GB | 131 | 273 | 204 | 3.5 | 3.6
Frekvenciaváltó 3x400/3x400VAC; 11kW; 24A; IP55, féktranzisztor, RFI szűrő, lakkozott PCB, OLED | DA1-34024FB-B55C | 169390 | Y7-169390 | HH4 | 811648 | 4015081658336 | db | 1 |  | 0 |  | 1 | 85044086 | GB | 171 | 450 | 240 | 11.5 | 11.7
Frekvenciaváltó 3x400/3x400VAC; 11kW; 24A; IP66, fék vez., RFI szűrő, OLED, PCB | DA1-34024FB-B66O | EP-400047 | Y7-400047 | HH4 | 515260 | 4015082950293 | db | 1 |  | 0 |  | 1 | 85044095 | GB | 240 | 360 | 258.4 | 9.5 | 11.5
Frekvenciaváltó 3x400/3x400VAC; 11kW; 24A; IP66, helyi vez.p., fék vez., RFI, OLED, PCB | DA1-34024FB-B6SO | EP-400048 | Y7-400048 | HH4 | 549680 | 4015082950309 | db | 1 |  | 0 |  | 1 | 85044095 | GB | 240 | 360 | 271.2 | 9.5 | 11.5
Frekvenciaváltó 3x400/3x400VAC; 15kW; 30A; IP20, féktranzisztor, RFI, PCB védelem | DA1-34030FB-B20C | 197493 | Y7-197493 | HH4 | 852216 | 4015081940684 | db | 1 |  | 0 |  | 1 | 85044086 | GB | 173 | 419 | 241 | 9.2 | 11
Frekvenciaváltó 3x400/3x400VAC; 15kW; 30A; IP55, féktranzisztor, RFI szűrő, lakkozott PCB, OLED | DA1-34030FB-B55C | 169391 | Y7-169391 | HH4 | 946912 | 4015081658343 | db | 1 |  | 0 |  | 1 | 85044086 | GB | 171 | 450 | 240 | 11.5 | 11.7
Frekvenciaváltó 3x400/3x400VAC; 15kW; 30A; IP66, fék vez., RFI szűrő, OLED, PCB | DA1-34030FB-B66O | EP-400049 | Y7-400049 | HH4 | 600808 | 4015082950316 | db | 1 |  | 0 |  | 1 | 85044095 | GB | 240 | 360 | 258.4 | 9.5 | 11.5
Frekvenciaváltó 3x400/3x400VAC; 15kW; 30A; IP66, helyi vez.p., fék vez., RFI, OLED, PCB | DA1-34030FB-B6SO | EP-400050 | Y7-400050 | HH4 | 680460 | 4015082950323 | db | 1 |  | 0 |  | 1 | 85044095 | GB | 240 | 360 | 271.2 | 9.5 | 11.5
Frekvenciaváltó 3x400/3x400VAC; 18,5kW; 39A; IP20, féktranzisztor, RFI, PCB védelem | DA1-34039FB-B20C | 197494 | Y7-197494 | HH4 | 958744 | 4015081940691 | db | 1 |  | 0 |  | 1 | 85044086 | GB | 173 | 419 | 241 | 9.2 | 11
Frekvenciaváltó 3x400/3x400VAC; 18,5kW; 39A; IP55, féktranzisztor, RFI szűrő, PCB prot., OLED | DA1-34039FB-B55C | 169392 | Y7-169392 | HH4 | 1065272 | 4015081660421 | db | 1 |  | 0 |  | 1 | 85044086 | GB | 171 | 450 | 240 | 11.5 | 11.7
Frekvenciaváltó 3x400/3x400VAC; 18,5kW; 39A; IP66, fék vez., RFI szűrő, OLED, PCB | DA1-34039FB-B66O | EP-400051 | Y7-400051 | HH4 | 676524 | 4015082950330 | db | 1 |  | 0 |  | 1 | 85044095 | GB | 240 | 360 | 258.4 | 9.5 | 11.5
Frekvenciaváltó 3x400/3x400VAC; 18,5kW; 39A; IP66, helyi vez.p., fék vez., RFI, OLED, PCB | DA1-34039FB-B6SO | EP-400052 | Y7-400052 | HH4 | 747324 | 4015082950347 | db | 1 |  | 0 |  | 1 | 85044095 | GB | 240 | 360 | 271.2 | 9.5 | 11.5
Frekvenciaváltó 3x400/3x400VAC; 22kW; 46A; IP20, féktranzisztor, RFI, PCB védelem | DA1-34046FB-B20C | 197495 | Y7-197495 | HH4 | 1046956 | 4015081940707 | db | 1 |  | 0 |  | 1 | 85044086 | GB | 173 | 419 | 241 | 9.2 | 11
Frekvenciaváltó 3x400/3x400VAC; 22kW; 46A; IP55, féktranzisztor, RFI szűrő, lakkozott PCB, OLED | DA1-34046FB-B55C | 169393 | Y7-169393 | HH4 | 1163284 | 4015081658350 | db | 1 |  | 0 |  | 1 | 85044086 | GB | 171 | 450 | 240 | 11.5 | 11.7
Frekvenciaváltó 3x400/3x400VAC; 22kW; 46A; IP66, fék vez., RFI szűrő, OLED, PCB | DA1-34046FB-B66O | EP-400053 | Y7-400053 | HH4 | 738472 | 4015082950354 | db | 1 |  | 0 |  | 1 | 85044095 | GB | 240 | 360 | 258.4 | 9.5 | 11.5
Frekvenciaváltó 3x400/3x400VAC; 22kW; 46A; IP66, helyi vez.p., fék vez., RFI, OLED, PCB | DA1-34046FB-B6SO | EP-400054 | Y7-400054 | HH4 | 808288 | 4015082950361 | db | 1 |  | 0 |  | 1 | 85044095 | GB | 240 | 360 | 271.2 | 9.5 | 11.5
Frekvenciaváltó 3x400/3x400VAC; 30kW; 61A; IP20, féktranzisztor, RFI, PCB védelem | DA1-34061FB-B20C | 197496 | Y7-197496 | HH4 | 1257708 | 4015081940714 | db | 1 |  | 0 |  | 1 | 85044086 | GB | 234 | 485 | 261 | 18.2 | 20.5
Frekvenciaváltó 3x400/3x400VAC; 30kW; 61A; IP55, féktranzisztor, RFI szűrő, lakkozott PCB, OLED | DA1-34061FB-B55C | 169394 | Y7-169394 | HH4 | 1397436 | 4015081658367 | db | 1 |  | 0 |  | 1 | 85044086 | GB | 235 | 540 | 270 | 22.5 | 22.7
Frekvenciaváltó 3x400/3x400VAC; 37kW; 72A; IP20, féktranzisztor, RFI, PCB védelem | DA1-34072FB-B20C | 197497 | Y7-197497 | HH4 | 1393668 | 4015081940721 | db | 1 |  | 0 |  | 1 | 85044086 | GB | 234 | 485 | 261 | 18.2 | 20.5
Frekvenciaváltó 3x400/3x400VAC; 37kW; 72A; IP55, féktranzisztor, RFI szűrő, lakkozott PCB, OLED | DA1-34072FB-B55C | 169395 | Y7-169395 | HH4 | 1548520 | 4015081658374 | db | 1 |  | 0 |  | 1 | 85044086 | GB | 235 | 540 | 270 | 22.5 | 22.7
Frekvenciaváltó 3x400/3x400VAC; 45kW; 90A; IP55, féktranzisztor, RFI szűrő, lakkozott PCB, OLED | DA1-34090FB-B55C | 169397 | Y7-169397 | HH4 | 1961432 | 4015081658381 | db | 1 |  | 0 |  | 1 | 85044086 | GB | 330 | 865 | 330 | 50 | 50.5
Frekvenciaváltó 3x400/3x400VAC; 55kW; 110A; IP55, féktranzisztor, RFI szűrő, lakkozott PCB, OLED | DA1-34110FB-B55C | 169399 | Y7-169399 | HH4 | 2299620 | 4015081658404 | db | 1 |  | 0 |  | 1 | 85044086 | GB | 330 | 865 | 330 | 50 | 50.5
Frekvenciaváltó 3x400/3x400VAC; 75kW; 150A; IP55, féktranzisztor, RFI szűrő, lakkozott PCB, OLED | DA1-34150FB-B55C | 169401 | Y7-169401 | HH4 | 2975952 | 4015081658428 | db | 1 |  | 0 |  | 1 | 85044086 | GB | 330 | 865 | 330 | 50 | 50.5
Frekvenciaváltó 3x400/3x400VAC; 90kW; 180A; IP55, féktranzisztor, RFI szűrő, lakkozott PCB, OLED | DA1-34180FB-B55C | 169403 | Y7-169403 | HH4 | 3279804 | 4015081660445 | db | 1 |  | 0 |  | 1 | 85044086 | GB | 330 | 865 | 330 | 50 | 50.5
Frekvenciaváltó 3x400/3x400VAC; 110kW; 202A; IP55, féktranzisztor, RFI szűrő, lakkozott PCB, OLED | DA1-34202FB-B55C | 169405 | Y7-169405 | HH4 | 4159564 | 4015081658459 | db | 1 |  | 0 |  | 1 | 85044086 | GB | 330 | 1280 | 360 | 80 | 80.5
Frekvenciaváltó 3x400/3x400VAC; 132kW; 240A; IP55, féktranzisztor, RFI szűrő, lakkozott PCB, OLED | DA1-34240FB-B55C | 169407 | Y7-169407 | HH4 | 4903552 | 4015081658473 | db | 1 |  | 0 |  | 1 | 85044086 | GB | 330 | 1280 | 360 | 80 | 80.5
Frekvenciaváltó 3x400/3x400VAC; 0,75kW; 2,2A; IP20, féktranzisztor, RFI szűrő, lakkozott PCB | DA1-342D2FB-A20C | 169117 | Y7-169117 | HH4 | 245444 | 4015081655984 | db | 1 |  | 0 |  | 1 | 85044085 | GB | 107 | 231 | 186 | 1.8 | 1.9
Frekvenciaváltó 3x400/3x400VAC; 0,75kW; 2,2A; IP66, fék vez., RFI szűrő, OLED, PCB | DA1-342D2FB-B66O | EP-400035 | Y7-400035 | HH4 | 212404 | 4015082950170 | db | 1 |  | 0 |  | 1 | 85044095 | GB | 188 | 257 | 171.4 | 3.5 | 4.2
Frekvenciaváltó 3x400/3x400VAC; 0,75kW; 2,2A; IP66, helyi vez.p., fék vez., RFI, OLED, PCB | DA1-342D2FB-B6SO | EP-400036 | Y7-400036 | HH4 | 237964 | 4015082950187 | db | 1 |  | 0 |  | 1 | 85044095 | GB | 188 | 257 | 185.5 | 3.5 | 4.2
Frekvenciaváltó 3x400/3x400VAC; 160kW; 302A; IP55, féktranzisztor, RFI szűrő, lakkozott PCB, OLED | DA1-34302FB-B55C | 169217 | Y7-169217 | HH4 | 5850428 | 4015081656844 | db | 1 |  | 0 |  | 1 | 85044086 | GB | 330 | 1280 | 360 | 80 | 80.5
Frekvenciaváltó 3x400/3x400VAC; 1,5kW; 4,1A; IP20, féktranzisztor, RFI szűrő, lakkozott PCB | DA1-344D1FB-A20C | 169120 | Y7-169120 | HH4 | 264084 | 4015081658831 | db | 1 |  | 0 |  | 1 | 85044085 | GB | 107 | 231 | 186 | 1.8 | 1.9
Frekvenciaváltó 3x400/3x400VAC; 1,5kW; 4,1A; IP66, fék vez., RFI szűrő, OLED, PCB | DA1-344D1FB-B66O | EP-400037 | Y7-400037 | HH4 | 228132 | 4015082950194 | db | 1 |  | 0 |  | 1 | 85044095 | GB | 188 | 257 | 171.4 | 3.5 | 4.2
Frekvenciaváltó 3x400/3x400VAC; 1,5kW; 4,1A; IP66, helyi vez.p., fék vez., RFI, OLED, PCB | DA1-344D1FB-B6SO | EP-400038 | Y7-400038 | HH4 | 255664 | 4015082950200 | db | 1 |  | 0 |  | 1 | 85044095 | GB | 188 | 257 | 185.5 | 3.5 | 4.2
Frekvenciaváltó 3x400/3x400VAC; 2,2kW; 5,8A; IP20, féktranzisztor, RFI szűrő, lakkozott PCB | DA1-345D8FB-A20C | 169051 | Y7-169051 | HH4 | 274152 | 4015081655427 | db | 1 |  | 0 |  | 1 | 85044085 | GB | 107 | 231 | 186 | 1.8 | 1.9
Frekvenciaváltó 3x400/3x400VAC; 2,2kW; 5,8A; IP66, fék vez., RFI szűrő, OLED, PCB | DA1-345D8FB-B66O | EP-400039 | Y7-400039 | HH4 | 236000 | 4015082950217 | db | 1 |  | 0 |  | 1 | 85044095 | GB | 188 | 257 | 171.4 | 3.5 | 4.2
Frekvenciaváltó 3x400/3x400VAC; 2,2kW; 5,8A; IP66, helyi vez.p., fék vez., RFI, OLED, PCB | DA1-345D8FB-B6SO | EP-400040 | Y7-400040 | HH4 | 270416 | 4015082950224 | db | 1 |  | 0 |  | 1 | 85044095 | GB | 188 | 257 | 185.5 | 3.5 | 4.2
Frekvenciaváltó 3x400/3x400VAC; 4kW; 9,5A; IP20, féktranzisztor, RFI szűrő, lakkozott PCB | DA1-349D5FB-A20C | 169054 | Y7-169054 | HH4 | 330112 | 4015081655458 | db | 1 |  | 0 |  | 1 | 85044085 | GB | 107 | 231 | 186 | 1.8 | 1.9
Frekvenciaváltó 3x400/3x400VAC; 4kW; 9,5A; IP66, fék vez., RFI szűrő, OLED, PCB | DA1-349D5FB-B66O | EP-400041 | Y7-400041 | HH4 | 271396 | 4015082950231 | db | 1 |  | 0 |  | 1 | 85044095 | GB | 188 | 257 | 171.4 | 3.5 | 4.2
Frekvenciaváltó 3x400/3x400VAC; 4kW; 9,5A; IP66, helyi vez.p., fék vez., RFI, OLED, PCB | DA1-349D5FB-B6SO | EP-400042 | Y7-400042 | HH4 | 293032 | 4015082950248 | db | 1 |  | 0 |  | 1 | 85044095 | GB | 188 | 257 | 185.5 | 3.5 | 4.2
Frekvenciaváltó 3x575/3x575VAC; 7,5kW; 12A; IP20, féktranzisztor, PCB védelem | DA1-35012NB-A20C | 177039 | Y7-177039 | HH4 | 605840 | 4015081714827 | db | 1 |  | 0 |  | 1 | 85044085 | GB | 131 | 273 | 204 | 3.5 | 3.6
Frekvenciaváltó 3x575/3x575VAC; 7,5kW; 12A; IP66, féktranzisztor, PCB védelem | DA1-35012NB-B66O | EP-400065 | Y7-400065 | HH4 | 447408 | 4015082950477 | db | 1 |  | 0 |  | 1 | 85044095 | GB | 211 | 310 | 222 | 6.6 | 7.6
Frekvenciaváltó 3x575/3x575VAC; 7,5kW; 12A; IP66, helyi vezérlés, Féktranzisztor, PCB védelem | DA1-35012NB-B6SO | EP-400066 | Y7-400066 | HH4 | 497560 | 4015082950484 | db | 1 |  | 0 |  | 1 | 85044095 | GB | 211 | 310 | 235 | 6.6 | 7.6
Frekvenciaváltó 3x575/3x575VAC; 11kW; 17A; IP20, Féktranzisztor, PCB védelem | DA1-35017NB-A20C | 177040 | Y7-177040 | HH4 | 661716 | 4015081714834 | db | 1 |  | 0 |  | 1 | 85044086 | GB | 131 | 273 | 204 | 3.5 | 3.6
Frekvenciaváltó 3x575/3x575VAC; 11kW; 17A; IP66, Féktranzisztor, PCB védelem | DA1-35017NB-B66O | EP-400067 | Y7-400067 | HH4 | 484776 | 4015082950491 | db | 1 |  | 0 |  | 1 | 85044095 | GB | 211 | 310 | 222 | 6.6 | 7.6
Frekvenciaváltó 3x575/3x575VAC; 11kW; 17A; IP66, helyi vezérlés, Féktranzisztor, PCB védelem | DA1-35017NB-B6SO | EP-400068 | Y7-400068 | HH4 | 543776 | 4015082950507 | db | 1 |  | 0 |  | 1 | 85044095 | GB | 211 | 310 | 235 | 6.6 | 7.6
Frekvenciaváltó 3x575/3x575VAC; 15kW; 22A; IP20, Féktranzisztor, PCB védelem | DA1-35022NB-A20C | 177041 | Y7-177041 | HH4 | 708548 | 4015081714841 | db | 1 |  | 0 |  | 1 | 85044086 | GB | 131 | 273 | 204 | 3.5 | 3.6
Frekvenciaváltó 3x575/3x575VAC; 15kW; 22A; IP55, féktranzisztor, PCB védelem, OLED | DA1-35022NB-B55C | 176965 | Y7-176965 | HH4 | 928684 | 4015081714087 | db | 1 |  | 0 |  | 1 | 85044086 | GB | 171 | 450 | 240 | 11.5 | 11.7
Frekvenciaváltó 3x575/3x575VAC; 15kW; 22A; IP66, Féktranzisztor, PCB védelem | DA1-35022NB-B66O | EP-400069 | Y7-400069 | HH4 | 524112 | 4015082950514 | db | 1 |  | 0 |  | 1 | 85044095 | GB | 240 | 360 | 258.4 | 9.5 | 11.5
Frekvenciaváltó 3x575/3x575VAC; 15kW; 22A; IP66, helyi vezérlés, Féktranzisztor, PCB védelem | DA1-35022NB-B6SO | EP-400070 | Y7-400070 | HH4 | 582124 | 4015082950521 | db | 1 |  | 0 |  | 1 | 85044095 | GB | 240 | 360 | 271.2 | 9.5 | 11.5
Frekvenciaváltó 3x575/3x575VAC; 18,5kW; 28A; IP20, Féktranzisztor, PCB védelem | DA1-35028NB-B20C | 197499 | Y7-197499 | HH4 | 975108 | 4015081940745 | db | 1 |  | 0 |  | 1 | 85044086 | GB | 173 | 419 | 241 | 9.2 | 11
Frekvenciaváltó 3x575/3x575VAC; 18,5kW; 28A; IP55, féktranzisztor, PCB védelem, OLED | DA1-35028NB-B55C | 176966 | Y7-176966 | HH4 | 1083452 | 4015081714094 | db | 1 |  | 0 |  | 1 | 85044086 | GB | 171 | 450 | 240 | 11.5 | 11.7
Frekvenciaváltó 3x575/3x575VAC; 18,5kW; 28A; IP66, Féktranzisztor, PCB védelem | DA1-35028NB-B66O | EP-400071 | Y7-400071 | HH4 | 687344 | 4015082950538 | db | 1 |  | 0 |  | 1 | 85044095 | GB | 240 | 360 | 258.4 | 9.5 | 11.5
Frekvenciaváltó 3x575/3x575VAC; 18,5kW; 28A; IP66, helyi vezérlés, Féktranzisztor, PCB védelem | DA1-35028NB-B6SO | EP-400072 | Y7-400072 | HH4 | 771908 | 4015082950545 | db | 1 |  | 0 |  | 1 | 85044095 | GB | 240 | 360 | 271.2 | 9.5 | 11.5
Frekvenciaváltó 3x575/3x575VAC; 22kW; 34A; IP20, Féktranzisztor, PCB védelem | DA1-35034NB-B20C | 197500 | Y7-197500 | HH4 | 1087476 | 4015081940752 | db | 1 |  | 0 |  | 1 | 85044086 | GB | 173 | 419 | 241 | 9.2 | 11
Frekvenciaváltó 3x575/3x575VAC; 22kW; 34A; IP55, féktranzisztor, PCB védelem, OLED | DA1-35034NB-B55C | 176967 | Y7-176967 | HH4 | 1208296 | 4015081714100 | db | 1 |  | 0 |  | 1 | 85044086 | GB | 171 | 450 | 240 | 11.5 | 11.7
Frekvenciaváltó 3x575/3x575VAC; 22kW; 34A; IP66, Féktranzisztor, PCB védelem | DA1-35034NB-B66O | EP-400073 | Y7-400073 | HH4 | 766988 | 4015082950552 | db | 1 |  | 0 |  | 1 | 85044095 | GB | 240 | 360 | 258.4 | 9.5 | 11.5
Frekvenciaváltó 3x575/3x575VAC; 22kW; 34A; IP66, helyi vezérlés, Féktranzisztor, PCB védelem | DA1-35034NB-B6SO | EP-400074 | Y7-400074 | HH4 | 865324 | 4015082950569 | db | 1 |  | 0 |  | 1 | 85044095 | GB | 240 | 360 | 271.2 | 9.5 | 11.5
Frekvenciaváltó 3x575/3x575VAC; 30kW; 41A; IP20, Féktranzisztor, PCB védelem | DA1-35041NB-B20C | 197501 | Y7-197501 | HH4 | 1187520 | 4015081940769 | db | 1 |  | 0 |  | 1 | 85044086 | GB | 234 | 485 | 261 | 18.2 | 20.5
Frekvenciaváltó 3x575/3x575VAC; 30kW; 43A; IP55, féktranzisztor, PCB védelem, OLED | DA1-35043NB-B55C | 176968 | Y7-176968 | HH4 | 1319476 | 4015081714117 | db | 1 |  | 0 |  | 1 | 85044086 | GB | 235 | 540 | 270 | 22.5 | 22.7
Frekvenciaváltó 3x575/3x575VAC; 30kW; 43A; IP66, Féktranzisztor, PCB védelem | DA1-35043NB-B66O | EP-400075 | Y7-400075 | HH4 | 837788 | 4015082950576 | db | 1 |  | 0 |  | 1 | 85044095 | GB | 240 | 360 | 258.4 | 9.5 | 11.5
Frekvenciaváltó 3x575/3x575VAC; 30kW; 43A; IP66, helyi vezérlés, Féktranzisztor, PCB védelem | DA1-35043NB-B6SO | EP-400076 | Y7-400076 | HH4 | 942020 | 4015082950583 | db | 1 |  | 0 |  | 1 | 85044095 | GB | 240 | 360 | 271.2 | 9.5 | 11.5
Frekvenciaváltó 3x575/3x575VAC; 37kW; 54A; IP20, Féktranzisztor, PCB védelem | DA1-35054NB-B20C | 197502 | Y7-197502 | HH4 | 1414652 | 4015081940776 | db | 1 |  | 0 |  | 1 | 85044086 | GB | 234 | 485 | 261 | 18.2 | 20.5
Frekvenciaváltó 3x575/3x575VAC; 37kW; 54A; IP55, féktranzisztor, PCB védelem, OLED | DA1-35054NB-B55C | 176969 | Y7-176969 | HH4 | 1571828 | 4015081714124 | db | 1 |  | 0 |  | 1 | 85044086 | GB | 235 | 540 | 270 | 22.5 | 22.7
Frekvenciaváltó 3x575/3x575VAC; 45kW; 65A; IP20, Féktranzisztor, PCB védelem | DA1-35065NB-B20C | 197503 | Y7-197503 | HH4 | 1567568 | 4015081940783 | db | 1 |  | 0 |  | 1 | 85044086 | GB | 234 | 485 | 261 | 18.2 | 20.5
Frekvenciaváltó 3x575/3x575VAC; 45kW; 65A; IP55, féktranzisztor, PCB védelem, OLED | DA1-35065NB-B55C | 176970 | Y7-176970 | HH4 | 1741740 | 4015081714131 | db | 1 |  | 0 |  | 1 | 85044086 | GB | 330 | 865 | 330 | 22.5 | 22.7
Frekvenciaváltó 3x575/3x575VAC; 55kW; 78A; IP55, féktranzisztor, PCB védelem, OLED | DA1-35078NB-B55C | 176971 | Y7-176971 | HH4 | 2733224 | 4015081714148 | db | 1 |  | 0 |  | 1 | 85044086 | GB | 330 | 865 | 330 | 50 | 50.5
Frekvenciaváltó 3x575/3x575VAC; 75kW; 105A; IP55, féktranzisztor, PCB védelem, OLED | DA1-35105NB-B55C | 176972 | Y7-176972 | HH4 | 3165756 | 4015081714155 | db | 1 |  | 0 |  | 1 | 85044086 | GB | 330 | 865 | 330 | 50 | 50.5
Frekvenciaváltó 3x575/3x575VAC; 90kW; 130A; IP55, féktranzisztor, PCB védelem, OLED | DA1-35130NB-B55C | 176973 | Y7-176973 | HH4 | 3356188 | 4015081714162 | db | 1 |  | 0 |  | 1 | 85044086 | GB | 330 | 865 | 330 | 50 | 50.5
Frekvenciaváltó 3x575/3x575VAC; 110kW; 150A; IP55, féktranzisztor, PCB védelem, OLED | DA1-35150NB-B55C | 176974 | Y7-176974 | HH4 | 3698840 | 4015081714179 | db | 1 |  | 0 |  | 1 | 85044086 | GB | 330 | 1280 | 360 | 50 | 50.5
Frekvenciaváltó 3x575/3x575VAC; 0,75kW; 2,1A; IP20, féktranzisztor, PCB védelem | DA1-352D1NB-A20C | 177034 | Y7-177034 | HH4 | 284028 | 4015081714773 | db | 1 |  | 0 |  | 1 | 85044085 | GB | 107 | 231 | 186 | 1.8 | 1.9
Frekvenciaváltó 3x575/3x575VAC; 0,75kW; 2,1A; IP66, féktranzisztor, PCB védelem | DA1-352D1NB-B66O | EP-400055 | Y7-400055 | HH4 | 209448 | 4015082950378 | db | 1 |  | 0 |  | 1 | 85044095 | GB | 188 | 257 | 171.4 | 3.5 | 4.2
Frekvenciaváltó 3x575/3x575VAC; 0,75kW; 2,1A; IP66, helyi vezérlés, Féktranzisztor, PCB védelem | DA1-352D1NB-B6SO | EP-400056 | Y7-400056 | HH4 | 241900 | 4015082950385 | db | 1 |  | 0 |  | 1 | 85044095 | GB | 188 | 257 | 185.5 | 3.5 | 4.2
Frekvenciaváltó 3x575/3x575VAC; 1,5kW; 3,1A; IP20, féktranzisztor, PCB védelem | DA1-353D1NB-A20C | 177035 | Y7-177035 | HH4 | 306704 | 4015081714780 | db | 1 |  | 0 |  | 1 | 85044085 | GB | 107 | 231 | 186 | 1.8 | 1.9
Frekvenciaváltó 3x575/3x575VAC; 1,5kW; 3,1A; IP66, féktranzisztor, PCB védelem | DA1-353D1NB-B66O | EP-400057 | Y7-400057 | HH4 | 226168 | 4015082950392 | db | 1 |  | 0 |  | 1 | 85044095 | GB | 188 | 257 | 171.4 | 3.5 | 4.2
Frekvenciaváltó 3x575/3x575VAC; 1,5kW; 3,1A; IP66, helyi vezérlés, Féktranzisztor, PCB védelem | DA1-353D1NB-B6SO | EP-400058 | Y7-400058 | HH4 | 260584 | 4015082950408 | db | 1 |  | 0 |  | 1 | 85044095 | GB | 188 | 257 | 185.5 | 3.5 | 4.2
Frekvenciaváltó 3x575/3x575VAC; 2,2kW; 4,1A; IP20, féktranzisztor, PCB védelem | DA1-354D1NB-A20C | 177036 | Y7-177036 | HH4 | 315772 | 4015081714797 | db | 1 |  | 0 |  | 1 | 85044085 | GB | 107 | 231 | 186 | 1.8 | 1.9
Frekvenciaváltó 3x575/3x575VAC; 2,2kW; 4,1A; IP66, féktranzisztor, PCB védelem | DA1-354D1NB-B66O | EP-400059 | Y7-400059 | HH4 | 233048 | 4015082950415 | db | 1 |  | 0 |  | 1 | 85044095 | GB | 188 | 257 | 171.4 | 3.5 | 4.2
Frekvenciaváltó 3x575/3x575VAC; 2,2kW; 4,1A; IP66, helyi vezérlés, Féktranzisztor, PCB védelem | DA1-354D1NB-B6SO | EP-400060 | Y7-400060 | HH4 | 268452 | 4015082950422 | db | 1 |  | 0 |  | 1 | 85044095 | GB | 188 | 257 | 185.5 | 3.5 | 4.2
Frekvenciaváltó 3x575/3x575VAC; 4kW; 6,5A; IP20, féktranzisztor, PCB védelem | DA1-356D5NB-A20C | 177037 | Y7-177037 | HH4 | 382236 | 4015081714803 | db | 1 |  | 0 |  | 1 | 85044085 | GB | 107 | 231 | 186 | 1.8 | 1.9
Frekvenciaváltó 3x575/3x575VAC; 4kW; 6,5A; IP66, féktranzisztor, PCB védelem | DA1-356D5NB-B66O | EP-400061 | Y7-400061 | HH4 | 282216 | 4015082950439 | db | 1 |  | 0 |  | 1 | 85044095 | GB | 188 | 257 | 171.4 | 3.5 | 4.2
Frekvenciaváltó 3x575/3x575VAC; 4kW; 6,5A; IP66, helyi vezérlés, Féktranzisztor, PCB védelem | DA1-356D5NB-B6SO | EP-400062 | Y7-400062 | HH4 | 324496 | 4015082950446 | db | 1 |  | 0 |  | 1 | 85044095 | GB | 188 | 257 | 185.5 | 3.5 | 4.2
Frekvenciaváltó 3x575/3x575VAC; 5,5kW; 9A; IP20, féktranzisztor, PCB védelem | DA1-359D0NB-A20C | 177038 | Y7-177038 | HH4 | 398856 | 4015081714810 | db | 1 |  | 0 |  | 1 | 85044085 | GB | 107 | 231 | 186 | 1.8 | 1.9
Frekvenciaváltó 3x575/3x575VAC; 5,5kW; 9A; IP66, féktranzisztor, PCB védelem | DA1-359D0NB-B66O | EP-400063 | Y7-400063 | HH4 | 294996 | 4015082950453 | db | 1 |  | 0 |  | 1 | 85044095 | GB | 188 | 257 | 171.4 | 3.5 | 4.2
Frekvenciaváltó 3x575/3x575VAC; 5,5kW; 9A; IP66, helyi vezérlés, Féktranzisztor, PCB védelem | DA1-359D0NB-B6SO | EP-400064 | Y7-400064 | HH4 | 339248 | 4015082950460 | db | 1 |  | 0 |  | 1 | 85044095 | GB | 188 | 257 | 185.5 | 3.5 | 4.2
Kontaktorok 40A/18,5kW AC-3, 60A AC-1, 3-pólus érintkezõ, Uc=208V/60Hz | DILM40(208V60HZ) | 277760 | Y7-277760 | HH1 | 52923 | 4015082777609 | db | 1 |  | 0 |  | 1 | 85364900 | RO | 55 | 115 | 132 | 0.872 | 0.93
Állítható mélységi tartó szerelőlapokhoz | DAS-SET/150-CS | 138656 | Y7-138656 | HCS | 17304 | 4015081354368 | db | 1 |  | 0 |  | 1 | 85381000 | ES | 25 | 25 | 25 | 0.85 | 0.85
Állítható mélységi tartó szerelőlapokhoz | DAS-SET/200-CS | 138657 | Y7-138657 | HCS | 16572 | 4015081354375 | db | 1 |  | 0 |  | 1 | 85381000 | ES | 25 | 25 | 25 | 1.15 | 1.15
Állítható mélységi tartó szerelőlapokhoz | DAS-SET/250-CS | 138658 | Y7-138658 | HCS | 19020 | 4015081354382 | db | 1 |  | 0 |  | 1 | 83024900 | ES | 25 | 25 | 25 | 1.35 | 1.35
Állítható mélységi tartó szerelőlapokhoz | DAS-SET/300-CS | 138659 | Y7-138659 | HCS | 20456 | 4015081354399 | db | 1 |  | 0 |  | 1 | 83024900 | ES | 25 | 25 | 25 | 1.65 | 1.65
Kábelátvezető betét, nyomáskiegyenlítő membránnal IP66, M40 | DAV-M40 | 107225 | Y7-107225 | HH6 | 22108 | 4015081069880 | db | 2 |  | 0 |  | 2 | 39269097 | TR | 60 | 37 | 60 | 0.045 | 0.045
Hangjelző 0,1,2 zónához, 24V DC, 14mA, 100dB, 26 hangjelzés, IP65, ATEX, piros | DB5B024NR | DB5B024NR | PX805002 | 1CH | 172072 | 3066227604220 | db | 1 |  | 0 |  | 1 | 85311030 | GB | 93 | 93 | 105 | 0.3 | 1
Hangjelző 0,1,2 zónához, 24V DC, 32mA, 103dB, 27 hangjelzés, IP66/67, ATEX, piros | DB7PBB024NR | DB7PBB024NR | PX807006 | 1CH | 296708 |  | db | 1 |  | 0 |  | 1 | 85311030 | GB | 142 | 142 | 124 | 1 | 1
Frekvenciaváltó 1x230/3x230VAC; 2,2kW; 10,5A; IP20, féktranzisztor, RFI szűrő, PCB védelem | DC1-12011FB-A20CE1 | 185815 | Y7-185815 | HH4 | 148932 | 4015081813148 | db | 1 |  | 0 |  | 1 | 85044095 | GB | 107 | 231 | 152 | 2 | 2.1
Frekvenciaváltó 1x230/3x230VAC; 2,2kW; 10,5A; IP66, féktranzisztor, RFI szűrő, PCB védelem | DC1-12011FB-A66OE1 | 199407 | Y7-199407 | HH4 | 255344 | 4015081977963 | db | 1 |  | 0 |  | 1 | 85044095 | GB | 188 | 257 | 182 | 3.5 | 3.6
Frekvenciaváltó 1x230/3x230VAC; 2,2kW; 10,5A; IP66; helyi vezérlés, Féktranz, RFI szűrő, PCB védelem | DC1-12011FB-A6SOE1 | 199408 | Y7-199408 | HH4 | 324832 | 4015081977970 | db | 1 |  | 0 |  | 1 | 85044095 | GB | 188 | 257 | 182 | 3.5 | 3.6
Frekvenciaváltó 1x230/3x230VAC; 2,2kW; 10,5A; IP20, Féktranzisztor, PCB védelem | DC1-12011NB-A20CE1 | 185797 | Y7-185797 | HH4 | 140056 | 4015081812967 | db | 1 |  | 0 |  | 1 | 85044095 | GB | 107 | 231 | 152 | 2 | 2.1
Frekvenciaváltó 1x230/3x230VAC; 4kW; 15A; IP66, féktranzisztor, RFI szűrő, PCB védelem | DC1-12015FB-A66OE1 | 199409 | Y7-199409 | HH4 | 386520 | 4015081977987 | db | 1 |  | 0 |  | 1 | 85044095 | GB | 211 | 310 | 238 | 7 | 7.1
Frekvenciaváltó 1x230/3x230VAC; 4kW; 15A; IP66; helyi vezérlés, Féktranz., RFI szűrő, PCB védelem | DC1-12015FB-A6SOE1 | 199410 | Y7-199410 | HH4 | 517876 | 4015081977994 | db | 1 |  | 0 |  | 1 | 85044095 | GB | 211 | 310 | 238 | 7 | 7.1
Frekvenciaváltó 1x230/3x230VAC; 4kW; 15A; IP20, Féktranzisztor, PCB védelem | DC1-12015NB-A20CE1 | 185800 | Y7-185800 | HH4 | 248160 | 4015081812998 | db | 1 |  | 0 |  | 1 | 85044095 | GB | 131 | 273 | 175 | 6 | 6.1
Frekvenciaváltó 1x230/3x230VAC; 0,37kW; 2,3A; IP20, RFI szűrő, PCB védelem | DC1-122D3FN-A20CE1 | 185803 | Y7-185803 | HH4 | 77268 | 4015081813025 | db | 1 |  | 0 |  | 1 | 85044095 | GB | 81 | 184 | 124 | 1.2 | 1.3
Frekvenciaváltó 1x230/3x230VAC; 0,37kW; 2,3A; IP66, RFI szűrő, PCB védelem | DC1-122D3FN-A66OE1 | 199399 | Y7-199399 | HH4 | 139000 | 4015081977888 | db | 1 |  | 0 |  | 1 | 85044095 | GB | 161 | 232 | 162 | 2.5 | 2.6
Frekvenciaváltó 1x230/3x230VAC; 0,37kW; 2,3A; IP66; helyi vezérlés, RFI szűrő, PCB védelem | DC1-122D3FN-A6SOE1 | 199400 | Y7-199400 | HH4 | 196408 | 4015081977895 | db | 1 |  | 0 |  | 1 | 85044095 | GB | 161 | 232 | 162 | 2.5 | 2.6
Frekvenciaváltó 1x230/3x230VAC; 0,37kW; 2,3A; IP20, PCB védelem | DC1-122D3NN-A20CE1 | 185785 | Y7-185785 | HH4 | 73876 | 4015081812844 | db | 1 |  | 0 |  | 1 | 85044095 | GB | 81 | 184 | 124 | 1.2 | 1.3
Frekvenciaváltó 1x230/3x230VAC; 0,75kW; 4,3A; IP20, RFI szűrő, PCB védelem | DC1-124D3FN-A20CE1 | 185806 | Y7-185806 | HH4 | 91592 | 4015081813056 | db | 1 |  | 0 |  | 1 | 85044095 | GB | 81 | 184 | 124 | 1.2 | 1.3
Frekvenciaváltó 1x230/3x230VAC; 0,75kW; 4,3A; IP66, RFI szűrő, PCB védelem | DC1-124D3FN-A66OE1 | 199401 | Y7-199401 | HH4 | 158656 | 4015081977901 | db | 1 |  | 0 |  | 1 | 85044095 | GB | 161 | 232 | 162 | 2.5 | 2.6
Frekvenciaváltó 1x230/3x230VAC; 0,75kW; 4,3A; IP66; helyi vezérlés, RFI szűrő, PCB védelem | DC1-124D3FN-A6SOE1 | 199402 | Y7-199402 | HH4 | 220596 | 4015081977918 | db | 1 |  | 0 |  | 1 | 85044095 | GB | 161 | 232 | 162 | 2.5 | 2.6
Frekvenciaváltó 1x230/3x230VAC; 0,75kW; 4,3A; IP20, PCB védelem | DC1-124D3NN-A20CE1 | 185788 | Y7-185788 | HH4 | 88200 | 4015081812875 | db | 1 |  | 0 |  | 1 | 85044095 | GB | 81 | 184 | 124 | 1.2 | 1.3
Frekvenciaváltó 1x230/3x230VAC; 1,5kW; 7A; IP20, féktranzisztor, RFI szűrő, PCB védelem | DC1-127D0FB-A20CE1 | 185812 | Y7-185812 | HH4 | 143092 | 4015081813117 | db | 1 |  | 0 |  | 1 | 85044090 | GB | 107 | 231 | 152 | 2 | 2.1
Frekvenciaváltó 1x230/3x230VAC; 1,5kW; 7A; IP66, féktranzisztor, RFI szűrő, PCB védelem | DC1-127D0FB-A66OE1 | 199405 | Y7-199405 | HH4 | 229640 | 4015081977949 | db | 1 |  | 0 |  | 1 | 85044095 | GB | 188 | 257 | 182 | 3.5 | 3.6
Frekvenciaváltó 1x230/3x230VAC; 1,5kW; 7A; IP66; helyi vezérlés, Féktranz., RFI szűrő, PCB védelem | DC1-127D0FB-A6SOE1 | 199406 | Y7-199406 | HH4 | 302176 | 4015081977956 | db | 1 |  | 0 |  | 1 | 85044095 | GB | 188 | 257 | 182 | 3.5 | 3.6
Frekvenciaváltó 1x230/3x230VAC; 1,5kW; 7A; IP20, RFI szűrő, PCB védelem | DC1-127D0FN-A20CE1 | 185809 | Y7-185809 | HH4 | 113100 | 4015081813087 | db | 1 |  | 0 |  | 1 | 85044095 | GB | 81 | 184 | 124 | 1.2 | 1.3
Frekvenciaváltó 1x230/3x230VAC; 1,5kW; 7A; IP66, RFI szűrő, PCB védelem | DC1-127D0FN-A66OE1 | 199403 | Y7-199403 | HH4 | 194916 | 4015081977925 | db | 1 |  | 0 |  | 1 | 85044095 | GB | 161 | 232 | 162 | 2.5 | 2.6
Frekvenciaváltó 1x230/3x230VAC; 1,5kW; 7A; IP66; helyi vezérlés, RFI szűrő, PCB védelem | DC1-127D0FN-A6SOE1 | 199404 | Y7-199404 | HH4 | 290084 | 4015081977932 | db | 1 |  | 0 |  | 1 | 85044095 | GB | 161 | 232 | 162 | 2.5 | 2.6
Frekvenciaváltó 1x230/3x230VAC; 1,5kW; 7A; IP20, Féktranzisztor, PCB védelem | DC1-127D0NB-A20CE1 | 185794 | Y7-185794 | HH4 | 134216 | 4015081812936 | db | 1 |  | 0 |  | 1 | 85044090 | GB | 107 | 231 | 152 | 2 | 2.1
Frekvenciaváltó 1x230/3x230VAC; 1,5kW; 7A; IP20, PCB védelem | DC1-127D0NN-A20CE1 | 185791 | Y7-185791 | HH4 | 109688 | 4015081812905 | db | 1 |  | 0 |  | 1 | 85044095 | GB | 81 | 184 | 124 | 1.2 | 1.3
Frekvenciaváltó 1x115/3x230VAC; 0,37kW; 2,3A; IP20, PCB védelem | DC1-1D2D3NN-A20CE1 | 185765 | Y7-185765 | HH4 | 105680 | 4015081812646 | db | 1 |  | 0 |  | 1 | 85044090 | GB | 81 | 184 | 124 | 1.2 | 1.3
Frekvenciaváltó 1x115/3x230VAC; 0,37kW; 2,3A; IP66, PCB védelem | DC1-1D2D3NN-A66OE1 | 199393 | Y7-199393 | HH4 | 162424 | 4015081977826 | db | 1 |  | 0 |  | 1 | 85044095 | GB | 161 | 232 | 162 | 2.5 | 2.6
Frekvenciaváltó 1x115/3x230VAC; 0,37kW; 2,3A; IP66; helyi vezérlés, PCB védelem | DC1-1D2D3NN-A6SOE1 | 199394 | Y7-199394 | HH4 | 203216 | 4015081977833 | db | 1 |  | 0 |  | 1 | 85044095 | GB | 161 | 232 | 162 | 2.5 | 2.6
Frekvenciaváltó 1x115/3x230VAC; 0,75kW; 4,3A; IP20, PCB védelem | DC1-1D4D3NN-A20CE1 | 185768 | Y7-185768 | HH4 | 123420 | 4015081812677 | db | 1 |  | 0 |  | 1 | 85044090 | GB | 81 | 184 | 124 | 1.2 | 1.3
Frekvenciaváltó 1x115/3x230VAC; 0,75kW; 4,3A; IP66, PCB védelem | DC1-1D4D3NN-A66OE1 | 199395 | Y7-199395 | HH4 | 177532 | 4015081977840 | db | 1 |  | 0 |  | 1 | 85044095 | GB | 161 | 232 | 162 | 2.5 | 2.6
Frekvenciaváltó 1x115/3x230VAC; 0,75kW; 4,3A; IP66; helyi vezérlés, PCB védelem | DC1-1D4D3NN-A6SOE1 | 199396 | Y7-199396 | HH4 | 221340 | 4015081977857 | db | 1 |  | 0 |  | 1 | 85044095 | GB | 161 | 232 | 162 | 2.5 | 2.6
Frekvenciaváltó 1x115/3x230VAC; 1,1kW; 5,8A; IP20, Féktranzisztor, PCB védelem | DC1-1D5D8NB-A20CE1 | 185771 | Y7-185771 | HH4 | 180672 | 4015081812707 | db | 1 |  | 0 |  | 1 | 85044090 | GB | 107 | 231 | 152 | 1.2 | 1.3
Frekvenciaváltó 1x115/3x230VAC; 1,1kW; 5,8A; IP66, Féktranzisztor, PCB védelem | DC1-1D5D8NB-A66OE1 | 199397 | Y7-199397 | HH4 | 257600 | 4015081977864 | db | 1 |  | 0 |  | 1 | 85044095 | GB | 188 | 257 | 182 | 3.5 | 3.6
Frekvenciaváltó 1x115/3x230VAC; 1,1kW; 5,8A; IP66; helyi vezérlés, Féktranzisztor, PCB védelem | DC1-1D5D8NB-A6SOE1 | 199398 | Y7-199398 | HH4 | 271196 | 4015081977871 | db | 1 |  | 0 |  | 1 | 85044095 | GB | 188 | 257 | 182 | 3.5 | 3.6
Frekvenciaváltó 3x230/3x230VAC; 2,2kW; 10,5A; IP20, féktranzisztor, RFI szűrő, PCB védelem | DC1-32011FB-A20CE1 | 185839 | Y7-185839 | HH4 | 158100 | 4015081813384 | db | 1 |  | 0 |  | 1 | 85044090 | GB | 107 | 231 | 152 | 2 | 2.1
Frekvenciaváltó 3x230/3x230VAC; 2,2kW; 10,5A; IP66, féktranzisztor, RFI szűrő, PCB védelem | DC1-32011FB-A66OE1 | 199419 | Y7-199419 | HH4 | 255344 | 4015081978083 | db | 1 |  | 0 |  | 1 | 85044095 | GB | 188 | 257 | 182 | 3.5 | 3.6
Frekvenciaváltó 3x230/3x230VAC; 2,2kW; 10,5A; IP66; helyi vezérlés, Féktranz, RFI szűrő, PCB védelem | DC1-32011FB-A6SOE1 | 199420 | Y7-199420 | HH4 | 291596 | 4015081978090 | db | 1 |  | 0 |  | 1 | 85044095 | GB | 188 | 257 | 182 | 3.5 | 3.6
Frekvenciaváltó 3x230/3x230VAC; 2,2kW; 10,5A; IP20, Féktranzisztor, PCB védelem | DC1-32011NB-A20CE1 | 185830 | Y7-185830 | HH4 | 154688 | 4015081813292 | db | 1 |  | 0 |  | 1 | 85044095 | GB | 107 | 231 | 152 | 2 | 2.1
Frekvenciaváltó 3x230/3x230VAC; 4kW; 18A; IP20, féktranzisztor, RFI szűrő, PCB védelem | DC1-32018FB-A20CE1 | 185842 | Y7-185842 | HH4 | 289136 | 4015081813414 | db | 1 |  | 0 |  | 1 | 85044090 | GB | 131 | 273 | 175 | 6 | 6.1
Frekvenciaváltó 3x230/3x230VAC; 4kW; 18A; IP66, féktranzisztor, RFI szűrő, PCB védelem | DC1-32018FB-A66OE1 | 199421 | Y7-199421 | HH4 | 384480 | 4015081978106 | db | 1 |  | 0 |  | 1 | 85044095 | GB | 211 | 310 | 238 | 7 | 7.1
Frekvenciaváltó 3x230/3x230VAC; 4kW; 18A; IP66; helyi vezérlés, Féktranz., RFI szűrő, PCB védelem | DC1-32018FB-A6SOE1 | 199422 | Y7-199422 | HH4 | 505248 | 4015081978113 | db | 1 |  | 0 |  | 1 | 85044095 | GB | 211 | 310 | 238 | 7 | 7.1
Frekvenciaváltó 3x230/3x230VAC; 4kW; 18A; IP20, Féktranzisztor, PCB védelem | DC1-32018NB-A20CE1 | 185833 | Y7-185833 | HH4 | 280716 | 4015081813322 | db | 1 |  | 0 |  | 1 | 85044090 | GB | 131 | 273 | 175 | 6 | 6.1
Frekvenciaváltó 3x230/3x230VAC; 5,5kW; 24A; IP20, féktranzisztor, RFI szűrő, PCB védelem | DC1-32024FB-A20CE1 | 185774 | Y7-185774 | HH4 | 411772 | 4015081812738 | db | 1 |  | 0 |  | 1 | 85044090 | GB | 131 | 273 | 175 | 6 | 6.1
Frekvenciaváltó 3x230/3x230VAC; 5,5kW; 24A; IP66, féktranzisztor, RFI szűrő, PCB védelem | DC1-32024FB-A66OE1 | 199423 | Y7-199423 | HH4 | 444364 | 4015081978120 | db | 1 |  | 0 |  | 1 | 85044095 | GB | 211 | 310 | 238 | 7 | 7.1
Frekvenciaváltó 3x230/3x230VAC; 5,5kW; 24A; IP66; helyi vezérlés, Féktranz., RFI szűrő, PCB védelem | DC1-32024FB-A6SOE1 | 199424 | Y7-199424 | HH4 | 586960 | 4015081978137 | db | 1 |  | 0 |  | 1 | 85044095 | GB | 211 | 310 | 238 | 7 | 7.1
Frekvenciaváltó 3x230/3x230VAC; 5,5kW; 24A; IP20, Féktranzisztor, PCB védelem | DC1-32024NB-A20CE1 | 185777 | Y7-185777 | HH4 | 398840 | 4015081812769 | db | 1 |  | 0 |  | 1 | 85044090 | GB | 131 | 273 | 175 | 6 | 6.1
Frekvenciaváltó 3x230/3x230VAC; 7,5kW; 30A; IP20, féktranzisztor, RFI szűrő, PCB védelem | DC1-32030FB-A20CE1 | 185775 | Y7-185775 | HH4 | 663076 | 4015081812745 | db | 1 |  | 0 |  | 1 | 85044090 | GB | 173 | 418.5 | 211 | 8.4 | 10.1
Frekvenciaváltó 3x230/3x230VAC; 7,5kW; 30A; IP66, féktranzisztor, RFI szűrő, PCB védelem | DC1-32030FB-A66OE1 | 199425 | Y7-199425 | HH4 | 805096 | 4015081978144 | db | 1 |  | 0 |  | 1 | 85044095 | GB | 240 | 360 | 275 | 9.5 | 9.6
Frekvenciaváltó 3x230/3x230VAC; 7,5kW; 30A; IP66; helyi vezérlés, Féktranz., RFI szűrő, PCB védelem | DC1-32030FB-A6SOE1 | 199426 | Y7-199426 | HH4 | 896436 | 4015081978151 | db | 1 |  | 0 |  | 1 | 85044095 | GB | 240 | 360 | 275 | 9.5 | 9.6
Frekvenciaváltó 3x230/3x230VAC; 7,5kW; 30A; IP20, Féktranzisztor, PCB védelem | DC1-32030NB-A20CE1 | 185778 | Y7-185778 | HH4 | 645860 | 4015081812776 | db | 1 |  | 0 |  | 1 | 85044090 | GB | 173 | 418.5 | 211 | 8.4 | 10.1
Frekvenciaváltó 3x230/3x230VAC; 11kW; 46A; IP20, féktranzisztor, RFI szűrő, PCB védelem | DC1-32046FB-A20CE1 | 185776 | Y7-185776 | HH4 | 773592 | 4015081812752 | db | 1 |  | 0 |  | 1 | 85044090 | GB | 173 | 418.5 | 211 | 8.4 | 10.1
Frekvenciaváltó 3x230/3x230VAC; 11kW; 46A; IP66, féktranzisztor, RFI szűrő, PCB védelem | DC1-32046FB-A66OE1 | 199427 | Y7-199427 | HH4 | 1082212 | 4015081978168 | db | 1 |  | 0 |  | 1 | 85044095 | GB | 240 | 360 | 275 | 9.5 | 9.6
Frekvenciaváltó 3x230/3x230VAC; 11kW; 46A; IP66; helyi vezérlés, Féktranz., RFI szűrő, PCB védelem | DC1-32046FB-A6SOE1 | 199428 | Y7-199428 | HH4 | 1175092 | 4015081978175 | db | 1 |  | 0 |  | 1 | 85044095 | GB | 240 | 360 | 275 | 9.5 | 9.6
Frekvenciaváltó 3x230/3x230VAC; 11kW; 46A; IP20, Féktranzisztor, PCB védelem | DC1-32046NB-A20CE1 | 185779 | Y7-185779 | HH4 | 756360 | 4015081812783 | db | 1 |  | 0 |  | 1 | 85044090 | GB | 173 | 418.5 | 211 | 8.4 | 10.1
Frekvenciaváltó 3x230/3x230VAC; 0,37kW; 2,3A; IP66, RFI szűrő, PCB védelem | DC1-322D3FN-A66OE1 | 199411 | Y7-199411 | HH4 | 146420 | 4015081978007 | db | 1 |  | 0 |  | 1 | 85044095 | GB | 161 | 232 | 162 | 2.5 | 2.6
Frekvenciaváltó 3x230/3x230VAC; 0,37kW; 2,3A; IP66; helyi vezérlés, RFI szűrő, PCB védelem | DC1-322D3FN-A6SOE1 | 199412 | Y7-199412 | HH4 | 204980 | 4015081978014 | db | 1 |  | 0 |  | 1 | 85044095 | GB | 161 | 232 | 162 | 2.5 | 2.6
Frekvenciaváltó 3x230/3x230VAC; 0,37kW; 2,3A; IP20, PCB védelem | DC1-322D3NN-A20CE1 | 185818 | Y7-185818 | HH4 | 80476 | 4015081813179 | db | 1 |  | 0 |  | 1 | 85044095 | GB | 81 | 184 | 124 | 1.2 | 1.3
Frekvenciaváltó 3x230/3x230VAC; 0,75kW; 4,3A; IP66, RFI szűrő, PCB védelem | DC1-324D3FN-A66OE1 | 199413 | Y7-199413 | HH4 | 166448 | 4015081978021 | db | 1 |  | 0 |  | 1 | 85044095 | GB | 161 | 232 | 162 | 2.5 | 2.6
Frekvenciaváltó 3x230/3x230VAC; 0,75kW; 4,3A; IP66; helyi vezérlés, RFI szűrő, PCB védelem | DC1-324D3FN-A6SOE1 | 199414 | Y7-199414 | HH4 | 229640 | 4015081978038 | db | 1 |  | 0 |  | 1 | 85044095 | GB | 161 | 232 | 162 | 2.5 | 2.6
Frekvenciaváltó 3x230/3x230VAC; 0,75kW; 4,3A; IP20, PCB védelem | DC1-324D3NN-A20CE1 | 185821 | Y7-185821 | HH4 | 94088 | 4015081813209 | db | 1 |  | 0 |  | 1 | 85044090 | GB | 81 | 184 | 124 | 1.2 | 1.3
Frekvenciaváltó 3x230/3x230VAC; 1,5kW; 7A; IP20, féktranzisztor, RFI szűrő, PCB védelem | DC1-327D0FB-A20CE1 | 185836 | Y7-185836 | HH4 | 150388 | 4015081813353 | db | 1 |  | 0 |  | 1 | 85044095 | GB | 107 | 231 | 152 | 2 | 2.1
Frekvenciaváltó 3x230/3x230VAC; 1,5kW; 7A; IP66, féktranzisztor, RFI szűrő, PCB védelem | DC1-327D0FB-A66OE1 | 199417 | Y7-199417 | HH4 | 240236 | 4015081978069 | db | 1 |  | 0 |  | 1 | 85044095 | GB | 188 | 257 | 182 | 3.5 | 3.6
Frekvenciaváltó 3x230/3x230VAC; 1,5kW; 7A; IP66; helyi vezérlés, Féktranz., RFI szűrő, PCB védelem | DC1-327D0FB-A6SOE1 | 199418 | Y7-199418 | HH4 | 274964 | 4015081978076 | db | 1 |  | 0 |  | 1 | 85044095 | GB | 188 | 257 | 182 | 3.5 | 3.6
Frekvenciaváltó 3x230/3x230VAC; 1,5kW; 7A; IP66, RFI szűrő, PCB védelem | DC1-327D0FN-A66OE1 | 199415 | Y7-199415 | HH4 | 204980 | 4015081978045 | db | 1 |  | 0 |  | 1 | 85044095 | GB | 161 | 232 | 162 | 2.5 | 2.6
Frekvenciaváltó 3x230/3x230VAC; 1,5kW; 7A; IP66; helyi vezérlés, RFI szűrő, PCB védelem | DC1-327D0FN-A6SOE1 | 199416 | Y7-199416 | HH4 | 260468 | 4015081978052 | db | 1 |  | 0 |  | 1 | 85044095 | GB | 161 | 232 | 162 | 2.5 | 2.6
Frekvenciaváltó 3x230/3x230VAC; 1,5kW; 7A; IP20, Féktranzisztor, PCB védelem | DC1-327D0NB-A20CE1 | 185827 | Y7-185827 | HH4 | 146996 | 4015081813261 | db | 1 |  | 0 |  | 1 | 85044090 | GB | 107 | 231 | 152 | 2 | 2.1
Frekvenciaváltó 3x230/3x230VAC; 1,5kW; 7A; IP20, PCB védelem | DC1-327D0NN-A20CE1 | 185824 | Y7-185824 | HH4 | 115900 | 4015081813230 | db | 1 |  | 0 |  | 1 | 85044090 | GB | 81 | 184 | 124 | 1.2 | 1.3
Frekvenciaváltó 3x400/3x400VAC; 5,5kW; 14A; IP20, féktranzisztor, RFI szűrő, PCB védelem | DC1-34014FB-A20CE1 | 185758 | Y7-185758 | HH4 | 273676 | 4015081812578 | db | 1 |  | 0 |  | 1 | 85044095 | GB | 131 | 273 | 175 | 6 | 6.1
Frekvenciaváltó 3x400/3x400VAC; 5,5kW; 14A; IP66, féktranzisztor, RFI szűrő, PCB védelem | DC1-34014FB-A66OE1 | 199439 | Y7-199439 | HH4 | 489060 | 4015081978281 | db | 1 |  | 0 |  | 1 | 85044095 | GB | 211 | 310 | 238 | 7 | 7.1
Frekvenciaváltó 3x400/3x400VAC; 5,5kW; 14A; IP66; helyi vezérlés, Féktranz., RFI szűrő, PCB védelem | DC1-34014FB-A6SOE1 | 199440 | Y7-199440 | HH4 | 564148 | 4015081978298 | db | 1 |  | 0 |  | 1 | 85044095 | GB | 211 | 310 | 238 | 7 | 7.1
Frekvenciaváltó 3x400/3x400VAC; 5,5kW; 14A; IP20, Féktranzisztor, PCB védelem | DC1-34014NB-A20CE1 | 185736 | Y7-185736 | HH4 | 260740 | 4015081812356 | db | 1 |  | 0 |  | 1 | 85044095 | GB | 131 | 273 | 175 | 6 | 6.1
Frekvenciaváltó 3x400/3x400VAC; 7,5kW; 18A; IP20, féktranzisztor, RFI szűrő, PCB védelem | DC1-34018FB-A20CE1 | 185761 | Y7-185761 | HH4 | 323952 | 4015081812608 | db | 1 |  | 0 |  | 1 | 85044095 | GB | 131 | 273 | 175 | 6 | 6.1
Frekvenciaváltó 3x400/3x400VAC; 7,5kW; 18A; IP66, féktranzisztor, RFI szűrő, PCB védelem | DC1-34018FB-A66OE1 | 199441 | Y7-199441 | HH4 | 555340 | 4015081978304 | db | 1 |  | 0 |  | 1 | 85044095 | GB | 211 | 310 | 238 | 7 | 7.1
Frekvenciaváltó 3x400/3x400VAC; 7,5kW; 18A; IP66; helyi vezérlés, Féktranz., RFI szűrő, PCB védelem | DC1-34018FB-A6SOE1 | 199442 | Y7-199442 | HH4 | 639280 | 4015081978311 | db | 1 |  | 0 |  | 1 | 85044090 | GB | 211 | 310 | 238 | 7 | 7.1
Frekvenciaváltó 3x400/3x400VAC; 7,5kW; 18A; IP20, Féktranzisztor, PCB védelem | DC1-34018NB-A20CE1 | 185739 | Y7-185739 | HH4 | 311016 | 4015081812387 | db | 1 |  | 0 |  | 1 | 85044095 | GB | 131 | 273 | 175 | 6 | 6.1
Frekvenciaváltó 3x400/3x400VAC; 11kW; 24A; IP20, féktranzisztor, RFI szűrő, PCB védelem | DC1-34024FB-A20CE1 | 185764 | Y7-185764 | HH4 | 411788 | 4015081812639 | db | 1 |  | 0 |  | 1 | 85044095 | GB | 131 | 273 | 175 | 6 | 6.1
Frekvenciaváltó 3x400/3x400VAC; 11kW; 24A; IP66, féktranzisztor, RFI szűrő, PCB védelem | DC1-34024FB-A66OE1 | 199443 | Y7-199443 | HH4 | 743160 | 4015081978328 | db | 1 |  | 0 |  | 1 | 85044095 | GB | 211 | 310 | 238 | 7 | 7.1
Frekvenciaváltó 3x400/3x400VAC; 11kW; 24A; IP66; helyi vezérlés, Féktranz., RFI szűrő, PCB védelem | DC1-34024FB-A6SOE1 | 199444 | Y7-199444 | HH4 | 790516 | 4015081978335 | db | 1 |  | 0 |  | 1 | 85044095 | GB | 211 | 310 | 238 | 7 | 7.1
Frekvenciaváltó 3x400/3x400VAC; 11kW; 24A; IP20, Féktranzisztor, PCB védelem | DC1-34024NB-A20CE1 | 185742 | Y7-185742 | HH4 | 398840 | 4015081812417 | db | 1 |  | 0 |  | 1 | 85044095 | GB | 131 | 273 | 175 | 6 | 6.1
Frekvenciaváltó 3x400/3x400VAC; 15kW; 30A; IP20, féktranzisztor, RFI szűrő, PCB védelem | DC1-34030FB-A20CE1 | 185780 | Y7-185780 | HH4 | 663076 | 4015081812790 | db | 1 |  | 0 |  | 1 | 85044095 | GB | 173 | 418.5 | 211 | 8.4 | 10.1
Frekvenciaváltó 3x400/3x400VAC; 15kW; 30A; IP66, féktranzisztor, RFI szűrő, PCB védelem | DC1-34030FB-A66OE1 | 199445 | Y7-199445 | HH4 | 805096 | 4015081978342 | db | 1 |  | 0 |  | 1 | 85044095 | GB | 240 | 360 | 275 | 9.5 | 9.6
Frekvenciaváltó 3x400/3x400VAC; 15kW; 30A; IP66; helyi vezérlés, Féktranz., RFI szűrő, PCB védelem | DC1-34030FB-A6SOE1 | 199446 | Y7-199446 | HH4 | 896436 | 4015081978359 | db | 1 |  | 0 |  | 1 | 85044095 | GB | 240 | 360 | 275 | 9.5 | 9.6
Frekvenciaváltó 3x400/3x400VAC; 15kW; 30A; IP20, Féktranzisztor, PCB védelem | DC1-34030NB-A20CE1 | 185783 | Y7-185783 | HH4 | 645860 | 4015081812820 | db | 1 |  | 0 |  | 1 | 85044090 | GB | 173 | 418.5 | 211 | 8.4 | 10.1
Frekvenciaváltó 3x400/3x400VAC; 18,5kW; 39A; IP20, féktranzisztor, RFI szűrő, PCB védelem | DC1-34039FB-A20CE1 | 185781 | Y7-185781 | HH4 | 713316 | 4015081812806 | db | 1 |  | 0 |  | 1 | 85044095 | GB | 173 | 418.5 | 211 | 8.4 | 10.1
Frekvenciaváltó 3x400/3x400VAC; 18,5kW; 39A; IP66, féktranzisztor, RFI szűrő, PCB védelem | DC1-34039FB-A66OE1 | 199447 | Y7-199447 | HH4 | 944432 | 4015081978366 | db | 1 |  | 0 |  | 1 | 85044095 | GB | 240 | 360 | 275 | 9.5 | 9.6
Frekvenciaváltó 3x400/3x400VAC; 18,5kW; 39A; IP66; helyi vezérlés, Féktranz., RFI szűrő, PCB védelem | DC1-34039FB-A6SOE1 | 199448 | Y7-199448 | HH4 | 1035752 | 4015081978373 | db | 1 |  | 0 |  | 1 | 85044095 | GB | 240 | 360 | 275 | 9.5 | 9.6
Frekvenciaváltó 3x400/3x400VAC; 18,5kW; 39A; IP20, Féktranzisztor, PCB védelem | DC1-34039NB-A20CE1 | 185784 | Y7-185784 | HH4 | 696088 | 4015081812837 | db | 1 |  | 0 |  | 1 | 85044090 | GB | 173 | 418.5 | 211 | 8.4 | 10.1
Frekvenciaváltó 3x400/3x400VAC; 22kW; 46A; IP20, féktranzisztor, RFI szűrő, PCB védelem | DC1-34046FB-A20CE1 | 185782 | Y7-185782 | HH4 | 773592 | 4015081812813 | db | 1 |  | 0 |  | 1 | 85044095 | GB | 173 | 418.5 | 211 | 8.4 | 10.1
Frekvenciaváltó 3x400/3x400VAC; 22kW; 46A; IP66, féktranzisztor, RFI szűrő, PCB védelem | DC1-34046FB-A66OE1 | 199449 | Y7-199449 | HH4 | 1082212 | 4015081978380 | db | 1 |  | 0 |  | 1 | 85044095 | GB | 240 | 360 | 275 | 9.5 | 9.6
Frekvenciaváltó 3x400/3x400VAC; 22kW; 46A; IP66; helyi vezérlés, Féktranz., RFI szűrő, PCB védelem | DC1-34046FB-A6SOE1 | 199450 | Y7-199450 | HH4 | 1175092 | 4015081978397 | db | 1 |  | 0 |  | 1 | 85044095 | GB | 240 | 360 | 275 | 9.5 | 9.6
Frekvenciaváltó 3x400/3x400VAC; 22kW; 46A; IP20, Féktranzisztor, PCB védelem | DC1-34046NB-A20CE1 | 185844 | Y7-185844 | HH4 | 756360 | 4015081813438 | db | 1 |  | 0 |  | 1 | 85044090 | GB | 173 | 418.5 | 211 | 8.4 | 10.1
Frekvenciaváltó 3x400/3x400VAC; 0,75kW; 2,2A; IP20, RFI szűrő, PCB védelem | DC1-342D2FN-A20CE1 | 185743 | Y7-185743 | HH4 | 141416 | 4015081812424 | db | 1 |  | 0 |  | 1 | 85044095 | GB | 81 | 184 | 124 | 1.2 | 1.3
Frekvenciaváltó 3x400/3x400VAC; 0,75kW; 2,2A; IP66, RFI szűrő, PCB védelem | DC1-342D2FN-A66OE1 | 199429 | Y7-199429 | HH4 | 225128 | 4015081978182 | db | 1 |  | 0 |  | 1 | 85044095 | GB | 161 | 232 | 162 | 2.5 | 2.6
Frekvenciaváltó 3x400/3x400VAC; 0,75kW; 2,2A; IP66; helyi vezérlés, RFI szűrő, PCB védelem | DC1-342D2FN-A6SOE1 | 199430 | Y7-199430 | HH4 | 261384 | 4015081978199 | db | 1 |  | 0 |  | 1 | 85044095 | GB | 161 | 232 | 162 | 2.5 | 2.6
Frekvenciaváltó 3x400/3x400VAC; 0,75kW; 2,2A; IP20, PCB védelem | DC1-342D2NN-A20CE1 | 185721 | Y7-185721 | HH4 | 138020 | 4015081812202 | db | 1 |  | 0 |  | 1 | 85044095 | GB | 81 | 184 | 124 | 1.2 | 1.3
Frekvenciaváltó 3x400/3x400VAC; 1,5kW; 4,1A; IP20, féktranzisztor, RFI szűrő, PCB védelem | DC1-344D1FB-A20CE1 | 185749 | Y7-185749 | HH4 | 183932 | 4015081812486 | db | 1 |  | 0 |  | 1 | 85044095 | GB | 107 | 231 | 152 | 1.2 | 1.3
Frekvenciaváltó 3x400/3x400VAC; 1,5kW; 4,1A; IP66, féktranzisztor, RFI szűrő, PCB védelem | DC1-344D1FB-A66OE1 | 199433 | Y7-199433 | HH4 | 279512 | 4015081978229 | db | 1 |  | 0 |  | 1 | 85044095 | GB | 188 | 257 | 182 | 3.5 | 3.6
Frekvenciaváltó 3x400/3x400VAC; 1,5kW; 4,1A; IP66; helyi vezérlés, Féktranz., RFI szűrő, PCB védelem | DC1-344D1FB-A6SOE1 | 199434 | Y7-199434 | HH4 | 321812 | 4015081978236 | db | 1 |  | 0 |  | 1 | 85044095 | GB | 188 | 257 | 182 | 3.5 | 3.6
Frekvenciaváltó 3x400/3x400VAC; 1,5kW; 4,1A; IP20, RFI szűrő, PCB védelem | DC1-344D1FN-A20CE1 | 185746 | Y7-185746 | HH4 | 150560 | 4015081812455 | db | 1 |  | 0 |  | 1 | 85044095 | GB | 81 | 184 | 124 | 1.2 | 1.3
Frekvenciaváltó 3x400/3x400VAC; 1,5kW; 4,1A; IP66, RFI szűrő, PCB védelem | DC1-344D1FN-A66OE1 | 199431 | Y7-199431 | HH4 | 249300 | 4015081978205 | db | 1 |  | 0 |  | 1 | 85044095 | GB | 161 | 232 | 162 | 2.5 | 2.6
Frekvenciaváltó 3x400/3x400VAC; 1,5kW; 4,1A; IP66; helyi vezérlés, RFI szűrő, PCB védelem | DC1-344D1FN-A6SOE1 | 199432 | Y7-199432 | HH4 | 287052 | 4015081978212 | db | 1 |  | 0 |  | 1 | 85044095 | GB | 161 | 232 | 162 | 2.5 | 2.6
Frekvenciaváltó 3x400/3x400VAC; 1,5kW; 4,1A; IP20, Féktranzisztor, PCB védelem | DC1-344D1NB-A20CE1 | 185727 | Y7-185727 | HH4 | 175056 | 4015081812264 | db | 1 |  | 0 |  | 1 | 85044090 | GB | 107 | 231 | 152 | 1.2 | 1.3
Frekvenciaváltó 3x400/3x400VAC; 1,5kW; 4,1A; IP20, PCB védelem | DC1-344D1NN-A20CE1 | 185724 | Y7-185724 | HH4 | 147148 | 4015081812233 | db | 1 |  | 0 |  | 1 | 85044095 | GB | 81 | 184 | 124 | 1.2 | 1.3
Frekvenciaváltó 3x400/3x400VAC; 2,2kW; 5,8A; IP20, féktranzisztor, RFI szűrő, PCB védelem | DC1-345D8FB-A20CE1 | 185752 | Y7-185752 | HH4 | 193372 | 4015081812516 | db | 1 |  | 0 |  | 1 | 85044095 | GB | 107 | 231 | 152 | 2 | 2.1
Frekvenciaváltó 3x400/3x400VAC; 2,2kW; 5,8A; IP66, féktranzisztor, RFI szűrő, PCB védelem | DC1-345D8FB-A66OE1 | 199435 | Y7-199435 | HH4 | 296132 | 4015081978243 | db | 1 |  | 0 |  | 1 | 85044095 | GB | 188 | 257 | 182 | 3.5 | 3.6
Frekvenciaváltó 3x400/3x400VAC; 2,2kW; 5,8A; IP66; helyi vezérlés, Féktranz., RFI szűrő, PCB védelem | DC1-345D8FB-A6SOE1 | 199436 | Y7-199436 | HH4 | 347496 | 4015081978250 | db | 1 |  | 0 |  | 1 | 85044095 | GB | 188 | 257 | 182 | 3.5 | 3.6
Frekvenciaváltó 3x400/3x400VAC; 2,2kW; 5,8A; IP20, Féktranzisztor, PCB védelem | DC1-345D8NB-A20CE1 | 185730 | Y7-185730 | HH4 | 184528 | 4015081812295 | db | 1 |  | 0 |  | 1 | 85044095 | GB | 107 | 231 | 152 | 2 | 2.1
Frekvenciaváltó 3x400/3x400VAC; 4kW; 9,5A; IP20, féktranzisztor, RFI szűrő, PCB védelem | DC1-349D5FB-A20CE1 | 185755 | Y7-185755 | HH4 | 227708 | 4015081812547 | db | 1 |  | 0 |  | 1 | 85044095 | GB | 107 | 231 | 152 | 2 | 2.1
Frekvenciaváltó 3x400/3x400VAC; 4kW; 9,5A; IP66, féktranzisztor, RFI szűrő, PCB védelem | DC1-349D5FB-A66OE1 | 199437 | Y7-199437 | HH4 | 320300 | 4015081978267 | db | 1 |  | 0 |  | 1 | 85044095 | GB | 188 | 257 | 182 | 3.5 | 3.6
Frekvenciaváltó 3x400/3x400VAC; 4kW; 9,5A; IP66; helyi vezérlés, Féktranz., RFI szűrő, PCB védelem | DC1-349D5FB-A6SOE1 | 199438 | Y7-199438 | HH4 | 389792 | 4015081978274 | db | 1 |  | 0 |  | 1 | 85044095 | GB | 188 | 257 | 182 | 3.5 | 3.6
Frekvenciaváltó 3x400/3x400VAC; 4kW; 9,5A; IP20, Féktranzisztor, PCB védelem | DC1-349D5NB-A20CE1 | 185733 | Y7-185733 | HH4 | 218864 | 4015081812325 | db | 1 |  | 0 |  | 1 | 85044095 | GB | 107 | 231 | 152 | 2 | 2.1
Frekvenciaváltó 1x115/1x115VAC; 0,5kW; 10,5A; IP20, Féktranzisztor, PCB védelem | DC1-S1011NB-A20CE1 | 186076 | Y7-186076 | HH4 | 179996 | 4015081815777 | db | 1 |  | 0 |  | 1 | 85044090 | GB | 107 | 231 | 152 | 1.2 | 1.3
Frekvenciaváltó 1x115/1x115VAC; 0,37kW; 7A; IP20, PCB védelem | DC1-S17D0NN-A20CE1 | 186073 | Y7-186073 | HH4 | 129564 | 4015081815746 | db | 1 |  | 0 |  | 1 | 85044090 | GB | 81 | 184 | 124 | 1.2 | 1.3
Frekvenciaváltó 1x230/1x230VAC; 1,1kW; 10,5A; IP20, féktranzisztor, RFI szűrő, PCB védelem | DC1-S2011FB-A20CE1 | 186094 | Y7-186094 | HH4 | 210004 | 4015081815951 | db | 1 |  | 0 |  | 1 | 85044095 | GB | 107 | 231 | 152 | 1.2 | 1.3
Frekvenciaváltó 1x230/1x230VAC; 1,1kW; 10,5A; IP66, féktranzisztor, RFI szűrő, PCB védelem | DC1-S2011FB-A66OE1 | 199391 | Y7-199391 | HH4 | 320300 | 4015081977802 | db | 1 |  | 0 |  | 1 | 85044095 | GB | 188 | 257 | 182 | 3.5 | 3.6
Frekvenciaváltó 1x230/1x230VAC; 1,1kW; 10,5A; IP66; helyi vezérlés, Féktranz, RFI szűrő, PCB védelem | DC1-S2011FB-A6SOE1 | 199392 | Y7-199392 | HH4 | 361092 | 4015081977819 | db | 1 |  | 0 |  | 1 | 85044095 | GB | 188 | 257 | 182 | 3.5 | 3.6
Frekvenciaváltó 1x230/1x230VAC; 1,1kW; 10,5A; IP20, Féktranzisztor, PCB védelem | DC1-S2011NB-A20CE1 | 186085 | Y7-186085 | HH4 | 201108 | 4015081815869 | db | 1 |  | 0 |  | 1 | 85044090 | GB | 107 | 231 | 152 | 1.2 | 1.3
Frekvenciaváltó 1x230/1x230VAC; 0,37kW; 4,3A; IP20, RFI szűrő, PCB védelem | DC1-S24D3FN-A20CE1 | 186088 | Y7-186088 | HH4 | 145912 | 4015081815890 | db | 1 |  | 0 |  | 1 | 85044095 | GB | 81 | 184 | 124 | 1.2 | 1.3
Frekvenciaváltó 1x230/1x230VAC; 0,37kW; 4,3A; IP66, RFI szűrő, PCB védelem | DC1-S24D3FN-A66OE1 | 199387 | Y7-199387 | HH4 | 214536 | 4015081977765 | db | 1 |  | 0 |  | 1 | 85044095 | GB | 161 | 232 | 162 | 2.5 | 2.6
Frekvenciaváltó 1x230/1x230VAC; 0,37kW; 4,3A; IP66; helyi vezérlés, RFI szűrő, PCB védelem | DC1-S24D3FN-A6SOE1 | 199388 | Y7-199388 | HH4 | 240236 | 4015081977772 | db | 1 |  | 0 |  | 1 | 85044095 | GB | 161 | 232 | 162 | 2.5 | 2.6
Frekvenciaváltó 1x230/1x230VAC; 0,37kW; 4,3A; IP20, PCB védelem | DC1-S24D3NN-A20CE1 | 186079 | Y7-186079 | HH4 | 142500 | 4015081815807 | db | 1 |  | 0 |  | 1 | 85044090 | GB | 81 | 184 | 124 | 1.2 | 1.3
Frekvenciaváltó 1x230/1x230VAC; 0,75kW; 7A; IP20, RFI szűrő, PCB védelem | DC1-S27D0FN-A20CE1 | 186091 | Y7-186091 | HH4 | 166364 | 4015081815920 | db | 1 |  | 0 |  | 1 | 85044095 | GB | 81 | 184 | 124 | 1.2 | 1.3
Frekvenciaváltó 1x230/1x230VAC; 0,75kW; 7A; IP66, RFI szűrő, PCB védelem | DC1-S27D0FN-A66OE1 | 199389 | Y7-199389 | HH4 | 243260 | 4015081977789 | db | 1 |  | 0 |  | 1 | 85044095 | GB | 161 | 232 | 162 | 2.5 | 2.6
Frekvenciaváltó 1x230/1x230VAC; 0,75kW; 7A; IP66; helyi vezérlés, RFI szűrő, PCB védelem | DC1-S27D0FN-A6SOE1 | 199390 | Y7-199390 | HH4 | 273472 | 4015081977796 | db | 1 |  | 0 |  | 1 | 85044095 | GB | 161 | 232 | 162 | 2.5 | 2.6
Frekvenciaváltó 1x230/1x230VAC; 0,75kW; 7A; IP20, PCB védelem | DC1-S27D0NN-A20CE1 | 186082 | Y7-186082 | HH4 | 162932 | 4015081815838 | db | 1 |  | 0 |  | 1 | 85044090 | GB | 81 | 184 | 124 | 1.2 | 1.3
Szakaszoló Kapcsoló, DUCO, 40A, 3+N (szilárd N), rögzített karral | DCM-40/1 | 1314106 | Y8-1314106 | HHD | 45921 | 8711426313866 | db | 1 |  | 0 |  | 1 | 85365080 | GB | 72 | 83 | 77 | 0.448 | 0.485
Szakaszoló Kapcsoló, DUCO, 40A, 3+N (szilárd N), C típusú karral, fedélen rögzítéssel | DCM-40/1+CM | 1314107 | Y8-1314107 | HHD | 63076 | 8711426543874 | db | 1 |  | 0 |  | 1 | 85365080 | GB | 72 | 83 | 77 | 0.37 | 0.47
Szakaszoló Kapcsoló, DUCO, 40A, 3+N (szilárd N), kar és tengely nélkül | DCM-40/1-SK | 1314105 | Y8-1314105 | HHD | 32347 | 8711426803848 | db | 1 |  | 0 |  | 1 | 85365080 | GB | 72 | 83 | 77 | 0.4 | 0.5
Szakaszoló Kapcsoló, DUCO, 40A, 3+N (szilárd N), melső rögz., kar és tengely nélkül | DCM-40/1-SK+FM | 1314112 | Y8-1314112 | HHD | 49128 | 8711426100961 | db | 1 |  | 0 |  | 1 | 85365080 | GB | 72 | 83 | 77 | 0.384 | 0.484
Szakaszoló Kapcsoló, DUCO, 40A, 3+N (szilárd N), kar és tengely nélkül, vízszintes kapcsolat | DCM-40/1-SK+HC | 1314104 | Y8-1314104 | HHD | 42308 | 8711426352124 | db | 1 |  | 0 |  | 1 | 85365080 | GB | 83 | 72 | 77 | 0.4 | 0.5
Szakaszoló Kapcsoló, DUCO, 40A, 3+N pólus (kapcsolható N), fixen rögzített gombbal | DCM-40/4 | 1314110 | Y8-1314110 | HHD | 35001 | 8711426813595 | db | 1 |  | 0 |  | 1 | 85365080 | GB | 72 | 83 | 77 | 0.48 | 0.484
Szakaszoló Kapcsoló, DUCO, 40A, 3+N pólus (kapcsolható N), C-típusú fogantyúval a fedél rögzítéséhez | DCM-40/4+CM | 1314111 | Y8-1314111 | HHD | 60992 | 8711426922655 | db | 1 |  | 0 |  | 1 | 85365080 | GB | 72 | 83 | 77 | 0.384 | 0.484
Szakaszoló Kapcsoló, DUCO, 40A, 3+N pólus (kapcsolható N), gomb és tengely nélkül | DCM-40/4-SK | 1314109 | Y8-1314109 | HHD | 33609 | 8711426385580 | db | 1 |  | 0 |  | 1 | 85365080 | GB | 72 | 83 | 77 | 0.47 | 0.469
Szakaszoló Kapcsoló, DUCO, 40A, 3+N pólus (kapcsolható N), elülső szerelés, gomb és tengely nélkül | DCM-40/4-SK+FM | 1314113 | Y8-1314113 | HHD | 49673 | 8711426355774 | db | 1 |  | 0 |  | 1 | 85365080 | GB | 72 | 83 | 77 | 0.5 | 0.484
Szakaszoló Kapcsoló, DUCO, 40A, 3+N (kapcsolható N), gomb és tengely nélkül, vízszintes kapcsolat | DCM-40/4-SK+HC | 1314108 | Y8-1314108 | HHD | 42450 | 8711426492080 | db | 1 |  | 0 |  | 1 | 85365080 | GB | 83 | 72 | 77 | 0.285 | 0.385
Szakaszoló Kapcsoló, DUCO, 63A, 3+N (szilárd N), rögzített karral | DCM-63/1 | 1314004 | Y8-1314004 | HHD | 45913 | 8711426880665 | db | 1 |  | 0 |  | 1 | 85365080 | GB | 72 | 83 | 77 | 0.48 | 0.485
Szakaszoló Kapcsoló, DUCO, 63A, 3+N (szilárd N), C típusú karral, fedélen rögzítéssel | DCM-63/1+CM | 1314005 | Y8-1314005 | HHD | 63067 | 8711426644168 | db | 1 |  | 0 |  | 1 | 85365080 | GB | 72 | 83 | 77 | 0.53 | 0.535
Szakaszoló Kapcsoló, DUCO, 63A, 3+N (szilárd N), kar és tengely nélkül | DCM-63/1-SK | 1314003 | Y8-1314003 | HHD | 42308 | 8711426683358 | db | 1 |  | 0 |  | 1 | 85365080 | GB | 72 | 83 | 77 | 0.44 | 47
Szakaszoló Kapcsoló, DUCO, 63A, 3+N (szilárd N), kar és tengely nélkül, vízszintes kapcsolat | DCM-63/1-SK+HC | 1314002 | Y8-1314002 | HHD | 42974 | 8711426635043 | db | 1 |  | 0 |  | 1 | 85365080 | GB | 83 | 72 | 77 | 46 | 47
Szakaszoló Kapcsoló, DUCO, 63A, 3+N pólus (kapcsolható N), fixen rögzített gombbal | DCM-63/4 | 1314006 | Y8-1314006 | HHD | 34996 | 8711426771673 | db | 1 |  | 0 |  | 1 | 85365080 | GB | 72 | 83 | 77 | 0.46 | 0.485
Szakaszoló Kapcsoló, DUCO, 63A, 3+N pólus (kapcsolható N), C-típusú fogantyúval a fedél rögzítéséhez | DCM-63/4+CM | 1314007 | Y8-1314007 | HHD | 62011 | 8711426215078 | db | 1 |  | 0 |  | 1 | 85365080 | GB | 72 | 83 | 77 | 0.58 | 0.47
Szakaszoló Kapcsoló, DUCO, 63A, 3+N pólus (kapcsolható N), gomb és tengely nélkül | DCM-63/4-SK | 1314016 | Y8-1314016 | HHD | 32498 | 8711426352902 | db | 1 |  | 0 |  | 1 | 85365080 | GB | 72 | 83 | 77 | 0.58 | 0.469
Szakaszoló Kapcsoló, DUCO, 63A, 3+N pólus (kapcsolható N), elülső szerelés, gomb és tengely nélkül | DCM-63/4-SK+FM | 1314009 | Y8-1314009 | HHD | 49673 | 8711426730595 | db | 1 |  | 0 |  | 1 | 85365080 | GB | 72 | 83 | 77 | 0.48 | 0.47
Szakaszoló Kapcsoló, DUCO, 63A, 3+N (kapcsolható N), gomb és tengely nélkül, vízszintes kapcsolat | DCM-63/4-SK+HC | 1314015 | Y8-1314015 | HHD | 42450 | 8711426313996 | db | 1 |  | 0 |  | 1 | 85365080 | GB | 83 | 72 | 77 | 0.46 | 0.47
Ajtóérintkező | DCS001 | DCS001 | 103005781 | HH0 | 13336 | 0743172019349 | db | 1 |  | 0 |  | 1 | 85389091 | TW | 0 | 0 | 0 | 0.6 | 0.6
Gyors biztosíték betét, félvezetők védelmére 1250V, 100A, 1* | 170M3441 | 170M3441 | 170M3441 | HHF | 89685 | 5996516010662 | db | 3 |  | 0 |  | 3 | 85351000 | HU | 163 | 60 | 92 | 0.885 | 0.923
Gyors biztosíték betét, félvezetők védelmére 690V, 1000A, 2 | 170M5166 | 170M5166 | 170M5166 | HHF | 89685 | 5027590456029 | db | 3 |  | 0 |  | 3 | 85361090 | HU | 61 | 138 | 61 | 0.58567 | 0.249
Gyors biztosíték betét, félvezetők védelmére 690V, 800A, 2 | 170M5464 | 170M5464 | 170M5464 | HHF | 89685 | 5027590457330 | db | 6 |  | 0 |  | 6 | 85361090 | HU | 61 | 50 | 77 | 0.555 | 1.718
Gyors biztosíték betét, félvezetők védelmére 690V, 800A, 2 | 170M5564 | 170M5564 | 170M5564 | HHF | 89685 | 5027590457682 | db | 6 |  | 0 |  | 6 | 85361090 | HU | 61 | 50 | 77 | 0.56 | 0.569
Gyors biztosíték betét, félvezetők védelmére 690V, 630A, 3 | 170M6010 | 170M6010 | 170M6010 | HHF | 89685 | 5996516017258 | db | 1 |  | 0 |  | 1 | 85361090 | HU | 76 | 109 | 76 | 0.849 | 0.935
DC szakaszoló kapcsoló 1000A, 2 pólusú, A-típusú fogantyúval | DDC-1000/2 | 6098953 | Y8-6098953 | HHD | 807211 | 8711426110830 | db | 1 |  | 0 |  | 1 | 85365080 | GB | 346 | 350 | 172 | 14 | 14
DC szakaszoló kapcsoló 1000A, 2 pólusú, A-típusú fogantyúval és 300 mm-es tengellyel | DDC-1000/2/M4/P-G | 6098955 | Y8-6098955 | HHD | 796420 | 8711426214088 | db | 1 |  | 0 |  | 1 | 85365080 | GB | 346 | 350 | 172 | 14 | 14
DC szakaszoló kapcsoló 1000A, 2 pólusú, fogantyú és tengely nélkül | DDC-1000/2-SK | 6098954 | Y8-6098954 | HHD | 715289 | 8711426107984 | db | 1 |  | 0 |  | 1 | 85365080 | GB | 346 | 350 | 172 | 14 | 14
DC szakaszoló kapcsoló 1250A, 2 pólusú, A-típusú fogantyúval | DDC-1250/2 | 6098956 | Y8-6098956 | HHD | 894966 | 8711426212800 | db | 1 |  | 0 |  | 1 | 85365080 | GB | 346 | 350 | 172 | 14 | 14
DC szakaszoló kapcsoló 1250A, 2 pólusú, A-típusú fogantyúval és 300 mm-es tengellyel | DDC-1250/2/M4/P-G | 6098958 | Y8-6098958 | HHD | 884159 | 8711426530218 | db | 1 |  | 0 |  | 1 | 85365080 | GB | 346 | 350 | 172 | 14 | 14
DC szakaszoló kapcsoló 1250A, 2 pólusú, fogantyú és tengely nélkül | DDC-1250/2-SK | 6098957 | Y8-6098957 | HHD | 803052 | 8711426320178 | db | 1 |  | 0 |  | 1 | 85365080 | GB | 346 | 350 | 172 | 14 | 14
DC szakaszoló kapcsoló 250A, 2 pólusú, A-típusú fogantyúval | DDC-250/2 | 6098940 | Y8-6098940 | HHD | 222962 | 8711426747364 | db | 1 |  | 0 |  | 1 | 85365080 | GB | 240 | 190 | 152 | 4.909 | 5
DC szakaszoló kapcsoló 250A, 2 pólusú, A-típusú fogantyúval és 300 mm-es tengellyel | DDC-250/2/M4/P-G | 6098942 | Y8-6098942 | HHD | 222962 | 8711426427303 | db | 1 |  | 0 |  | 1 | 85365080 | GB | 240 | 190 | 152 | 5 | 5
DC szakaszoló kapcsoló 250A, 2 pólusú, fogantyú és tengely nélkül | DDC-250/2-SK | 6098941 | Y8-6098941 | HHD | 211823 | 8711426422308 | db | 1 |  | 0 |  | 1 | 85365080 | GB | 240 | 190 | 152 | 5 | 5
DC szakaszoló kapcsoló 400A, 2 pólusú, A-típusú fogantyúval | DDC-400/2 | 6098943 | Y8-6098943 | HHD | 256399 | 8711426532731 | db | 1 |  | 0 |  | 1 | 85365080 | GB | 240 | 190 | 152 | 4.909 | 5
DC szakaszoló kapcsoló 400A, 2 pólusú, A-típusú fogantyúval és 300 mm-es tengellyel | DDC-400/2/M4/P-G | 6098945 | Y8-6098945 | HHD | 256399 | 8711426744073 | db | 1 |  | 0 |  | 1 | 85365080 | GB | 240 | 190 | 152 | 5 | 5
DC szakaszoló kapcsoló 400A, 2 pólusú, fogantyú és tengely nélkül | DDC-400/2-SK | 6098944 | Y8-6098944 | HHD | 245243 | 8711426637641 | db | 1 |  | 0 |  | 1 | 85365080 | GB | 240 | 190 | 152 | 5 | 5
DC szakaszoló kapcsoló 630A, 2 pólusú, A-típusú fogantyúval | DDC-630/2 | 6098946 | Y8-6098946 | HHD | 390176 | 8711426747197 | db | 1 |  | 0 |  | 1 | 85365080 | GB | 240 | 190 | 152 | 5 | 5
DC szakaszoló kapcsoló 630A, 2 pólusú, A-típusú fogantyúval és 300 mm-es tengellyel | DDC-630/2/M4/P-G | 6098948 | Y8-6098948 | HHD | 390176 | 8711426208766 | db | 1 |  | 0 |  | 1 | 85365080 | GB | 240 | 190 | 152 | 5 | 5
DC szakaszoló kapcsoló 630A, 2 pólusú, fogantyú és tengely nélkül | DDC-630/2-SK | 6098947 | Y8-6098947 | HHD | 367873 | 8711426102316 | db | 1 |  | 0 |  | 1 | 85365080 | GB | 240 | 190 | 152 | 5 | 5
DC szakaszoló kapcsoló 800A, 2 pólusú, A-típusú fogantyúval | DDC-800/2 | 6098950 | Y8-6098950 | HHD | 741930 | 8711426852075 | db | 1 |  | 0 |  | 1 | 85365080 | GB | 346 | 270 | 172 | 13.5 | 13.5
DC szakaszoló kapcsoló 800A, 2 pólusú, A-típusú fogantyúval és 300 mm-es tengellyel | DDC-800/2/M4/P-G | 6098952 | Y8-6098952 | HHD | 731127 | 8711426855465 | db | 1 |  | 0 |  | 1 | 85365080 | GB | 346 | 270 | 172 | 13.5 | 13.5
DC szakaszoló kapcsoló 800A, 2 pólusú, fogantyú és tengely nélkül | DDC-800/2-SK | 6098951 | Y8-6098951 | HHD | 650042 | 8711426426870 | db | 1 |  | 0 |  | 1 | 85365080 | GB | 346 | 270 | 172 | 13.5 | 13.5
Asztali monitorállvány, 2x 13"...27" lapos képernyős monitorokhoz | DDR1327SDD | DDR1327SDD | DDR1327SDD | HH0 | 20696 | 037332203397 | db | 1 |  | 0 |  | 1 | 83025000 | CN | 805 | 460 | 254 | 4.79 | 5.7868
Asztali monitortartó, 2x 13"...27" monitorokhoz, állítható, Flex Arm Desk Clamp | DDR1327SDFC-1 | DDR1327SDFC-1 | DDR1327SDFC-1 | HH0 | 19736 | 037332266118 | db | 1 |  | 0 |  | 1 | 83024200 | CN | 886 | 497 | 124 | 3.76 | 3.76
Asztali monitortartó, állítható magasság, 2x 17"...32" monitorokhoz | DDR1727DC | DDR1727DC | DDR1727DC | HH0 | 21440 | 037332248909 | db | 1 |  | 0 |  | 1 | 83025000 | CN | 716 | 384 | 21 | 3.56 | 3.6735
Asztali monitortartó, 2x 13"...34", Flex Arm, USB, Audio csatlakozókkal | DDR1732DAL | DDR1732DAL | DDR1732DAL | HH0 | 43840 | 037332262509 | db | 1 |  | 0 |  | 1 | 83025000 | CN | 561 | 325 | 125 | 8.98 | 8.98
Asztali monitortartó, 1x 13"...34", Flex Arm, USB, Audio csatlakozókhoz | DDR1732SAL | DDR1732SAL | DDR1732SAL | HH0 | 28000 | 037332262493 | db | 1 |  | 0 |  | 1 | 83025000 | CN | 627 | 820 | 114 | 4.63 | 4.63
Állvány a monitor asztalra szereléséhez, állítható magasság, 1x 17"...27" monitorokhoz | DDV1727S | DDV1727S | DDV1727S | HH0 | 11628 | 037332248633 | db | 1 |  | 0 |  | 1 | 83025000 | CN | 320 | 541 | 201 | 4.08 | 4.5805
Frekvenciaindító 1x230/3x230VAC; 0,25kW; 1,4A; IP20; RFI-szűrő; CANopen | DE11-121D4FN-N20N | 180650 | Y7-180650 | HH4 | 79376 | 4015081758159 | db | 1 |  | 0 |  | 1 | 85044085 | GB | 45 | 230 | 168 | 1.04 | 1.29
Frekvenciaindító 1x230/3x230VAC; 0,25kW; 1,4A; IP20; CANopen | DE11-121D4NN-N20N | 180656 | Y7-180656 | HH4 | 74840 | 4015081758210 | db | 1 |  | 0 |  | 1 | 85044085 | GB | 45 | 230 | 168 | 1.04 | 1.29
Frekvenciaindító 1x230/3x230VAC; 0,37kW; 2,3A; IP20; RFI-szűrő; CANopen | DE11-122D3FN-N20N | 180651 | Y7-180651 | HH4 | 81528 | 4015081758166 | db | 1 |  | 0 |  | 1 | 85044085 | GB | 45 | 230 | 168 | 1.04 | 1.29
Frekvenciaindító 1x230/3x230VAC; 0,37kW; 2,3A; IP20; CANopen | DE11-122D3NN-N20N | 180657 | Y7-180657 | HH4 | 76880 | 4015081758227 | db | 1 |  | 0 |  | 1 | 85044085 | GB | 45 | 230 | 168 | 1.04 | 1.29
Frekvenciaindító 1x230/3x230VAC; 0,55kW; 2,7A; IP20; RFI-szűrő; CANopen | DE11-122D7FN-N20N | 180652 | Y7-180652 | HH4 | 93952 | 4015081758173 | db | 1 |  | 0 |  | 1 | 85044085 | GB | 45 | 230 | 168 | 1.04 | 1.29
Frekvenciaindító 1x230/3x230VAC; 0,55kW; 2,7A; IP20; CANopen | DE11-122D7NN-N20N | 180658 | Y7-180658 | HH4 | 88832 | 4015081758234 | db | 1 |  | 0 |  | 1 | 85044085 | GB | 45 | 230 | 168 | 1.04 | 1.29
Frekvenciaindító 1x230/3x230VAC; 0,75kW; 4,3A; IP20; RFI-szűrő; CANopen | DE11-124D3FN-N20N | 180653 | Y7-180653 | HH4 | 97520 | 4015081758180 | db | 1 |  | 0 |  | 1 | 85044085 | GB | 45 | 230 | 168 | 1.04 | 1.29
Frekvenciaindító 1x230/3x230VAC; 0,75kW; 4,3A; IP20; CANopen | DE11-124D3NN-N20N | 180659 | Y7-180659 | HH4 | 92600 | 4015081758241 | db | 1 |  | 0 |  | 1 | 85044085 | GB | 45 | 230 | 168 | 1.04 | 1.29
Frekvenciaindító 1x230/3x230VAC; 1,5kW; 7A; IP20; RFI-szűrő; CANopen | DE11-127D0FN-N20N | 180654 | Y7-180654 | HH4 | 107536 | 4015081758197 | db | 1 |  | 0 |  | 1 | 85044085 | GB | 45 | 230 | 168 | 1.04 | 1.29
Frekvenciaindító 1x230/3x230VAC; 1,5kW; 7A; IP20; CANopen | DE11-127D0NN-N20N | 180660 | Y7-180660 | HH4 | 101792 | 4015081758258 | db | 1 |  | 0 |  | 1 | 85044085 | GB | 45 | 230 | 168 | 1.04 | 1.29
Frekvenciaindító 1x230/3x230VAC; 2,2kW; 9,6A; IP20; RFI-szűrő; CANopen | DE11-129D6FN-N20N | 180655 | Y7-180655 | HH4 | 143392 | 4015081758203 | db | 1 |  | 0 |  | 1 | 85044085 | GB | 90 | 230 | 168 | 1.6 | 1.85
Frekvenciaindító 1x230/3x230VAC; 2,2kW; 9,6A; IP20; CANopen | DE11-129D6NN-N20N | 180661 | Y7-180661 | HH4 | 137564 | 4015081758265 | db | 1 |  | 0 |  | 1 | 85044085 | GB | 90 | 230 | 168 | 1.6 | 1.85
Frekvenciaindító 1x230/3x230VAC; 0,25kW; 1,4A; IP20; RFI-szűrő | DE1-121D4FN-N20N | 174327 | Y7-174327 | HH4 | 64400 | 4015081707898 | db | 1 |  | 0 |  | 1 | 85044085 | GB | 45 | 230 | 168 | 1.04 | 1.28
Frekvenciaindító 1x230/3x230VAC; 0,25kW; 1,4A; IP20 | DE1-121D4NN-N20N | 177359 | Y7-177359 | HH4 | 60448 | 4015081718191 | db | 1 |  | 0 |  | 1 | 85044085 | GB | 45 | 230 | 168 | 1.04 | 1.28
Frekvenciaindító 1x230/3x230VAC; 0,37kW; 2,3A; IP20; RFI-szűrő | DE1-122D3FN-N20N | 174328 | Y7-174328 | HH4 | 66284 | 4015081707904 | db | 1 |  | 0 |  | 1 | 85044085 | GB | 45 | 230 | 168 | 1.04 | 1.28
Frekvenciaindító 1x230/3x230VAC; 0,37kW; 2,3A; IP20 | DE1-122D3NN-N20N | 177360 | Y7-177360 | HH4 | 62228 | 4015081718207 | db | 1 |  | 0 |  | 1 | 85044085 | GB | 45 | 230 | 168 | 1.04 | 1.28
Frekvenciaindító 1x230/3x230VAC; 0,55kW; 2,7A; IP20; RFI-szűrő | DE1-122D7FN-N20N | 174329 | Y7-174329 | HH4 | 77164 | 4015081707911 | db | 1 |  | 0 |  | 1 | 85044085 | GB | 45 | 230 | 168 | 1.06 | 1.3
Frekvenciaindító 1x230/3x230VAC; 0,55kW; 2,7A; IP20 | DE1-122D7NN-N20N | 177361 | Y7-177361 | HH4 | 72684 | 4015081718214 | db | 1 |  | 0 |  | 1 | 85044085 | GB | 45 | 230 | 168 | 1.06 | 1.3
Frekvenciaindító 1x230/3x230VAC; 0,75kW; 4,3A; IP20; RFI-szűrő | DE1-124D3FN-N20N | 174330 | Y7-174330 | HH4 | 80288 | 4015081707928 | db | 1 |  | 0 |  | 1 | 85044085 | GB | 45 | 230 | 168 | 1.06 | 1.3
Frekvenciaindító 1x230/3x230VAC; 0,75kW; 4,3A; IP20 | DE1-124D3NN-N20N | 177362 | Y7-177362 | HH4 | 75992 | 4015081718221 | db | 1 |  | 0 |  | 1 | 85044085 | GB | 45 | 230 | 168 | 1.06 | 1.3
Frekvenciaindító 1x230/3x230VAC; 1,5kW; 7A; IP20; RFI-szűrő | DE1-127D0FN-N20N | 174331 | Y7-174331 | HH4 | 89048 | 4015081707935 | db | 1 |  | 0 |  | 1 | 85044085 | GB | 45 | 230 | 168 | 1.06 | 1.3
Frekvenciaindító 1x230/3x230VAC; 1,5kW; 7A; IP20 | DE1-127D0NN-N20N | 177363 | Y7-177363 | HH4 | 84004 | 4015081718238 | db | 1 |  | 0 |  | 1 | 85044085 | GB | 45 | 230 | 168 | 1.06 | 1.3
Frekvenciaindító 1x230/3x230VAC; 2,2kW; 9,6A; IP20; RFI-szűrő | DE1-129D6FN-N20N | 174332 | Y7-174332 | HH4 | 120416 | 4015081707942 | db | 1 |  | 0 |  | 1 | 85044085 | GB | 90 | 230 | 168 | 1.68 | 1.98
Frekvenciaindító 1x230/3x230VAC; 2,2kW; 9,6A; IP20 | DE1-129D6NN-N20N | 177364 | Y7-177364 | HH4 | 115308 | 4015081718245 | db | 1 |  | 0 |  | 1 | 85044085 | GB | 90 | 230 | 168 | 1.68 | 1.98
Frekvenciaindító 3x400/3x400VAC; 5,5kW; 11,3A; IP20; RFI-szűrő; CANopen | DE11-34011FN-N20N | 180668 | Y7-180668 | HH4 | 249644 | 4015081758333 | db | 1 |  | 0 |  | 1 | 85044085 | GB | 90 | 230 | 168 | 1.6 | 1.85
Frekvenciaindító 3x400/3x400VAC; 5,5kW; 11,3A; IP20; CANopen | DE11-34011NN-N20N | 180676 | Y7-180676 | HH4 | 243884 | 4015081758418 | db | 1 |  | 0 |  | 1 | 85044085 | GB | 90 | 230 | 168 | 1.6 | 1.85
Frekvenciaindító 3x400/3x400VAC; 7,5kW; 16A; IP20; RFI-szűrő; CANopen | DE11-34016FN-N20N | 180669 | Y7-180669 | HH4 | 328388 | 4015081758340 | db | 1 |  | 0 |  | 1 | 85044085 | GB | 90 | 230 | 168 | 1.6 | 1.85
Frekvenciaindító 3x400/3x400VAC; 7,5kW; 16A; IP20; CANopen | DE11-34016NN-N20N | 180677 | Y7-180677 | HH4 | 322616 | 4015081758425 | db | 1 |  | 0 |  | 1 | 85044085 | GB | 90 | 230 | 168 | 1.6 | 1.85
Frekvenciaindító 3x400/3x400VAC; 0,37kW; 1,3A; IP20; RFI-szűrő; CANopen | DE11-341D3FN-N20N | 180662 | Y7-180662 | HH4 | 120460 | 4015081758272 | db | 1 |  | 0 |  | 1 | 85044085 | GB | 45 | 230 | 168 | 1.04 | 1.29
Frekvenciaindító 3x400/3x400VAC; 0,37kW; 1,3A; IP20; CANopen | DE11-341D3NN-N20N | 180670 | Y7-180670 | HH4 | 116660 | 4015081758357 | db | 1 |  | 0 |  | 1 | 85044085 | GB | 45 | 230 | 168 | 1.04 | 1.29
Frekvenciaindító 3x400/3x400VAC; 0,75kW; 2,1A; IP20; RFI-szűrő; CANopen | DE11-342D1FN-N20N | 180663 | Y7-180663 | HH4 | 132532 | 4015081758289 | db | 1 |  | 0 |  | 1 | 85044085 | GB | 45 | 230 | 168 | 1.04 | 1.29
Frekvenciaindító 3x400/3x400VAC; 0,75kW; 2,1A; IP20; CANopen | DE11-342D1NN-N20N | 180671 | Y7-180671 | HH4 | 128324 | 4015081758364 | db | 1 |  | 0 |  | 1 | 85044085 | GB | 45 | 230 | 168 | 1.04 | 1.29
Frekvenciaindító 3x400/3x400VAC; 1,5kW; 3,6A; IP20; RFI-szűrő; CANopen | DE11-343D6FN-N20N | 180664 | Y7-180664 | HH4 | 151716 | 4015081758296 | db | 1 |  | 0 |  | 1 | 85044085 | GB | 45 | 230 | 168 | 1.04 | 1.29
Frekvenciaindító 3x400/3x400VAC; 1,5kW; 3,6A; IP20; CANopen | DE11-343D6NN-N20N | 180672 | Y7-180672 | HH4 | 145948 | 4015081758371 | db | 1 |  | 0 |  | 1 | 85044085 | GB | 45 | 230 | 168 | 1.04 | 1.29
Frekvenciaindító 3x400/3x400VAC; 2,2kW; 5A; IP20; RFI-szűrő; CANopen | DE11-345D0FN-N20N | 180665 | Y7-180665 | HH4 | 173164 | 4015081758302 | db | 1 |  | 0 |  | 1 | 85044085 | GB | 90 | 230 | 168 | 1.6 | 1.85
Frekvenciaindító 3x400/3x400VAC; 2,2kW; 5A; IP20; CANopen | DE11-345D0NN-N20N | 180673 | Y7-180673 | HH4 | 164404 | 4015081758388 | db | 1 |  | 0 |  | 1 | 85044085 | GB | 90 | 230 | 168 | 1.6 | 1.85
Frekvenciaindító 3x400/3x400VAC; 3kW; 6,6A; IP20; RFI-szűrő; CANopen | DE11-346D6FN-N20N | 180666 | Y7-180666 | HH4 | 182440 | 4015081758319 | db | 1 |  | 0 |  | 1 | 85044085 | GB | 90 | 230 | 168 | 1.6 | 1.85
Frekvenciaindító 3x400/3x400VAC; 3kW; 6,6A; IP20; CANopen | DE11-346D6NN-N20N | 180674 | Y7-180674 | HH4 | 176676 | 4015081758395 | db | 1 |  | 0 |  | 1 | 85044085 | GB | 90 | 230 | 168 | 1.6 | 1.85
Frekvenciaindító 3x400/3x400VAC; 4kW; 8,5A; IP20; RFI-szűrő; CANopen | DE11-348D5FN-N20N | 180667 | Y7-180667 | HH4 | 189900 | 4015081758326 | db | 1 |  | 0 |  | 1 | 85044085 | GB | 90 | 230 | 168 | 1.6 | 1.85
Frekvenciaindító 3x400/3x400VAC; 4kW; 8,5A; IP20; CANopen | DE11-348D5NN-N20N | 180675 | Y7-180675 | HH4 | 180264 | 4015081758401 | db | 1 |  | 0 |  | 1 | 85044085 | GB | 90 | 230 | 168 | 1.6 | 1.85
Frekvenciaindító 3x400/3x400VAC; 5,5kW; 11,3A; IP20; RFI-szűrő | DE1-34011FN-N20N | 174339 | Y7-174339 | HH4 | 213364 | 4015081708017 | db | 1 |  | 0 |  | 1 | 85044085 | GB | 90 | 230 | 168 | 1.6 | 1.9
Frekvenciaindító 3x400/3x400VAC; 5,5kW; 11,3A; IP20 | DE1-34011NN-N20N | 177371 | Y7-177371 | HH4 | 208324 | 4015081718313 | db | 1 |  | 0 |  | 1 | 85044085 | GB | 90 | 230 | 168 | 1.6 | 1.9
Frekvenciaindító 3x400/3x400VAC; 7,5kW; 16A; IP20; RFI-szűrő | DE1-34016FN-N20N | 174340 | Y7-174340 | HH4 | 282244 | 4015081708024 | db | 1 |  | 0 |  | 1 | 85044085 | GB | 90 | 230 | 168 | 1.6 | 1.9
Frekvenciaindító 3x400/3x400VAC; 7,5kW; 16A; IP20 | DE1-34016NN-N20N | 177372 | Y7-177372 | HH4 | 277208 | 4015081718320 | db | 1 |  | 0 |  | 1 | 85044085 | GB | 90 | 230 | 168 | 1.6 | 1.9
Frekvenciaindító 3x400/3x400VAC; 0,37kW; 1,3A; IP20; RFI-szűrő | DE1-341D3FN-N20N | 174333 | Y7-174333 | HH4 | 100352 | 4015081707959 | db | 1 |  | 0 |  | 1 | 85044085 | GB | 45 | 230 | 168 | 1 | 1.24
Frekvenciaindító 3x400/3x400VAC; 0,37kW; 1,3A; IP20 | DE1-341D3NN-N20N | 177365 | Y7-177365 | HH4 | 97024 | 4015081718252 | db | 1 |  | 0 |  | 1 | 85044085 | GB | 45 | 230 | 168 | 1 | 1.24
Frekvenciaindító 3x400/3x400VAC; 0,75kW; 2,1A; IP20; RFI-szűrő | DE1-342D1FN-N20N | 174334 | Y7-174334 | HH4 | 110912 | 4015081707966 | db | 1 |  | 0 |  | 1 | 85044085 | GB | 45 | 230 | 168 | 1 | 1.24
Frekvenciaindító 3x400/3x400VAC; 0,75kW; 2,1A; IP20 | DE1-342D1NN-N20N | 177366 | Y7-177366 | HH4 | 107228 | 4015081718269 | db | 1 |  | 0 |  | 1 | 85044085 | GB | 45 | 230 | 168 | 1 | 1.24
Frekvenciaindító 3x400/3x400VAC; 1,5kW; 3,6A; IP20; RFI-szűrő | DE1-343D6FN-N20N | 174335 | Y7-174335 | HH4 | 127700 | 4015081707973 | db | 1 |  | 0 |  | 1 | 85044085 | GB | 45 | 230 | 168 | 1 | 1.24
Frekvenciaindító 3x400/3x400VAC; 1,5kW; 3,6A; IP20 | DE1-343D6NN-N20N | 177367 | Y7-177367 | HH4 | 122656 | 4015081718276 | db | 1 |  | 0 |  | 1 | 85044085 | GB | 45 | 230 | 168 | 1 | 1.24
Frekvenciaindító 3x400/3x400VAC; 2,2kW; 5A; IP20; RFI-szűrő | DE1-345D0FN-N20N | 174336 | Y7-174336 | HH4 | 146452 | 4015081707980 | db | 1 |  | 0 |  | 1 | 85044085 | GB | 90 | 230 | 168 | 1.6 | 1.9
Frekvenciaindító 3x400/3x400VAC; 2,2kW; 5A; IP20 | DE1-345D0NN-N20N | 177368 | Y7-177368 | HH4 | 138796 | 4015081718283 | db | 1 |  | 0 |  | 1 | 85044085 | GB | 90 | 230 | 168 | 1.6 | 1.9
Frekvenciaindító 3x400/3x400VAC; 3kW; 6,6A; IP20; RFI-szűrő | DE1-346D6FN-N20N | 174337 | Y7-174337 | HH4 | 154568 | 4015081707997 | db | 1 |  | 0 |  | 1 | 85044085 | GB | 90 | 230 | 168 | 1.6 | 1.9
Frekvenciaindító 3x400/3x400VAC; 3kW; 6,6A; IP20 | DE1-346D6NN-N20N | 177369 | Y7-177369 | HH4 | 149524 | 4015081718290 | db | 1 |  | 0 |  | 1 | 85044085 | GB | 90 | 230 | 168 | 1.6 | 1.9
Frekvenciaindító 3x400/3x400VAC; 4kW; 8,5A; IP20; RFI-szűrő | DE1-348D5FN-N20N | 174338 | Y7-174338 | HH4 | 161104 | 4015081708000 | db | 1 |  | 0 |  | 1 | 85044085 | GB | 90 | 230 | 168 | 1.6 | 1.9
Frekvenciaindító 3x400/3x400VAC; 4kW; 8,5A; IP20 | DE1-348D5NN-N20N | 177370 | Y7-177370 | HH4 | 152668 | 4015081718306 | db | 1 |  | 0 |  | 1 | 85044085 | GB | 90 | 230 | 168 | 1.6 | 1.9
Magasított aljzat Roshni hangjelzőkhöz, fehér, csavarokkal együtt | DEEP G/WHT BASE RAL9003 | 590046FULL-0209 | 590046FULL-0209 | HHS | 1404 | 4015081801855 | db | 1 |  | 0 |  | 1 | 85311030 | CN | 113 | 113 | 27 | 0.057 | 0.074
Biztosíték (BS88 szabvány), 660V AC / 350V DC, 175A | GSGB175 | GSGB175 | GSGB175 | HHF | 68405 | 5027590502658 | db | 5 |  | 0 |  | 5 | 85361090 | HU | 34.6 | 107 | 38.8 | 2.028 | 0.4056
Gyors biztosíték betét, félvezetők védelmére 7200V, 130A, 3 | 170M6094 | 170M6094 | 170M6094 | HHF | 287006 | 5027590277068 | db | 1 |  | 0 |  | 1 | 85351000 | IN | 70 | 70 | 513 | 2.062 | 2.062
Ultragyors biztosíték a meghajtó védelmére, 750V DC, 35A | TSC35 | TSC35 | TSC35 | HHF | 29998 | 5027590514521 | db | 10 |  | 0 |  | 10 | 85361090 | HU | 21.8 | 138 | 27 | 0.1308 | 0.139
Gyors biztosíték betét, félvezetők védelmére 1250V, 630A, 2 | 170M5219 | 170M5219 | 170M5219 | HHF | 244961 | 5027590456296 | db | 2 |  | 0 |  | 2 | 85351000 | HU | 133 | 57 | 218 | 0.93 | 0.9595
Kontaktorok 40A/18,5kW AC-3, 60A AC-1, 3-pólus érintkezõ, Uc=220V/50Hz, 220V/60Hz | DILM40(220V50/60HZ) | 277773 | Y7-277773 | HH1 | 52923 | 4015082777739 | db | 1 |  | 0 |  | 1 | 85364900 | RO | 55 | 115 | 132 | 0.872 | 0.93
Kontaktorok 40A/18,5kW AC-3, 60A AC-1, 3-pólus érintkezõ, Uc=220V/50Hz, 240V/60Hz | DILM40(220V50HZ,240V60HZ) | 277765 | Y7-277765 | HH1 | 52923 | 4015082777654 | db | 1 |  | 0 |  | 1 | 85364900 | RO | 55 | 115 | 132 | 0.872 | 0.93
Kültéri mozgásérzékelő vez.nél. (infra), hatótávolság 10-30m (2x 3V CR123 lítium elem), szürke | DET-REXT-PIR30 | DET-REXT-PIR30 | DET-REXT-PIR30 | HRZ | 125292 | 5060096854173 | db | 1 |  | 0 |  | 1 | 85311030 | GB | 148 | 136 | 115 | 0.27 | 0.42
Mozgásérzékelő vezetékes (PIR), 9-18V DC | DET-WPIR-00 | DET-WPIR-00 | DET-WPIR-00 | HRZ | 5052 | 5060096857891 | db | 1 |  | 0 |  | 1 | 85319000 | BG | 0 | 0 | 0 | 0.75 | 0.94
Vezérlő panel címezhető ETR-hez (elektronikus tűzjelző rendszer), Menvier, 1 hurok | DF60001 | DF60001 | DF60001 | HHS | 765220 | 5018986327771 | db | 1 |  | 0 |  | 1 | 85311030 | GB | 0 | 0 | 0 | 16.804 | 19.766
Tartalék burkolat a címezhető ETR-hez, DF6000 OPTIONAL COVER | DF6000COV | DF6000COV | DF6000COV | HHS | 30676 | 5018986328631 | db | 1 |  | 0 |  | 1 | 85311030 | CN | 0 | 0 | 0 | 0.245 | 4.85
Hálózati kártya (készlet), CF3000/DF6000 vezérlő panelhez | DF6000NETKIT | DF6000NETKIT | DF6000NETKIT | HHS | 141124 | 5018986767294 | db | 1 |  | 0 |  | 1 | 85176200 | GB | 67 | 125 | 14 | 0.05 | 0.088
Ismétlőpanel címezhető ETR-hez, CF3..., magyar nyelv | DF6000PRHUN | DF6000PRHUN | DF6000PRHUN | HHS | 253200 | 5018986813151 | db | 1 |  | 0 |  | 1 | 85311030 | RO | 0 | 0 | 0 | 3.6 | 4.7
Vezérlő panel címezhető ETR-hez (elektronikus tűzjelző rendszer), Menvier, 1 hurok | DF6100 | DF6100 | DF6100 | HHS | 479108 | 5018986434004 | db | 1 |  | 0 |  | 1 | 85311030 | GB | 0 | 0 | 0 | 6.036 | 8.534
Hálózati kártya (készlet), DF6100/2 CF100/1200 vezérlő panelhez | DF61NETKIT | DF61NETKIT | DF61NETKIT | HHS | 124192 | 5018986848511 | db | 1 |  | 0 |  | 1 | 85177090 | GB | 0 | 0 | 0 | 0.052 | 0.2
Gyors biztosíték betét, félvezetők védelmére 690V, 400A, 00 | 170M2771 | 170M2771 | 170M2771 | HHF | 60202 | 5027590443517 | db | 5 |  | 0 |  | 5 | 85361090 | IN | 30 | 64 | 48 | 0.2002 | 0.222
Gyors biztosíték betét, félvezetők védelmére 1000V, 250A, 2 | 170M5981 | 170M5981 | 170M5981 | HHF | 60202 | 5027590461474 | db | 3 |  | 0 |  | 3 | 85361090 | HU | 180 | 65 | 280 | 0.79767 | 0.835
Gyors biztosíték betét, félvezetők védelmére 690V, 1500A, 3 | 170M6118 | 170M6118 | 170M6118 | HHF | 155276 | 5996516017814 | db | 1 |  | 0 |  | 1 | 85361090 | HU | 76 | 109 | 90 | 0.94 | 0.983
FUSE 1100A 1250V aR 2//3BKN/75 | 170M6427 | 170M6427 | 170M6427 | HHF | 293734 | 5027590416061 | db | 1 |  | 0 |  | 1 | 85361090 | CN | 0 | 0 | 0 | 0 | 0
Ultragyors biztosíték, félvezető+fotovoltaikus védelem, 01XL méret, 1000V DC, 125A | PV-125A-01XL | PV-125A-01XL | PV-125A-01XL | HHF | 103792 | 5996516000366 | db | 1 |  | 0 |  | 1 | 85361090 | HU | 43 | 189 | 56 | 0.7 | 0.9
Ultragyors biztosíték, félvezető+fotovoltaikus védelem, csavaros, 01XL méret, 1000V DC, 125A | PV-125A-01XL-B | PV-125A-01XL-B | PV-125A-01XL-B | HHF | 103792 | 5996516000823 | db | 1 |  | 0 |  | 1 | 85361090 | HU | 45 | 187.2 | 73 | 1.2 | 1.2
FUSE 400A 1000V 3BKN/75 AR | 170L9572 | 170L9572 | 170L9572 | HHF | 138458 | 5027590440288 | db | 2 |  | 0 |  | 2 | 85361090 | HU | 95 | 76 | 168 | 1.454 | 2.159
Gyors biztosíték betét, félvezetők védelmére 2400V DC, 100A | 170M2090 | 170M2090 | 170M2090 | HHF | 276916 | 5027590303989 | db | 1 |  | 0 |  | 1 | 85351000 | CN | 310 | 152 | 95 | 3.734 | 3.838
Gyors biztosíték betét, félvezetők védelmére 1250V, 550A, 1 | 170M4446 | 170M4446 | 170M4446 | HHF | 138458 | 5996516013304 | db | 1 |  | 0 |  | 1 | 85351000 | HU | 70 | 51 | 160 | 0.573 | 2.132
Gyors biztosíték betét, félvezetők védelmére 600V, 1250A, 2 | 170M5668 | 170M5668 | 170M5668 | HHF | 138458 | 5027590458184 | db | 3 |  | 0 |  | 3 | 85361090 | HU | 165 | 66 | 286 | 0.212 | 0.249
Gyors biztosíték betét, félvezetők védelmére 690V, 630A, 3 | 170M6560 | 170M6560 | 170M6560 | HHF | 138458 | 5027590462914 | db | 3 |  | 0 |  | 3 | 85361090 | HU | 76 | 53 | 92 | 0.275 | 0.29
Gyors biztosíték betét, félvezetők védelmére 690V, 700A, 3 | 170M6761 | 170M6761 | 170M6761 | HHF | 138458 | 5996516020678 | db | 1 |  | 0 |  | 1 | 85361090 | HU | 76 | 155 | 92 | 0.986 | 1.029
Gyors biztosíték betét, félvezetők védelmére 900V, 1400A | 170M8613 | 170M8613 | 170M8613 | HHF | 138458 | 5996516022474 | db | 1 |  | 0 |  | 1 | 85361090 | HU | 74 | 90 | 74 | 1.318 | 1.361
Gyors biztosíték betét, félvezetők védelmére 1250V, 500A, 2 | 170M5421 | 170M5421 | 170M5421 | HHF | 130049 | 5027590457101 | db | 3 |  | 0 |  | 3 | 85351000 | HU | 175 | 67 | 284 | 0.281 | 0.319
Gyors biztosíték betét, félvezetők védelmére 1250V, 350A, 2 | 170M5441 | 170M5441 | 170M5441 | HHF | 130049 | 5027590457132 | db | 2 |  | 0 |  | 2 | 85351000 | HU | 163 | 60 | 92 | 0.4 | 0.419
Gyors biztosíték betét, félvezetők védelmére 690V, 1500A, 3 | 170M6018 | 170M6018 | 170M6018 | HHF | 130049 | 5996516017333 | db | 1 |  | 0 |  | 1 | 85361090 | HU | 76 | 109 | 76 | 0.895 | 0.938
Gyors biztosíték betét, félvezetők védelmére 1250V, 400A, 3 | 170M6540 | 170M6540 | 170M6540 | HHF | 130049 | 5996516019702 | db | 1 |  | 0 |  | 1 | 85351000 | HU | 95 | 76 | 168 | 1.284 | 1.327
Gyors biztosíték betét, félvezetők védelmére 1000V, 1250A, 3 | 170M8612 | 170M8612 | 170M8612 | HHF | 130049 | 5996516022467 | db | 1 |  | 0 |  | 1 | 85361090 | HU | 95 | 76 | 168 | 1.296 | 1.339
FUSE 250A 1200V 2SKN/140 AR DC | 170F8232 | 170F8232 | 170F8232 | HHF | 251689 | 5027590245074 | db | 1 |  | 0 |  | 1 | 85351000 | HU | 160 | 74 | 90 | 1.008 | 0
Gyors biztosíték betét, félvezetők védelmére 2000V DC, 315A | 170M2042 | 170M2042 | 170M2042 | HHF | 251689 | 5027590303828 | db | 1 |  | 0 |  | 1 | 85351000 | CN | 235 | 70 | 140 | 2.082 | 2.082
FUSE 2500A 450V 3SBKN/60 AR | 170M6155 | 170M6155 | 170M6155 | HHF | 243280 | 5996516001899 | db | 1 |  | 0 |  | 1 | 85361090 | HU | 95 | 76 | 168 | 1.35 | 1.264
Gyors biztosíték betét, félvezetők védelmére 1000V, 1400A, 3 | 170M6751 | 170M6751 | 170M6751 | HHF | 243280 | 5996516020630 | db | 1 |  | 0 |  | 1 | 85361090 | HU | 95 | 76 | 168 | 1.301 | 1.344
FUSE 160A 1200V 2SKN/140 AR DC | 170F8230 | 170F8230 | 170F8230 | HHF | 234871 | 5996516007617 | db | 1 |  | 0 |  | 1 | 85351000 | HU | 0 | 0 | 0 | 0 | 0
Ultragyors biztosíték félvezetők védelmére, (UL szabvány) 1000V AC / 800V DC, 90A | FWJ-90A | FWJ-90A | FWJ-90A | HHF | 74000 | 5027590499897 | db | 10 |  | 0 |  | 10 | 85361090 | HU | 25 | 25 | 125 | 0.1941 | 0.1941
Ultragyors biztosíték félvezetők védelmére, (UL szabvány) 700V AC / 700V DC, 60A jelzéssel | FWP-60BI | FWP-60BI | FWP-60BI | HHF | 74000 | 5027590501002 | db | 5 |  | 0 |  | 5 | 85361090 | HU | 30 | 30 | 112 | 0.102 | 0.112
Gyors biztosíték betét, félvezetők védelmére 550V, 2000A, 3 | 170M6121 | 170M6121 | 170M6121 | HHF | 187231 | 5996516017845 | db | 1 |  | 0 |  | 1 | 85361090 | HU | 95 | 76 | 168 | 0.924 | 0.967
Gyors biztosíték betét, félvezetők védelmére 600V, 2000A, 3 | 170M6131 | 170M6131 | 170M6131 | HHF | 187231 | 5027590339131 | db | 1 |  | 0 |  | 1 | 85361090 | IN | 95 | 76 | 168 | 0.924 | 0.967
Gyors biztosíték betét, félvezetők védelmére 2400V DC, 200A | 170M2092 | 170M2092 | 170M2092 | HHF | 339693 | 5027590304009 | db | 1 |  | 0 |  | 1 | 85351000 | CN | 83 | 93 | 268 | 0.3838 | 0.3483
Gyors hengeres biztosíték betét, US változat, 10x38mm, 150V AC / 150V DC, 15A | FWA-15A10F | FWA-15A10F | FWA-15A10F | HHF | 8718 | 5027590499163 | db | 10 |  | 0 |  | 10 | 85361050 | HU | 10.3 | 38.1 | 10.3 | 0.009 | 0.01
Ultragyors biztosíték félvezetők védelmére, (UL szabvány) 1000V AC / 800V DC, 300A | FWJ-300A | FWJ-300A | FWJ-300A | HHF | 108975 | 5027590021265 | db | 1 |  | 0 |  | 1 | 85361090 | HU | 52 | 52 | 147 | 0.527 | 0.575
Ultragyors biztosíték félvezetők védelmére, (UL szabvány) 1000V AC / 800V DC, 350A | FWJ-350A | FWJ-350A | FWJ-350A | HHF | 108975 | 5027590021296 | db | 1 |  | 0 |  | 1 | 85361090 | HU | 52 | 52 | 147 | 0.526 | 0.499
Gyors biztosíték betét, félvezetők védelmére 1200V DC, 100A | 170M2107 | 170M2107 | 170M2107 | HHF | 104822 | 5027590442152 | db | 3 |  | 0 |  | 3 | 85351000 | CN | 258 | 47 | 186 | 0.71033 | 0.789
Gyors biztosíték betét, félvezetők védelmére 1250V, 350A, 1* | 170M3447 | 170M3447 | 170M3447 | HHF | 104822 | 5996516010716 | db | 3 |  | 0 |  | 3 | 85351000 | HU | 163 | 60 | 92 | 0.885 | 0.923
Gyors biztosíték félvezetők védelmére, 1250V, 500A, 1 | 170M4145 | 170M4145 | 170M4145 | HHF | 104822 | 5027590451406 | db | 3 |  | 0 |  | 3 | 85351000 | HU | 142 | 62 | 245 | 0.501 | 0.50133
Gyors biztosíték betét, félvezetők védelmére 1250V, 350A, 1 | 170M4192 | 170M4192 | 170M4192 | HHF | 104822 | 5027590451734 | db | 3 |  | 0 |  | 3 | 85351000 | HU | 142 | 62 | 245 | 0.213 | 0.234
Gyors biztosíték félvezetők védelmére, 1250V, 400A, 1 | 170M4693 | 170M4693 | 170M4693 | HHF | 104822 | 5704057026635 | db | 1 |  | 0 |  | 1 | 85351000 | HU | 170 | 54 | 58 | 0.659 | 0.659
Frekvenciaindító 3x230/3x230VAC, Ph=2,2kW, Ih=11A, Pl=3kW, Il=12,5A, IP21, féktranzisztor | DG1-32011FB-C21C | 9701-1001-00P | Y7-9701-1001-00P | HH4 | 413712 | 4015081734047 | db | 1 |  | 0 |  | 1 | 85044090 | CN | 153 | 326.9 | 200.4 | 6.1 | 7
Frekvenciaindító 3x230/3x230VAC, Ph=2,2kW, Ih=11A, Pl=3kW, Il=12,5A, IP54, féktranzisztor | DG1-32011FB-C54C | 9701-1109-00P | Y7-9701-1109-00P | HH4 | 415320 | 4015081734184 | db | 1 |  | 0 |  | 1 | 85044090 | CN | 153 | 326.9 | 200.4 | 6.1 | 7
Frekvenciaindító 3x230/3x230VAC, Ph=3kW, Ih=12,5A, Pl=3,7kW, Il=17,5A, IP21, féktranzisztor | DG1-32012FB-C21C | 9701-2002-00P | Y7-9701-2002-00P | HH4 | 474204 | 4015081734054 | db | 1 |  | 0 |  | 1 | 85044090 | CN | 167.8 | 419.1 | 244.7 | 10.2 | 11.3
Frekvenciaindító 3x230/3x230VAC, Ph=3kW, Ih=12,5A, Pl=3,7kW, Il=17,5A, IP54, féktranzisztor | DG1-32012FB-C54C | 9701-2101-00P | Y7-9701-2101-00P | HH4 | 486512 | 4015081734191 | db | 1 |  | 0 |  | 1 | 85044090 | CN | 167.8 | 419.1 | 244.7 | 10.2 | 11.3
Frekvenciaindító 3x230/3x230VAC, Ph=3,7kW, Ih=17,5A, Pl=5,5kW, Il=25A, IP21, féktranzisztor | DG1-32017FB-C21C | 9701-2004-00P | Y7-9701-2004-00P | HH4 | 497900 | 4015081734061 | db | 1 |  | 0 |  | 1 | 85044090 | CN | 167.8 | 419.1 | 244.7 | 10.2 | 11.3
Frekvenciaindító 3x230/3x230VAC, Ph=3,7kW, Ih=17,5A, Pl=5,5kW, Il=25A, IP54, féktranzisztor | DG1-32017FB-C54C | 9701-2103-00P | Y7-9701-2103-00P | HH4 | 510836 | 4015081734207 | db | 1 |  | 0 |  | 1 | 85044090 | CN | 167.8 | 419.1 | 244.7 | 10.2 | 11.3
Frekvenciaindító 3x230/3x230VAC, Ph=5,5kW, Ih=25A, Pl=7,5kW, Il=31A, IP21, féktranzisztor | DG1-32025FB-C21C | 9701-2001-00P | Y7-9701-2001-00P | HH4 | 522820 | 4015081734078 | db | 1 |  | 0 |  | 1 | 85044090 | CN | 167.8 | 419.1 | 244.7 | 10.2 | 11.3
Frekvenciaindító 3x230/3x230VAC, Ph=5,5kW, Ih=25A, Pl=7,5kW, Il=31A, IP54, féktranzisztor | DG1-32025FB-C54C | 9701-2105-00P | Y7-9701-2105-00P | HH4 | 536380 | 4015081734214 | db | 1 |  | 0 |  | 1 | 85044090 | CN | 167.8 | 419.1 | 244.7 | 10.2 | 11.3
Frekvenciaindító 3x230/3x230VAC, Ph=7,5kW, Ih=31A, Pl=11kW, Il=48A, IP21, féktranzisztor | DG1-32031FB-C21C | 9701-3002-00P | Y7-9701-3002-00P | HH4 | 784520 | 4015081734085 | db | 1 |  | 0 |  | 1 | 85044090 | CN | 204.6 | 558 | 265.1 | 22 | 23.9
Frekvenciaindító 3x230/3x230VAC, Ph=7,5kW, Ih=31A, Pl=11kW, Il=48A, IP54, féktranzisztor | DG1-32031FB-C54C | 9701-3101-00P | Y7-9701-3101-00P | HH4 | 784520 | 4015081734221 | db | 1 |  | 0 |  | 1 | 85044090 | CN | 204.6 | 558 | 265.1 | 22 | 23.9
Frekvenciaindító 3x230/3x230VAC, Ph=11kW, Ih=48A, Pl=15kW, Il=61A, IP21, féktranzisztor | DG1-32048FB-C21C | 9701-3001-00P | Y7-9701-3001-00P | HH4 | 823748 | 4015081734092 | db | 1 |  | 0 |  | 1 | 85044090 | CN | 204.6 | 558 | 265.1 | 22 | 23.9
Frekvenciaindító 3x230/3x230VAC, Ph=11kW, Ih=48A, Pl=15kW, Il=61A, IP54, féktranzisztor | DG1-32048FB-C54C | 9701-3103-00P | Y7-9701-3103-00P | HH4 | 823748 | 4015081734238 | db | 1 |  | 0 |  | 1 | 85044090 | CN | 204.6 | 558 | 265.1 | 22 | 23.9
Frekvenciaindító 3x230/3x230VAC, Ph=15kW, Ih=61A, Pl=18,5kW, Il=75A, IP21, féktranzisztor | DG1-32061FB-C21C | 9701-4002-00P | Y7-9701-4002-00P | HH4 | 1215068 | 4015081734108 | db | 1 |  | 0 |  | 1 | 85044090 | CN | 237.7 | 629.9 | 294 | 34.4 | 37
Frekvenciaindító 3x230/3x230VAC, Ph=15kW, Ih=61A, Pl=18,5kW, Il=75A, IP54, féktranzisztor | DG1-32061FB-C54C | 9701-4101-00P | Y7-9701-4101-00P | HH4 | 1215068 | 4015081734245 | db | 1 |  | 0 |  | 1 | 85044090 | CN | 237.7 | 629.9 | 294 | 34.4 | 37
Frekvenciaindító 3x230/3x230VAC, Ph=15kW, Ih=61A, Pl=18,5kW, Il=75A, IP21 | DG1-32061FN-C21C | 9701-4004-00P | Y7-9701-4004-00P | HH4 | 1155848 | 4015081734122 | db | 1 |  | 0 |  | 1 | 85044090 | CN | 237.7 | 629.9 | 294 | 34 | 36.6
Frekvenciaindító 3x230/3x230VAC, Ph=15kW, Ih=61A, Pl=18,5kW, Il=75A, IP54 | DG1-32061FN-C54C | 9701-4103-00P | Y7-9701-4103-00P | HH4 | 1155848 | 4015081734269 | db | 1 |  | 0 |  | 1 | 85044090 | CN | 237.7 | 629.9 | 294 | 34 | 36.6
Frekvenciaindító 3x230/3x230VAC, Ph=18,5kW, Ih=75A, Pl=22kW, Il=88A, IP21, féktranzisztor | DG1-32075FB-C21C | 9701-4006-00P | Y7-9701-4006-00P | HH4 | 1275820 | 4015081734986 | db | 1 |  | 0 |  | 1 | 85044090 | CN | 237.7 | 629.9 | 294 | 34.4 | 37
Frekvenciaindító 3x230/3x230VAC, Ph=18,5kW, Ih=75A, Pl=22kW, Il=88A, IP54, féktranzisztor | DG1-32075FB-C54C | 9701-4105-00P | Y7-9701-4105-00P | HH4 | 1275820 | 4015081735068 | db | 1 |  | 0 |  | 1 | 85044090 | CN | 237.7 | 629.9 | 294 | 34.4 | 37
Frekvenciaindító 3x230/3x230VAC, Ph=18,5kW, Ih=75A, Pl=22kW, Il=88A, IP21 | DG1-32075FN-C21C | 9701-4008-00P | Y7-9701-4008-00P | HH4 | 1213640 | 4015081735020 | db | 1 |  | 0 |  | 1 | 85044090 | CN | 237.7 | 629.9 | 294 | 34 | 36.6
Frekvenciaindító 3x230/3x230VAC, Ph=18,5kW, Ih=75A, Pl=22kW, Il=88A, IP54 | DG1-32075FN-C54C | 9701-4107-00P | Y7-9701-4107-00P | HH4 | 1213640 | 4015081734931 | db | 1 |  | 0 |  | 1 | 85044090 | CN | 237.7 | 629.9 | 294 | 34 | 36.6
Frekvenciaindító 3x230/3x230VAC, Ph=22kW, Ih=88A, Pl=30kW, Il=114A, IP21, féktranzisztor | DG1-32088FB-C21C | 9701-4010-00P | Y7-9701-4010-00P | HH4 | 1339608 | 4015081734993 | db | 1 |  | 0 |  | 1 | 85044090 | CN | 237.7 | 629.9 | 294 | 34.4 | 37
Frekvenciaindító 3x230/3x230VAC, Ph=22kW, Ih=88A, Pl=30kW, Il=114A, IP54, féktranzisztor | DG1-32088FB-C54C | 9701-4109-00P | Y7-9701-4109-00P | HH4 | 1339608 | 4015081735075 | db | 1 |  | 0 |  | 1 | 85044090 | CN | 237.7 | 629.9 | 294 | 34.4 | 37
Frekvenciaindító 3x230/3x230VAC, Ph=22kW, Ih=88A, Pl=30kW, Il=114A, IP21 | DG1-32088FN-C21C | 9701-4001-00P | Y7-9701-4001-00P | HH4 | 1274324 | 4015081735037 | db | 1 |  | 0 |  | 1 | 85044090 | CN | 237.7 | 629.9 | 294 | 34 | 36.6
Frekvenciaindító 3x230/3x230VAC, Ph=22kW, Ih=88A, Pl=30kW, Il=114A, IP54 | DG1-32088FN-C54C | 9701-4111-00P | Y7-9701-4111-00P | HH4 | 1274324 | 4015081734948 | db | 1 |  | 0 |  | 1 | 85044090 | CN | 237.7 | 629.9 | 294 | 34 | 36.6
Frekvenciaindító 3x230/3x230VAC, Ph=30kW, Ih=114A, Pl=37kW, Il=143A, IP21, féktranzisztor | DG1-32114FB-C21C | 9701-5002-00P | Y7-9701-5002-00P | HH4 | 2050988 | 4015081735006 | db | 1 |  | 0 |  | 1 | 85044090 | CN | 288 | 888.5 | 340.7 | 73.6 | 87.1
Frekvenciaindító 3x230/3x230VAC, Ph=30kW, Ih=114A, Pl=37kW, Il=143A, IP54, féktranzisztor | DG1-32114FB-C54C | 9701-5101-00P | Y7-9701-5101-00P | HH4 | 2050988 | 4015081735082 | db | 1 |  | 0 |  | 1 | 85044090 | CN | 288 | 888.5 | 340.7 | 73.6 | 87.1
Frekvenciaindító 3x230/3x230VAC, Ph=30kW, Ih=114A, Pl=37kW, Il=143A, IP21 | DG1-32114FN-C21C | 9701-5004-00P | Y7-9701-5004-00P | HH4 | 1881840 | 4015081735044 | db | 1 |  | 0 |  | 1 | 85044090 | CN | 288 | 888.5 | 340.7 | 68.3 | 81.8
Frekvenciaindító 3x230/3x230VAC, Ph=30kW, Ih=114A, Pl=37kW, Il=143A, IP54 | DG1-32114FN-C54C | 9701-5103-00P | Y7-9701-5103-00P | HH4 | 1881840 | 4015081734955 | db | 1 |  | 0 |  | 1 | 85044090 | CN | 288 | 888.5 | 340.7 | 68.3 | 81.8
Frekvenciaindító 3x230/3x230VAC, Ph=37kW, Ih=143A, Pl=45kW, Il=170A, IP21, féktranzisztor | DG1-32143FB-C21C | 9701-5006-00P | Y7-9701-5006-00P | HH4 | 2153544 | 4015081735013 | db | 1 |  | 0 |  | 1 | 85044090 | CN | 288 | 888.5 | 340.7 | 73.6 | 87.1
Frekvenciaindító 3x230/3x230VAC, Ph=37kW, Ih=143A, Pl=45kW, Il=170A, IP54, féktranzisztor | DG1-32143FB-C54C | 9701-5105-00P | Y7-9701-5105-00P | HH4 | 2153544 | 4015081734924 | db | 1 |  | 0 |  | 1 | 85044090 | CN | 288 | 888.5 | 340.7 | 73.6 | 87.1
Frekvenciaindító 3x230/3x230VAC, Ph=37kW, Ih=143A, Pl=45kW, Il=170A, IP21 | DG1-32143FN-C21C | 9701-5008-00P | Y7-9701-5008-00P | HH4 | 1975944 | 4015081735051 | db | 1 |  | 0 |  | 1 | 85044090 | CN | 288 | 888.5 | 340.7 | 68.3 | 81.8
Frekvenciaindító 3x230/3x230VAC, Ph=37kW, Ih=143A, Pl=45kW, Il=170A, IP54 | DG1-32143FN-C54C | 9701-5107-00P | Y7-9701-5107-00P | HH4 | 1975944 | 4015081734962 | db | 1 |  | 0 |  | 1 | 85044090 | CN | 288 | 888.5 | 340.7 | 68.3 | 81.8
Frekvenciaindító 3x230/3x230VAC, Ph=45kW, Ih=170A, Pl=55kW, Il=211A, IP21, féktranzisztor | DG1-32170FB-C21C | 9701-5010-00P | Y7-9701-5010-00P | HH4 | 2261212 | 4015081734115 | db | 1 |  | 0 |  | 1 | 85044090 | CN | 288 | 888.5 | 340.7 | 73.6 | 87.1
Frekvenciaindító 3x230/3x230VAC, Ph=45kW, Ih=170A, Pl=55kW, Il=211A, IP54, féktranzisztor | DG1-32170FB-C54C | 9701-5109-00P | Y7-9701-5109-00P | HH4 | 2261212 | 4015081734252 | db | 1 |  | 0 |  | 1 | 85044090 | CN | 288 | 888.5 | 340.7 | 73.6 | 87.1
Frekvenciaindító 3x230/3x230VAC, Ph=45kW, Ih=170A, Pl=55kW, Il=211A, IP21 | DG1-32170FN-C21C | 9701-5001-00P | Y7-9701-5001-00P | HH4 | 2074752 | 4015081734139 | db | 1 |  | 0 |  | 1 | 85044090 | CN | 288 | 888.5 | 340.7 | 68.3 | 81.8
Frekvenciaindító 3x230/3x230VAC, Ph=45kW, Ih=170A, Pl=55kW, Il=211A, IP54 | DG1-32170FN-C54C | 9701-5111-00P | Y7-9701-5111-00P | HH4 | 2074752 | 4015081734276 | db | 1 |  | 0 |  | 1 | 85044090 | CN | 288 | 888.5 | 340.7 | 68.3 | 81.8
Frekvenciaindító 3x230/3x230VAC, Ph=55kW, Ih=211A, Pl=75kW, Il=261A, IP21, féktranzisztor | DG1-32211FB-C21C | 9701-6001-00P | Y7-9701-6001-00P | HH4 | 3285300 | 4015081805822 | db | 1 |  | 0 |  | 1 | 85044095 | CN | 486 | 1035 | 371 | 109 | 124.7
Frekvenciaindító 3x230/3x230VAC, Ph=55kW, Ih=211A, Pl=75kW, Il=261A, IP54, féktranzisztor | DG1-32211FB-C54C | 9701-6101-00P | Y7-9701-6101-00P | HH4 | 3285300 | 4015081805860 | db | 1 |  | 0 |  | 1 | 85044095 | CN | 486 | 1035 | 371 | 109 | 124.7
Frekvenciaindító 3x230/3x230VAC, Ph=55kW, Ih=211A, Pl=75kW, Il=261A, IP21 | DG1-32211FN-C21C | 9701-6003-00P | Y7-9701-6003-00P | HH4 | 3106280 | 4015081805846 | db | 1 |  | 0 |  | 1 | 85044095 | CN | 486 | 1035 | 371 | 108.2 | 123.9
Frekvenciaindító 3x230/3x230VAC, Ph=55kW, Ih=211A, Pl=75kW, Il=261A, IP54 | DG1-32211FN-C54C | 9701-6103-00P | Y7-9701-6103-00P | HH4 | 3106280 | 4015081805884 | db | 1 |  | 0 |  | 1 | 85044095 | CN | 486 | 1035 | 371 | 108.2 | 123.9
Frekvenciaindító 3x230/3x230VAC, Ph=75kW, Ih=248A, Pl=90kW, Il=312A, IP21, féktranzisztor | DG1-32248FB-C21C | 9701-6005-00P | Y7-9701-6005-00P | HH4 | 3449576 | 4015081805839 | db | 1 |  | 0 |  | 1 | 85044095 | CN | 486 | 1035 | 371 | 109 | 124.7
Frekvenciaindító 3x230/3x230VAC, Ph=75kW, Ih=248A, Pl=90kW, Il=312A, IP54, féktranzisztor | DG1-32248FB-C54C | 9701-6105-00P | Y7-9701-6105-00P | HH4 | 3449576 | 4015081805877 | db | 1 |  | 0 |  | 1 | 85044095 | CN | 486 | 1035 | 371 | 109 | 124.7
Frekvenciaindító 3x230/3x230VAC, Ph=75kW, Ih=248A, Pl=90kW, Il=312A, IP21 | DG1-32248FN-C21C | 9701-6007-00P | Y7-9701-6007-00P | HH4 | 3261592 | 4015081805853 | db | 1 |  | 0 |  | 1 | 85044095 | CN | 486 | 1035 | 371 | 108.2 | 123.9
Frekvenciaindító 3x230/3x230VAC, Ph=75kW, Ih=248A, Pl=90kW, Il=312A, IP54 | DG1-32248FN-C54C | 9701-6107-00P | Y7-9701-6107-00P | HH4 | 3261592 | 4015081805891 | db | 1 |  | 0 |  | 1 | 85044095 | CN | 486 | 1035 | 371 | 108.2 | 123.9
Frekvenciaindító 3x230/3x230VAC, Ph=0,75kW, Ih=3,7A, Pl=1,1kW, Il=4,7A, IP20, féktranzisztor | DG1-323D7EB-C20C | 9701-0200 | 9701-0200 | HH4 | 234448 | 4015081939688 | db | 1 |  | 0 |  | 1 | 85044090 | CN | 127 | 268.7 | 173.5 | 2.1 | 2.101
Frekvenciaindító 3x230/3x230VAC, Ph=0,55kW, Ih=3,7A, Pl=0,75kW, Il=4,8A, IP21, féktranzisztor | DG1-323D7FB-C21C | 9701-1002-00P | Y7-9701-1002-00P | HH4 | 340348 | 4015081734009 | db | 1 |  | 0 |  | 1 | 85044095 | CN | 153 | 326.9 | 200.4 | 6.1 | 7
Frekvenciaindító 3x230/3x230VAC, Ph=0,55kW, Ih=3,7A, Pl=0,75kW, Il=4,8A, IP54, féktranzisztor | DG1-323D7FB-C54C | 9701-1101-00P | Y7-9701-1101-00P | HH4 | 341688 | 4015081734146 | db | 1 |  | 0 |  | 1 | 85044090 | CN | 153 | 326.9 | 200.4 | 6.1 | 7
Frekvenciaindító 3x230/3x230VAC, Ph=1,1kW, Ih=4,8A, Pl=1,5kW, Il=6,6A, IP20, féktranzisztor | DG1-324D8EB-C20C | 9701-0201 | 9701-0201 | HH4 | 246176 | 4015081939671 | db | 1 |  | 0 |  | 1 | 85044090 | CN | 127 | 268.7 | 173.5 | 2.1 | 2.101
Frekvenciaindító 3x230/3x230VAC, Ph=0,75kW, Ih=4,8A, Pl=1,1kW, Il=6,6A, IP21, féktranzisztor | DG1-324D8FB-C21C | 9701-1004-00P | Y7-9701-1004-00P | HH4 | 357372 | 4015081734016 | db | 1 |  | 0 |  | 1 | 85044090 | CN | 153 | 326.9 | 200.4 | 6.1 | 7
Frekvenciaindító 3x230/3x230VAC, Ph=0,75kW, Ih=4,8A, Pl=1,1kW, Il=6,6A, IP54, féktranzisztor | DG1-324D8FB-C54C | 9701-1103-00P | Y7-9701-1103-00P | HH4 | 358764 | 4015081734153 | db | 1 |  | 0 |  | 1 | 85044090 | CN | 153 | 326.9 | 200.4 | 6.1 | 7
Frekvenciaindító 3x230/3x230VAC, Ph=1,5kW, Ih=6,6A, Pl=1,5kW, Il=7,8A, IP20, féktranzisztor | DG1-326D6EB-C20C | 9701-0202 | 9701-0202 | HH4 | 258480 | 4015081939664 | db | 1 |  | 0 |  | 1 | 85044090 | CN | 127 | 268.7 | 173.5 | 2.1 | 2.101
Frekvenciaindító 3x230/3x230VAC, Ph=1,1kW, Ih=6,6A, Pl=1,5kW, Il=7,8A, IP21, féktranzisztor | DG1-326D6FB-C21C | 9701-1006-00P | Y7-9701-1006-00P | HH4 | 375244 | 4015081734023 | db | 1 |  | 0 |  | 1 | 85044090 | CN | 153 | 326.9 | 200.4 | 6.1 | 7
Frekvenciaindító 3x230/3x230VAC, Ph=1,1kW, Ih=6,6A, Pl=1,5kW, Il=7,8A, IP54, féktranzisztor | DG1-326D6FB-C54C | 9701-1105-00P | Y7-9701-1105-00P | HH4 | 376708 | 4015081734160 | db | 1 |  | 0 |  | 1 | 85044090 | CN | 153 | 326.9 | 200.4 | 6.1 | 7
Frekvenciaindító 3x230/3x230VAC, Ph=1,5kW, Ih=7,8A, Pl=2,2kW, Il=11A, IP21, féktranzisztor | DG1-327D8FB-C21C | 9701-1008-00P | Y7-9701-1008-00P | HH4 | 394020 | 4015081734030 | db | 1 |  | 0 |  | 1 | 85044090 | CN | 153 | 326.9 | 200.4 | 6.1 | 7
Frekvenciaindító 3x230/3x230VAC, Ph=1,5kW, Ih=7,8A, Pl=2,2kW, Il=11A, IP54, féktranzisztor | DG1-327D8FB-C54C | 9701-1107-00P | Y7-9701-1107-00P | HH4 | 395548 | 4015081734177 | db | 1 |  | 0 |  | 1 | 85044090 | CN | 153 | 326.9 | 200.4 | 6.1 | 7
Frekvenciaindító 3x400/3x400VAC, Ph=5,5kW, Ih=12A, Pl=7,5kW, Il=16A, IP21, féktranzisztor | DG1-34012FB-C21C | 9702-2002-00P | Y7-9702-2002-00P | HH4 | 489512 | 4015081721412 | db | 1 |  | 0 |  | 1 | 85044086 | CN | 167.8 | 419.1 | 244.7 | 10.7 | 11.9
Frekvenciaindító 3x400/3x400VAC, Ph=5,5kW, Ih=12A, Pl=7,5kW, Il=16A, IP54, féktranzisztor | DG1-34012FB-C54C | 9702-2101-00P | Y7-9702-2101-00P | HH4 | 501820 | 4015081710843 | db | 1 |  | 0 |  | 1 | 85044086 | CN | 167.8 | 419.1 | 244.7 | 10.7 | 11.9
Frekvenciaindító 3x400/3x400VAC, Ph=7,5kW, Ih=16A, Pl=11kW, Il=23A, IP21, féktranzisztor | DG1-34016FB-C21C | 9702-2004-00P | Y7-9702-2004-00P | HH4 | 513992 | 4015081721429 | db | 1 |  | 0 |  | 1 | 85044086 | CN | 167.8 | 419.1 | 244.7 | 12 | 13.154
Frekvenciaindító 3x400/3x400VAC, Ph=7,5kW, Ih=16A, Pl=11kW, Il=23A, IP54, féktranzisztor | DG1-34016FB-C54C | 9702-2103-00P | Y7-9702-2103-00P | HH4 | 526928 | 4015081710850 | db | 1 |  | 0 |  | 1 | 85044086 | CN | 167.8 | 419.1 | 244.7 | 10.7 | 11.9
Frekvenciaindító 3x400/3x400VAC, Ph=11kW, Ih=23A, Pl=15kW, Il=31A, IP21, féktranzisztor | DG1-34023FB-C21C | 9702-2001-00P | Y7-9702-2001-00P | HH4 | 539692 | 4015081721405 | db | 1 |  | 0 |  | 1 | 85044086 | CN | 167.8 | 419.1 | 244.7 | 10.7 | 11.9
Frekvenciaindító 3x400/3x400VAC, Ph=11kW, Ih=23A, Pl=15kW, Il=31A, IP54, féktranzisztor | DG1-34023FB-C54C | 9702-2105-00P | Y7-9702-2105-00P | HH4 | 553268 | 4015081710867 | db | 1 |  | 0 |  | 1 | 85044086 | CN | 167.8 | 419.1 | 244.7 | 10.7 | 11.9
Frekvenciaindító 3x400/3x400VAC, Ph=15kW, Ih=31A, Pl=18,5kW, Il=38A, IP21, féktranzisztor | DG1-34031FB-C21C | 9702-3002-00P | Y7-9702-3002-00P | HH4 | 835460 | 4015081721443 | db | 1 |  | 0 |  | 1 | 85044086 | CN | 204.6 | 558 | 265.1 | 22.6 | 24.5
Frekvenciaindító 3x400/3x400VAC, Ph=15kW, Ih=31A, Pl=18,5kW, Il=38A, IP54, féktranzisztor | DG1-34031FB-C54C | 9702-3101-00P | Y7-9702-3101-00P | HH4 | 835460 | 4015081710874 | db | 1 |  | 0 |  | 1 | 85044086 | CN | 204.6 | 558 | 265.1 | 22.6 | 24.5
Frekvenciaindító 3x400/3x400VAC, Ph=18,5kW, Ih=38A, Pl=22kW, Il=46A, IP21, féktranzisztor | DG1-34038FB-C21C | 9702-3004-00P | Y7-9702-3004-00P | HH4 | 877216 | 4015081721450 | db | 1 |  | 0 |  | 1 | 85044090 | CN | 204.6 | 558 | 265.1 | 22.6 | 24.5
Frekvenciaindító 3x400/3x400VAC, Ph=18,5kW, Ih=38A, Pl=22kW, Il=46A, IP54, féktranzisztor | DG1-34038FB-C54C | 9702-3103-00P | Y7-9702-3103-00P | HH4 | 877216 | 4015081710881 | db | 1 |  | 0 |  | 1 | 85044086 | CN | 204.6 | 558 | 265.1 | 22.6 | 24.5
Frekvenciaindító 3x400/3x400VAC, Ph=22kW, Ih=46A, Pl=30kW, Il=61A, IP21, féktranzisztor | DG1-34046FB-C21C | 9702-3001-00P | Y7-9702-3001-00P | HH4 | 921096 | 4015081721436 | db | 1 |  | 0 |  | 1 | 85044086 | CN | 204.6 | 558 | 265.1 | 23 | 24.04
Frekvenciaindító 3x400/3x400VAC, Ph=22kW, Ih=46A, Pl=30kW, Il=61A, IP54, féktranzisztor | DG1-34046FB-C54C | 9702-3105-00P | Y7-9702-3105-00P | HH4 | 921096 | 4015081710898 | db | 1 |  | 0 |  | 1 | 85044086 | CN | 204.6 | 558 | 265.1 | 22.6 | 24.5
Frekvenciaindító 3x400/3x400VAC, Ph=30kW, Ih=61A, Pl=37kW, Il=72A, IP21, féktranzisztor | DG1-34061FB-C21C | 9702-4002-00P | Y7-9702-4002-00P | HH4 | 1253772 | 4015081710904 | db | 1 |  | 0 |  | 1 | 85044086 | CN | 237.7 | 629.9 | 294 | 35 | 36.287
Frekvenciaindító 3x400/3x400VAC, Ph=30kW, Ih=61A, Pl=37kW, Il=72A, IP54, féktranzisztor | DG1-34061FB-C54C | 9702-4101-00P | Y7-9702-4101-00P | HH4 | 1253772 | 4015081710911 | db | 1 |  | 0 |  | 1 | 85044086 | CN | 237.7 | 629.9 | 294 | 35.8 | 38.1
Frekvenciaindító 3x400/3x400VAC, Ph=30kW, Ih=61A, Pl=37kW, Il=72A, IP21 | DG1-34061FN-C21C | 9702-4004-00P | Y7-9702-4004-00P | HH4 | 1186076 | 4015081721474 | db | 1 |  | 0 |  | 1 | 85044086 | CN | 237.7 | 629.9 | 294 | 35.2 | 37.5
Frekvenciaindító 3x400/3x400VAC, Ph=30kW, Ih=61A, Pl=37kW, Il=72A, IP54 | DG1-34061FN-C54C | 9702-4103-00P | Y7-9702-4103-00P | HH4 | 1186076 | 4015081710928 | db | 1 |  | 0 |  | 1 | 85044090 | CN | 237.7 | 629.9 | 294 | 35.2 | 37.5
Frekvenciaindító 3x400/3x400VAC, Ph=37kW, Ih=72A, Pl=45kW, Il=87A, IP21, féktranzisztor | DG1-34072FB-C21C | 9702-4006-00P | Y7-9702-4006-00P | HH4 | 1316472 | 4015081710935 | db | 1 |  | 0 |  | 1 | 85044086 | CN | 237.7 | 629.9 | 294 | 35.8 | 38.1
Frekvenciaindító 3x400/3x400VAC, Ph=37kW, Ih=72A, Pl=45kW, Il=87A, IP54, féktranzisztor | DG1-34072FB-C54C | 9702-4105-00P | Y7-9702-4105-00P | HH4 | 1316472 | 4015081710942 | db | 1 |  | 0 |  | 1 | 85044086 | CN | 237.7 | 629.9 | 294 | 35.8 | 38.1
Frekvenciaindító 3x400/3x400VAC, Ph=37kW, Ih=72A, Pl=45kW, Il=87A, IP21 | DG1-34072FN-C21C | 9702-4008-00P | Y7-9702-4008-00P | HH4 | 1245384 | 4015081721481 | db | 1 |  | 0 |  | 1 | 85044086 | CN | 237.7 | 629.9 | 294 | 35.2 | 37.5
Frekvenciaindító 3x400/3x400VAC, Ph=37kW, Ih=72A, Pl=45kW, Il=87A, IP54 | DG1-34072FN-C54C | 9702-4107-00P | Y7-9702-4107-00P | HH4 | 1245384 | 4015081710959 | db | 1 |  | 0 |  | 1 | 85044086 | CN | 237.7 | 629.9 | 294 | 35.2 | 37.5
Frekvenciaindító 3x400/3x400VAC, Ph=45kW, Ih=87A, Pl=55kW, Il=105A, IP21, féktranzisztor | DG1-34087FB-C21C | 9702-4010-00P | Y7-9702-4010-00P | HH4 | 1382296 | 4015081710966 | db | 1 |  | 0 |  | 1 | 85044086 | CN | 237.7 | 629.9 | 294 | 35.8 | 38.1
Frekvenciaindító 3x400/3x400VAC, Ph=45kW, Ih=87A, Pl=55kW, Il=105A, IP54, féktranzisztor | DG1-34087FB-C54C | 9702-4109-00P | Y7-9702-4109-00P | HH4 | 1382296 | 4015081710973 | db | 1 |  | 0 |  | 1 | 85044086 | CN | 237.7 | 629.9 | 294 | 35.8 | 38.1
Frekvenciaindító 3x400/3x400VAC, Ph=45kW, Ih=87A, Pl=55kW, Il=105A, IP21 | DG1-34087FN-C21C | 9702-4001-00P | Y7-9702-4001-00P | HH4 | 1307644 | 4015081721467 | db | 1 |  | 0 |  | 1 | 85044086 | CN | 237.7 | 629.9 | 294 | 35.2 | 37.5
Frekvenciaindító 3x400/3x400VAC, Ph=45kW, Ih=87A, Pl=55kW, Il=105A, IP54 | DG1-34087FN-C54C | 9702-4111-00P | Y7-9702-4111-00P | HH4 | 1307644 | 4015081710980 | db | 1 |  | 0 |  | 1 | 85044086 | CN | 237.7 | 629.9 | 294 | 35.2 | 37.5
Frekvenciaindító 3x400/3x400VAC, Ph=55kW, Ih=105A, Pl=75kW, Il=140A, IP21, féktranzisztor | DG1-34105FB-C21C | 9702-5002-00P | Y7-9702-5002-00P | HH4 | 2185132 | 4015081711024 | db | 1 |  | 0 |  | 1 | 85044086 | CN | 288 | 888.5 | 340.7 | 75.9 | 89.4
Frekvenciaindító 3x400/3x400VAC, Ph=55kW, Ih=105A, Pl=75kW, Il=140A, IP54, féktranzisztor | DG1-34105FB-C54C | 9702-5101-00P | Y7-9702-5101-00P | HH4 | 2185132 | 4015081711031 | db | 1 |  | 0 |  | 1 | 85044090 | CN | 288 | 888.5 | 340.7 | 75.9 | 89.4
Frekvenciaindító 3x400/3x400VAC, Ph=55kW, Ih=105A, Pl=75kW, Il=140A, IP21 | DG1-34105FN-C21C | 9702-5004-00P | Y7-9702-5004-00P | HH4 | 2016000 | 4015081721504 | db | 1 |  | 0 |  | 1 | 85044086 | CN | 288 | 888.5 | 340.7 | 70.6 | 84.3
Frekvenciaindító 3x400/3x400VAC, Ph=55kW, Ih=105A, Pl=75kW, Il=140A, IP54 | DG1-34105FN-C54C | 9702-5103-00P | Y7-9702-5103-00P | HH4 | 2016000 | 4015081710997 | db | 1 |  | 0 |  | 1 | 85044090 | CN | 288 | 888.5 | 340.7 | 70.6 | 84.3
Frekvenciaindító 3x400/3x400VAC, Ph=75kW, Ih=140A, Pl=90kW, Il=170A, IP21, féktranzisztor | DG1-34140FB-C21C | 9702-5006-00P | Y7-9702-5006-00P | HH4 | 2294396 | 4015081711048 | db | 1 |  | 0 |  | 1 | 85044090 | CN | 288 | 888.5 | 340.7 | 75.9 | 89.4
Frekvenciaindító 3x400/3x400VAC, Ph=75kW, Ih=140A, Pl=90kW, Il=170A, IP54, féktranzisztor | DG1-34140FB-C54C | 9702-5105-00P | Y7-9702-5105-00P | HH4 | 2294396 | 4015081711055 | db | 1 |  | 0 |  | 1 | 85044086 | CN | 288 | 888.5 | 340.7 | 75.9 | 89.4
Frekvenciaindító 3x400/3x400VAC, Ph=75kW, Ih=140A, Pl=90kW, Il=170A, IP21 | DG1-34140FN-C21C | 9702-5008-00P | Y7-9702-5008-00P | HH4 | 2116796 | 4015081721511 | db | 1 |  | 0 |  | 1 | 85044086 | CN | 288 | 888.5 | 340.7 | 64 | 72.575
Frekvenciaindító 3x400/3x400VAC, Ph=75kW, Ih=140A, Pl=90kW, Il=170A, IP54 | DG1-34140FN-C54C | 9702-5107-00P | Y7-9702-5107-00P | HH4 | 2116796 | 4015081711000 | db | 1 |  | 0 |  | 1 | 85044086 | CN | 288 | 888.5 | 340.7 | 70.6 | 84.3
Frekvenciaindító 3x400/3x400VAC, Ph=90kW, Ih=170A, Pl=110kW, Il=205A, IP21, féktranzisztor | DG1-34170FB-C21C | 9702-5010-00P | Y7-9702-5010-00P | HH4 | 2409120 | 4015081711062 | db | 1 |  | 0 |  | 1 | 85044086 | CN | 288 | 888.5 | 340.7 | 75.9 | 89.4
Frekvenciaindító 3x400/3x400VAC, Ph=90kW, Ih=170A, Pl=110kW, Il=205A, IP54, féktranzisztor | DG1-34170FB-C54C | 9702-5109-00P | Y7-9702-5109-00P | HH4 | 2409120 | 4015081711079 | db | 1 |  | 0 |  | 1 | 85044090 | CN | 288 | 888.5 | 340.7 | 75.9 | 89.4
Frekvenciaindító 3x400/3x400VAC, Ph=90kW, Ih=170A, Pl=110kW, Il=205A, IP21 | DG1-34170FN-C21C | 9702-5001-00P | Y7-9702-5001-00P | HH4 | 2222644 | 4015081721498 | db | 1 |  | 0 |  | 1 | 85044086 | CN | 288 | 888.5 | 340.7 | 70.6 | 84.3
Frekvenciaindító 3x400/3x400VAC, Ph=90kW, Ih=170A, Pl=110kW, Il=205A, IP54 | DG1-34170FN-C54C | 9702-5111-00P | Y7-9702-5111-00P | HH4 | 2222644 | 4015081711017 | db | 1 |  | 0 |  | 1 | 85044086 | CN | 288 | 888.5 | 340.7 | 70.6 | 84.3
Frekvenciaindító 3x400/3x400VAC, Ph=110kW, Ih=205A, Pl=132kW, Il=245A, IP21, féktranzisztor | DG1-34205FB-C21C | 9702-6001-00P | Y7-9702-6001-00P | HH4 | 3672616 | 4015081798223 | db | 1 |  | 0 |  | 1 | 85044090 | CN | 486 | 1035 | 371 | 114.3 | 130
Frekvenciaindító 3x400/3x400VAC, Ph=110kW, Ih=205A, Pl=132kW, Il=245A, IP54, féktranzisztor | DG1-34205FB-C54C | 9702-6101-00P | Y7-9702-6101-00P | HH4 | 3672616 | 4015081798261 | db | 1 |  | 0 |  | 1 | 85044095 | CN | 486 | 1035 | 371 | 114.3 | 130
Frekvenciaindító 3x400/3x400VAC, Ph=110kW, Ih=205A, Pl=132kW, Il=245A, IP21 | DG1-34205FN-C21C | 9702-6003-00P | Y7-9702-6003-00P | HH4 | 3446640 | 4015081798247 | db | 1 |  | 0 |  | 1 | 85044086 | CN | 486 | 1035 | 371 | 113.5 | 129.2
Frekvenciaindító 3x400/3x400VAC, Ph=110kW, Ih=205A, Pl=132kW, Il=245A, IP54 | DG1-34205FN-C54C | 9702-6103-00P | Y7-9702-6103-00P | HH4 | 3447540 | 4015081798285 | db | 1 |  | 0 |  | 1 | 85044095 | CN | 486 | 1035 | 371 | 113.5 | 129.2
Frekvenciaindító 3x400/3x400VAC, Ph=132kW, Ih=245A, Pl=160kW, Il=310A, IP21, féktranzisztor | DG1-34245FB-C21C | 9702-6005-00P | Y7-9702-6005-00P | HH4 | 3856240 | 4015081798230 | db | 1 |  | 0 |  | 1 | 85044090 | CN | 486 | 1035 | 371 | 114.3 | 130
Frekvenciaindító 3x400/3x400VAC, Ph=132kW, Ih=245A, Pl=160kW, Il=310A, IP54, féktranzisztor | DG1-34245FB-C54C | 9702-6105-00P | Y7-9702-6105-00P | HH4 | 3806116 | 4015081798278 | db | 1 |  | 0 |  | 1 | 85044095 | CN | 486 | 1035 | 371 | 114.3 | 130
Frekvenciaindító 3x400/3x400VAC, Ph=132kW, Ih=245A, Pl=160kW, Il=310A, IP21 | DG1-34245FN-C21C | 9702-6007-00P | Y7-9702-6007-00P | HH4 | 3618960 | 4015081798254 | db | 1 |  | 0 |  | 1 | 85044086 | CN | 486 | 1035 | 371 | 113.5 | 129.2
Frekvenciaindító 3x400/3x400VAC, Ph=132kW, Ih=245A, Pl=160kW, Il=310A, IP54 | DG1-34245FN-C54C | 9702-6107-00P | Y7-9702-6107-00P | HH4 | 3619928 | 4015081798292 | db | 1 |  | 0 |  | 1 | 85044086 | CN | 486 | 1035 | 371 | 113.5 | 129.2
Frekvenciaindító 3x400/3x400VAC, Ph=0,75kW, Ih=2,2A, Pl=1,1kW, Il=3,3A, IP20, féktranzisztor | DG1-342D2EB-C20C | 9702-0200 | 9702-0200 | HH4 | 244224 | 4015081939657 | db | 1 |  | 0 |  | 1 | 85044090 | CN | 127 | 268.7 | 173.5 | 2.2 | 2.201
Frekvenciaindító 3x400/3x400VAC, Ph=0,75kW, Ih=2,2A, Pl=1,1kW, Il=3,3A, IP21, féktranzisztor | DG1-342D2FB-C21C | 9702-1002-00P | Y7-9702-1002-00P | HH4 | 382664 | 4015081721368 | db | 1 |  | 0 |  | 1 | 85044086 | CN | 153 | 326.9 | 200.4 | 6.7 | 7.6
Frekvenciaindító 3x400/3x400VAC, Ph=0,75kW, Ih=2,2A, Pl=1,1kW, Il=3,3A, IP54, féktranzisztor | DG1-342D2FB-C54C | 9702-1101-00P | Y7-9702-1101-00P | HH4 | 393324 | 4015081710775 | db | 1 |  | 0 |  | 1 | 85044090 | CN | 153 | 326.9 | 200.4 | 6.7 | 7.6
Frekvenciaindító 3x400/3x400VAC, Ph=160kW, Ih=310A, Pl=200kW, Il=385A, IP00 | DG1-34310FN-C00C | 3-4917-101A | 3-4917-101A | HH4 | 5464912 | 4015081941728 | db | 1 |  | 0 |  | 1 | 85044090 | MX | 506 | 980 | 561 | 205 | 205.001
Frekvenciaindító 3x400/3x400VAC, Ph=200kW, Ih=385A, Pl=250kW, Il=460A, IP00 | DG1-34385FN-C00C | 3-4917-103A | 3-4917-103A | HH4 | 8871116 | 4015081941735 | db | 1 |  | 0 |  | 1 | 85044090 | MX | 506 | 980 | 561 | 205 | 205.001
Frekvenciaindító 3x400/3x400VAC, Ph=1,1kW, Ih=3,3A, Pl=1,5kW, Il=4,3A, IP20, féktranzisztor | DG1-343D3EB-C20C | 9702-0201 | 9702-0201 | HH4 | 256444 | 4015081939640 | db | 1 |  | 0 |  | 1 | 85044090 | CN | 127 | 268.7 | 173.5 | 2.2 | 2.201
Frekvenciaindító 3x400/3x400VAC, Ph=1,1kW, Ih=3,3A, Pl=1,5kW, Il=4,3A, IP21, féktranzisztor | DG1-343D3FB-C21C | 9702-1004-00P | Y7-9702-1004-00P | HH4 | 401796 | 4015081721375 | db | 1 |  | 0 |  | 1 | 85044086 | CN | 153 | 326.9 | 200.4 | 6.7 | 7.6
Frekvenciaindító 3x400/3x400VAC, Ph=1,1kW, Ih=3,3A, Pl=1,5kW, Il=4,3A, IP54, féktranzisztor | DG1-343D3FB-C54C | 9702-1103-00P | Y7-9702-1103-00P | HH4 | 412976 | 4015081710782 | db | 1 |  | 0 |  | 1 | 85044085 | CN | 153 | 326.9 | 200.4 | 6.7 | 7.6
Frekvenciaindító 3x400/3x400VAC, Ph=250kW, Ih=460A, Pl=250kW, Il=520A, IP00, féktranzisztor | DG1-34460FB-C00C | 3-4917-106A | 3-4917-106A | HH4 | 11767420 | 4015081941643 | db | 1 |  | 0 |  | 1 | 85044090 | MX | 506 | 1538 | 561 | 410 | 410.001
Frekvenciaindító 3x400/3x400VAC, Ph=250kW, Ih=460A, Pl=250kW, Il=520A, IP00 | DG1-34460FN-C00C | 3-4917-105A | 3-4917-105A | HH4 | 9314668 | 4015081941742 | db | 1 |  | 0 |  | 1 | 85044090 | MX | 506 | 980 | 561 | 205 | 205.001
Frekvenciaindító 3x400/3x400VAC, Ph=1,5kW, Ih=4,3A, Pl=2,2kW, Il=5,6A, IP20, féktranzisztor | DG1-344D3EB-C20C | 9702-0202 | 9702-0202 | HH4 | 269260 | 4015081939633 | db | 1 |  | 0 |  | 1 | 85044090 | CN | 127 | 268.7 | 173.5 | 2.2 | 2.201
Frekvenciaindító 3x400/3x400VAC, Ph=1,5kW, Ih=4,3A, Pl=2,2kW, Il=5,6A, IP21, féktranzisztor | DG1-344D3FB-C21C | 9702-1006-00P | Y7-9702-1006-00P | HH4 | 421892 | 4015081721382 | db | 1 |  | 0 |  | 1 | 85044085 | CN | 153 | 326.9 | 200.4 | 6.7 | 7.6
Frekvenciaindító 3x400/3x400VAC, Ph=1,5kW, Ih=4,3A, Pl=2,2kW, Il=5,6A, IP54, féktranzisztor | DG1-344D3FB-C54C | 9702-1105-00P | Y7-9702-1105-00P | HH4 | 433636 | 4015081710799 | db | 1 |  | 0 |  | 1 | 85044095 | CN | 153 | 326.9 | 200.4 | 6.7 | 7.6
Frekvenciaindító 3x400/3x400VAC, Ph=2,2kW, Ih=5,6A, Pl=3kW, Il=7,6A, IP20, féktranzisztor | DG1-345D6EB-C20C | 9702-0203 | 9702-0203 | HH4 | 282736 | 4015081939626 | db | 1 |  | 0 |  | 1 | 85044095 | CN | 127 | 268.7 | 173.5 | 2.2 | 2.201
Frekvenciaindító 3x400/3x400VAC, Ph=2,2kW, Ih=5,6A, Pl=3kW, Il=7,6A, IP21, féktranzisztor | DG1-345D6FB-C21C | 9702-1008-00P | Y7-9702-1008-00P | HH4 | 442972 | 4015081721399 | db | 1 |  | 0 |  | 1 | 85044086 | CN | 153 | 326.9 | 200.4 | 6.7 | 7.6
Frekvenciaindító 3x400/3x400VAC, Ph=2,2kW, Ih=5,6A, Pl=3kW, Il=7,6A, IP54, féktranzisztor | DG1-345D6FB-C54C | 9702-1107-00P | Y7-9702-1107-00P | HH4 | 455328 | 4015081710805 | db | 1 |  | 0 |  | 1 | 85044085 | CN | 153 | 326.9 | 200.4 | 6.7 | 7.6
Frekvenciaindító 3x400/3x400VAC, Ph=3kW, Ih=7,6A, Pl=4kW, Il=9A, IP21, féktranzisztor | DG1-347D6FB-C21C | 9702-1001-00P | Y7-9702-1001-00P | HH4 | 465124 | 4015081721351 | db | 1 |  | 0 |  | 1 | 85044086 | CN | 153 | 326.9 | 200.4 | 6.7 | 7.6
Frekvenciaindító 3x400/3x400VAC, Ph=3kW, Ih=7,6A, Pl=4kW, Il=9A, IP54, féktranzisztor | DG1-347D6FB-C54C | 9702-1109-00P | Y7-9702-1109-00P | HH4 | 478092 | 4015081710812 | db | 1 |  | 0 |  | 1 | 85044085 | CN | 153 | 326.9 | 200.4 | 6.7 | 7.6
Frekvenciaindító 3x400/3x400VAC, Ph=4kW, Ih=9A, Pl=5,5kW, Il=12A, IP21, féktranzisztor | DG1-349D0FB-C21C | 9702-1011-00P | Y7-9702-1011-00P | HH4 | 488380 | 4015081710829 | db | 1 |  | 0 |  | 1 | 85044086 | CN | 153 | 326.9 | 200.4 | 6.7 | 7.6
Frekvenciaindító 3x400/3x400VAC, Ph=4kW, Ih=9A, Pl=5,5kW, Il=12A, IP54, féktranzisztor | DG1-349D0FB-C54C | 9702-1111-00P | Y7-9702-1111-00P | HH4 | 501992 | 4015081710836 | db | 1 |  | 0 |  | 1 | 85044086 | CN | 153 | 326.9 | 200.4 | 6.7 | 7.6
Szerszámzsanérok az ajtóhoz BC-A2-höz | DH-BC-A2 | EP-504128 | EP-504128 | HH6 | 1252 | 9010653111672 | db | 10 |  | 0 |  | 10 | 85381000 | ES | 15 | 7 | 27 | 0.8 | 0.8
Dokumentációtartó a KLV-60 elosztótáblához | DH-KLV | 302522 | Y7-302522 | HH6 | 3284 | 9010238161795 | db | 1 |  | 0 |  | 1 | 85381000 | CZ | 70 | 40 | 15 | 0.03 | 0.03
Kontaktorok 40A/18,5kW AC-3, 60A AC-1, 3-pólus érintkezõ, Uc=230V/50Hz, 230V/60Hz | DILM40(230V50/60HZ) | 277774 | Y7-277774 | HH1 | 52923 | 4015082777746 | db | 1 |  | 0 |  | 1 | 85364900 | RO | 55 | 115 | 132 | 0.872 | 0.93
Biztosító aljzat, 3-pólus, 60mm osztású sínre, 63A | DIII-SO/63/3-R | 107966 | Y7-107966 | HH5 | 33832 | 4015081076024 | db | 10 | 9008790091230 | 0 |  | 1 | 85369095 | DE | 54 | 200 | 35 | 0.279 | 0.279
Biztosító aljzat, 3-pólus, 60mm osztású sínre, 63A | DIII-SO/63/3-R-PS | 110395 | Y7-110395 | HH5 | 30620 | 4015081099337 | db | 10 | 9007912891185 | 0 |  | 10 | 85369095 | DE | 54 | 200 | 35 | 0.279 | 0.279
Biztosító aljzat, 3-pólus, 60mm osztású sínre, 25A | DII-SO/25/3-R | 107965 | Y7-107965 | HH5 | 28256 | 4015081076017 | db | 10 | 9008790091223 | 0 |  | 1 | 85369095 | DE | 45 | 200 | 35 | 0.24 | 0.24
Biztosító aljzat, 3-pólus, 60mm osztású sínre, 25A | DII-SO/25/3-R-PS | 110394 | Y7-110394 | HH5 | 25116 | 4015081099320 | db | 10 | 9007912890973 | 0 |  | 10 | 85369095 | DE | 45 | 200 | 35 | 0.24 | 0.24
Kontaktorok 40A/18,5kW AC-3, 60A AC-1, 3-pólus érintkezõ, Uc=230V/50Hz, 240V/60Hz | DILM40(230V50HZ,240V60HZ) | 277766 | Y7-277766 | HH1 | 52923 | 4015082777661 | db | 1 |  | 0 |  | 1 | 85364900 | RO | 55 | 115 | 132 | 0.872 | 0.93
Kontaktorok 40A/18,5kW AC-3, 60A AC-1, 3-pólus érintkezõ, Uc=240V/50Hz | DILM40(240V50HZ) | 277755 | Y7-277755 | HH1 | 52923 | 4015082777555 | db | 1 |  | 0 |  | 1 | 85364900 | RO | 55 | 115 | 132 | 0.872 | 0.93
Kontaktorok 40A/18,5kW AC-3, 60A AC-1, 3-pólus érintkezõ, Uc=24V/50Hz, 24V/60Hz | DILM40(24V50/60HZ) | 277770 | Y7-277770 | HH1 | 52923 | 4015082777708 | db | 1 |  | 0 |  | 1 | 85364900 | RO | 55 | 115 | 132 | 0.872 | 0.93
Kontaktorok 40A/18,5kW AC-3, 60A AC-1, 3-pólus érintkezõ, Uc=24V/50Hz | DILM40(24V50HZ) | 277753 | Y7-277753 | HH1 | 52923 | 4015082777531 | db | 1 |  | 0 |  | 1 | 85364900 | RO | 55 | 115 | 132 | 0.872 | 0.93
Kontaktorok 40A/18,5kW AC-3, 60A AC-1, 3-pólus érintkezõ, Uc=380V/50Hz, 440V/60Hz | DILM40(380V50HZ,440V60HZ) | 277767 | Y7-277767 | HH1 | 52923 | 4015082777678 | db | 1 |  | 0 |  | 1 | 85364900 | RO | 55 | 115 | 132 | 0.872 | 0.93
Kontaktorok 40A/18,5kW AC-3, 60A AC-1, 3-pólus érintkezõ, Uc=400V/50Hz, 440V/60Hz | DILM40(400V50HZ,440V60HZ) | 277768 | Y7-277768 | HH1 | 52923 | 4015082777685 | db | 1 |  | 0 |  | 1 | 85364900 | RO | 55 | 115 | 132 | 0.872 | 0.93
Kontaktorok 40A/18,5kW AC-3, 60A AC-1, 3-pólus érintkezõ, Uc=415V/50Hz, 480V/60Hz | DILM40(415V50HZ,480V60HZ) | 277769 | Y7-277769 | HH1 | 52923 | 4015082777692 | db | 1 |  | 0 |  | 1 | 85364900 | RO | 55 | 115 | 132 | 0.872 | 0.93
Kontaktorok 40A/18,5kW AC-3, 60A AC-1, 3-pólus érintkezõ, Uc=42V/50Hz, 42V/60Hz | DILM40(42V50/60HZ) | 277771 | Y7-277771 | HH1 | 52923 | 4015082777715 | db | 1 |  | 0 |  | 1 | 85364900 | RO | 55 | 115 | 132 | 0.872 | 0.93
Kontaktorok 40A/18,5kW AC-3, 60A AC-1, 3-pólus érintkezõ, Uc=42V/50Hz, 48V/60Hz | DILM40(42V50HZ,48V60HZ) | 277762 | Y7-277762 | HH1 | 52923 | 4015082777623 | db | 1 |  | 0 |  | 1 | 85364900 | RO | 55 | 115 | 132 | 0.872 | 0.93
Kontaktorok 40A/18,5kW AC-3, 60A AC-1, 3-pólus érintkezõ, Uc=48V/50Hz | DILM40(48V50HZ) | 277754 | Y7-277754 | HH1 | 52923 | 4015082777548 | db | 1 |  | 0 |  | 1 | 85364900 | RO | 55 | 115 | 132 | 0.872 | 0.93
Kontaktorok 40A/18,5kW AC-3, 60A AC-1, 3-pólus érintkezõ, Uc=130V DC | DILM40(RDC130) | 277782 | Y7-277782 | HH1 | 81742 | 4015082777821 | db | 1 |  | 0 |  | 1 | 85364900 | RO | 55 | 115 | 132 | 1.052 | 1.11
Kontaktorok 40A/18,5kW AC-3, 60A AC-1, 3-pólus érintkezõ, Uc=24V DC | DILM40(RDC24) | 277780 | Y7-277780 | HH1 | 81742 | 4015082777807 | db | 1 |  | 0 |  | 1 | 85364900 | RO | 55 | 115 | 132 | 1.052 | 1.11
Kontaktorok 40A/18,5kW AC-3, 60A AC-1, 3-pólus érintkezõ, Uc=240V DC | DILM40(RDC240) | 277783 | Y7-277783 | HH1 | 81742 | 4015082777838 | db | 1 |  | 0 |  | 1 | 85364900 | RO | 55 | 115 | 132 | 1.052 | 1.11
Kontaktorok 40A/18,5kW AC-3, 60A AC-1, 3-pólus érintkezõ, Uc=60V DC | DILM40(RDC60) | 277781 | Y7-277781 | HH1 | 81742 | 4015082777814 | db | 1 |  | 0 |  | 1 | 85364900 | RO | 55 | 115 | 132 | 1.052 | 1.11
Kontaktorok 400A/200kW AC-3, 612A AC-1, 3-pólus+2z+2ny érintkezõ, Uc=110-120V/50Hz, 120V/60Hz | DILM400-S/22(110-120V50/60HZ) | 274195 | Y7-274195 | HH1 | 878738 | 4015082741952 | db | 1 |  | 0 |  | 1 | 85364900 | RO | 160 | 209 | 216 | 8.5 | 9
Kontaktorok 400A/200kW AC-3, 612A AC-1, 3-pólus+2z+2ny érintkezõ, Uc=220-240V/50Hz, 240V/60Hz | DILM400-S/22(220-240V50/60HZ) | 274196 | Y7-274196 | HH1 | 878922 | 4015082741969 | db | 1 |  | 0 |  | 1 | 85364900 | RO | 160 | 209 | 216 | 8.42 | 8.92
Csatl.fedél DILM185…400 | DILM400-XHBS1 | 101687 | Y7-101687 | HH1 | 14582 | 4015081015771 | db | 1 |  | 0 |  | 1 | 85389099 | RO | 150 | 126 | 82 | 0.11 | 0.149
Szorítókengyel kapocs DILM250..400 | DILM400-XKU-S | 208293 | Y7-208293 | HH1 | 61939 | 4015082082932 | db | 1 |  | 0 |  | 1 | 85369010 | RO | 133 | 30 | 117 | 0.66 | 0.71
Csillagponti híd (DILM500) | DILM500-XS1 | 208290 | Y7-208290 | HH1 | 38525 | 4015082082901 | db | 1 |  | 0 |  | 1 | 85389099 | DE | 176 | 36.5 | 0 | 0.38 | 0.46
Kontaktorok 50A/22kW AC-3, 80A AC-1, 3-pólus, 2z+2ny érintkezõ, Uc=230V/50Hz, 230V/60Hz | DILM50-22(230V50/60HZ) | 277870 | Y7-277870 | HH1 | 72427 | 4015082778705 | db | 1 |  | 0 |  | 1 | 85364900 | RO | 55 | 115 | 142 | 0.922 | 0.95
Kontaktorok 50A/22kW AC-3, 80A AC-1, 3-pólus, 2z+2ny érintkezõ, Uc=230V/50Hz, 240V/60Hz | DILM50-22(230V50HZ,240V60HZ) | 277862 | Y7-277862 | HH1 | 72427 | 4015082778620 | db | 1 |  | 0 |  | 1 | 85364900 | RO | 55 | 115 | 147 | 0.922 | 0.98
Kontaktorok 50A/22kW AC-3, 80A AC-1, 3-pólus, 2z+2ny érintkezõ, Uc=400V/50HZ, 440V/60HZ | DILM50-22(400V50HZ,440V60HZ) | 277864 | Y7-277864 | HH1 | 72427 | 4015082778644 | db | 1 |  | 0 |  | 1 | 85364900 | RO | 55 | 115 | 147 | 0.922 | 0.98
Tartalék érint. DILM72 | DILM65-XCT | 239376 | Y7-239376 | HH1 | 59432 | 4015082393762 | db | 1 |  | 0 |  | 1 | 85369095 | RO | 40 | 25 | 100 | 0.136 | 0.16
Csillagponti híd (DILM40…72) | DILM65-XS1 | 281192 | Y7-281192 | HH1 | 3151 | 4015082811921 | db | 10 | 4015081830770 | 0 |  | 10 | 85369095 | ES | 47 | 27 | 6 | 0.013 | 0.014
Kontaktorok 7A/3kW AC-3, 22A AC-1, 3-pólus+1z, Push-In (belökni) kapcsok, Uc=24V DC | DILM7-10(24VDC)-PI | 199223 | Y7-199223 | HH1 | 16882 | 4015081973071 | db | 1 |  | 0 |  | 1 | 85364900 | RO | 45 | 68 | 75.3 | 0.24 | 0.254
Kontaktorok, 80A/37kW AC-3, 110A AC-1, 3-pólus, Uc=24V DC | DILM80-22(RDC24) | 239463 | Y7-239463 | HH1 | 164588 | 4015082394639 | db | 1 |  | 0 |  | 1 | 85364900 | RO | 90 | 170 | 142 | 2.32 | 2.42
Kontaktorok 9A/4kW AC-3, 22A AC-1, 3-pólus+1ny érintkezõ, Uc=110V/50Hz, 110V/60Hz | DILM9-01(110V50/60HZ) | 276731 | Y7-276731 | HH1 | 12903 | 4015082767310 | db | 1 |  | 0 |  | 1 | 85364900 | DE | 45 | 68 | 75 | 0.24 | 0.254
Kontaktorok 9A/4kW AC-3, 22A AC-1, 3-pólus+1ny érintkezõ, Uc=110V/50Hz, 120V/60Hz | DILM9-01(110V50HZ,120V60HZ) | 276722 | Y7-276722 | HH1 | 12903 | 4015082767228 | db | 1 |  | 0 |  | 1 | 85364900 | RO | 45 | 68 | 75 | 0.24 | 0.25
Kontaktorok 9A/4kW AC-3, 22A AC-1, 3-pólus+1ny érintkezõ, Uc=190V/50Hz, 220V/60Hz | DILM9-01(190V50HZ,220V60HZ) | 276723 | Y7-276723 | HH1 | 12903 | 4015082767235 | db | 1 |  | 0 |  | 1 | 85364900 | RO | 45 | 68 | 75 | 0.24 | 0.254
Kontaktorok 9A/4kW AC-3, 22A AC-1, 3-pólus+1ny érintkezõ, Uc=208V/60Hz | DILM9-01(208V60HZ) | 276719 | Y7-276719 | HH1 | 12903 | 4015082767198 | db | 1 |  | 0 |  | 1 | 85364900 | RO | 45 | 68 | 75 | 0.24 | 0.254
Kontaktorok 9A/4kW AC-3, 22A AC-1, 3-pólus+1ny érintkezõ, Uc=220V/50Hz, 220V/60Hz | DILM9-01(220V50/60HZ) | 276732 | Y7-276732 | HH1 | 12903 | 4015082767327 | db | 1 |  | 0 |  | 1 | 85364900 | RO | 45 | 68 | 75 | 0.24 | 0.25
Kontaktorok 9A/4kW AC-3, 22A AC-1, 3-pólus+1ny érintkezõ, Uc=220V/50Hz, 240V/60Hz | DILM9-01(220V50HZ,240V60HZ) | 276724 | Y7-276724 | HH1 | 12903 | 4015082767242 | db | 1 |  | 0 |  | 1 | 85364900 | DE | 45 | 68 | 75 | 0.24 | 0.254
Kontaktorok 9A/4kW AC-3, 22A AC-1, 3-pólus+1ny érintkezõ, Uc=230V/50Hz, 230V/60Hz | DILM9-01(230V50/60HZ) | 276733 | Y7-276733 | HH1 | 12903 | 4015082767334 | db | 1 |  | 0 |  | 1 | 85364900 | DE | 45 | 68 | 75 | 0.24 | 0.254
Kontaktorok 9A/4kW AC-3, 22A AC-1, 3-pólus+1ny érintkezõ, Uc=230V/50Hz, 240V/60Hz | DILM9-01(230V50HZ,240V60HZ) | 276725 | Y7-276725 | HH1 | 12903 | 4015082767259 | db | 1 |  | 0 |  | 1 | 85364900 | DE | 45 | 68 | 75 | 0.24 | 0.254
Kontaktorok 9A/4kW AC-3, 22A AC-1, 3-pólus+1ny érintkezõ, Uc=240V/50Hz | DILM9-01(240V50HZ) | 276714 | Y7-276714 | HH1 | 12903 | 4015082767143 | db | 1 |  | 0 |  | 1 | 85364900 | RO | 45 | 68 | 75 | 0.24 | 0.254
Kontaktorok 9A/4kW AC-3, 22A AC-1, 3-pólus+1ny érintkezõ, Uc=24V/50Hz, 24V/60Hz | DILM9-01(24V50/60HZ) | 276729 | Y7-276729 | HH1 | 12903 | 4015082767297 | db | 1 |  | 0 |  | 1 | 85364900 | DE | 45 | 68 | 75 | 0.24 | 0.254
Kontaktorok 9A/4kW AC-3, 22A AC-1, 3-pólus+1ny érintkezõ, Uc=24V/50Hz | DILM9-01(24V50HZ) | 276712 | Y7-276712 | HH1 | 12903 | 4015082767129 | db | 1 |  | 0 |  | 1 | 85364900 | DE | 45 | 68 | 75 | 0.24 | 0.254
Kontaktorok 9A/4kW AC-3, 22A AC-1, 3-pólus+1ny érintkezõ, Uc=380V/50Hz, 440V/60Hz | DILM9-01(380V50HZ,440V60HZ) | 276726 | Y7-276726 | HH1 | 12903 | 4015082767266 | db | 1 |  | 0 |  | 1 | 85364900 | RO | 45 | 68 | 75 | 0.24 | 0.254
Kontaktorok 9A/4kW AC-3, 22A AC-1, 3-pólus+1ny érintkezõ, Uc=400V/50Hz, 440V/60Hz | DILM9-01(400V50HZ,440V60HZ) | 276727 | Y7-276727 | HH1 | 12903 | 4015082767273 | db | 1 |  | 0 |  | 1 | 85364900 | RO | 45 | 68 | 75 | 0.24 | 0.254
Kontaktorok 9A/4kW AC-3, 22A AC-1, 3-pólus+1ny érintkezõ, Uc=415V/50Hz, 480V/60Hz | DILM9-01(415V50HZ,480V60HZ) | 276728 | Y7-276728 | HH1 | 12903 | 4015082767280 | db | 1 |  | 0 |  | 1 | 85364900 | RO | 45 | 68 | 75 | 0.24 | 0.254
Kontaktorok 9A/4kW AC-3, 22A AC-1, 3-pólus+1ny érintkezõ, Uc=42V/50Hz, 42V/60Hz | DILM9-01(42V50/60HZ) | 276730 | Y7-276730 | HH1 | 12903 | 4015082767303 | db | 1 |  | 0 |  | 1 | 85364900 | RO | 45 | 68 | 75 | 0.24 | 0.254
Kontaktorok 9A/4kW AC-3, 22A AC-1, 3-pólus+1ny érintkezõ, Uc=42V/50Hz, 48V/60Hz | DILM9-01(42V50HZ,48V60HZ) | 276721 | Y7-276721 | HH1 | 12903 | 4015082767211 | db | 1 |  | 0 |  | 1 | 85364900 | RO | 45 | 68 | 75 | 0.24 | 0.254
Kontaktorok 9A/4kW AC-3, 22A AC-1, 3-pólus+1ny érintkezõ, Uc=48V/50Hz | DILM9-01(48V50HZ) | 276713 | Y7-276713 | HH1 | 12903 | 4015082767136 | db | 1 |  | 0 |  | 1 | 85364900 | RO | 45 | 68 | 75 | 0.24 | 0.254
Kontaktorok, 9A/4kW/400V AC-3, 3-pole+1ny, csökkent fogyasztás 2,4W, Uc=24V DC | DILM9-01-SOND516(24VDC) | 102044 | Y7-102044 | HH1 | 16721 | 4015081019328 | db | 1 |  | 0 |  | 1 | 85364900 | DE | 45 | 68 | 75 | 0.297 | 0.309
Kontaktorok 9A/4kW AC-3, 22A AC-1, 3-pólus+1z érintkezõ, Uc=110V/50Hz, 110V/60Hz | DILM9-10(110V50/60HZ) | 276696 | Y7-276696 | HH1 | 12903 | 4015082766962 | db | 1 |  | 0 |  | 1 | 85364900 | DE | 45 | 68 | 75 | 0.24 | 0.254
Kontaktorok 9A/4kW AC-3, 22A AC-1, 3-pólus+1z érintkezõ, Uc=110V/50Hz, 120V/60Hz | DILM9-10(110V50HZ,120V60HZ) | 276687 | Y7-276687 | HH1 | 12903 | 4015082766870 | db | 1 |  | 0 |  | 1 | 85364900 | DE | 45 | 68 | 75 | 0.24 | 0.254
Kontaktorok 9A/4kW AC-3, 22A AC-1, 3-pólus+1z érintkezõ, Uc=190V/50Hz, 220V/60Hz | DILM9-10(190V50HZ,220V60HZ) | 276688 | Y7-276688 | HH1 | 12903 | 4015082766887 | db | 1 |  | 0 |  | 1 | 85364900 | RO | 45 | 68 | 75 | 0.24 | 0.25
Kontaktorok 9A/4kW AC-3, 22A AC-1, 3-pólus+1z érintkezõ, Uc=208V/60Hz | DILM9-10(208V60HZ) | 276684 | Y7-276684 | HH1 | 12903 | 4015082766849 | db | 1 |  | 0 |  | 1 | 85364900 | RO | 45 | 68 | 75 | 0.24 | 0.254
Kontaktorok 9A/4kW AC-3, 22A AC-1, 3-pólus+1z érintkezõ, Uc=220V/50Hz, 220V/60Hz | DILM9-10(220V50/60HZ) | 276697 | Y7-276697 | HH1 | 12903 | 4015082766979 | db | 1 |  | 0 |  | 1 | 85364900 | RO | 45 | 68 | 75 | 0.24 | 0.254
Kontaktorok 9A/4kW AC-3, 22A AC-1, 3-pólus+1z érintkezõ, Uc=220V/50Hz, 240V/60Hz | DILM9-10(220V50HZ,240V60HZ) | 276689 | Y7-276689 | HH1 | 12903 | 4015082766894 | db | 1 |  | 0 |  | 1 | 85364900 | DE | 45 | 68 | 75 | 0.24 | 0.254
Kontaktorok 9A/4kW AC-3, 22A AC-1, 3-pólus+1z érintkezõ, Uc=230V/50Hz, 230V/60Hz | DILM9-10(230V50/60HZ) | 276698 | Y7-276698 | HH1 | 12903 | 4015082766986 | db | 1 |  | 0 |  | 1 | 85364900 | DE | 45 | 68 | 75 | 0.24 | 0.254
Kontaktorok 9A/4kW AC-3, 22A AC-1, 3-pólus+1z érintkezõ, Uc=230V/50Hz, 240V/60Hz | DILM9-10(230V50HZ,240V60HZ) | 276690 | Y7-276690 | HH1 | 12903 | 4015082766900 | db | 1 |  | 0 |  | 1 | 85364900 | DE | 45 | 68 | 75 | 0.24 | 0.254
Kontaktorok 9A/4kW AC-3, 22A AC-1, 3-pólus+1z érintkezõ, Uc=240V/50Hz | DILM9-10(240V50HZ) | 276679 | Y7-276679 | HH1 | 12903 | 4015082766795 | db | 1 |  | 0 |  | 1 | 85364900 | RO | 45 | 68 | 75 | 0.24 | 0.25
Kontaktorok 9A/4kW AC-3, 22A AC-1, 3-pólus+1z érintkezõ, Uc=24V/50Hz, 24V/60Hz | DILM9-10(24V50/60HZ) | 276694 | Y7-276694 | HH1 | 12903 | 4015082766948 | db | 1 |  | 0 |  | 1 | 85364900 | DE | 45 | 68 | 75 | 0.24 | 0.254
Kontaktorok 9A/4kW AC-3, 22A AC-1, 3-pólus+1z érintkezõ, Uc=24V/50Hz | DILM9-10(24V50HZ) | 276677 | Y7-276677 | HH1 | 12903 | 4015082766771 | db | 1 |  | 0 |  | 1 | 85364900 | DE | 45 | 68 | 75 | 0.24 | 0.254
Kontaktorok 9A/4kW AC-3, 22A AC-1, 3-pólus+1z érintkezõ, Uc=380V/50Hz, 440V/60Hz | DILM9-10(380V50HZ,440V60HZ) | 276691 | Y7-276691 | HH1 | 12903 | 4015082766917 | db | 1 |  | 0 |  | 1 | 85364900 | RO | 45 | 68 | 75 | 0.24 | 0.254
Kontaktorok 9A/4kW AC-3, 22A AC-1, 3-pólus+1z érintkezõ, Uc=400V/50Hz, 440V/60Hz | DILM9-10(400V50HZ,440V60HZ) | 276692 | Y7-276692 | HH1 | 12903 | 4015082766924 | db | 1 |  | 0 |  | 1 | 85364900 | RO | 45 | 68 | 75 | 0.24 | 0.254
Kontaktorok 9A/4kW AC-3, 22A AC-1, 3-pólus+1z érintkezõ, Uc=415V/50Hz, 480V/60Hz | DILM9-10(415V50HZ,480V60HZ) | 276693 | Y7-276693 | HH1 | 12903 | 4015082766931 | db | 1 |  | 0 |  | 1 | 85364900 | RO | 45 | 68 | 75 | 0.24 | 0.254
Kontaktorok 9A/4kW AC-3, 22A AC-1, 3-pólus+1z érintkezõ, Uc=42V/50Hz, 42V/60Hz | DILM9-10(42V50/60HZ) | 276695 | Y7-276695 | HH1 | 12903 | 4015082766955 | db | 1 |  | 0 |  | 1 | 85364900 | RO | 45 | 68 | 75 | 0.24 | 0.254
Kontaktorok 9A/4kW AC-3, 22A AC-1, 3-pólus+1z érintkezõ, Uc=42V/50Hz, 48V/60Hz | DILM9-10(42V50HZ,48V60HZ) | 276686 | Y7-276686 | HH1 | 12903 | 4015082766863 | db | 1 |  | 0 |  | 1 | 85364900 | RO | 45 | 68 | 75 | 0.24 | 0.254
Kontaktorok 9A/4kW AC-3, 22A AC-1, 3-pólus+1z érintkezõ, Uc=48V/50Hz | DILM9-10(48V50HZ) | 276678 | Y7-276678 | HH1 | 12903 | 4015082766788 | db | 1 |  | 0 |  | 1 | 85364900 | RO | 45 | 68 | 75 | 0.24 | 0.254
Kontaktorok, 9A/4kW/400V AC-3, 3-pole+1z, csökkent fogyasztás 2,4W, Uc=24V DC | DILM9-10-SOND516(24VDC) | 102045 | Y7-102045 | HH1 | 16721 | 4015081019335 | db | 1 |  | 0 |  | 1 | 85364900 | RO | 45 | 68 | 75 | 0.29 | 0.29
Kontaktorok 95A/45kW AC-3, 130A AC-1, 3-pólus, Uc=110V/50Hz, 110V/60Hz | DILM95(110V50/60HZ) | 239486 | Y7-239486 | HH1 | 141772 | 4015082394868 | db | 1 |  | 0 |  | 1 | 85364900 | RO | 90 | 170 | 160 | 2.18 | 2.28
Kontaktorok 95A/45kW AC-3, 130A AC-1, 3-pólus, Uc=110V/50Hz, 120V/60Hz | DILM95(110V50HZ,120V60HZ) | 239477 | Y7-239477 | HH1 | 141772 | 4015082394776 | db | 1 |  | 0 |  | 1 | 85364900 | RO | 90 | 170 | 160 | 2.18 | 2.28
Kontaktorok 95A/45kW AC-3, 130A AC-1, 3-pólus, Uc=190V/50Hz, 220V/60Hz | DILM95(190V50HZ,220V60HZ) | 239478 | Y7-239478 | HH1 | 141772 | 4015082394783 | db | 1 |  | 0 |  | 1 | 85364900 | RO | 90 | 170 | 160 | 2.18 | 2.28
Kontaktorok 95A/45kW AC-3, 130A AC-1, 3-pólus, Uc=208V/60Hz | DILM95(208V60HZ) | 239474 | Y7-239474 | HH1 | 141772 | 4015082394745 | db | 1 |  | 0 |  | 1 | 85364900 | RO | 90 | 170 | 160 | 2.18 | 2.28
Kontaktorok 95A/45kW AC-3, 130A AC-1, 3-pólus, Uc=220V/50Hz, 220V/60Hz | DILM95(220V50/60HZ) | 239487 | Y7-239487 | HH1 | 141772 | 4015082394875 | db | 1 |  | 0 |  | 1 | 85364900 | RO | 90 | 170 | 160 | 2.18 | 2.28
Kontaktorok 95A/45kW AC-3, 130A AC-1, 3-pólus, Uc=220V/50Hz, 240V/60Hz | DILM95(220V50HZ,240V60HZ) | 239479 | Y7-239479 | HH1 | 141772 | 4015082394790 | db | 1 |  | 0 |  | 1 | 85364900 | RO | 90 | 170 | 160 | 2.18 | 2.28
Kontaktorok 95A/45kW AC-3, 130A AC-1, 3-pólus, Uc=230V/50Hz, 230V/60Hz | DILM95(230V50/60HZ) | 239488 | Y7-239488 | HH1 | 141772 | 4015082394882 | db | 1 |  | 0 |  | 1 | 85364900 | RO | 90 | 170 | 160 | 2.18 | 2.28
Kontaktorok 95A/45kW AC-3, 130A AC-1, 3-pólus, Uc=230V/50Hz, 240V/60Hz | DILM95(230V50HZ,240V60HZ) | 239480 | Y7-239480 | HH1 | 141772 | 4015082394806 | db | 1 |  | 0 |  | 1 | 85364900 | RO | 90 | 170 | 160 | 2.18 | 2.28
Kontaktorok 95A/45kW AC-3, 130A AC-1, 3-pólus, Uc=240V/50Hz | DILM95(240V50HZ) | 239469 | Y7-239469 | HH1 | 141772 | 4015082394691 | db | 1 |  | 0 |  | 1 | 85364900 | RO | 90 | 170 | 160 | 2.18 | 2.28
Kontaktorok 95A/45kW AC-3, 130A AC-1, 3-pólus, Uc=24V/50Hz, 24V/60Hz | DILM95(24V50/60HZ) | 239484 | Y7-239484 | HH1 | 141772 | 4015082394844 | db | 1 |  | 0 |  | 1 | 85364900 | RO | 90 | 170 | 160 | 2.18 | 2.28
Kontaktorok 95A/45kW AC-3, 130A AC-1, 3-pólus, Uc=24V/50Hz | DILM95(24V50HZ) | 239467 | Y7-239467 | HH1 | 141772 | 4015082394677 | db | 1 |  | 0 |  | 1 | 85364900 | RO | 90 | 170 | 160 | 2.18 | 2.28
Kontaktorok 95A/45kW AC-3, 130A AC-1, 3-pólus, Uc=380V/50Hz, 440V/60Hz | DILM95(380V50HZ,440V60HZ) | 239481 | Y7-239481 | HH1 | 141772 | 4015082394813 | db | 1 |  | 0 |  | 1 | 85364900 | RO | 90 | 170 | 160 | 2.18 | 2.28
Kontaktorok 95A/45kW AC-3, 130A AC-1, 3-pólus, Uc=400V/50Hz, 440V/60Hz | DILM95(400V50HZ,440V60HZ) | 239482 | Y7-239482 | HH1 | 141772 | 4015082394820 | db | 1 |  | 0 |  | 1 | 85364900 | RO | 90 | 170 | 160 | 2.18 | 2.28
Kontaktorok 95A/45kW AC-3, 130A AC-1, 3-pólus, Uc=415V/50Hz, 480V/60Hz | DILM95(415V50HZ,480V60HZ) | 239483 | Y7-239483 | HH1 | 141772 | 4015082394837 | db | 1 |  | 0 |  | 1 | 85364900 | RO | 90 | 170 | 160 | 2.18 | 2.28
Kontaktorok 95A/45kW AC-3, 130A AC-1, 3-pólus, Uc=42V/50Hz, 42V/60Hz | DILM95(42V50/60HZ) | 239485 | Y7-239485 | HH1 | 141772 | 4015082394851 | db | 1 |  | 0 |  | 1 | 85364900 | RO | 90 | 170 | 160 | 2.18 | 2.28
Kontaktorok 95A/45kW AC-3, 130A AC-1, 3-pólus, Uc=42V/50Hz, 48V/60Hz | DILM95(42V50HZ,48V60HZ) | 239476 | Y7-239476 | HH1 | 141772 | 4015082394769 | db | 1 |  | 0 |  | 1 | 85364900 | RO | 90 | 170 | 160 | 2.18 | 2.28
Kontaktorok 95A/45kW AC-3, 130A AC-1, 3-pólus, Uc=48V/50Hz | DILM95(48V50HZ) | 239468 | Y7-239468 | HH1 | 141772 | 4015082394684 | db | 1 |  | 0 |  | 1 | 85364900 | RO | 90 | 170 | 160 | 2.18 | 2.28
Kontaktorok 95A/45kW AC-3, 130A AC-1, 3-pólus+2z+2ny, Uc=24V DC | DILM95-22(RDC24) | 239541 | Y7-239541 | HH1 | 185058 | 4015082395414 | db | 1 |  | 0 |  | 1 | 85364900 | RO | 90 | 170 | 142 | 2.32 | 2.42
Csillag-delta huzalozókészlet (DILM 80…95) | DILM95-XSL | 101486 | Y7-101486 | HH1 | 75509 | 4015081014064 | db | 1 |  | 0 |  | 1 | 85369095 | DE | 85 | 50 | 225 | 0.52 | 0.59
Tekercs DILM80-95,130V= | DILM95-XSP(RDC130) | 230082 | Y7-230082 | HH1 | 55660 | 4015082300821 | db | 1 |  | 0 |  | 1 | 85389099 | RO | 63.2 | 110 | 51 | 0.256 | 0.291
Kontaktorok 115A/55kW AC-3, 160A AC-1, 3-pólus, feszítõrugós kapcsok, Uc=240V AC | DILMC115(RAC240) | 239736 | Y7-239736 | HH1 | 183448 | 4015082397364 | db | 1 |  | 0 |  | 1 | 85364900 | RO | 90 | 170 | 160 | 2.27 | 2.37
Kontaktorok 115A/55kW AC-3, 160A AC-1, 3-pólus, feszítõrugós kapcsok, Uc=24V DC | DILMC115(RDC24) | 239741 | Y7-239741 | HH1 | 183448 | 4015082397418 | db | 1 |  | 0 |  | 1 | 85364900 | RO | 90 | 170 | 160 | 2.27 | 2.37
Kontaktorok 40A/18,5kW AC-3, 50A AC-1, 3-pólus, feszítõrugós kapcsok, Uc=110V/50Hz, 120V/60Hz | DILMC40(110V50HZ,120V60HZ) | 277962 | Y7-277962 | HH1 | 52923 | 4015082779627 | db | 1 |  | 0 |  | 1 | 85364900 | RO | 55 | 115 | 132 | 0.872 | 0.93
Kontaktorok 40A/18,5kW AC-3, 50A AC-1, 3-pólus, feszítõrugós kapcsok, Uc=230V/50Hz, 230V/60Hz | DILMC40(230V50/60HZ) | 277973 | Y7-277973 | HH1 | 52923 | 4015082779733 | db | 1 |  | 0 |  | 1 | 85364900 | RO | 55 | 115 | 132 | 0.872 | 0.93
Kontaktorok 40A/18,5kW AC-3, 50A AC-1, 3-pólus, feszítõrugós kapcsok, Uc=230V/50Hz, 240V/60Hz | DILMC40(230V50HZ,240V60HZ) | 277965 | Y7-277965 | HH1 | 52923 | 4015082779658 | db | 1 |  | 0 |  | 1 | 85364900 | RO | 55 | 115 | 132 | 0.872 | 0.93
Kontaktorok 40A/18,5kW AC-3, 50A AC-1, 3-pólus, feszítõrugós kapcsok, Uc=24V DC | DILMC40(RDC24) | 277979 | Y7-277979 | HH1 | 81742 | 4015082779795 | db | 1 |  | 0 |  | 1 | 85364900 | RO | 55 | 115 | 132 | 1.042 | 1.1
Kontaktorok 95A/45kW AC-3, 130A AC-1, 3-pólus, feszítõrugós kapcsok, Uc=230V/50Hz, 240V/60Hz | DILMC95(230V50HZ,240V60HZ) | 239685 | Y7-239685 | HH1 | 141772 | 4015082396855 | db | 1 |  | 0 |  | 1 | 85364900 | RO | 90 | 170 | 160 | 2.154 | 2.254
Kontaktorok elektronikus mûködtetéssel 5,5kW/400V, 3-pólus+1ny érintkezõ, Uc=100-120V/50-400Hz | DILMF14-01(RAC120) | 104432 | Y7-104432 | HH1 | 92092 | 4015081042494 | db | 1 |  | 0 |  | 1 | 85364900 | RO | 45 | 85 | 98 | 0.531 | 0.548
Kontaktorok elektronikus mûködtetéssel 5,5kW/400V, 3-pólus+1ny érintkezõ, Uc=24-27V/50-400Hz | DILMF14-01(RAC24) | 104430 | Y7-104430 | HH1 | 92092 | 4015081042470 | db | 1 |  | 0 |  | 1 | 85364900 | RO | 45 | 85 | 98 | 0.531 | 0.548
Kontaktorok elektronikus mûködtetéssel 5,5kW/400V, 3-pólus+1ny érintkezõ, Uc=190-240V/50-400Hz | DILMF14-01(RAC240) | 104433 | Y7-104433 | HH1 | 92092 | 4015081042500 | db | 1 |  | 0 |  | 1 | 85364900 | RO | 45 | 85 | 98 | 0.531 | 0.548
Kontaktorok elektronikus mûködtetéssel 5,5kW/400V, 3-pólus+1ny érintkezõ, Uc=42-48V/50-400Hz | DILMF14-01(RAC48) | 104431 | Y7-104431 | HH1 | 92092 | 4015081042487 | db | 1 |  | 0 |  | 1 | 85364900 | RO | 45 | 85 | 98 | 0.531 | 0.548
Kontaktorok elektronikus mûködtetéssel 5,5kW/400V, 3-pólus+1z érintkezõ, Uc=100-120V/50-400Hz | DILMF14-10(RAC120) | 104428 | Y7-104428 | HH1 | 92092 | 4015081042456 | db | 1 |  | 0 |  | 1 | 85364900 | RO | 45 | 85 | 98 | 0.531 | 0.548
Kontaktorok elektronikus mûködtetéssel 5,5kW/400V, 3-pólus+1z érintkezõ, Uc=24-27V/50-400Hz | DILMF14-10(RAC24) | 104426 | Y7-104426 | HH1 | 92092 | 4015081042432 | db | 1 |  | 0 |  | 1 | 85364900 | RO | 45 | 85 | 98 | 0.531 | 0.548
Kontaktorok elektronikus mûködtetéssel 5,5kW/400V, 3-pólus+1z érintkezõ, Uc=190-240V/50-400Hz | DILMF14-10(RAC240) | 104429 | Y7-104429 | HH1 | 92092 | 4015081042463 | db | 1 |  | 0 |  | 1 | 85364900 | RO | 45 | 85 | 98 | 0.531 | 0.548
Kontaktorok elektronikus mûködtetéssel 5,5kW/400V, 3-pólus+1z érintkezõ, Uc=42-48V/50-400Hz | DILMF14-10(RAC48) | 104427 | Y7-104427 | HH1 | 92092 | 4015081042449 | db | 1 |  | 0 |  | 1 | 85364900 | RO | 45 | 85 | 98 | 0.531 | 0.548
Kontaktorok elektronikus mûködtetéssel 7,5kW/400V, 3-pólus+1ny érintkezõ, Uc=100-120V/50-400Hz | DILMF17-01(RAC120) | 104440 | Y7-104440 | HH1 | 102235 | 4015081042579 | db | 1 |  | 0 |  | 1 | 85364900 | RO | 45 | 85 | 98 | 0.531 | 0.548
Kontaktorok elektronikus mûködtetéssel 7,5kW/400V, 3-pólus+1ny érintkezõ, Uc=24-27V/50-400Hz | DILMF17-01(RAC24) | 104438 | Y7-104438 | HH1 | 102235 | 4015081042555 | db | 1 |  | 0 |  | 1 | 85364900 | RO | 45 | 85 | 98 | 0.531 | 0.548
Kontaktorok elektronikus mûködtetéssel 7,5kW/400V, 3-pólus+1ny érintkezõ, Uc=190-240V/50-400Hz | DILMF17-01(RAC240) | 104441 | Y7-104441 | HH1 | 102235 | 4015081042586 | db | 1 |  | 0 |  | 1 | 85364900 | RO | 45 | 85 | 98 | 0.531 | 0.548
Kontaktorok elektronikus mûködtetéssel 7,5kW/400V, 3-pólus+1ny érintkezõ, Uc=42-48V/50-400Hz | DILMF17-01(RAC48) | 104439 | Y7-104439 | HH1 | 102235 | 4015081042562 | db | 1 |  | 0 |  | 1 | 85364900 | RO | 45 | 85 | 98 | 0.531 | 0.548
Kontaktorok elektronikus mûködtetéssel 7,5kW/400V, 3-pólus+1z érintkezõ, Uc=100-120V/50-400Hz | DILMF17-10(RAC120) | 104436 | Y7-104436 | HH1 | 102235 | 4015081042531 | db | 1 |  | 0 |  | 1 | 85364900 | RO | 45 | 85 | 98 | 0.531 | 0.548
Kontaktorok elektronikus mûködtetéssel 7,5kW/400V, 3-pólus+1z érintkezõ, Uc=24-27V/50-400Hz | DILMF17-10(RAC24) | 104434 | Y7-104434 | HH1 | 102235 | 4015081042517 | db | 1 |  | 0 |  | 1 | 85364900 | RO | 45 | 85 | 98 | 0.531 | 0.548
Kontaktorok elektronikus mûködtetéssel 7,5kW/400V, 3-pólus+1z érintkezõ, Uc=190-240V/50-400Hz | DILMF17-10(RAC240) | 104437 | Y7-104437 | HH1 | 102235 | 4015081042548 | db | 1 |  | 0 |  | 1 | 85364900 | RO | 45 | 85 | 98 | 0.531 | 0.548
Kontaktorok elektronikus mûködtetéssel 7,5kW/400V, 3-pólus+1z érintkezõ, Uc=42-48V/50-400Hz | DILMF17-10(RAC48) | 104435 | Y7-104435 | HH1 | 102235 | 4015081042524 | db | 1 |  | 0 |  | 1 | 85364900 | RO | 45 | 85 | 98 | 0.531 | 0.548
Kontaktorok elektronikus mûködtetéssel 37kW/400V, 3-pólus, Uc=100-120V/50-400Hz | DILMF80(RAC120) | 104472 | Y7-104472 | HH1 | 277196 | 4015081042890 | db | 1 |  | 0 |  | 1 | 85364900 | RO | 90 | 170 | 160 | 2.26 | 2.36
Kontaktorok elektronikus mûködtetéssel 37kW/400V, 3-pólus, Uc=24-27V/50-400Hz | DILMF80(RAC24) | 104470 | Y7-104470 | HH1 | 277196 | 4015081042876 | db | 1 |  | 0 |  | 1 | 85364900 | RO | 90 | 170 | 160 | 2.26 | 2.36
Kontaktorok elektronikus mûködtetéssel 37kW/400V, 3-pólus, Uc=190-240V/50-400Hz | DILMF80(RAC240) | 104473 | Y7-104473 | HH1 | 277196 | 4015081042906 | db | 1 |  | 0 |  | 1 | 85364900 | RO | 90 | 170 | 160 | 2.26 | 2.36
Kontaktorok elektronikus mûködtetéssel 37kW/400V, 3-pólus, Uc=42-48V/50-400Hz | DILMF80(RAC48) | 104471 | Y7-104471 | HH1 | 277196 | 4015081042883 | db | 1 |  | 0 |  | 1 | 85364900 | RO | 90 | 170 | 160 | 2.26 | 2.36
Kontaktorok 4-pólus 12A AC-3, 22A AC-1, Uc=110V/50Hz, 120V/60Hz | DILMP20(110V50HZ,120V60HZ) | 276967 | Y7-276967 | HH1 | 19228 | 4015082769673 | db | 1 |  | 0 |  | 1 | 85364900 | RO | 45 | 68 | 75 | 0.237 | 0.251
Teljesítménykontaktor 4-pólusú 12A AC-3, 22A AC-1, Uc=120V DC | DILMP20(120VDC) | 158235 | Y7-158235 | HH1 | 19228 | 4015081548231 | db | 1 |  | 0 |  | 1 | 85364900 | RO | 45 | 68 | 75 | 0.29 | 0.303
Teljesítménykontaktor 4-pólusú 12A AC-3, 22A AC-1, Uc=12V DC | DILMP20(12VDC) | 276984 | Y7-276984 | HH1 | 19228 | 4015082769840 | db | 1 |  | 0 |  | 1 | 85364900 | RO | 45 | 68 | 75 | 0.294 | 0.308
Kontaktorok 4-pólus 12A AC-3, 22A AC-1, Uc=190V/50HZ, 220V/60HZ | DILMP20(190V50HZ,220V60HZ) | 276968 | Y7-276968 | HH1 | 19228 | 4015082769680 | db | 1 |  | 0 |  | 1 | 85364900 | RO | 45 | 68 | 75 | 0.236 | 0.25
Kontaktorok 4-pólus 12A AC-3, 22A AC-1, Uc=208V/60Hz | DILMP20(208V60HZ) | 276964 | Y7-276964 | HH1 | 19228 | 4015082769642 | db | 1 |  | 0 |  | 1 | 85364900 | RO | 45 | 68 | 75 | 0.236 | 0.25
Kontaktorok 4-pólus 12A AC-3, 22A AC-1, Uc=220V/50Hz, 220V/60Hz | DILMP20(220V50/60HZ) | 276977 | Y7-276977 | HH1 | 19228 | 4015082769772 | db | 1 |  | 0 |  | 1 | 85364900 | RO | 45 | 68 | 75 | 0.236 | 0.25
Kontaktorok 4-pólus 12A AC-3, 22A AC-1, Uc=220V/50Hz, 240V/60Hz | DILMP20(220V50HZ,240V60HZ) | 276969 | Y7-276969 | HH1 | 19228 | 4015082769697 | db | 1 |  | 0 |  | 1 | 85364900 | DE | 45 | 68 | 75 | 0.236 | 0.25
Kontaktorok 4-pólus 12A AC-3, 22A AC-1, Uc=230V/50Hz, 230V/60Hz | DILMP20(230V50/60HZ) | 276978 | Y7-276978 | HH1 | 19228 | 4015082769789 | db | 1 |  | 0 |  | 1 | 85364900 | DE | 45 | 68 | 75 | 0.233 | 0.247
Kontaktorok 4-pólus 12A AC-3, 22A AC-1, Uc=230V/50Hz, 240V/60Hz | DILMP20(230V50HZ,240V60HZ) | 276970 | Y7-276970 | HH1 | 19228 | 4015082769703 | db | 1 |  | 0 |  | 1 | 85364900 | DE | 45 | 68 | 75 | 0.235 | 0.248
Kontaktorok 4-pólus 12A AC-3, 22A AC-1, Uc=240V/50Hz | DILMP20(240V50HZ) | 276959 | Y7-276959 | HH1 | 19228 | 4015082769598 | db | 1 |  | 0 |  | 1 | 85364900 | RO | 45 | 68 | 75 | 0.236 | 0.25
Kontaktorok 4-pólus 12A AC-3, 22A AC-1, Uc=24V/50Hz, 24V/60Hz | DILMP20(24V50/60HZ) | 276974 | Y7-276974 | HH1 | 19228 | 4015082769741 | db | 1 |  | 0 |  | 1 | 85364900 | DE | 45 | 68 | 75 | 0.235 | 0.248
Kontaktorok 4-pólus 12A AC-3, 22A AC-1, Uc=24V/50Hz | DILMP20(24V50HZ) | 276957 | Y7-276957 | HH1 | 19228 | 4015082769574 | db | 1 |  | 0 |  | 1 | 85364900 | DE | 45 | 68 | 75 | 0.239 | 0.253
Teljesítménykontaktor 4-pólusú 12A AC-3, 22A AC-1, Uc=24V DC | DILMP20(24VDC) | 276985 | Y7-276985 | HH1 | 21988 | 4015082769857 | db | 1 |  | 0 |  | 1 | 85364900 | DE | 45 | 68 | 75 | 0.294 | 0.308
Kontaktorok 4-pólus 12A AC-3, 22A AC-1, Uc=380V/50HZ, 440V/60HZ | DILMP20(380V50HZ,440V60HZ) | 276971 | Y7-276971 | HH1 | 19228 | 4015082769710 | db | 1 |  | 0 |  | 1 | 85364900 | RO | 45 | 68 | 75 | 0.236 | 0.25
Kontaktorok 4-pólus 12A AC-3, 22A AC-1, Uc=400V/50Hz, 440V/60Hz | DILMP20(400V50HZ,440V60HZ) | 276972 | Y7-276972 | HH1 | 19228 | 4015082769727 | db | 1 |  | 0 |  | 1 | 85364900 | RO | 45 | 68 | 75 | 0.233 | 0.247
Kontaktorok 4-pólus 12A AC-3, 22A AC-1, Uc=415V/50Hz, 480V/60Hz | DILMP20(415V50HZ,480V60HZ) | 276973 | Y7-276973 | HH1 | 19228 | 4015082769734 | db | 1 |  | 0 |  | 1 | 85364900 | RO | 45 | 68 | 75 | 0.236 | 0.25
Kontaktorok 4-pólus 12A AC-3, 22A AC-1, Uc=42V/50Hz, 48V/60Hz | DILMP20(42V50HZ,48V60HZ) | 276966 | Y7-276966 | HH1 | 19228 | 4015082769666 | db | 1 |  | 0 |  | 1 | 85364900 | RO | 45 | 68 | 75 | 0.236 | 0.25
Kontaktorok 4-pólus 12A AC-3, 22A AC-1, Uc=48V/50Hz | DILMP20(48V50HZ) | 276958 | Y7-276958 | HH1 | 19228 | 4015082769581 | db | 1 |  | 0 |  | 1 | 85364900 | RO | 45 | 68 | 75 | 0.236 | 0.25
Teljesítménykontaktor 4-pólusú 12A AC-3, 22A AC-1, Uc=48V DC | DILMP20(48VDC) | 276986 | Y7-276986 | HH1 | 19228 | 4015082769864 | db | 1 |  | 0 |  | 1 | 85364900 | RO | 45 | 68 | 75 | 0.294 | 0.308
Kontaktorok 4-pólus 18A AC-3, 32A AC-1, Uc=24V DC | DILMP32-01(RDC24) | 118913 | Y7-118913 | HH1 | 83352 | 4015081170401 | db | 1 |  | 0 |  | 1 | 85364900 | RO | 58 | 85 | 97.4 | 0.596 | 0.637
Kontaktorok 4-pólus+1z+1ny, Push-In (belökni) kapcsok, 32A AC-1, Uc=400V/50Hz, 440V/60Hz | DILMP32-11(400V50HZ,440V60HZ)-PI | EP-401510 | EP-401510 | HH1 | 52141 | 4015082970666 | db | 1 |  | 0 |  | 1 | 85364900 | RO | 61 | 85 | 115 | 0.542 | 0.565
Kontaktorok 4-pólus+1z+1ny, Push-In (belökni) kapcsok, 45A AC-1, Uc=400V/50Hz, 440V/60Hz | DILMP45-11(400V50HZ,440V60HZ)-PI | EP-401511 | EP-401511 | HH1 | 52141 | 4015082970673 | db | 1 |  | 0 |  | 1 | 85364190 | RO | 61 | 85 | 115 | 0.542 | 0.565
Biztonsági kontaktorok 18A/7,5kW AC-3, 3pólus+2z+3ny érintkezõ, Uc=24VDC | DILMS17-23(RDC24) | 191710 | Y7-191710 | HH1 | 69644 | 4015081922239 | db | 1 |  | 0 |  | 1 | 85364900 | RO | 45 | 85 | 138 | 0.613 | 0.63
Biztonsági kontaktorok 25A/11kW AC-3, 3pólus+2z+3ny érintkezõ, Uc=110V/50Hz,120V/60Hz | DILMS25-23(110V50HZ,120V60HZ) | 191705 | Y7-191705 | HH1 | 53498 | 4015081922185 | db | 1 |  | 0 |  | 1 | 85364900 | RO | 45 | 85 | 138 | 0.476 | 0.496
Biztonsági kontaktorok 25A/11kW AC-3, 3pólus+2z+3ny érintkezõ, Uc=230V/50Hz,240V/60Hz | DILMS25-23(230V50HZ,240V60HZ) | 191744 | Y7-191744 | HH1 | 53498 | 4015081922574 | db | 1 |  | 0 |  | 1 | 85364900 | RO | 45 | 85 | 138 | 0.476 | 0.496
Biztonsági kontaktorok 25A/11kW AC-3, 3pólus+2z+3ny érintkezõ, Uc=24VDC | DILMS25-23(RDC24) | 191711 | Y7-191711 | HH1 | 82754 | 4015081922246 | db | 1 |  | 0 |  | 1 | 85364900 | RO | 45 | 85 | 138 | 0.613 | 0.63
Biztonsági kontaktorok 40A/18,5kW AC-3, 3pólus+2z+2ny érintkezõ, Uc=24VDC | DILMS40-22(RDC24) | 191713 | Y7-191713 | HH1 | 126155 | 4015081922260 | db | 1 |  | 0 |  | 1 | 85364900 | RO | 55 | 115 | 147 | 1.082 | 1.14
Biztonsági kontaktorok 50A/22kW AC-3, 3pólus+2z+2ny érintkezõ, Uc=24VDC | DILMS50-22(RDC24) | 191714 | Y7-191714 | HH1 | 158930 | 4015081922277 | db | 1 |  | 0 |  | 1 | 85364900 | RO | 55 | 115 | 147 | 1.082 | 1.14
Biztonsági kontaktorok 65A/30kW AC-3, 3pólus+2z+2ny érintkezõ, Uc=24VDC | DILMS65-22(RDC24) | 191715 | Y7-191715 | HH1 | 215441 | 4015081922284 | db | 1 |  | 0 |  | 1 | 85364900 | RO | 55 | 115 | 147 | 1.082 | 1.14
Biztonsági kontaktorok 7A/3kW AC-3, 3pólus+2z+3ny érintkezõ, Uc=110V/50Hz,120V/60Hz | DILMS7-23(110V50HZ,120V60HZ) | 191701 | Y7-191701 | HH1 | 25944 | 4015081922147 | db | 1 |  | 0 |  | 1 | 85364900 | RO | 45 | 68 | 117 | 0.288 | 0.305
Biztonsági kontaktorok 7A/3kW AC-3, 3pólus+2z+3ny érintkezõ, Uc=230V/50Hz,240V/60Hz | DILMS7-23(230V50HZ,240V60HZ) | 191740 | Y7-191740 | HH1 | 25944 | 4015081922536 | db | 1 |  | 0 |  | 1 | 85364900 | RO | 45 | 68 | 117 | 0.288 | 0.305
Biztonsági kontaktorok 80A/37kW AC-3, 3pólus+2z+2ny érintkezõ, Uc=110V/50Hz,120V/60Hz | DILMS80-22(110V50HZ,120V60HZ) | 191728 | Y7-191728 | HH1 | 158930 | 4015081922413 | db | 1 |  | 0 |  | 1 | 85364900 | RO | 90 | 170 | 175 | 2.31 | 2.41
Biztonsági kontaktorok 80A/37kW AC-3, 3pólus+2z+2ny érintkezõ, Uc=230V/50Hz,240V/60Hz | DILMS80-22(230V50HZ,240V60HZ) | 191749 | Y7-191749 | HH1 | 158930 | 4015081922628 | db | 1 |  | 0 |  | 1 | 85364900 | RO | 90 | 170 | 175 | 2.31 | 2.41
Biztonsági kontaktorok 9A/4kW AC-3, 3pólus+2z+3ny érintkezõ, Uc=110V/50Hz,120V/60Hz | DILMS9-23(110V50HZ,120V60HZ) | 191702 | Y7-191702 | HH1 | 27830 | 4015081922154 | db | 1 |  | 0 |  | 1 | 85364900 | RO | 45 | 68 | 117 | 0.288 | 0.305
Biztonsági kontaktorok 9A/4kW AC-3, 3pólus+2z+3ny érintkezõ, Uc=230V/50Hz,240V/60Hz | DILMS9-23(230V50HZ,240V60HZ) | 191741 | Y7-191741 | HH1 | 27830 | 4015081922543 | db | 1 |  | 0 |  | 1 | 85364900 | RO | 45 | 68 | 117 | 0.288 | 0.305
Irányváltó kombinációk 4kW, Uc=110V/50HZ, 120V/60HZ | DIULEM/21/MV(110V50HZ,120V60HZ) | 051846 | Y7-51846 | HH1 | 54050 | 4015080518464 | db | 1 |  | 0 |  | 1 | 85364900 | DE | 90 | 61 | 94 | 0.451 | 0.494
Irányváltó kombinációk 4kW, Uc=230V/50HZ, 240V/60HZ | DIULEM/21/MV(230V50HZ,240V60HZ) | 051849 | Y7-51849 | HH1 | 54050 | 4015080518495 | db | 1 |  | 0 |  | 1 | 85364900 | DE | 90 | 61 | 94 | 0.449 | 0.492
Irányváltó kombinációk 5,5kW AC-3, Uc=110V/50Hz, 120V/60Hz | DIULM12/21(110V50HZ,120V60HZ) | 278108 | Y7-278108 | HH1 | 50393 | 4015082781088 | db | 1 |  | 0 |  | 1 | 85364900 | RO | 90 | 68 | 117 | 0.597 | 0.649
Irányváltó kombinációk 5,5kW AC-3, Uc=230V/50Hz, 240V/60Hz | DIULM12/21(230V50HZ,240V60HZ) | 278111 | Y7-278111 | HH1 | 50393 | 4015082781118 | db | 1 |  | 0 |  | 1 | 85364900 | RO | 90 | 68 | 117 | 0.597 | 0.649
Irányváltó kombinációk 11kW AC-3, Uc=110V/50Hz, 120V/60Hz | DIULM25/21(110V50HZ,120V60HZ) | 278158 | Y7-278158 | HH1 | 89999 | 4015082781583 | db | 1 |  | 0 |  | 1 | 85364900 | RO | 90 | 85 | 138 | 1.082 | 1.182
Irányváltó kombinációk 11kW AC-3, Uc=230V/50Hz, 240V/60Hz | DIULM25/21(230V50HZ,240V60HZ) | 278161 | Y7-278161 | HH1 | 89999 | 4015082781613 | db | 1 |  | 0 |  | 1 | 85364900 | RO | 90 | 85 | 138 | 1.088 | 1.188
Irányváltó kombinációk 15kW AC-3, Uc=110V/50Hz, 120V/60Hz | DIULM32/21(110V50HZ,120V60HZ) | 278183 | Y7-278183 | HH1 | 125925 | 4015082781835 | db | 1 |  | 0 |  | 1 | 85364900 | RO | 90 | 85 | 138 | 1.05 | 1.15
Irányváltó kombinációk 15kW AC-3, Uc=230V/50Hz, 240V/60Hz | DIULM32/21(230V50HZ,240V60HZ) | 278186 | Y7-278186 | HH1 | 125925 | 4015082781866 | db | 1 |  | 0 |  | 1 | 85364900 | RO | 90 | 85 | 138 | 1.055 | 1.155
Csillag-delta huzalozókészlet (DILEM) | MVS-SB-EM | 220213 | Y7-220213 | HH1 | 7268 | 4015082202132 | db | 1 |  | 0 |  | 1 | 85369095 | ES | 21 | 28 | 84 | 0.029 | 0.038
RC-védőkapcs. 110-250V, DILE | RCDILE250 | 046320 | Y7-46320 | HH1 | 6923 | 4015080463207 | db | 10 |  | 0 |  | 10 | 85363010 | CZ | 22.5 | 4.5 | 16.5 | 0.009 | 0.013
Csillag-Delta kombinációk 11kW AC-3, Uc=110V/50Hz, 120V/60Hz | SDAINLM22(110V50HZ,120V60HZ) | 278333 | Y7-278333 | HH1 | 131951 | 4015082783334 | db | 1 |  | 0 |  | 1 | 85364900 | RO | 158 | 68 | 117 | 1.03 | 1.1
Csillag-Delta kombinációk 11kW AC-3, Uc=230V/50Hz, 240V/60Hz | SDAINLM22(230V50HZ,240V60HZ) | 278336 | Y7-278336 | HH1 | 131951 | 4015082783365 | db | 1 |  | 0 |  | 1 | 85364900 | RO | 158 | 68 | 117 | 1.03 | 1.1
Csillag-Delta kombinációk 11kW AC-3, Uc=24V DC | SDAINLM22(24VDC) | 100418 | Y7-100418 | HH1 | 179676 | 4015081003952 | db | 1 |  | 0 |  | 1 | 85364900 | RO | 158 | 68 | 117 | 1.19 | 1.26
Csillag-Delta kombinációk 11kW AC-3, Uc=400V/50Hz | SDAINLM22(400V50HZ) | 101382 | Y7-101382 | HH1 | 131951 | 4015081011254 | db | 1 |  | 0 |  | 1 | 85364900 | RO | 158 | 68 | 117 | 1.03 | 1.1
Csillag-Delta kombinációk 22kW AC-3, Uc=110V/50Hz, 120V/60Hz | SDAINLM45(110V50HZ,120V60HZ) | 278383 | Y7-278383 | HH1 | 206264 | 4015082783839 | db | 1 |  | 0 |  | 1 | 85364900 | RO | 158 | 85 | 138 | 1.61 | 1.81
Csillag-Delta kombinációk 22kW AC-3, Uc=230V/50Hz, 240V/60Hz | SDAINLM45(230V50HZ,240V60HZ) | 278386 | Y7-278386 | HH1 | 206264 | 4015082783860 | db | 1 |  | 0 |  | 1 | 85364900 | RO | 158 | 85 | 138 | 1.61 | 1.81
Kontaktorok for DC load, 400A DC-1, 2-pole+2z+2ny, Uc=110-250V AC, 110-350V DC | DILDC400/22(RDS250) | 186872 | Y7-186872 | HH1 | 1864251 | 4015081819232 | db | 1 |  | 0 |  | 1 | 85364900 | DE | 160 | 218.6 | 247.5 | 7.5 | 8.5
Kontaktorok, 800A AC-1, 3-pólus+2z+2ny érintkezõ, AC/DC operated Uc=250-500V AC/DC | DILH800/22(RAC500) | 197913 | Y7-197913 | HH1 | 1760912 | 4015081954322 | db | 1 |  | 0 |  | 1 | 85364900 | RO | 160 | 237 | 224 | 8.85 | 9.3
Kontaktorok, 800A AC-1, 3-pólus+2z+2ny érintkezõ, DC operated Uc=24-48V DC | DILH800/22(RDC48) | 197910 | Y7-197910 | HH1 | 1760912 | 4015081954292 | db | 1 |  | 0 |  | 1 | 85364900 | RO | 160 | 237 | 224 | 8.85 | 9.3
Kontaktorok 500A/250kW AC-3, 857A AC-1, 3-pólus+2z+2ny érintkezõ, Uc=220-240V/50Hz, 240V/60Hz | DILM500-S/22(220-240V50/60HZ) | 274199 | Y7-274199 | HH1 | 1228968 | 4015082741990 | db | 1 |  | 0 |  | 1 | 85364900 | RO | 160 | 219 | 216 | 8.58 | 9.08
Kontaktorok for DC load, 500A DC-1, 2-pole+2z+2ny, Uc=110-250V AC, 110-350V DC | DILDC500/22(RDS250) | 186873 | Y7-186873 | HH1 | 2290013 | 4015081819249 | db | 1 |  | 0 |  | 1 | 85364900 | DE | 160 | 218.6 | 247.5 | 7.5 | 8.5
Csillag-Delta kombinációk 90kW AC-3, Uc=110V/50Hz, 120V/60Hz | SDAINLM165(110V50HZ,120V60HZ) | 240032 | Y7-240032 | HH1 | 838106 | 4015082400323 | db | 1 |  | 0 |  | 1 | 85364900 | RO | 308 | 314 | 183 | 9.6 | 10.339
Csillag-Delta kombinációk 90kW AC-3, Uc=230V/50Hz, 240V/60Hz | SDAINLM165(230V50HZ,240V60HZ) | 240035 | Y7-240035 | HH1 | 838106 | 4015082400354 | db | 1 |  | 0 |  | 1 | 85364900 | RO | 308 | 314 | 183 | 9.6 | 10.339
Kontaktorok 500A/250kW AC-3, 857A AC-1, 3-pólus+2z+2ny érintkezõ, Uc=110-250V AC/DC | DILM500/22(RA250) | 208213 | Y7-208213 | HH1 | 1508151 | 4015082082130 | db | 1 |  | 0 |  | 1 | 85364900 | RO | 160 | 219 | 216 | 8.662 | 9.162
Kontaktorok, 600A AC-1, 3-pólus+2z+2ny érintkezõ, AC operated Uc=110-120V AC | DILH600-S/22(110-120V50/60HZ) | 197908 | Y7-197908 | HH1 | 1333121 | 4015081954278 | db | 1 |  | 0 |  | 1 | 85364900 | RO | 160 | 237 | 224 | 8.85 | 9.3
Kontaktorok, 600A AC-1, 3-pólus+2z+2ny érintkezõ, AC operated Uc=220-240V AC | DILH600-S/22(220-240V50/60HZ) | 197909 | Y7-197909 | HH1 | 1333121 | 4015081954285 | db | 1 |  | 0 |  | 1 | 85364900 | RO | 160 | 237 | 224 | 8.85 | 9.3
Kontaktorok 300A/160kW AC-3, 430A AC-1, 3-pólus+2z+2ny érintkezõ, Uc=110-120V/50Hz, 120V/60Hz | DILM300A-S/22(110-120V50/60HZ) | 139558 | Y7-139558 | HH1 | 628576 | 4015081363360 | db | 1 |  | 0 |  | 1 | 85364900 | RO | 140 | 189 | 208 | 7.1 | 7.56
Kontaktorok 300A/160kW AC-3, 430A AC-1, 3-pólus+2z+2ny érintkezõ, Uc=220-240V/50Hz, 240V/60Hz | DILM300A-S/22(220-240V50/60HZ) | 139559 | Y7-139559 | HH1 | 628576 | 4015081363377 | db | 1 |  | 0 |  | 1 | 85364900 | RO | 140 | 189 | 208 | 7.1 | 7.56
Kontaktorok 250A/132kW AC-3, 400A AC-1, 3-pólus+2z+2ny érintkezõ, Uc=110-120V/50Hz, 120V/60Hz | DILM250-S/22(110-120V50/60HZ) | 274189 | Y7-274189 | HH1 | 564475 | 4015082741891 | db | 1 |  | 0 |  | 1 | 85364900 | RO | 140 | 189 | 208 | 6.71 | 7.52
Kontaktorok 400A/200kW AC-3, 612A AC-1, 3-pólus+2z+2ny érintkezõ, Uc=48-110V 40/60Hz; 48-110V DC | DILM400/22(RA110) | 208208 | Y7-208208 | HH1 | 1077614 | 4015082082086 | db | 1 |  | 0 |  | 1 | 85364900 | RO | 160 | 209 | 216 | 8.547 | 9.047
Kontaktorok 400A/200kW AC-3, 612A AC-1, 3-pólus+2z+2ny érintkezõ, Uc=500V AC | DILM400/22(RAC500) | 208210 | Y7-208210 | HH1 | 1077614 | 4015082082109 | db | 1 |  | 0 |  | 1 | 85364900 | RO | 160 | 209 | 216 | 8.597 | 9.097
Kontaktorok 400A/200kW AC-3, 612A AC-1, 3-pólus+2z+2ny érintkezõ, Uc=48V DC | DILM400/22(RDC48) | 208207 | Y7-208207 | HH1 | 1077614 | 4015082082079 | db | 1 |  | 0 |  | 1 | 85364900 | RO | 160 | 209 | 216 | 8.54 | 9.04
Tartalék érint. DILM400 | DILM400-XOCT | 168810 | Y7-168810 | HH1 | 518843 | 4015081653010 | db | 1 |  | 0 |  | 1 | 85389099 | RO | 140 | 209 | 105 | 3.436 | 3.836
Tartalék érint. DILM500 | DILM500-XOCT | 168809 | Y7-168809 | HH1 | 518843 | 4015081653003 | db | 1 |  | 0 |  | 1 | 85389099 | RO | 152 | 219 | 105 | 3.536 | 3.936
Csillag-Delta kombinációk 132kW AC-3, Uc=110V/50Hz, 120V/60Hz | SDAINLM260(110V50HZ,120V60HZ) | 101028 | Y7-101028 | HH1 | 902584 | 4015081009251 | db | 1 |  | 0 |  | 1 | 85364900 | RO | 308 | 314 | 183 | 11.538 | 12.278
Csillag-Delta kombinációk 132kW AC-3, Uc=230V/50Hz, 240V/60Hz | SDAINLM260(230V50HZ,240V60HZ) | 101031 | Y7-101031 | HH1 | 902584 | 4015081009282 | db | 1 |  | 0 |  | 1 | 85364900 | RO | 308 | 314 | 183 | 11.538 | 12.278
Kontaktorok 4-pólus 115A AC-3, 200A AC-1, Uc=120V AC | DILMP200(RAC120) | 109923 | Y7-109923 | HH1 | 443403 | 4015081094899 | db | 1 |  | 0 |  | 1 | 85364900 | RO | 122 | 170 | 160 | 2.73 | 2.89
Kontaktorok 4-pólus 115A AC-3, 200A AC-1, Uc=24V AC | DILMP200(RAC24) | 109924 | Y7-109924 | HH1 | 443403 | 4015081094905 | db | 1 |  | 0 |  | 1 | 85364900 | RO | 122 | 170 | 160 | 2.73 | 2.89
Kontaktorok 4-pólus 115A AC-3, 200A AC-1, Uc=230V/50Hz | DILMP200(RAC240) | 109925 | Y7-109925 | HH1 | 443403 | 4015081094912 | db | 1 |  | 0 |  | 1 | 85364900 | RO | 122 | 170 | 160 | 2.73 | 2.89
Kontaktorok 4-pólus 115A AC-3, 200A AC-1, Uc=24V DC | DILMP200(RDC24) | 109930 | Y7-109930 | HH1 | 443403 | 4015081094967 | db | 1 |  | 0 |  | 1 | 85364900 | RO | 122 | 170 | 160 | 2.73 | 2.89
Csillag-Delta kombinációk 110kW AC-3, Uc=110V/50Hz, 120V/60Hz | SDAINLM200(110V50HZ,120V60HZ) | 101007 | Y7-101007 | HH1 | 870338 | 4015081009060 | db | 1 |  | 0 |  | 1 | 85364900 | RO | 308 | 314 | 183 | 11.452 | 12.192
Csillag-Delta kombinációk 110kW AC-3, Uc=230V/50Hz, 240V/60Hz | SDAINLM200(230V50HZ,240V60HZ) | 101010 | Y7-101010 | HH1 | 870338 | 4015081009091 | db | 1 |  | 0 |  | 1 | 85364900 | RO | 308 | 314 | 183 | 11.452 | 12.192
Csillag-Delta kombinációk 55kW AC-3, Uc=110V/50Hz, 120V/60Hz | SDAINLM115(110V50HZ,120V60HZ) | 239960 | Y7-239960 | HH1 | 425141 | 4015082399603 | db | 1 |  | 0 |  | 1 | 85364900 | RO | 188 | 115 | 147 | 3.074 | 3.174
Csillag-Delta kombinációk 55kW AC-3, Uc=230V/50Hz, 240V/60Hz | SDAINLM115(230V50HZ,240V60HZ) | 239963 | Y7-239963 | HH1 | 425141 | 4015082399634 | db | 1 |  | 0 |  | 1 | 85364900 | RO | 188 | 115 | 147 | 3.042 | 3.136
Csillag-Delta kombinációk 30kW AC-3, Uc=24V DC | SDAINLM55(RDC24) | 100421 | Y7-100421 | HH1 | 411180 | 4015081003983 | db | 1 |  | 0 |  | 1 | 85364900 | RO | 158 | 85 | 138 | 1.93 | 2.13
Kontaktorok 225A/110kW AC-3, 356A AC-1, 3-pólus+2z+2ny érintkezõ, Uc=240V AC | DILM225A/22(RAC240) | 139547 | Y7-139547 | HH1 | 379555 | 4015081363254 | db | 1 |  | 0 |  | 1 | 85364900 | RO | 140 | 190 | 158 | 3.54 | 4
Kontaktorok 225A/110kW AC-3, 356A AC-1, 3-pólus+2z+2ny érintkezõ, Uc=24V DC | DILM225A/22(RDC24) | 139550 | Y7-139550 | HH1 | 379555 | 4015081363285 | db | 1 |  | 0 |  | 1 | 85364900 | RO | 140 | 190 | 158 | 3.54 | 4
Kontaktorok 250A/132kW AC-3, 400A AC-1, 3-pólus+2z+2ny érintkezõ, Uc=110-250V AC/DC | DILM250/22(RA250) | 208201 | Y7-208201 | HH1 | 692847 | 4015082082017 | db | 1 |  | 0 |  | 1 | 85364900 | RO | 140 | 189 | 208 | 7.065 | 7.525
Kontaktorok 250A/132kW AC-3, 400A AC-1, 3-pólus+2z+2ny érintkezõ, Uc=500V AC | DILM250/22(RAC500) | 208202 | Y7-208202 | HH1 | 692847 | 4015082082024 | db | 1 |  | 0 |  | 1 | 85364900 | RO | 140 | 189 | 208 | 7.226 | 7.686
Csillag-Delta kombinációk 22kW AC-3, Uc=24V DC | SDAINLM45(RDC24) | 100420 | Y7-100420 | HH1 | 343698 | 4015081003976 | db | 1 |  | 0 |  | 1 | 85364900 | RO | 158 | 85 | 138 | 1.93 | 2.13
Csillag-Delta kombinációk 75kW AC-3, Uc=110V/50Hz, 120V/60Hz | SDAINLM140(110V50HZ,120V60HZ) | 240006 | Y7-240006 | HH1 | 580239 | 4015082400064 | db | 1 |  | 0 |  | 1 | 85364900 | RO | 308 | 314 | 183 | 10.01 | 10.427
Csillag-Delta kombinációk 75kW AC-3, Uc=230V/50Hz, 240V/60Hz | SDAINLM140(230V50HZ,240V60HZ) | 240009 | Y7-240009 | HH1 | 580239 | 4015082400095 | db | 1 |  | 0 |  | 1 | 85364900 | RO | 308 | 314 | 183 | 10.01 | 10.427
Kontaktorok 4-pólus 50A AC-3, 80A AC-1, Uc=24V DC | DILMP80(RDC24) | 109898 | Y7-109898 | HH1 | 255884 | 4015081094646 | db | 1 |  | 0 |  | 1 | 85364900 | RO | 74 | 115 | 132 | 1.2 | 1.27
Irányváltó kombinációk 30kW AC-3, Uc=110V/50Hz, 120V/60Hz | DIULM65/11(110V50HZ,120V60HZ) | 278258 | Y7-278258 | HH1 | 248156 | 4015082782580 | db | 1 |  | 0 |  | 1 | 85364900 | RO | 110 | 115 | 147 | 1.953 | 2.053
Irányváltó kombinációk 30kW AC-3, Uc=230V/50Hz, 240V/60Hz | DIULM65/11(230V50HZ,240V60HZ) | 278261 | Y7-278261 | HH1 | 248156 | 4015082782610 | db | 1 |  | 0 |  | 1 | 85364900 | RO | 110 | 115 | 147 | 1.953 | 2.053
Csillag-Delta kombinációk 30kW AC-3, Uc=110V/50Hz, 120V/60Hz | SDAINLM55(110V50HZ,120V60HZ) | 278408 | Y7-278408 | HH1 | 245212 | 4015082784089 | db | 1 |  | 0 |  | 1 | 85364900 | RO | 158 | 85 | 138 | 1.61 | 1.81
Csillag-Delta kombinációk 30kW AC-3, Uc=230V/50Hz, 240V/60Hz | SDAINLM55(230V50HZ,240V60HZ) | 278411 | Y7-278411 | HH1 | 245212 | 4015082784119 | db | 1 |  | 0 |  | 1 | 85364900 | RO | 158 | 85 | 138 | 1.61 | 1.81
Kontaktorok elektronikus mûködtetéssel 30kW/400V, 3-pólus, Uc=100-120V/50-400Hz | DILMF65(RAC120) | 104468 | Y7-104468 | HH1 | 233896 | 4015081042852 | db | 1 |  | 0 |  | 1 | 85364900 | RO | 55 | 115 | 132 | 1.04 | 1.1
Kontaktorok elektronikus mûködtetéssel 30kW/400V, 3-pólus, Uc=24-27V/50-400Hz | DILMF65(RAC24) | 104466 | Y7-104466 | HH1 | 233896 | 4015081042838 | db | 1 |  | 0 |  | 1 | 85364900 | RO | 55 | 115 | 132 | 1.04 | 1.1
Kontaktorok elektronikus mûködtetéssel 30kW/400V, 3-pólus, Uc=190-240V/50-400Hz | DILMF65(RAC240) | 104469 | Y7-104469 | HH1 | 233896 | 4015081042869 | db | 1 |  | 0 |  | 1 | 85364900 | RO | 55 | 115 | 132 | 1.04 | 1.1
Kontaktorok elektronikus mûködtetéssel 30kW/400V, 3-pólus, Uc=42-48V/50-400Hz | DILMF65(RAC48) | 104467 | Y7-104467 | HH1 | 233896 | 4015081042845 | db | 1 |  | 0 |  | 1 | 85364900 | RO | 55 | 115 | 132 | 1.04 | 1.1
Irányváltó kombinációk 15kW AC-3, Uc=24V DC | DIULM32/21(RDC24) | 107026 | Y7-107026 | HH1 | 233528 | 4015081067947 | db | 1 |  | 0 |  | 1 | 85364900 | RO | 90 | 85 | 138 | 1.235 | 1.335
Kontaktorok 150A AC-3, 190A AC-1, 3-pólus, Uc=120V AC | DILM150(RAC120) | 239587 | Y7-239587 | HH1 | 226743 | 4015082395872 | db | 1 |  | 0 |  | 1 | 85364900 | RO | 90 | 170 | 160 | 2.25 | 2.35
Kontaktorok 150A AC-3, 190A AC-1, 3-pólus, Uc=24V AC | DILM150(RAC24) | 239585 | Y7-239585 | HH1 | 226743 | 4015082395858 | db | 1 |  | 0 |  | 1 | 85364900 | RO | 90 | 170 | 160 | 2.25 | 2.35
Kontaktorok 150A AC-3, 190A AC-1, 3-pólus, Uc=240V AC | DILM150(RAC240) | 239588 | Y7-239588 | HH1 | 226743 | 4015082395889 | db | 1 |  | 0 |  | 1 | 85364900 | RO | 90 | 170 | 160 | 2.25 | 2.35
Kontaktorok 150A AC-3, 190A AC-1, 3-pólus, Uc=440V AC | DILM150(RAC440) | 239589 | Y7-239589 | HH1 | 226743 | 4015082395896 | db | 1 |  | 0 |  | 1 | 85364900 | RO | 90 | 170 | 160 | 2.25 | 2.35
Kontaktorok 150A AC-3, 190A AC-1, 3-pólus, Uc=48V AC | DILM150(RAC48) | 239586 | Y7-239586 | HH1 | 226743 | 4015082395865 | db | 1 |  | 0 |  | 1 | 85364900 | RO | 90 | 170 | 160 | 2.25 | 2.35
Kontaktorok 150A AC-3, 190A AC-1, 3-pólus, Uc=500V AC | DILM150(RAC500) | 239590 | Y7-239590 | HH1 | 226743 | 4015082395902 | db | 1 |  | 0 |  | 1 | 85364900 | RO | 90 | 170 | 160 | 2.25 | 2.35
Kontaktorok 150A AC-3, 190A AC-1, 3-pólus, Uc=130V DC | DILM150(RDC130) | 239593 | Y7-239593 | HH1 | 226743 | 4015082395933 | db | 1 |  | 0 |  | 1 | 85364900 | RO | 90 | 170 | 160 | 2.25 | 2.35
Kontaktorok 150A AC-3, 190A AC-1, 3-pólus, Uc=24V DC | DILM150(RDC24) | 239591 | Y7-239591 | HH1 | 226743 | 4015082395919 | db | 1 |  | 0 |  | 1 | 85364900 | RO | 90 | 170 | 160 | 2.25 | 2.35
Kontaktorok 150A AC-3, 190A AC-1, 3-pólus, Uc=240V DC | DILM150(RDC240) | 239594 | Y7-239594 | HH1 | 226743 | 4015082395940 | db | 1 |  | 0 |  | 1 | 85364900 | RO | 90 | 170 | 160 | 2.25 | 2.35
Kontaktorok 150A AC-3, 190A AC-1, 3-pólus, Uc=60V DC | DILM150(RDC60) | 239592 | Y7-239592 | HH1 | 226743 | 4015082395926 | db | 1 |  | 0 |  | 1 | 85364900 | RO | 90 | 170 | 160 | 2.25 | 2.35
Kontaktorok 150A/75kW AC-3, 190A AC-1, 3-pólus, feszítõrugós kapcsok, Uc=240V AC | DILMC150(RAC240) | 239751 | Y7-239751 | HH1 | 226743 | 4015082397517 | db | 1 |  | 0 |  | 1 | 85364900 | RO | 90 | 170 | 160 | 2.273 | 2.373
Kontaktorok 150A/75kW AC-3, 190A AC-1, 3-pólus, feszítõrugós kapcsok, Uc=24V DC | DILMC150(RDC24) | 239765 | Y7-239765 | HH1 | 226743 | 4015082397654 | db | 1 |  | 0 |  | 1 | 85364900 | RO | 90 | 170 | 160 | 2.273 | 2.373
Kontaktorok 115A AC-3, 160A AC-1, 3-pólus, Uc=120V AC | DILM115-22(RAC120) | 239577 | Y7-239577 | HH1 | 191024 | 4015082395773 | db | 1 |  | 0 |  | 1 | 85364900 | RO | 90 | 170 | 160 | 2.31 | 2.41
Kontaktorok 115A AC-3, 160A AC-1, 3-pólus, Uc=240V AC | DILM115-22(RAC240) | 239578 | Y7-239578 | HH1 | 191024 | 4015082395780 | db | 1 |  | 0 |  | 1 | 85364900 | RO | 90 | 170 | 142 | 2.31 | 2.41
Kontaktorok 115A AC-3, 160A AC-1, 3-pólus, Uc=24V DC | DILM115-22(RDC24) | 239581 | Y7-239581 | HH1 | 191024 | 4015082395810 | db | 1 |  | 0 |  | 1 | 85364900 | RO | 90 | 170 | 142 | 2.31 | 2.41
Tartalék érint. DILM300A | DILM300A-XOCT | 168811 | Y7-168811 | HH1 | 305274 | 4015081653027 | db | 1 |  | 0 |  | 1 | 85389099 | RO | 121 | 189 | 98 | 2.258 | 2.658
Kontaktor felügyeleti relé | CMD(220-240VAC) | 106172 | Y7-106172 | HH1 | 152108 | 4015081059423 | db | 1 |  | 0 |  | 1 | 85364900 | DE | 23 | 83 | 103 | 0.138 | 0.16
Tartalék érint. DILM170 | DILM150-XCT | 100423 | Y7-100423 | HH1 | 136537 | 4015081004003 | db | 1 |  | 0 |  | 1 | 85389099 | RO | 90 | 50 | 140 | 0.535 | 0.545
Tartalék tekercs DILM300..570 | DILM500-S-XSP/E(110-120V50/60HZ) | 274204 | Y7-274204 | HH1 | 272062 | 4015082742041 | db | 1 |  | 0 |  | 1 | 85389091 | RO | 135 | 175 | 100 | 1.21 | 1.44
Elektronikai modul+tekercs DILM300-S…500-S, 250V~ | DILM500-S-XSP/E(220-240V50/60HZ) | 274205 | Y7-274205 | HH1 | 272062 | 4015082742058 | db | 1 |  | 0 |  | 1 | 85059029 | RO | 25 | 28 | 9 | 1.21 | 1.44
Párhuzamosító (DILM80…150) | DILM150-XP2 | 101685 | Y7-101685 | HH1 | 135134 | 4015081015757 | db | 1 |  | 0 |  | 10 | 85444999 | DE | 120 | 50 | 175 | 0.475 | 0.485
Biztonsági kontaktorok 95A/45kW AC-3, 3pólus+2z+2ny érintkezõ, Uc=24VDC | DILMS95-22(RDC24) | 191717 | Y7-191717 | HH1 | 259343 | 4015081922307 | db | 1 |  | 0 |  | 1 | 85364900 | RO | 90 | 170 | 175 | 2.31 | 2.41
Kontaktorok 32A/15kW AC-3, 45A AC-1, 3-pólus+1ny érintkezõ, Uc=220V/50HZ, 240V/60HZ | DILM32-01(220V50HZ,240V60HZ) | 277291 | Y7-277291 | HH1 | 125405 | 4015082772918 | db | 1 |  | 0 |  | 1 | 85364900 | RO | 45 | 85 | 98 | 0.428 | 0.445
Biztonsági kontaktorok 32A/15kW AC-3, 3pólus+2z+3ny érintkezõ, Uc=24VDC | DILMS32-R23(RDC24) | 191726 | Y7-191726 | HH1 | 119586 | 4015081922390 | db | 1 |  | 0 |  | 1 | 85364900 | RO | 45 | 85 | 138 | 0.613 | 0.63
Kontaktorok 50A/22kW AC-3, 80A AC-1, 3-pólus, Uc=130V DC | DILM50(RDC130) | 277846 | Y7-277846 | HH1 | 99254 | 4015082778460 | db | 1 |  | 0 |  | 1 | 85364900 | RO | 55 | 115 | 132 | 1.052 | 1.11
Kontaktorok 50A/22kW AC-3, 80A AC-1, 3-pólus, Uc=24V DC | DILM50(RDC24) | 277844 | Y7-277844 | HH1 | 99254 | 4015082778446 | db | 1 |  | 0 |  | 1 | 85364900 | RO | 55 | 115 | 132 | 1.052 | 1.11
Kontaktorok 50A/22kW AC-3, 80A AC-1, 3-pólus, Uc=240V DC | DILM50(RDC240) | 277847 | Y7-277847 | HH1 | 99254 | 4015082778477 | db | 1 |  | 0 |  | 1 | 85364900 | RO | 55 | 115 | 132 | 1.052 | 1.11
Kontaktorok 50A/22kW AC-3, 80A AC-1, 3-pólus, Uc=60V DC | DILM50(RDC60) | 277845 | Y7-277845 | HH1 | 99254 | 4015082778453 | db | 1 |  | 0 |  | 1 | 85364900 | RO | 55 | 115 | 132 | 1.052 | 1.11
Kontaktorok 65A/30kW AC-3, 85A AC-1, 3-pólus+2z+2ny, Uc=230V/50Hz, 230V/60Hz | DILM65-22(230V50/60HZ) | 277934 | Y7-277934 | HH1 | 99254 | 4015082779344 | db | 1 |  | 0 |  | 1 | 85364900 | RO | 55 | 115 | 147 | 0.922 | 0.98
Kontaktorok 65A/30kW AC-3, 85A AC-1, 3-pólus+2z+2ny, Uc=230V/50Hz, 240V/60Hz | DILM65-22(230V50HZ,240V60HZ) | 277926 | Y7-277926 | HH1 | 99254 | 4015082779269 | db | 1 |  | 0 |  | 1 | 85364900 | RO | 55 | 115 | 147 | 0.922 | 0.98
Kontaktorok 65A/30kW AC-3, 85A AC-1, 3-pólus+2z+2ny, Uc=400V/50Hz, 440V/60Hz | DILM65-22(400V50HZ,440V60HZ) | 277928 | Y7-277928 | HH1 | 99254 | 4015082779283 | db | 1 |  | 0 |  | 1 | 85364900 | RO | 55 | 115 | 147 | 0.922 | 0.98
Kontaktorok 50A/22kW AC-3, 65A AC-1, 3-pólus, feszítõrugós kapcsok, Uc=24V DC | DILMC50(RDC24) | 278009 | Y7-278009 | HH1 | 99254 | 4015082780098 | db | 1 |  | 0 |  | 1 | 85364900 | RO | 55 | 115 | 132 | 1.042 | 1.1
Tartalék tekercs DILM185..250 | DILM250-S-XSP/E(110-120V50/60HZ) | 274201 | Y7-274201 | HH1 | 181649 | 4015082742010 | db | 1 |  | 0 |  | 1 | 85389091 | RO | 135 | 175 | 100 | 1.19 | 1.42
Elektronikai modul+tekercs DILM185-S…250-S, 250V~ | DILM250-S-XSP/E(220-240V50/60HZ) | 274202 | Y7-274202 | HH1 | 181649 | 4015082742027 | db | 1 |  | 0 |  | 1 | 85059029 | DE | 25 | 28 | 9 | 1.19 | 1.42
Tartalék érint. DILM95 | DILM95-XCT | 100422 | Y7-100422 | HH1 | 88260 | 4015081003990 | db | 1 |  | 0 |  | 1 | 85389099 | RO | 0 | 0 | 0 | 0.613 | 0.641
Biztonsági kontaktorok 25A/11kW AC-3, 3pólus+2z+3ny érintkezõ, Uc=24VDC | DILMS25-R23(RDC24) | 191725 | Y7-191725 | HH1 | 87294 | 4015081922383 | db | 1 |  | 0 |  | 1 | 85364900 | RO | 45 | 85 | 138 | 0.613 | 0.63
Tartalék tekercs DCDILM 185A-225A, Uc=110-130V DC | DILM225A-XSP(RDC130) | 139570 | Y7-139570 | HH1 | 85638 | 4015081363483 | db | 1 |  | 0 |  | 1 | 85389099 | RO | 92 | 48 | 95 | 0.34 | 0.38
Tartalék tekercs DILM 185A-225A, Uc=24V DC | DILM225A-XSP(RDC24) | 139568 | Y7-139568 | HH1 | 85638 | 4015081363469 | db | 1 |  | 0 |  | 1 | 85059029 | RO | 92 | 48 | 95 | 0.34 | 0.38
Tartalék tekercs DCDILM 185A-225A, Uc=200-240V DC | DILM225A-XSP(RDC240) | 139571 | Y7-139571 | HH1 | 85638 | 4015081363490 | db | 1 |  | 0 |  | 1 | 85389099 | RO | 92 | 48 | 95 | 0.34 | 0.38
Tartalék tekercs DCDILM 185A-225A, Uc=48-60V DC | DILM225A-XSP(RDC60) | 139569 | Y7-139569 | HH1 | 85638 | 4015081363476 | db | 1 |  | 0 |  | 1 | 85389099 | RO | 92 | 48 | 95 | 0.34 | 0.38
Kontaktorok elektronikus mûködtetéssel 3kW/400V, 3-pólus+1ny érintkezõ, Uc=100-120V/50-400Hz | DILMF8-01(RAC120) | 104416 | Y7-104416 | HH1 | 84879 | 4015081042333 | db | 1 |  | 0 |  | 1 | 85364900 | RO | 45 | 85 | 98 | 0.531 | 0.548
Kontaktorok elektronikus mûködtetéssel 3kW/400V, 3-pólus+1ny érintkezõ, Uc=24-27V/50-400Hz | DILMF8-01(RAC24) | 104414 | Y7-104414 | HH1 | 84879 | 4015081042319 | db | 1 |  | 0 |  | 1 | 85364900 | RO | 45 | 85 | 98 | 0.531 | 0.548
Kontaktorok elektronikus mûködtetéssel 3kW/400V, 3-pólus+1ny érintkezõ, Uc=190-240V/50-400Hz | DILMF8-01(RAC240) | 104417 | Y7-104417 | HH1 | 84879 | 4015081042340 | db | 1 |  | 0 |  | 1 | 85364900 | RO | 45 | 85 | 98 | 0.531 | 0.548
Kontaktorok elektronikus mûködtetéssel 3kW/400V, 3-pólus+1ny érintkezõ, Uc=42-48V/50-400Hz | DILMF8-01(RAC48) | 104415 | Y7-104415 | HH1 | 84879 | 4015081042326 | db | 1 |  | 0 |  | 1 | 85364900 | RO | 45 | 85 | 98 | 0.531 | 0.548
Kontaktorok elektronikus mûködtetéssel 3kW/400V, 3-pólus+1z érintkezõ, Uc=100-120V/50-400Hz | DILMF8-10(RAC120) | 104412 | Y7-104412 | HH1 | 84879 | 4015081042296 | db | 1 |  | 0 |  | 1 | 85364900 | RO | 45 | 85 | 98 | 0.531 | 0.548
Kontaktorok elektronikus mûködtetéssel 3kW/400V, 3-pólus+1z érintkezõ, Uc=24-27V/50-400Hz | DILMF8-10(RAC24) | 104410 | Y7-104410 | HH1 | 84879 | 4015081042272 | db | 1 |  | 0 |  | 1 | 85364900 | RO | 45 | 85 | 98 | 0.531 | 0.548
Kontaktorok elektronikus mûködtetéssel 3kW/400V, 3-pólus+1z érintkezõ, Uc=190-240V/50-400Hz | DILMF8-10(RAC240) | 104413 | Y7-104413 | HH1 | 84879 | 4015081042302 | db | 1 |  | 0 |  | 1 | 85364900 | RO | 45 | 85 | 98 | 0.531 | 0.548
Kontaktorok elektronikus mûködtetéssel 3kW/400V, 3-pólus+1z érintkezõ, Uc=42-48V/50-400Hz | DILMF8-10(RAC48) | 104411 | Y7-104411 | HH1 | 84879 | 4015081042289 | db | 1 |  | 0 |  | 1 | 85364900 | RO | 45 | 85 | 98 | 0.531 | 0.548
Csillag-Delta kombinációk 5,5kW AC-3, Uc=24V DC | SDAINLM12(24VDC) | 100416 | Y7-100416 | HH1 | 162306 | 4015081003938 | db | 1 |  | 0 |  | 1 | 85364900 | RO | 158 | 68 | 117 | 1.19 | 1.26
Tartalék érint. DILM185A és DILM225A | DILM225A-XCT | 153398 | Y7-153398 | HH1 | 155222 | 4015081501687 | db | 1 |  | 0 |  | 1 | 85369095 | RO | 72 | 190 | 20 | 0.605 | 0.66
Kontaktorok 95A/45kW AC-3, 130A AC-1, 3-pólus+2z+2ny, Uc=230V/50Hz, 230V/60Hz | DILM95-22(230V50/60HZ) | 239535 | Y7-239535 | HH1 | 149357 | 4015082395353 | db | 1 |  | 0 |  | 1 | 85364900 | RO | 90 | 170 | 142 | 2.22 | 2.32
Kontaktorok 95A/45kW AC-3, 130A AC-1, 3-pólus+2z+2ny, Uc=230V/50Hz, 240V/60Hz | DILM95-22(230V50HZ,240V60HZ) | 239527 | Y7-239527 | HH1 | 149357 | 4015082395278 | db | 1 |  | 0 |  | 1 | 85364900 | RO | 90 | 170 | 142 | 2.22 | 2.32
Kontaktorok 95A/45kW AC-3, 130A AC-1, 3-pólus+2z+2ny, Uc=400V/50Hz, 440V/60Hz | DILM95-22(400V50HZ,440V60HZ) | 239529 | Y7-239529 | HH1 | 149357 | 4015082395292 | db | 1 |  | 0 |  | 1 | 85364900 | RO | 90 | 170 | 142 | 2.22 | 2.32
Biztonsági kontaktorok 65A/30kW AC-3, 3pólus+2z+2ny érintkezõ, Uc=110V/50Hz,120V/60Hz | DILMS65-22(110V50HZ,120V60HZ) | 191727 | Y7-191727 | HH1 | 147333 | 4015081922406 | db | 1 |  | 0 |  | 1 | 85364900 | RO | 55 | 115 | 147 | 0.92 | 0.978
Biztonsági kontaktorok 65A/30kW AC-3, 3pólus+2z+2ny érintkezõ, Uc=230V/50Hz,240V/60Hz | DILMS65-22(230V50HZ,240V60HZ) | 191748 | Y7-191748 | HH1 | 147333 | 4015081922611 | db | 1 |  | 0 |  | 1 | 85364900 | RO | 55 | 115 | 147 | 0.92 | 0.978
Biztonsági kontaktorok 18A/7,5kW AC-3, 3pólus+2z+3ny érintkezõ, Uc=24VDC | DILMS17-R23(RDC24) | 191724 | Y7-191724 | HH1 | 72482 | 4015081922376 | db | 1 |  | 0 |  | 1 | 85364900 | RO | 45 | 85 | 138 | 0.613 | 0.63
Kontaktorok 65A/30kW AC-3, 85A AC-1, 3-pólus, Uc=130V DC | DILM65(RDC130) | 277910 | Y7-277910 | HH1 | 136270 | 4015082779108 | db | 1 |  | 0 |  | 1 | 85364900 | RO | 55 | 115 | 132 | 1.052 | 1.11
Kontaktorok 65A/30kW AC-3, 85A AC-1, 3-pólus, Uc=24V DC | DILM65(RDC24) | 277908 | Y7-277908 | HH1 | 136270 | 4015082779085 | db | 1 |  | 0 |  | 1 | 85364900 | RO | 55 | 115 | 132 | 1.052 | 1.11
Kontaktorok 65A/30kW AC-3, 85A AC-1, 3-pólus, Uc=240V DC | DILM65(RDC240) | 277911 | Y7-277911 | HH1 | 136270 | 4015082779115 | db | 1 |  | 0 |  | 1 | 85364900 | RO | 55 | 115 | 132 | 1.052 | 1.11
Kontaktorok 65A/30kW AC-3, 85A AC-1, 3-pólus, Uc=60V DC | DILM65(RDC60) | 277909 | Y7-277909 | HH1 | 136270 | 4015082779092 | db | 1 |  | 0 |  | 1 | 85364900 | RO | 55 | 115 | 132 | 1.052 | 1.11
Kontaktorok 65A/30kW AC-3, 80A AC-1, 3-pólus, feszítõrugós kapcsok, Uc=24V DC | DILMC65(RDC24) | 278039 | Y7-278039 | HH1 | 136270 | 4015082780395 | db | 1 |  | 0 |  | 1 | 85364900 | RO | 55 | 115 | 132 | 1.042 | 1.1
Kontaktorok 4-pólus 25A AC-3, 48A AC-1, Uc=230V/50Hz, 240V/60Hz | DILMP45-01(230V50HZ,240V60HZ) | 118914 | Y7-118914 | HH1 | 66755 | 4015081170418 | db | 1 |  | 0 |  | 1 | 85364900 | RO | 58 | 85 | 97.4 | 0.49 | 0.531
Kontaktorok 25A/11kW AC-3, 45A AC-1, 3p+1z1ny, Push-In (belökni) kapcsok, Uc=24V DC | DILM25-11(RDC24)-PI | 199288 | Y7-199288 | HH1 | 64708 | 4015081973729 | db | 1 |  | 0 |  | 1 | 85364900 | RO | 45 | 85 | 115 | 0.566 | 0.546
Időzítő modul,1-30s,csillag-delta ind. | DILM32-XTEY20(RA24) | 101446 | Y7-101446 | HH1 | 62339 | 4015081013661 | db | 1 |  | 0 |  | 1 | 85364900 | DE | 45 | 38 | 70 | 0.073 | 0.09
Időzítő modul,1-30s,csillag-delta ind. Uc=100-130V 50/60Hz | DILM32-XTEY20(RAC130) | 101447 | Y7-101447 | HH1 | 62339 | 4015081013678 | db | 1 |  | 0 |  | 1 | 85389099 | DE | 45 | 38 | 70 | 0.073 | 0.092
Időzítő modul,1-30s,csillag-delta ind., Uc=190-240V 50/60Hz | DILM32-XTEY20(RAC240) | 101448 | Y7-101448 | HH1 | 62339 | 4015081013685 | db | 1 |  | 0 |  | 1 | 85364900 | DE | 45 | 38 | 70 | 0.073 | 0.092
Kontaktorok 4-pólus 25A AC-3, 48A AC-1, Uc=110V/50HZ, 120V/60HZ | DILMP45-01(110V50HZ,120V60HZ) | 118915 | Y7-118915 | HH1 | 61005 | 4015081170425 | db | 1 |  | 0 |  | 1 | 85364900 | RO | 58 | 85 | 97.4 | 0.49 | 0.516
Kontaktorok 4-pólus 25A AC-3, 45A AC-1, Uc=110V/50HZ, 120V/60HZ | DILMP45-10(110V50HZ,120V60HZ) | 109819 | Y7-109819 | HH1 | 61005 | 4015081093892 | db | 1 |  | 0 |  | 1 | 85364900 | RO | 58 | 85 | 97.4 | 0.49 | 0.516
Kontaktorok 4-pólus 25A AC-3, 45A AC-1, Uc=230V/50HZ, 230V/60HZ | DILMP45-10(230V50/60HZ) | 109825 | Y7-109825 | HH1 | 61005 | 4015081093953 | db | 1 |  | 0 |  | 1 | 85364900 | RO | 58 | 85 | 97.4 | 0.49 | 0.516
Kontaktorok 4-pólus 25A AC-3, 45A AC-1, Uc=230V/50Hz, 240V/60Hz | DILMP45-10(230V50HZ,240V60HZ) | 109826 | Y7-109826 | HH1 | 61005 | 4015081093960 | db | 1 |  | 0 |  | 1 | 85364900 | RO | 58 | 85 | 97.4 | 0.49 | 0.531
Kontaktorok 4-pólus 25A AC-3, 45A AC-1, Uc=240V/50HZ | DILMP45-10(240V50HZ) | 109827 | Y7-109827 | HH1 | 61005 | 4015081093977 | db | 1 |  | 0 |  | 1 | 85364900 | RO | 58 | 85 | 97.4 | 0.49 | 0.516
Kontaktorok 4-pólus 25A AC-3, 45A AC-1, Uc=24V/50HZ, 24V/60HZ | DILMP45-10(24V50/60HZ) | 109828 | Y7-109828 | HH1 | 61005 | 4015081093984 | db | 1 |  | 0 |  | 1 | 85364900 | RO | 58 | 85 | 97.4 | 0.49 | 0.516
Tartalék tekercs DILM 185A-225A, Uc=100-120V AC | DILM225A-XSP(RAC120) | 139564 | Y7-139564 | HH1 | 59050 | 4015081363421 | db | 1 |  | 0 |  | 1 | 85389099 | RO | 92 | 48 | 95 | 0.34 | 0.38
Tartalék tekercs DILM 185A-225A, Uc=24V AC | DILM225A-XSP(RAC24) | 139562 | Y7-139562 | HH1 | 59050 | 4015081363407 | db | 1 |  | 0 |  | 1 | 85389099 | RO | 92 | 48 | 95 | 0.34 | 0.38
Tartalék tekercs DILM 185A-225A, Uc=190-240V AC | DILM225A-XSP(RAC240) | 139565 | Y7-139565 | HH1 | 59050 | 4015081363438 | db | 1 |  | 0 |  | 1 | 85059029 | RO | 92 | 48 | 95 | 0.34 | 0.38
Tartalék tekercs DILM 185A-225A, Uc=380-440V AC | DILM225A-XSP(RAC440) | 139566 | Y7-139566 | HH1 | 59050 | 4015081363445 | db | 1 |  | 0 |  | 1 | 85389099 | RO | 92 | 48 | 95 | 0.34 | 0.38
Tartalék tekercs DILM 185A-225A, Uc=42-48V AC | DILM225A-XSP(RAC48) | 139563 | Y7-139563 | HH1 | 59050 | 4015081363414 | db | 1 |  | 0 |  | 1 | 85389099 | RO | 92 | 48 | 95 | 0.34 | 0.38
Tartalék tekercs DILM 185A-225A, Uc=480-500V AC | DILM225A-XSP(RAC500) | 139567 | Y7-139567 | HH1 | 59050 | 4015081363452 | db | 1 |  | 0 |  | 1 | 85389099 | RO | 92 | 48 | 95 | 0.34 | 0.38
Biztonsági kontaktorok 32A/15kW AC-3, 3pólus+2z+3ny érintkezõ, Uc=24VDC | DILMS32-23(RDC24) | 191712 | Y7-191712 | HH1 | 115041 | 4015081922253 | db | 1 |  | 0 |  | 1 | 85364900 | RO | 45 | 85 | 138 | 0.613 | 0.63
Kondenzátor-kontaktorok 25kVAR, 3-pólus+1z+1ny, Uc=110V/50Hz, 120V/60Hz | DILK25-11(110V50HZ,120V60HZ) | 294029 | Y7-294029 | HH1 | 57118 | 4015082940294 | db | 1 |  | 0 |  | 1 | 85364900 | RO | 45 | 135 | 138 | 0.51 | 0.61
Kondenzátor-kontaktorok 25kVAR, 3-pólus+1z+1ny, Uc=190V/50Hz, 220V/60Hz | DILK25-11(190V50HZ,220V60HZ) | 294030 | Y7-294030 | HH1 | 57118 | 4015082940300 | db | 1 |  | 0 |  | 1 | 85364900 | RO | 45 | 135 | 138 | 0.51 | 0.61
Kondenzátor-kontaktorok 25kVAR, 3-pólus+1z+1ny, Uc=230V/50Hz, 240V/60Hz | DILK25-11(230V50HZ,240V60HZ) | 294032 | Y7-294032 | HH1 | 57118 | 4015082940324 | db | 1 |  | 0 |  | 1 | 85364900 | RO | 45 | 135 | 138 | 0.51 | 0.61
Kondenzátor-kontaktorok 25kVAR, 3-pólus+1z+1ny, Uc=400V/50Hz, 440V/60Hz | DILK25-11(400V50HZ,440V60HZ) | 294034 | Y7-294034 | HH1 | 57118 | 4015082940348 | db | 1 |  | 0 |  | 1 | 85364900 | RO | 45 | 135 | 138 | 0.51 | 0.61
Kondenzátor-kontaktorok 25kVAR, 3-pólus+1z+1ny, Uc=415V/50Hz, 480V/60Hz | DILK25-11(415V50HZ,480V60HZ) | 294035 | Y7-294035 | HH1 | 57118 | 4015082940355 | db | 1 |  | 0 |  | 1 | 85364900 | RO | 45 | 135 | 138 | 0.51 | 0.61
Kondenzátor-kontaktorok 25kVAR, 3-pólus+1z+1ny, Uc=42V/50Hz, 48V/60Hz | DILK25-11(42V50HZ,48V60HZ) | 294028 | Y7-294028 | HH1 | 57118 | 4015082940287 | db | 1 |  | 0 |  | 1 | 85364900 | RO | 45 | 135 | 138 | 0.51 | 0.61
Kondenzátor-kontaktorok 25kVAR, 3-pólus+1z+1ny, Uc=48V/50Hz | DILK25-11(48V50HZ) | 294022 | Y7-294022 | HH1 | 57118 | 4015082940225 | db | 1 |  | 0 |  | 1 | 85364900 | RO | 45 | 135 | 138 | 0.51 | 0.61
Kontaktorok, 80A/37kW AC-3, 110A AC-1, 3-pólus, Uc=110V/50Hz, 110V/60Hz | DILM80(110V50/60HZ) | 239408 | Y7-239408 | HH1 | 112695 | 4015082394080 | db | 1 |  | 0 |  | 1 | 85364900 | RO | 90 | 170 | 160 | 2.18 | 2.28
Kontaktorok, 80A/37kW AC-3, 110A AC-1, 3-pólus, Uc=110V/50Hz, 120V/60Hz | DILM80(110V50HZ,120V60HZ) | 239399 | Y7-239399 | HH1 | 112695 | 4015082393991 | db | 1 |  | 0 |  | 1 | 85364900 | RO | 90 | 170 | 160 | 2.18 | 2.28
Kontaktorok, 80A/37kW AC-3, 110A AC-1, 3-pólus, Uc=190V/50Hz, 220V/60Hz | DILM80(190V50HZ,220V60HZ) | 239400 | Y7-239400 | HH1 | 112695 | 4015082394004 | db | 1 |  | 0 |  | 1 | 85364900 | RO | 90 | 170 | 160 | 2.18 | 2.28
Kontaktorok, 80A/37kW AC-3, 110A AC-1, 3-pólus, Uc=208V/60Hz | DILM80(208V60HZ) | 239384 | Y7-239384 | HH1 | 112695 | 4015082393847 | db | 1 |  | 0 |  | 1 | 85364900 | RO | 90 | 170 | 160 | 2.18 | 2.28
Kontaktorok, 80A/37kW AC-3, 110A AC-1, 3-pólus, Uc=220V/50Hz, 220V/60Hz | DILM80(220V50/60HZ) | 239409 | Y7-239409 | HH1 | 112695 | 4015082394097 | db | 1 |  | 0 |  | 1 | 85364900 | RO | 90 | 170 | 160 | 2.18 | 2.28
Kontaktorok, 80A/37kW AC-3, 110A AC-1, 3-pólus, Uc=220V/50Hz, 240V/60Hz | DILM80(220V50HZ,240V60HZ) | 239401 | Y7-239401 | HH1 | 112695 | 4015082394011 | db | 1 |  | 0 |  | 1 | 85364900 | RO | 90 | 170 | 160 | 2.18 | 2.28
Kontaktorok, 80A/37kW AC-3, 110A AC-1, 3-pólus, Uc=230V/50Hz, 230V/60Hz | DILM80(230V50/60HZ) | 239410 | Y7-239410 | HH1 | 112695 | 4015082394103 | db | 1 |  | 0 |  | 1 | 85364900 | RO | 90 | 170 | 160 | 2.18 | 2.28
Kontaktorok, 80A/37kW AC-3, 110A AC-1, 3-pólus, Uc=230V/50Hz, 240V/60Hz | DILM80(230V50HZ,240V60HZ) | 239402 | Y7-239402 | HH1 | 112695 | 4015082394028 | db | 1 |  | 0 |  | 1 | 85364900 | RO | 90 | 170 | 160 | 2.18 | 2.28
Kontaktorok, 80A/37kW AC-3, 110A AC-1, 3-pólus, Uc=240V/50Hz | DILM80(240V50HZ) | 235910 | Y7-235910 | HH1 | 112695 | 4015082359102 | db | 1 |  | 0 |  | 1 | 85364900 | RO | 90 | 170 | 160 | 2.18 | 2.28
Kontaktorok, 80A/37kW AC-3, 110A AC-1, 3-pólus, Uc=24V/50Hz, 24V/60Hz | DILM80(24V50/60HZ) | 239406 | Y7-239406 | HH1 | 112695 | 4015082394066 | db | 1 |  | 0 |  | 1 | 85364900 | RO | 90 | 170 | 160 | 2.18 | 2.28
Kontaktorok, 80A/37kW AC-3, 110A AC-1, 3-pólus, Uc=24V/50Hz | DILM80(24V50HZ) | 235904 | Y7-235904 | HH1 | 112695 | 4015082359041 | db | 1 |  | 0 |  | 1 | 85364900 | RO | 90 | 170 | 160 | 2.18 | 2.28
Kontaktorok, 80A/37kW AC-3, 110A AC-1, 3-pólus, Uc=380V/50Hz, 440V/60Hz | DILM80(380V50HZ,440V60HZ) | 239403 | Y7-239403 | HH1 | 112695 | 4015082394035 | db | 1 |  | 0 |  | 1 | 85364900 | RO | 90 | 170 | 160 | 2.18 | 2.28
Kontaktorok, 80A/37kW AC-3, 110A AC-1, 3-pólus, Uc=400V/50Hz, 440V/60Hz | DILM80(400V50HZ,440V60HZ) | 239404 | Y7-239404 | HH1 | 112695 | 4015082394042 | db | 1 |  | 0 |  | 1 | 85364900 | RO | 90 | 170 | 160 | 2.18 | 2.28
Kontaktorok, 80A/37kW AC-3, 110A AC-1, 3-pólus, Uc=415V/50Hz, 480V/60Hz | DILM80(415V50HZ,480V60HZ) | 239405 | Y7-239405 | HH1 | 112695 | 4015082394059 | db | 1 |  | 0 |  | 1 | 85364900 | RO | 90 | 170 | 160 | 2.18 | 2.28
Kontaktorok, 80A/37kW AC-3, 110A AC-1, 3-pólus, Uc=42V/50Hz, 42V/60Hz | DILM80(42V50/60HZ) | 239407 | Y7-239407 | HH1 | 112695 | 4015082394073 | db | 1 |  | 0 |  | 1 | 85364900 | RO | 90 | 170 | 160 | 2.18 | 2.28
Kontaktorok, 80A/37kW AC-3, 110A AC-1, 3-pólus, Uc=42V/50Hz, 48V/60Hz | DILM80(42V50HZ,48V60HZ) | 239394 | Y7-239394 | HH1 | 112695 | 4015082393946 | db | 1 |  | 0 |  | 1 | 85364900 | RO | 90 | 170 | 160 | 2.18 | 2.28
Kontaktorok, 80A/37kW AC-3, 110A AC-1, 3-pólus, Uc=48V/50Hz | DILM80(48V50HZ) | 235909 | Y7-235909 | HH1 | 112695 | 4015082359096 | db | 1 |  | 0 |  | 1 | 85364900 | RO | 90 | 170 | 160 | 2.18 | 2.28
Kontaktorok 80A/37kW AC-3, 110A AC-1, 3-pólus, feszítõrugós kapcsok, Uc=230V/50Hz, 240V/60Hz | DILMC80(230V50HZ,240V60HZ) | 239618 | Y7-239618 | HH1 | 112695 | 4015082396183 | db | 1 |  | 0 |  | 1 | 85364900 | RO | 90 | 170 | 160 | 2.154 | 2.254
Biztonsági kontaktorok 50A/22kW AC-3, 3pólus+2z+2ny érintkezõ, Uc=110V/50Hz,120V/60Hz | DILMS50-22(110V50HZ,120V60HZ) | 191708 | Y7-191708 | HH1 | 103426 | 4015081922215 | db | 1 |  | 0 |  | 1 | 85364900 | RO | 55 | 115 | 147 | 0.92 | 0.978
Biztonsági kontaktorok 50A/22kW AC-3, 3pólus+2z+2ny érintkezõ, Uc=230V/50Hz,240V/60Hz | DILMS50-22(230V50HZ,240V60HZ) | 191747 | Y7-191747 | HH1 | 103426 | 4015081922604 | db | 1 |  | 0 |  | 1 | 85364900 | RO | 55 | 115 | 147 | 0.92 | 0.978
Kontaktorok, 72A/37kW AC-3, 98A AC-1, 3-pólus, Uc=110V/50Hz, 110V/60Hz | DILM72(110V50/60HZ) | 109199 | Y7-109199 | HH1 | 99516 | 4015081088195 | db | 1 |  | 0 |  | 1 | 85364900 | RO | 55 | 115 | 132 | 0.872 | 0.93
Kontaktorok, 72A/37kW AC-3, 98A AC-1, 3-pólus, Uc=110V/50Hz, 120V/60Hz | DILM72(110V50HZ,120V60HZ) | 109191 | Y7-109191 | HH1 | 99516 | 4015081088119 | db | 1 |  | 0 |  | 1 | 85364900 | RO | 55 | 115 | 132 | 0.872 | 0.93
Kontaktorok, 72A/37kW AC-3, 98A AC-1, 3-pólus, Uc=220V/50Hz, 220V/60Hz | DILM72(220V50/60HZ) | 109200 | Y7-109200 | HH1 | 99516 | 4015081088201 | db | 1 |  | 0 |  | 1 | 85364900 | RO | 55 | 115 | 132 | 0.872 | 0.93
Kontaktorok, 72A/37kW AC-3, 98A AC-1, 3-pólus, Uc=220V/50Hz, 220V/60Hz | DILM72(220V50HZ,240V60HZ) | 109193 | Y7-109193 | HH1 | 99516 | 4015081088133 | db | 1 |  | 0 |  | 1 | 85364900 | RO | 55 | 115 | 132 | 0.872 | 0.923
Kontaktorok, 72A/37kW AC-3, 98A AC-1, 3-pólus, Uc=230V/50Hz, 230V/60Hz | DILM72(230V50/60HZ) | 109201 | Y7-109201 | HH1 | 99516 | 4015081088218 | db | 1 |  | 0 |  | 1 | 85364900 | RO | 55 | 115 | 132 | 0.872 | 0.93
Kontaktorok, 72A/37kW AC-3, 98A AC-1, 3-pólus, Uc=230V/50Hz, 240V/60Hz | DILM72(230V50HZ,240V60HZ) | 107670 | Y7-107670 | HH1 | 99516 | 4015081073368 | db | 1 |  | 0 |  | 1 | 85364900 | RO | 55 | 115 | 132 | 0.872 | 0.93
Kontaktorok, 72A/37kW AC-3, 98A AC-1, 3-pólus, Uc=240V/50Hz | DILM72(240V50HZ) | 109183 | Y7-109183 | HH1 | 99516 | 4015081088034 | db | 1 |  | 0 |  | 1 | 85364900 | RO | 55 | 115 | 132 | 0.872 | 0.93
Kontaktorok, 72A/37kW AC-3, 98A AC-1, 3-pólus, Uc=24V/50Hz, 24V/60Hz | DILM72(24V50/60HZ) | 109197 | Y7-109197 | HH1 | 99516 | 4015081088171 | db | 1 |  | 0 |  | 1 | 85364900 | RO | 55 | 115 | 132 | 0.872 | 0.93
Kontaktorok, 72A/37kW AC-3, 98A AC-1, 3-pólus, Uc=400V/50Hz, 440V/60Hz | DILM72(400V50HZ,440V60HZ) | 109195 | Y7-109195 | HH1 | 99516 | 4015081088157 | db | 1 |  | 0 |  | 1 | 85364900 | RO | 55 | 115 | 132 | 0.872 | 0.93
Kontaktorok 4-pólus 18A AC-3, 32A AC-1, Uc=110V/50HZ, 120V/60HZ | DILMP32-01(110V50HZ,120V60HZ) | 118912 | Y7-118912 | HH1 | 48539 | 4015081170395 | db | 1 |  | 0 |  | 1 | 85364900 | RO | 58 | 85 | 97.4 | 0.49 | 0.516
Kontaktorok 18A/7,5kW AC-3, 40A AC-1, 3-pólus+2z+2ny érintkezõ, Uc=24V DC | DILM17-22(RDC24) | 106371 | Y7-106371 | HH1 | 48171 | 4015081061419 | db | 1 |  | 0 |  | 1 | 85364900 | RO | 45 | 85 | 98 | 0.603 | 0.62
Kontaktorok 18A/7,5kW AC-3, 40A AC-1, 3-pólus+3z+2ny érintkezõ, Uc=24V DC | DILM17-32(RDC24) | 277114 | Y7-277114 | HH1 | 48171 | 4015082771140 | db | 1 |  | 0 |  | 1 | 85364900 | RO | 45 | 85 | 98 | 0.613 | 0.63
Kontaktorok 32A/15kW AC-3, 45A AC-1, 3p+1z1ny, Push-In (belökni) kapcsok, Uc=24V DC | DILM32-11(RDC24)-PI | 199293 | Y7-199293 | HH1 | 90753 | 4015081973774 | db | 1 |  | 0 |  | 1 | 85364900 | RO | 45 | 85 | 115 | 0.566 | 0.546
Kontaktorok 40A/18,5kW AC-3, 60A AC-1, 3-pólus+2z+2ny érintkezõ, Uc=24V DC | DILM40-22(RDC24) | 277812 | Y7-277812 | HH1 | 89488 | 4015082778125 | db | 1 |  | 0 |  | 1 | 85364900 | RO | 55 | 115 | 147 | 1.082 | 1.14
Irányváltó kombinációk 4kW AC-3, Uc=110V/50Hz, 120V/60Hz | DIULM9/21(110V50HZ,120V60HZ) | 278083 | Y7-278083 | HH1 | 41570 | 4015082780838 | db | 1 |  | 0 |  | 1 | 85364900 | RO | 90 | 68 | 117 | 0.604 | 0.656
Irányváltó kombinációk 4kW AC-3, Uc=24V DC | DIULM9/21(230V50HZ,240V60HZ) | 278086 | Y7-278086 | HH1 | 41570 | 4015082780869 | db | 1 |  | 0 |  | 1 | 85364900 | RO | 90 | 68 | 117 | 0.604 | 0.656
Kapocsburkolat DILH600…800 | DILH800-XHB | 197919 | Y7-197919 | HH1 | 38925 | 4015081954384 | db | 1 |  | 0 |  | 1 | 85389099 | RO | 168 | 145 | 50 | 0.24 | 0.37
Kontaktorok 25A/11kW AC-3, 45A AC-1, 3p+1z1ny, Push-In (belökni) kapcsok, Uc=110V/50Hz,120V/60Hz | DILM25-11(110V50HZ,120V60HZ)-PI | 199285 | Y7-199285 | HH1 | 38488 | 4015081973699 | db | 1 |  | 0 |  | 1 | 85364900 | RO | 45 | 85 | 115 | 0.461 | 0.441
Kontaktorok 25A/11kW AC-3, 45A AC-1, 3p+1z1ny, Push-In (belökni) kapcsok, Uc=220V/50Hz,220V/60Hz | DILM25-11(220V50/60HZ)-PI | 199669 | Y7-199669 | HH1 | 38488 | 4015081983704 | db | 1 |  | 0 |  | 1 | 85364900 | RO | 45 | 85 | 115 | 0.461 | 0.441
Kontaktorok 25A/11kW AC-3, 45A AC-1, 3p+1z1ny, Push-In (belökni) kapcsok, Uc=230V/50Hz,230V/60Hz | DILM25-11(230V50/60HZ)-PI | 199668 | Y7-199668 | HH1 | 38488 | 4015081983698 | db | 1 |  | 0 |  | 1 | 85364900 | RO | 45 | 85 | 115 | 0.461 | 0.441
Kontaktorok 25A/11kW AC-3, 45A AC-1, 3p+1z1ny, Push-In (belökni) kapcsok, Uc=230V/50Hz,240V/60Hz | DILM25-11(230V50HZ,240V60HZ)-PI | 199284 | Y7-199284 | HH1 | 38488 | 4015081973682 | db | 1 |  | 0 |  | 1 | 85364900 | RO | 45 | 85 | 115 | 0.461 | 0.441
Kontaktorok 25A/11kW AC-3, 45A AC-1, 3p+1z1ny, Push-In (belökni) kapcsok, Uc=24V/50Hz,24V/60Hz | DILM25-11(24V50/60HZ)-PI | 199286 | Y7-199286 | HH1 | 38488 | 4015081973705 | db | 1 |  | 0 |  | 1 | 85364900 | RO | 45 | 85 | 115 | 0.461 | 0.441
Kontaktorok 25A/11kW AC-3, 45A AC-1, 3p+1z1ny, Push-In (belökni) kapcsok, Uc=42V/50Hz,48V/60Hz | DILM25-11(42V50HZ,48V60HZ)-PI | 199287 | Y7-199287 | HH1 | 38488 | 4015081973712 | db | 1 |  | 0 |  | 1 | 85364900 | RO | 45 | 85 | 115 | 0.461 | 0.441
Biztonsági segédkontaktor 4A AC-15, 4z 4ny érintkezõ (1z1ny mikrokapcsoló), Uc=24VDC | DILAS-R44(24VDC) | 191720 | Y7-191720 | HH1 | 37177 | 4015081922338 | db | 1 |  | 0 |  | 1 | 85364900 | RO | 45 | 68 | 117 | 0.354 | 0.369
Biztonsági kontaktorok 9A/4kW AC-3, 3pólus+2z+3ny érintkezõ, Uc=24VDC | DILMS9-R23(24VDC) | 191722 | Y7-191722 | HH1 | 37177 | 4015081922352 | db | 1 |  | 0 |  | 1 | 85364900 | RO | 45 | 68 | 117 | 0.354 | 0.369
Biztonsági kontaktorok 32A/15kW AC-3, 3pólus+2z+3ny érintkezõ, Uc=110V/50Hz,120V/60Hz | DILMS32-23(110V50HZ,120V60HZ) | 191706 | Y7-191706 | HH1 | 74170 | 4015081922192 | db | 1 |  | 0 |  | 1 | 85364900 | RO | 45 | 85 | 138 | 0.476 | 0.496
Biztonsági kontaktorok 32A/15kW AC-3, 3pólus+2z+3ny érintkezõ, Uc=230V/50Hz,240V/60Hz | DILMS32-23(230V50HZ,240V60HZ) | 191745 | Y7-191745 | HH1 | 74170 | 4015081922581 | db | 1 |  | 0 |  | 1 | 85364900 | RO | 45 | 85 | 138 | 0.476 | 0.496
Irányváltó kombinációk 7,5kW AC-3, Uc=110V/50Hz, 120V/60Hz | DIULM17/21(110V50HZ,120V60HZ) | 278133 | Y7-278133 | HH1 | 69386 | 4015082781330 | db | 1 |  | 0 |  | 1 | 85364900 | RO | 90 | 85 | 138 | 1.082 | 1.182
Irányváltó kombinációk 7,5kW AC-3, Uc=230V/50Hz, 240V/60Hz | DIULM17/21(230V50HZ,240V60HZ) | 278136 | Y7-278136 | HH1 | 69386 | 4015082781361 | db | 1 |  | 0 |  | 1 | 85364900 | RO | 90 | 85 | 138 | 1.087 | 1.187
Kondenzátor-kontaktorok 12,5kVAR, 3-pólus+1z+1ny, Uc=110V/50Hz, 120V/60Hz | DILK12-11(110V50HZ,120V60HZ) | 293985 | Y7-293985 | HH1 | 33543 | 4015082939854 | db | 1 |  | 0 |  | 1 | 85364900 | RO | 45 | 120 | 118 | 0.51 | 0.61
Kondenzátor-kontaktorok 12,5kVAR, 3-pólus+1z+1ny, Uc=190V/50Hz, 220V/60Hz | DILK12-11(190V50HZ,220V60HZ) | 293986 | Y7-293986 | HH1 | 33543 | 4015082939861 | db | 1 |  | 0 |  | 1 | 85364900 | RO | 45 | 120 | 118 | 0.51 | 0.61
Kondenzátor-kontaktorok 12,5kVAR, 3-pólus+1z+1ny, Uc=230V/50Hz, 240V/60Hz | DILK12-11(230V50HZ,240V60HZ) | 293988 | Y7-293988 | HH1 | 33543 | 4015082939885 | db | 1 |  | 0 |  | 1 | 85364900 | RO | 45 | 120 | 118 | 0.51 | 0.61
Kondenzátor-kontaktorok 12,5kVAR, 3-pólus+1z+1ny, Uc=400V/50Hz, 440V/60Hz | DILK12-11(400V50HZ,440V60HZ) | 293990 | Y7-293990 | HH1 | 33543 | 4015082939908 | db | 1 |  | 0 |  | 1 | 85364900 | RO | 45 | 120 | 118 | 0.51 | 0.61
Kondenzátor-kontaktorok 12,5kVAR, 3-pólus+1z+1ny, Uc=415V/50Hz, 480V/60Hz | DILK12-11(415V50HZ,480V60HZ) | 293991 | Y7-293991 | HH1 | 33543 | 4015082939915 | db | 1 |  | 0 |  | 1 | 85364900 | RO | 45 | 120 | 118 | 0.51 | 0.61
Kondenzátor-kontaktorok 12,5kVAR, 3-pólus+1z+1ny, Uc=42V/50Hz, 48V/60Hz | DILK12-11(42V50HZ,48V60HZ) | 293984 | Y7-293984 | HH1 | 33543 | 4015082939847 | db | 1 |  | 0 |  | 1 | 85364900 | RO | 45 | 120 | 118 | 0.51 | 0.61
Kondenzátor-kontaktorok 12,5kVAR, 3-pólus+1z+1ny, Uc=48V/50Hz | DILK12-11(48V50HZ) | 293968 | Y7-293968 | HH1 | 33543 | 4015082939687 | db | 1 |  | 0 |  | 1 | 85364900 | RO | 45 | 120 | 118 | 0.51 | 0.61
Kontaktorok 25A/11kW AC-3, 45A AC-1, 3-pólus+1ny érintkezõ, Uc=110V/50Hz, 110V/60Hz | DILM25-01(110V50/60HZ) | 277170 | Y7-277170 | HH1 | 30484 | 4015082771706 | db | 1 |  | 0 |  | 1 | 85364900 | RO | 45 | 85 | 98 | 0.428 | 0.445
Kontaktorok 25A/11kW AC-3, 45A AC-1, 3-pólus+1ny érintkezõ, Uc=110V/50Hz, 120V/60Hz | DILM25-01(110V50HZ,120V60HZ) | 277161 | Y7-277161 | HH1 | 30484 | 4015082771614 | db | 1 |  | 0 |  | 1 | 85364900 | RO | 45 | 85 | 98 | 0.428 | 0.446
Kontaktorok 25A/11kW AC-3, 45A AC-1, 3-pólus+1ny érintkezõ, Uc=208V/60Hz | DILM25-01(208V60HZ) | 277158 | Y7-277158 | HH1 | 30484 | 4015082771584 | db | 1 |  | 0 |  | 1 | 85364900 | RO | 45 | 85 | 98 | 0.428 | 0.445
Kontaktorok 25A/11kW AC-3, 45A AC-1, 3-pólus+1ny érintkezõ, Uc=220V/50Hz, 220V/60Hz | DILM25-01(220V50/60HZ) | 277171 | Y7-277171 | HH1 | 30484 | 4015082771713 | db | 1 |  | 0 |  | 1 | 85364900 | RO | 45 | 85 | 98 | 0.428 | 0.445
Kontaktorok 25A/11kW AC-3, 45A AC-1, 3-pólus+1ny érintkezõ, Uc=230V/50Hz, 230V/60Hz | DILM25-01(230V50/60HZ) | 277172 | Y7-277172 | HH1 | 30484 | 4015082771720 | db | 1 |  | 0 |  | 1 | 85364900 | RO | 45 | 85 | 98 | 0.428 | 0.445
Kontaktorok 25A/11kW AC-3, 45A AC-1, 3-pólus+1ny érintkezõ, Uc=230V/50Hz, 240V/60Hz | DILM25-01(230V50HZ,240V60HZ) | 277164 | Y7-277164 | HH1 | 30484 | 4015082771645 | db | 1 |  | 0 |  | 1 | 85364900 | RO | 45 | 85 | 98 | 0.428 | 0.446
Kontaktorok 25A/11kW AC-3, 45A AC-1, 3-pólus+1ny érintkezõ, Uc=240V/50Hz | DILM25-01(240V50HZ) | 277153 | Y7-277153 | HH1 | 30484 | 4015082771539 | db | 1 |  | 0 |  | 1 | 85364900 | RO | 45 | 85 | 98 | 0.428 | 0.445
Kontaktorok 25A/11kW AC-3, 45A AC-1, 3-pólus+1ny érintkezõ, Uc=24V/50Hz, 24V/60Hz | DILM25-01(24V50/60HZ) | 277168 | Y7-277168 | HH1 | 30484 | 4015082771683 | db | 1 |  | 0 |  | 1 | 85364900 | RO | 45 | 85 | 98 | 0.428 | 0.446
Kontaktorok 25A/11kW AC-3, 45A AC-1, 3-pólus+1ny érintkezõ, Uc=24V/50Hz | DILM25-01(24V50HZ) | 277151 | Y7-277151 | HH1 | 30484 | 4015082771515 | db | 1 |  | 0 |  | 1 | 85364900 | RO | 45 | 85 | 98 | 0.428 | 0.445
Kontaktorok 25A/11kW AC-3, 45A AC-1, 3-pólus+1ny érintkezõ, Uc=400V/50Hz, 440V/60Hz | DILM25-01(400V50HZ,440V60HZ) | 277166 | Y7-277166 | HH1 | 30484 | 4015082771669 | db | 1 |  | 0 |  | 1 | 85364900 | RO | 45 | 85 | 98 | 0.428 | 0.445
Kontaktorok 25A/11kW AC-3, 45A AC-1, 3-pólus+1ny érintkezõ, Uc=415V/50Hz, 480V/60Hz | DILM25-01(415V50HZ,480V60HZ) | 277167 | Y7-277167 | HH1 | 30484 | 4015082771676 | db | 1 |  | 0 |  | 1 | 85364900 | RO | 45 | 85 | 98 | 0.428 | 0.445
Kontaktorok 25A/11kW AC-3, 45A AC-1, 3-pólus+1ny érintkezõ, Uc=42V/50Hz, 48V/60Hz | DILM25-01(42V50HZ,48V60HZ) | 277160 | Y7-277160 | HH1 | 30484 | 4015082771607 | db | 1 |  | 0 |  | 1 | 85364900 | RO | 45 | 85 | 98 | 0.428 | 0.445
Kontaktorok 25A/11kW AC-3, 45A AC-1, 3-pólus+1ny érintkezõ, Uc=48V/50Hz | DILM25-01(48V50HZ) | 277152 | Y7-277152 | HH1 | 30484 | 4015082771522 | db | 1 |  | 0 |  | 1 | 85364900 | RO | 45 | 85 | 98 | 0.428 | 0.445
Kontaktorok 25A/11kW AC-3, 45A AC-1, 3-pólus+1z érintkezõ, Uc=110V/50Hz, 110V/60Hz | DILM25-10(110V50/60HZ) | 277138 | Y7-277138 | HH1 | 30484 | 4015082771386 | db | 1 |  | 0 |  | 1 | 85364900 | RO | 45 | 85 | 98 | 0.428 | 0.445
Kontaktorok 25A/11kW AC-3, 45A AC-1, 3-pólus+1z érintkezõ, Uc=110V/50Hz, 120V/60Hz | DILM25-10(110V50HZ,120V60HZ) | 277129 | Y7-277129 | HH1 | 30484 | 4015082771294 | db | 1 |  | 0 |  | 1 | 85364900 | RO | 45 | 85 | 98 | 0.428 | 0.445
Kontaktorok 25A/11kW AC-3, 45A AC-1, 3-pólus+1z érintkezõ, Uc=190V/50Hz, 220V/60Hz | DILM25-10(190V50HZ,220V60HZ) | 277130 | Y7-277130 | HH1 | 30484 | 4015082771300 | db | 1 |  | 0 |  | 1 | 85364900 | RO | 45 | 85 | 98 | 0.428 | 0.445
Kontaktorok 25A/11kW AC-3, 45A AC-1, 3-pólus+1z érintkezõ, Uc=208V/60Hz | DILM25-10(208V60HZ) | 277126 | Y7-277126 | HH1 | 30484 | 4015082771263 | db | 1 |  | 0 |  | 1 | 85364900 | RO | 45 | 85 | 98 | 0.428 | 0.445
Kontaktorok 25A/11kW AC-3, 45A AC-1, 3-pólus+1z érintkezõ, Uc=220V/50Hz, 220V/60Hz | DILM25-10(220V50/60HZ) | 277139 | Y7-277139 | HH1 | 30484 | 4015082771393 | db | 1 |  | 0 |  | 1 | 85364900 | RO | 45 | 85 | 98 | 0.428 | 0.445
Kontaktorok 25A/11kW AC-3, 45A AC-1, 3-pólus+1z érintkezõ, Uc=220V/50Hz, 240V/60Hz | DILM25-10(220V50HZ,240V60HZ) | 277131 | Y7-277131 | HH1 | 30484 | 4015082771317 | db | 1 |  | 0 |  | 1 | 85364900 | RO | 45 | 85 | 98 | 0.428 | 0.445
Kontaktorok 25A/11kW AC-3, 45A AC-1, 3-pólus+1z érintkezõ, Uc=230V/50Hz, 230V/60Hz | DILM25-10(230V50/60HZ) | 277140 | Y7-277140 | HH1 | 30484 | 4015082771409 | db | 1 |  | 0 |  | 1 | 85364900 | RO | 45 | 85 | 98 | 0.428 | 0.445
Kontaktorok 25A/11kW AC-3, 45A AC-1, 3-pólus+1z érintkezõ, Uc=230V/50Hz, 240V/60Hz | DILM25-10(230V50HZ,240V60HZ) | 277132 | Y7-277132 | HH1 | 30484 | 4015082771324 | db | 1 |  | 0 |  | 1 | 85364900 | RO | 45 | 85 | 98 | 0.428 | 0.445
Kontaktorok 25A/11kW AC-3, 45A AC-1, 3-pólus+1z érintkezõ, Uc=240V/50Hz | DILM25-10(240V50HZ) | 277121 | Y7-277121 | HH1 | 30484 | 4015082771218 | db | 1 |  | 0 |  | 1 | 85364900 | RO | 45 | 85 | 98 | 0.428 | 0.445
Kontaktorok 25A/11kW AC-3, 45A AC-1, 3-pólus+1z érintkezõ, Uc=24V/50Hz, 24V/60Hz | DILM25-10(24V50/60HZ) | 277136 | Y7-277136 | HH1 | 30484 | 4015082771362 | db | 1 |  | 0 |  | 1 | 85364900 | RO | 45 | 85 | 98 | 0.428 | 0.445
Kontaktorok 25A/11kW AC-3, 45A AC-1, 3-pólus+1z érintkezõ, Uc=24V/50Hz | DILM25-10(24V50HZ) | 277119 | Y7-277119 | HH1 | 30484 | 4015082771195 | db | 1 |  | 0 |  | 1 | 85364900 | RO | 45 | 85 | 98 | 0.428 | 0.445
Kontaktorok 25A/11kW AC-3, 45A AC-1, 3-pólus+1z érintkezõ, Uc=380V/50Hz, 440V/60Hz | DILM25-10(380V50HZ,440V60HZ) | 277133 | Y7-277133 | HH1 | 30484 | 4015082771331 | db | 1 |  | 0 |  | 1 | 85364900 | RO | 45 | 85 | 98 | 0.428 | 0.445
Kontaktorok 25A/11kW AC-3, 45A AC-1, 3-pólus+1z érintkezõ, Uc=400V/50Hz, 440V/60Hz | DILM25-10(400V50HZ,440V60HZ) | 277134 | Y7-277134 | HH1 | 30484 | 4015082771348 | db | 1 |  | 0 |  | 1 | 85364900 | RO | 45 | 85 | 98 | 0.428 | 0.445
Kontaktorok 25A/11kW AC-3, 45A AC-1, 3-pólus+1z érintkezõ, Uc=415V/50Hz, 480V/60Hz | DILM25-10(415V50HZ,480V60HZ) | 277135 | Y7-277135 | HH1 | 30484 | 4015082771355 | db | 1 |  | 0 |  | 1 | 85364900 | RO | 45 | 85 | 98 | 0.428 | 0.445
Kontaktorok 25A/11kW AC-3, 45A AC-1, 3-pólus+1z érintkezõ, Uc=42V/50Hz, 42V/60Hz | DILM25-10(42V50/60HZ) | 277137 | Y7-277137 | HH1 | 30484 | 4015082771379 | db | 1 |  | 0 |  | 1 | 85364900 | RO | 45 | 85 | 98 | 0.428 | 0.445
Kontaktorok 25A/11kW AC-3, 45A AC-1, 3-pólus+1z érintkezõ, Uc=42V/50Hz, 48V/60Hz | DILM25-10(42V50HZ,48V60HZ) | 277128 | Y7-277128 | HH1 | 30484 | 4015082771287 | db | 1 |  | 0 |  | 1 | 85364900 | RO | 45 | 85 | 98 | 0.428 | 0.445
Kontaktorok 25A/11kW AC-3, 45A AC-1, 3-pólus+1z érintkezõ, Uc=48V/50Hz | DILM25-10(48V50HZ) | 277120 | Y7-277120 | HH1 | 30484 | 4015082771201 | db | 1 |  | 0 |  | 1 | 85364900 | RO | 45 | 85 | 98 | 0.428 | 0.445
Segédkontaktorok 6A AC-15, 2z 2ny érintkezõ, Uc=110V DC | DILER-22-G(110VDC) | 010043 | Y7-10043 | HH1 | 30162 | 4015080100430 | db | 1 |  | 0 |  | 1 | 85364900 | DE | 45 | 58 | 52 | 0.206 | 0.216
Segédkontaktorok 6A AC-15, 2z 2ny érintkezõ, Uc=12V DC | DILER-22-G(12VDC) | 080728 | Y7-80728 | HH1 | 30162 | 4015080807285 | db | 1 |  | 0 |  | 1 | 85364900 | DE | 45 | 58 | 52 | 0.206 | 0.216
Segédkontaktorok 6A AC-15, 2z 2ny érintkezõ, Uc=220V DC | DILER-22-G(220VDC) | 010091 | Y7-10091 | HH1 | 30162 | 4015080100911 | db | 1 |  | 0 |  | 1 | 85364900 | DE | 45 | 58 | 52 | 0.206 | 0.216
Segédkontaktorok 6A AC-15, 2z 2ny érintkezõ, Uc=24V DC | DILER-22-G(24VDC) | 010042 | Y7-10042 | HH1 | 30162 | 4015080100423 | db | 1 |  | 0 |  | 1 | 85364900 | DE | 45 | 58 | 52 | 0.206 | 0.216
Segédkontaktorok 6A AC-15, 2z 2ny érintkezõ, Uc=48V DC | DILER-22-G(48VDC) | 010346 | Y7-10346 | HH1 | 30162 | 4015080103462 | db | 1 |  | 0 |  | 1 | 85364900 | DE | 45 | 58 | 52 | 0.206 | 0.216
Segédkontaktorok 6A AC-15, 3z 1ny érintkezõ, Uc=110V DC | DILER-31-G(110VDC) | 010253 | Y7-10253 | HH1 | 30162 | 4015080102533 | db | 1 |  | 0 |  | 1 | 85364900 | DE | 45 | 58 | 52 | 0.206 | 0.216
Segédkontaktorok 6A AC-15, 3z 1ny érintkezõ, Uc=125V DC | DILER-31-G(125VDC) | 292895 | Y7-292895 | HH1 | 30162 | 4015082928957 | db | 1 |  | 0 |  | 1 | 85364900 | DE | 45 | 58 | 52 | 0.206 | 0.216
Segédkontaktorok 6A AC-15, 3z 1ny érintkezõ, Uc=12V DC | DILER-31-G(12VDC) | 079761 | Y7-79761 | HH1 | 30162 | 4015080797616 | db | 1 |  | 0 |  | 1 | 85364900 | DE | 45 | 58 | 52 | 0.206 | 0.216
Segédkontaktorok 6A AC-15, 3z 1ny érintkezõ, Uc=220V DC | DILER-31-G(220VDC) | 010269 | Y7-10269 | HH1 | 30162 | 4015080102694 | db | 1 |  | 0 |  | 1 | 85364900 | DE | 45 | 58 | 52 | 0.206 | 0.216
Segédkontaktorok 6A AC-15, 3z 1ny érintkezõ, Uc=24V DC | DILER-31-G(24VDC) | 010157 | Y7-10157 | HH1 | 30162 | 4015080101574 | db | 1 |  | 0 |  | 1 | 85364900 | DE | 45 | 58 | 52 | 0.206 | 0.216
Segédkontaktorok 6A AC-15, 3z 1ny érintkezõ, Uc=48V DC | DILER-31-G(48VDC) | 010205 | Y7-10205 | HH1 | 30162 | 4015080102052 | db | 1 |  | 0 |  | 1 | 85364900 | DE | 45 | 58 | 52 | 0.206 | 0.216
Segédkontaktorok 6A AC-15, 4z érintkezõ, Uc=110V DC | DILER-40-G(110VDC) | 010287 | Y7-10287 | HH1 | 30162 | 4015080102878 | db | 1 |  | 0 |  | 1 | 85364900 | DE | 45 | 58 | 52 | 0.206 | 0.216
Segédkontaktorok 6A AC-15, 4z érintkezõ, Uc=12V DC | DILER-40-G(12VDC) | 079711 | Y7-79711 | HH1 | 30162 | 4015080797111 | db | 1 |  | 0 |  | 1 | 85364900 | DE | 45 | 58 | 52 | 0.206 | 0.216
Segédkontaktorok 6A AC-15, 4z érintkezõ, Uc=220V DC | DILER-40-G(220VDC) | 010303 | Y7-10303 | HH1 | 30162 | 4015080103035 | db | 1 |  | 0 |  | 1 | 85364900 | DE | 45 | 58 | 52 | 0.206 | 0.216
Segédkontaktorok 6A AC-15, 4z érintkezõ, Uc=24V DC | DILER-40-G(24VDC) | 010223 | Y7-10223 | HH1 | 30162 | 4015080102236 | db | 1 |  | 0 |  | 1 | 85364900 | DE | 45 | 58 | 52 | 0.206 | 0.216
Segédkontaktorok 6A AC-15, 4z érintkezõ, Uc=48V DC | DILER-40-G(48VDC) | 010255 | Y7-10255 | HH1 | 30162 | 4015080102557 | db | 1 |  | 0 |  | 1 | 85364900 | DE | 45 | 58 | 52 | 0.206 | 0.216
Kontaktorok 40A/18,5kW AC-3, 60A AC-1, 3-pólus+2z+2ny érintkezõ, Uc=230V/50Hz, 230V/60Hz | DILM40-22(230V50/60HZ) | 277806 | Y7-277806 | HH1 | 60209 | 4015082778064 | db | 1 |  | 0 |  | 1 | 85364900 | RO | 55 | 115 | 142 | 0.92 | 0.978
Kontaktorok 40A/18,5kW AC-3, 60A AC-1, 3-pólus+2z+2ny érintkezõ, Uc=230V/50Hz, 240V/60Hz | DILM40-22(230V50HZ,240V60HZ) | 277798 | Y7-277798 | HH1 | 60209 | 4015082777982 | db | 1 |  | 0 |  | 1 | 85364900 | RO | 55 | 115 | 140 | 0.92 | 0.978
Kontaktorok 40A/18,5kW AC-3, 60A AC-1, 3-pólus+2z+2ny érintkezõ, Uc=400V/50Hz, 440V/60Hz | DILM40-22(400V50HZ,440V60HZ) | 277800 | Y7-277800 | HH1 | 60209 | 4015082778002 | db | 1 |  | 0 |  | 1 | 85364900 | RO | 55 | 115 | 142 | 0.92 | 0.978
Kontaktorok fényforrásokhoz, 3-pólus, Uc=230V/50Hz, 240V/60Hz | DILL20(230V50HZ,240V60HZ) | 104408 | Y7-104408 | HH1 | 60002 | 4015081042258 | db | 1 |  | 0 |  | 1 | 85364900 | RO | 45 | 85 | 97.4 | 0.426 | 0.444
Kontaktorok fényforrásokhoz, 3-pólus, Uc=24V/50Hz | DILL20(24V50HZ) | 104407 | Y7-104407 | HH1 | 60002 | 4015081042241 | db | 1 |  | 0 |  | 1 | 85364900 | RO | 45 | 85 | 97.4 | 0.426 | 0.444
Kontaktorok fényforrásokhoz, 3-pólus, Uc=400V/50Hz, 440V/60Hz | DILL20(400V50HZ,440V60HZ) | 104409 | Y7-104409 | HH1 | 60002 | 4015081042265 | db | 1 |  | 0 |  | 1 | 85364900 | RO | 45 | 85 | 97.4 | 0.426 | 0.444
Biztonsági kontaktorok 25A/11kW AC-3, 3pólus+2z+3ny érintkezõ, Uc=110V/50Hz,120V/60Hz | DILMS25-R23(110V50HZ,120V60HZ) | 191737 | Y7-191737 | HH1 | 59036 | 4015081922505 | db | 1 |  | 0 |  | 1 | 85364900 | RO | 45 | 85 | 138 | 0.476 | 0.496
Biztonsági kontaktorok 25A/11kW AC-3, 3pólus+2z+3ny érintkezõ, Uc=230V/50Hz,240V/60Hz | DILMS25-R23(230V50HZ,240V60HZ) | 191758 | Y7-191758 | HH1 | 59036 | 4015081922710 | db | 1 |  | 0 |  | 1 | 85364900 | RO | 45 | 85 | 138 | 0.476 | 0.496
Biztonsági kontaktorok 7A/3kW AC-3, 3pólus+2z+3ny érintkezõ, Uc=24VDC | DILMS7-23(24VDC) | 191761 | Y7-191761 | HH1 | 29196 | 4015081922741 | db | 1 |  | 0 |  | 1 | 85364900 | RO | 45 | 68 | 117 | 0.354 | 0.369
Kontaktorok 17A/7,5kW AC-3, 40A AC-1, 3p+1z1ny, Push-In (belökni) kapcsok, Uc=110V/50Hz,120V/60Hz | DILM17-11(110V50HZ,120V60HZ)-PI | 199280 | Y7-199280 | HH1 | 28713 | 4015081973644 | db | 1 |  | 0 |  | 1 | 85364900 | RO | 45 | 85 | 115 | 0.461 | 0.441
Kontaktorok 17A/7,5kW AC-3, 40A AC-1, 3p+1z1ny, Push-In (belökni) kapcsok, Uc=220V/50Hz,220V/60Hz | DILM17-11(220V50/60HZ)-PI | 199667 | Y7-199667 | HH1 | 28713 | 4015081983681 | db | 1 |  | 0 |  | 1 | 85364900 | RO | 45 | 85 | 115 | 0.461 | 0.441
Kontaktorok 17A/7,5kW AC-3, 40A AC-1, 3p+1z1ny, Push-In (belökni) kapcsok, Uc=230V/50Hz,230V/60Hz | DILM17-11(230V50/60HZ)-PI | 199666 | Y7-199666 | HH1 | 28713 | 4015081983674 | db | 1 |  | 0 |  | 1 | 85364900 | RO | 45 | 85 | 115 | 0.461 | 0.441
Kontaktorok 17A/7,5kW AC-3, 40A AC-1, 3p+1z1ny, Push-In (belökni) kapcsok, Uc=230V/50Hz,240V/60Hz | DILM17-11(230V50HZ,240V60HZ)-PI | 199279 | Y7-199279 | HH1 | 28713 | 4015081973637 | db | 1 |  | 0 |  | 1 | 85364900 | RO | 45 | 85 | 115 | 0.461 | 0.441
Kontaktorok 17A/7,5kW AC-3, 40A AC-1, 3p+1z1ny, Push-In (belökni) kapcsok, Uc=24V/50Hz,24V/60Hz | DILM17-11(24V50/60HZ)-PI | 199281 | Y7-199281 | HH1 | 28713 | 4015081973651 | db | 1 |  | 0 |  | 1 | 85364900 | RO | 45 | 85 | 115 | 0.461 | 0.441
Kontaktorok 17A/7,5kW AC-3, 40A AC-1, 3p+1z1ny, Push-In (belökni) kapcsok, Uc=42V/50Hz,48V/60Hz | DILM17-11(42V50HZ,48V60HZ)-PI | 199282 | Y7-199282 | HH1 | 28713 | 4015081973668 | db | 1 |  | 0 |  | 1 | 85364900 | RO | 45 | 85 | 115 | 0.461 | 0.441
Kontaktorok 32A/15kW AC-3, 45A AC-1, 3p+1z1ny, Push-In (belökni) kapcsok, Uc=110V/50Hz,120V/60Hz | DILM32-11(110V50HZ,120V60HZ)-PI | 199290 | Y7-199290 | HH1 | 56460 | 4015081973743 | db | 1 |  | 0 |  | 1 | 85364900 | RO | 45 | 85 | 115 | 0.461 | 0.441
Kontaktorok 32A/15kW AC-3, 45A AC-1, 3p+1z1ny, Push-In (belökni) kapcsok, Uc=220V/50Hz,220V/60Hz | DILM32-11(220V50/60HZ)-PI | 199671 | Y7-199671 | HH1 | 56460 | 4015081983728 | db | 1 |  | 0 |  | 1 | 85364900 | RO | 45 | 85 | 115 | 0.461 | 0.441
Kontaktorok 32A/15kW AC-3, 45A AC-1, 3p+1z1ny, Push-In (belökni) kapcsok, Uc=230V/50Hz,230V/60Hz | DILM32-11(230V50/60HZ)-PI | 199670 | Y7-199670 | HH1 | 56460 | 4015081983711 | db | 1 |  | 0 |  | 1 | 85364900 | RO | 45 | 85 | 115 | 0.461 | 0.441
Kontaktorok 32A/15kW AC-3, 45A AC-1, 3p+1z1ny, Push-In (belökni) kapcsok, Uc=230V/50Hz,240V/60Hz | DILM32-11(230V50HZ,240V60HZ)-PI | 199289 | Y7-199289 | HH1 | 56460 | 4015081973736 | db | 1 |  | 0 |  | 1 | 85364900 | RO | 45 | 85 | 115 | 0.461 | 0.441
Kontaktorok 32A/15kW AC-3, 45A AC-1, 3p+1z1ny, Push-In (belökni) kapcsok, Uc=24V/50Hz,24V/60Hz | DILM32-11(24V50/60HZ)-PI | 199291 | Y7-199291 | HH1 | 56460 | 4015081973750 | db | 1 |  | 0 |  | 1 | 85364900 | RO | 45 | 85 | 115 | 0.461 | 0.441
Kontaktorok 32A/15kW AC-3, 45A AC-1, 3p+1z1ny, Push-In (belökni) kapcsok, Uc=42V/50Hz,48V/60Hz | DILM32-11(42V50HZ,48V60HZ)-PI | 199292 | Y7-199292 | HH1 | 56460 | 4015081973767 | db | 1 |  | 0 |  | 1 | 85364900 | RO | 45 | 85 | 115 | 0.461 | 0.441
Irányváltó kombinációk 3kW AC-3, Uc=24V DC | DIULM7/21(24VDC) | 107021 | Y7-107021 | HH1 | 56253 | 4015081067893 | db | 1 |  | 0 |  | 1 | 85364900 | RO | 90 | 68 | 117 | 0.71 | 0.762
Kontaktorok 18A/7,5kW AC-3, 40A AC-1, 3-pólus+2z+1ny érintkezõ, Uc=230V/50Hz, 230V/60Hz | DILM17-21(230V50/60HZ) | 277076 | Y7-277076 | HH1 | 27402 | 4015082770761 | db | 1 |  | 0 |  | 1 | 85364900 | RO | 45 | 85 | 98 | 0.493 | 0.51
Kontaktorok 18A/7,5kW AC-3, 40A AC-1, 3-pólus+2z+1ny érintkezõ, Uc=230V/50Hz, 240V/60Hz | DILM17-21(230V50HZ,240V60HZ) | 277068 | Y7-277068 | HH1 | 27402 | 4015082770686 | db | 1 |  | 0 |  | 1 | 85364900 | RO | 45 | 85 | 98 | 0.483 | 0.5
Időzítő modul,0.1-100s,bekapcsolás késleltetett | DILM32-XTEE11(RA24) | 101440 | Y7-101440 | HH1 | 54735 | 4015081013609 | db | 1 |  | 0 |  | 1 | 85364900 | DE | 45 | 38 | 70 | 0.073 | 0.086
Időzítő modul,0.1-100s,bekapcsolás késleltetett Uc=100-130V 50/60Hz | DILM32-XTEE11(RAC130) | 101441 | Y7-101441 | HH1 | 54735 | 4015081013616 | db | 1 |  | 0 |  | 1 | 85364900 | DE | 45 | 38 | 70 | 0.073 | 0.088
Időzítő modul,0.1-100s,bekapcsolás késleltetett, Uc=190-240V 50/60Hz | DILM32-XTEE11(RAC240) | 101442 | Y7-101442 | HH1 | 54735 | 4015081013623 | db | 1 |  | 0 |  | 1 | 85364900 | DE | 45 | 38 | 70 | 0.073 | 0.088
Kontaktorok 4-pólus+1z+1ny, Push-In (belökni) kapcsok, 32A AC-1, Uc=230V/50Hz, 240V/60Hz | DILMP32-11(230V50HZ,240V60HZ)-PI | 199299 | Y7-199299 | HH1 | 53447 | 4015081973835 | db | 1 |  | 0 |  | 1 | 85364900 | RO | 61 | 85 | 115 | 0.542 | 0.565
Kontaktorok 4-pólus+1z+1ny, Push-In (belökni) kapcsok, 45A AC-1, Uc=230V/50Hz, 240V/60Hz | DILMP45-11(230V50HZ,240V60HZ)-PI | 199304 | Y7-199304 | HH1 | 53447 | 4015081973880 | db | 1 |  | 0 |  | 1 | 85364190 | RO | 61 | 85 | 115 | 0.542 | 0.565
Kontaktorok 4-pólus+1z+1ny, Push-In (belökni) kapcsok, 32A AC-1, Uc=42V/50Hz, 48V/60Hz | DILMP32-11(42V50HZ,48V60HZ)-PI | 199302 | Y7-199302 | HH1 | 53332 | 4015081973866 | db | 1 |  | 0 |  | 1 | 85364900 | RO | 61 | 85 | 115 | 0.542 | 0.565
Kontaktorok 4-pólus+1z+1ny, Push-In (belökni) kapcsok, 45A AC-1, Uc=42V/50Hz, 48V/60Hz | DILMP45-11(42V50HZ,48V60HZ)-PI | 199307 | Y7-199307 | HH1 | 53332 | 4015081973910 | db | 1 |  | 0 |  | 1 | 85364190 | RO | 61 | 85 | 115 | 0.542 | 0.565
Kontaktorok 4-pólus+1z+1ny, Push-In (belökni) kapcsok, 32A AC-1, Uc=24V/50Hz, 24V/60Hz | DILMP32-11(24V50/60HZ)-PI | 199301 | Y7-199301 | HH1 | 53263 | 4015081973859 | db | 1 |  | 0 |  | 1 | 85364900 | RO | 61 | 85 | 115 | 0.542 | 0.565
Kontaktorok 4-pólus+1z+1ny, Push-In (belökni) kapcsok, 45A AC-1, Uc=24V/50Hz, 24V/60Hz | DILMP45-11(24V50/60HZ)-PI | 199306 | Y7-199306 | HH1 | 53263 | 4015081973903 | db | 1 |  | 0 |  | 1 | 85364190 | RO | 61 | 85 | 115 | 0.542 | 0.565
Mechanikus retesz (DILM80…170) | DILM150-XMV50 | 240082 | Y7-240082 | HH1 | 26505 | 4015082400828 | db | 1 |  | 0 |  | 1 | 85389099 | RO | 13 | 7 | 125 | 0.27 | 0.28
Kontaktorok 14A/5,5kW AC-3, 40A AC-1, 3p+1z1ny, Push-In (belökni) kapcsok, Uc=110V/50Hz,120V/60Hz | DILM14-11(110V50HZ,120V60HZ)-PI | 199275 | Y7-199275 | HH1 | 26482 | 4015081973590 | db | 1 |  | 0 |  | 1 | 85364900 | RO | 45 | 85 | 115 | 0.461 | 0.441
Kontaktorok 14A/5,5kW AC-3, 40A AC-1, 3p+1z1ny, Push-In (belökni) kapcsok, Uc=220V/50Hz,220V/60Hz | DILM14-11(220V50/60HZ)-PI | 199665 | Y7-199665 | HH1 | 26482 | 4015081983667 | db | 1 |  | 0 |  | 1 | 85364900 | RO | 45 | 85 | 115 | 0.461 | 0.441
Kontaktorok 14A/5,5kW AC-3, 40A AC-1, 3p+1z1ny, Push-In (belökni) kapcsok, Uc=230V/50Hz,230V/60Hz | DILM14-11(230V50/60HZ)-PI | 199664 | Y7-199664 | HH1 | 26482 | 4015081983650 | db | 1 |  | 0 |  | 1 | 85364900 | RO | 45 | 85 | 115 | 0.461 | 0.441
Kontaktorok 14A/5,5kW AC-3, 40A AC-1, 3p+1z1ny, Push-In (belökni) kapcsok, Uc=230V/50Hz,240V/60Hz | DILM14-11(230V50HZ,240V60HZ)-PI | 199274 | Y7-199274 | HH1 | 26482 | 4015081973583 | db | 1 |  | 0 |  | 1 | 85364900 | RO | 45 | 85 | 115 | 0.461 | 0.441
Kontaktorok 14A/5,5kW AC-3, 40A AC-1, 3p+1z1ny, Push-In (belökni) kapcsok, Uc=24V/50Hz,24V/60Hz | DILM14-11(24V50/60HZ)-PI | 199276 | Y7-199276 | HH1 | 26482 | 4015081973606 | db | 1 |  | 0 |  | 1 | 85364900 | RO | 45 | 85 | 115 | 0.461 | 0.441
Kontaktorok 14A/5,5kW AC-3, 40A AC-1, 3p+1z1ny, Push-In (belökni) kapcsok, Uc=42V/50Hz,48V/60Hz | DILM14-11(42V50HZ,48V60HZ)-PI | 199277 | Y7-199277 | HH1 | 26482 | 4015081973613 | db | 1 |  | 0 |  | 1 | 85364900 | RO | 45 | 85 | 115 | 0.461 | 0.441
Segédkontaktorok 4kW, 3-pólus+1ny érintkezõ, Uc=110V DC | DILEM-01-G(110VDC) | 010136 | Y7-10136 | HH1 | 24918 | 4015080101369 | db | 1 |  | 0 |  | 1 | 85364900 | DE | 45 | 58 | 52 | 0.206 | 0.216
Segédkontaktorok 4kW, 3-pólus+1ny érintkezõ, Uc=12V DC | DILEM-01-G(12VDC) | 079642 | Y7-79642 | HH1 | 24918 | 4015080796428 | db | 1 |  | 0 |  | 1 | 85364900 | DE | 45 | 58 | 52 | 0.206 | 0.216
Segédkontaktorok 4kW, 3-pólus+1ny érintkezõ, Uc=220V DC | DILEM-01-G(220VDC) | 010168 | Y7-10168 | HH1 | 24918 | 4015080101680 | db | 1 |  | 0 |  | 1 | 85364900 | DE | 45 | 58 | 52 | 0.206 | 0.216
Segédkontaktorok 4kW, 3-pólus+1ny érintkezõ, Uc=24V DC | DILEM-01-G(24VDC) | 010343 | Y7-10343 | HH1 | 24918 | 4015080103431 | db | 1 |  | 0 |  | 1 | 85364900 | DE | 45 | 58 | 52 | 0.206 | 0.216
Segédkontaktorok 4kW, 3-pólus+1ny érintkezõ, Uc=48V DC | DILEM-01-G(48VDC) | 010496 | Y7-10496 | HH1 | 24918 | 4015080104964 | db | 1 |  | 0 |  | 1 | 85364900 | DE | 45 | 58 | 52 | 0.206 | 0.216
Segédkontaktorok 4kW, 3-pólus+1ny érintkezõ, feszítõrugós kapcsok, Uc=110V DC | DILEM-01-G-C(110VDC) | 231694 | Y7-231694 | HH1 | 24918 | 4015082316945 | db | 1 |  | 0 |  | 1 | 85364900 | DE | 45 | 58 | 52 | 0.206 | 0.216
Segédkontaktorok 4kW, 3-pólus+1ny érintkezõ, feszítõrugós kapcsok, Uc=220V DC | DILEM-01-G-C(220VDC) | 231695 | Y7-231695 | HH1 | 24918 | 4015082316952 | db | 1 |  | 0 |  | 1 | 85364900 | DE | 45 | 58 | 52 | 0.206 | 0.216
Segédkontaktorok 4kW, 3-pólus+1ny érintkezõ, feszítõrugós kapcsok, Uc=24V DC | DILEM-01-G-C(24VDC) | 230167 | Y7-230167 | HH1 | 24918 | 4015082301675 | db | 1 |  | 0 |  | 1 | 85364900 | DE | 45 | 58 | 52 | 0.206 | 0.216
Segédkontaktorok 4kW, 3-pólus+1z érintkezõ, Uc=110V DC | DILEM-10-G(110VDC) | 010309 | Y7-10309 | HH1 | 24918 | 4015080103097 | db | 1 |  | 0 |  | 1 | 85364900 | DE | 45 | 58 | 52 | 0.206 | 0.216
Segédkontaktorok 4kW, 3-pólus+1z érintkezõ, Uc=12V DC | DILEM-10-G(12VDC) | 079594 | Y7-79594 | HH1 | 24918 | 4015080795940 | db | 1 |  | 0 |  | 1 | 85364900 | DE | 45 | 58 | 52 | 0.206 | 0.216
Segédkontaktorok 4kW, 3-pólus+1z érintkezõ, Uc=220V DC | DILEM-10-G(220VDC) | 010325 | Y7-10325 | HH1 | 24918 | 4015080103257 | db | 1 |  | 0 |  | 1 | 85364900 | DE | 45 | 58 | 52 | 0.206 | 0.216
Segédkontaktorok 4kW, 3-pólus+1z érintkezõ, Uc=24V DC | DILEM-10-G(24VDC) | 010213 | Y7-10213 | HH1 | 24918 | 4015080102137 | db | 1 |  | 0 |  | 1 | 85364900 | DE | 45 | 58 | 52 | 0.206 | 0.216
Segédkontaktorok 4kW, 3-pólus+1z érintkezõ, Uc=48V DC | DILEM-10-G(48VDC) | 010245 | Y7-10245 | HH1 | 24918 | 4015080102458 | db | 1 |  | 0 |  | 1 | 85364900 | DE | 45 | 58 | 52 | 0.206 | 0.216
Segédkontaktorok 4kW, 3-pólus+1z érintkezõ, feszítõrugós kapcsok, Uc=110V DC | DILEM-10-G-C(110VDC) | 231671 | Y7-231671 | HH1 | 24918 | 4015082316716 | db | 1 |  | 0 |  | 1 | 85364900 | DE | 45 | 58 | 52 | 0.206 | 0.216
Segédkontaktorok 4kW, 3-pólus+1z érintkezõ, feszítõrugós kapcsok, Uc=220V DC | DILEM-10-G-C(220VDC) | 231672 | Y7-231672 | HH1 | 24918 | 4015082316723 | db | 1 |  | 0 |  | 1 | 85364900 | DE | 45 | 58 | 52 | 0.206 | 0.216
Segédkontaktorok 4kW, 3-pólus+1z érintkezõ, feszítõrugós kapcsok, Uc=24V DC | DILEM-10-G-C(24VDC) | 230165 | Y7-230165 | HH1 | 24918 | 4015082301651 | db | 1 |  | 0 |  | 1 | 85364900 | DE | 45 | 58 | 52 | 0.206 | 0.216
Segédkontaktorok 4kW, 4-pólus 9A AC-3, 20A AC-1, Uc=110V DC | DILEM4-G(110VDC) | 013166 | Y7-13166 | HH1 | 24918 | 4015080131663 | db | 1 |  | 0 |  | 1 | 85364900 | DE | 45 | 58 | 54 | 0.206 | 0.216
Segédkontaktorok 4kW, 4-pólus 9A AC-3, 20A AC-1, Uc=12V DC | DILEM4-G(12VDC) | 079680 | Y7-79680 | HH1 | 24918 | 4015080796800 | db | 1 |  | 0 |  | 1 | 85364900 | DE | 45 | 58 | 54 | 0.206 | 0.216
Segédkontaktorok 4kW, 4-pólus 9A AC-3, 20A AC-1, Uc=24V DC | DILEM4-G(24VDC) | 012701 | Y7-12701 | HH1 | 24918 | 4015080127017 | db | 1 |  | 0 |  | 1 | 85364900 | DE | 45 | 58 | 54 | 0.206 | 0.218
Segédkontaktorok 4kW, 4-pólus 9A AC-3, 20A AC-1, Uc=48V DC | DILEM4-G(48VDC) | 012811 | Y7-12811 | HH1 | 24918 | 4015080128113 | db | 1 |  | 0 |  | 1 | 85364900 | DE | 45 | 58 | 54 | 0.206 | 0.216
Kontaktorok 25A/11kW AC-3, 45A AC-1, 3-pólus+1ny érintkezõ, Uc=12V DC | DILM25-01(RDC12) | 104811 | Y7-104811 | HH1 | 48916 | 4015081046119 | db | 1 |  | 0 |  | 1 | 85364900 | RO | 45 | 85 | 98 | 0.534 | 0.551
Kontaktorok 25A/11kW AC-3, 45A AC-1, 3-pólus+1ny érintkezõ, Uc=130V DC | DILM25-01(RDC130) | 277180 | Y7-277180 | HH1 | 48916 | 4015082771805 | db | 1 |  | 0 |  | 1 | 85364900 | RO | 45 | 85 | 98 | 0.534 | 0.551
Kontaktorok 25A/11kW AC-3, 45A AC-1, 3-pólus+1ny érintkezõ, Uc=24V DC | DILM25-01(RDC24) | 277178 | Y7-277178 | HH1 | 48916 | 4015082771782 | db | 1 |  | 0 |  | 1 | 85364900 | RO | 45 | 85 | 98 | 0.534 | 0.551
Kontaktorok 25A/11kW AC-3, 45A AC-1, 3-pólus+1ny érintkezõ, Uc=240V DC | DILM25-01(RDC240) | 277181 | Y7-277181 | HH1 | 48916 | 4015082771812 | db | 1 |  | 0 |  | 1 | 85364900 | RO | 45 | 85 | 98 | 0.534 | 0.551
Kontaktorok 25A/11kW AC-3, 45A AC-1, 3-pólus+1ny érintkezõ, Uc=60V DC | DILM25-01(RDC60) | 277179 | Y7-277179 | HH1 | 48916 | 4015082771799 | db | 1 |  | 0 |  | 1 | 85364900 | RO | 45 | 85 | 98 | 0.534 | 0.551
Kontaktorok 25A/11kW AC-3, 45A AC-1, 3-pólus+1z érintkezõ, Uc=12V DC | DILM25-10(RDC12) | 104812 | Y7-104812 | HH1 | 48916 | 4015081046126 | db | 1 |  | 0 |  | 1 | 85364900 | RO | 45 | 85 | 98 | 0.534 | 0.551
Kontaktorok 25A/11kW AC-3, 45A AC-1, 3-pólus+1z érintkezõ, Uc=130V DC | DILM25-10(RDC130) | 277148 | Y7-277148 | HH1 | 48916 | 4015082771485 | db | 1 |  | 0 |  | 1 | 85364900 | RO | 45 | 85 | 98 | 0.534 | 0.551
Kontaktorok 25A/11kW AC-3, 45A AC-1, 3-pólus+1z érintkezõ, Uc=24V DC | DILM25-10(RDC24) | 277146 | Y7-277146 | HH1 | 48916 | 4015082771461 | db | 1 |  | 0 |  | 1 | 85364900 | RO | 45 | 85 | 98 | 0.534 | 0.551
Kontaktorok 25A/11kW AC-3, 45A AC-1, 3-pólus+1z érintkezõ, Uc=240V DC | DILM25-10(RDC240) | 277149 | Y7-277149 | HH1 | 48916 | 4015082771492 | db | 1 |  | 0 |  | 1 | 85364900 | RO | 45 | 85 | 98 | 0.534 | 0.551
Kontaktorok 25A/11kW AC-3, 45A AC-1, 3-pólus+1z érintkezõ, Uc=60V DC | DILM25-10(RDC60) | 277147 | Y7-277147 | HH1 | 48916 | 4015082771478 | db | 1 |  | 0 |  | 1 | 85364900 | RO | 45 | 85 | 98 | 0.534 | 0.551
Kontaktorok 4-pólus 18A AC-3, 32A AC-1, Uc=230V/50Hz, 240V/60Hz | DILMP32-01(230V50HZ,240V60HZ) | 118911 | Y7-118911 | HH1 | 48548 | 4015081170388 | db | 1 |  | 0 |  | 1 | 85364900 | RO | 58 | 85 | 97.4 | 0.49 | 0.531
Biztonsági segédkontaktor 4A AC-15, 4z 4ny érintkezõ, Uc=230V/50Hz,240V/60Hz | DILAS-44(230V50HZ,240V60HZ) | 191739 | Y7-191739 | HH1 | 23423 | 4015081922529 | db | 1 |  | 0 |  | 1 | 85364900 | RO | 45 | 68 | 117 | 0.288 | 0.305
Segédkontaktorok 6A AC-15, 2z 2ny érintkezõ, feszítõrugós kapcsok, Uc=24V DC | DILER-22-G-C(24VDC) | 230177 | Y7-230177 | HH1 | 23170 | 4015082301774 | db | 1 |  | 0 |  | 1 | 85364900 | DE | 45 | 58 | 52 | 0.206 | 0.216
Segédkontaktorok 6A AC-15, 3z 1ny érintkezõ, feszítõrugós kapcsok, Uc=24V DC | DILER-31-G-C(24VDC) | 230179 | Y7-230179 | HH1 | 23170 | 4015082301798 | db | 1 |  | 0 |  | 1 | 85364900 | DE | 45 | 58 | 52 | 0.206 | 0.216
Kontaktorok 32A/15kW AC-3, 45A AC-1, 3-pólus+1ny érintkezõ, Uc=110V/50Hz, 110V/60Hz | DILM32-01(110V50/60HZ) | 277298 | Y7-277298 | HH1 | 44638 | 4015082772987 | db | 1 |  | 0 |  | 1 | 85364900 | RO | 45 | 85 | 98 | 0.428 | 0.445
Kontaktorok 32A/15kW AC-3, 45A AC-1, 3-pólus+1ny érintkezõ, Uc=110V/50Hz, 120V/60Hz | DILM32-01(110V50HZ,120V60HZ) | 277289 | Y7-277289 | HH1 | 44638 | 4015082772895 | db | 1 |  | 0 |  | 1 | 85364900 | RO | 45 | 85 | 98 | 0.428 | 0.445
Kontaktorok 32A/15kW AC-3, 45A AC-1, 3-pólus+1ny érintkezõ, Uc=208V/60Hz | DILM32-01(208V60HZ) | 277286 | Y7-277286 | HH1 | 44638 | 4015082772864 | db | 1 |  | 0 |  | 1 | 85364900 | RO | 45 | 85 | 98 | 0.428 | 0.445
Kontaktorok 32A/15kW AC-3, 45A AC-1, 3-pólus+1ny érintkezõ, Uc=220V/50Hz, 220V/60Hz | DILM32-01(220V50/60HZ) | 277299 | Y7-277299 | HH1 | 44638 | 4015082772994 | db | 1 |  | 0 |  | 1 | 85364900 | RO | 45 | 85 | 98 | 0.428 | 0.445
Kontaktorok 32A/15kW AC-3, 45A AC-1, 3-pólus+1ny érintkezõ, Uc=230V/50Hz, 230V/60Hz | DILM32-01(230V50/60HZ) | 277300 | Y7-277300 | HH1 | 44638 | 4015082773007 | db | 1 |  | 0 |  | 1 | 85364900 | RO | 45 | 85 | 98 | 0.428 | 0.445
Kontaktorok 32A/15kW AC-3, 45A AC-1, 3-pólus+1ny érintkezõ, Uc=230V/50Hz, 240V/60Hz | DILM32-01(230V50HZ,240V60HZ) | 277292 | Y7-277292 | HH1 | 44638 | 4015082772925 | db | 1 |  | 0 |  | 1 | 85364900 | RO | 45 | 85 | 98 | 0.428 | 0.445
Kontaktorok 32A/15kW AC-3, 45A AC-1, 3-pólus+1ny érintkezõ, Uc=240V/50Hz | DILM32-01(240V50HZ) | 277281 | Y7-277281 | HH1 | 44638 | 4015082772819 | db | 1 |  | 0 |  | 1 | 85364900 | RO | 45 | 85 | 98 | 0.428 | 0.445
Kontaktorok 32A/15kW AC-3, 45A AC-1, 3-pólus+1ny érintkezõ, Uc=24V/50Hz, 24V/60Hz | DILM32-01(24V50/60HZ) | 277296 | Y7-277296 | HH1 | 44638 | 4015082772963 | db | 1 |  | 0 |  | 1 | 85364900 | RO | 45 | 85 | 98 | 0.428 | 0.445
Kontaktorok 32A/15kW AC-3, 45A AC-1, 3-pólus+1ny érintkezõ, Uc=24V/50Hz | DILM32-01(24V50HZ) | 277279 | Y7-277279 | HH1 | 44638 | 4015082772796 | db | 1 |  | 0 |  | 1 | 85364900 | RO | 45 | 85 | 98 | 0.428 | 0.445
Kontaktorok 32A/15kW AC-3, 45A AC-1, 3-pólus+1ny érintkezõ, Uc=400V/50Hz, 440V/60Hz | DILM32-01(400V50HZ,440V60HZ) | 277294 | Y7-277294 | HH1 | 44638 | 4015082772949 | db | 1 |  | 0 |  | 1 | 85364900 | RO | 45 | 85 | 98 | 0.428 | 0.445
Kontaktorok 32A/15kW AC-3, 45A AC-1, 3-pólus+1ny érintkezõ, Uc=415V/50Hz, 480V/60Hz | DILM32-01(415V50HZ,480V60HZ) | 277295 | Y7-277295 | HH1 | 44638 | 4015082772956 | db | 1 |  | 0 |  | 1 | 85364900 | RO | 45 | 85 | 98 | 0.428 | 0.445
Kontaktorok 32A/15kW AC-3, 45A AC-1, 3-pólus+1ny érintkezõ, Uc=42V/50Hz, 48V/60Hz | DILM32-01(42V50HZ,48V60HZ) | 277288 | Y7-277288 | HH1 | 44638 | 4015082772888 | db | 1 |  | 0 |  | 1 | 85364900 | RO | 45 | 85 | 98 | 0.428 | 0.445
Kontaktorok 32A/15kW AC-3, 45A AC-1, 3-pólus+1ny érintkezõ, Uc=48V/50Hz | DILM32-01(48V50HZ) | 277280 | Y7-277280 | HH1 | 44638 | 4015082772802 | db | 1 |  | 0 |  | 1 | 85364900 | RO | 45 | 85 | 98 | 0.428 | 0.445
Kontaktorok 32A/15kW AC-3, 45A AC-1, 3-pólus+1z érintkezõ, Uc=110V/50Hz, 110V/60Hz | DILM32-10(110V50/60HZ) | 277266 | Y7-277266 | HH1 | 44638 | 4015082772666 | db | 1 |  | 0 |  | 1 | 85364900 | RO | 45 | 85 | 98 | 0.428 | 0.445
Kontaktorok 32A/15kW AC-3, 45A AC-1, 3-pólus+1z érintkezõ, Uc=110V/50Hz, 120V/60Hz | DILM32-10(110V50HZ,120V60HZ) | 277257 | Y7-277257 | HH1 | 44638 | 4015082772574 | db | 1 |  | 0 |  | 1 | 85364900 | RO | 45 | 85 | 98 | 0.428 | 0.445
Kontaktorok 32A/15kW AC-3, 45A AC-1, 3-pólus+1z érintkezõ, Uc=190V/50Hz, 220V/60Hz | DILM32-10(190V50HZ,220V60HZ) | 277258 | Y7-277258 | HH1 | 44638 | 4015082772581 | db | 1 |  | 0 |  | 1 | 85364900 | RO | 45 | 85 | 98 | 0.428 | 0.445
Kontaktorok 32A/15kW AC-3, 45A AC-1, 3-pólus+1z érintkezõ, Uc=208V/60Hz | DILM32-10(208V60HZ) | 277254 | Y7-277254 | HH1 | 44638 | 4015082772543 | db | 1 |  | 0 |  | 1 | 85364900 | RO | 45 | 85 | 98 | 0.428 | 0.445
Kontaktorok 32A/15kW AC-3, 45A AC-1, 3-pólus+1z érintkezõ, Uc=220V/50Hz, 220V/60Hz | DILM32-10(220V50/60HZ) | 277267 | Y7-277267 | HH1 | 44638 | 4015082772673 | db | 1 |  | 0 |  | 1 | 85364900 | RO | 45 | 85 | 98 | 0.428 | 0.445
Kontaktorok 32A/15kW AC-3, 45A AC-1, 3-pólus+1z érintkezõ, Uc=220V/50Hz, 240V/60Hz | DILM32-10(220V50HZ,240V60HZ) | 277259 | Y7-277259 | HH1 | 44638 | 4015082772598 | db | 1 |  | 0 |  | 1 | 85364900 | RO | 45 | 85 | 98 | 0.428 | 0.445
Kontaktorok 32A/15kW AC-3, 45A AC-1, 3-pólus+1z érintkezõ, Uc=230V/50Hz, 230V/60Hz | DILM32-10(230V50/60HZ) | 277268 | Y7-277268 | HH1 | 44638 | 4015082772680 | db | 1 |  | 0 |  | 1 | 85364900 | RO | 45 | 85 | 98 | 0.428 | 0.445
Kontaktorok 32A/15kW AC-3, 45A AC-1, 3-pólus+1z érintkezõ, Uc=230V/50Hz, 240V/60Hz | DILM32-10(230V50HZ,240V60HZ) | 277260 | Y7-277260 | HH1 | 44638 | 4015082772604 | db | 1 |  | 0 |  | 1 | 85364900 | RO | 45 | 85 | 98 | 0.428 | 0.445
Kontaktorok 32A/15kW AC-3, 45A AC-1, 3-pólus+1z érintkezõ, Uc=240V/50Hz | DILM32-10(240V50HZ) | 277249 | Y7-277249 | HH1 | 44638 | 4015082772499 | db | 1 |  | 0 |  | 1 | 85364900 | RO | 45 | 85 | 98 | 0.428 | 0.445
Kontaktorok 32A/15kW AC-3, 45A AC-1, 3-pólus+1z érintkezõ, Uc=24V/50Hz, 24V/60Hz | DILM32-10(24V50/60HZ) | 277264 | Y7-277264 | HH1 | 44638 | 4015082772642 | db | 1 |  | 0 |  | 1 | 85364900 | RO | 45 | 85 | 98 | 0.428 | 0.445
Kontaktorok 32A/15kW AC-3, 45A AC-1, 3-pólus+1z érintkezõ, Uc=24V/50Hz | DILM32-10(24V50HZ) | 277247 | Y7-277247 | HH1 | 44638 | 4015082772475 | db | 1 |  | 0 |  | 1 | 85364900 | RO | 45 | 85 | 98 | 0.428 | 0.448
Kontaktorok 32A/15kW AC-3, 45A AC-1, 3-pólus+1z érintkezõ, Uc=380V/50Hz, 440V/60Hz | DILM32-10(380V50HZ,440V60HZ) | 277261 | Y7-277261 | HH1 | 44638 | 4015082772611 | db | 1 |  | 0 |  | 1 | 85364900 | RO | 45 | 85 | 98 | 0.428 | 0.445
Kontaktorok 32A/15kW AC-3, 45A AC-1, 3-pólus+1z érintkezõ, Uc=400V/50Hz, 440V/60Hz | DILM32-10(400V50HZ,440V60HZ) | 277262 | Y7-277262 | HH1 | 44638 | 4015082772628 | db | 1 |  | 0 |  | 1 | 85364900 | RO | 45 | 85 | 98 | 0.428 | 0.445
Kontaktorok 32A/15kW AC-3, 45A AC-1, 3-pólus+1z érintkezõ, Uc=415V/50Hz, 480V/60Hz | DILM32-10(415V50HZ,480V60HZ) | 277263 | Y7-277263 | HH1 | 44638 | 4015082772635 | db | 1 |  | 0 |  | 1 | 85364900 | RO | 45 | 85 | 98 | 0.428 | 0.445
Kontaktorok 32A/15kW AC-3, 45A AC-1, 3-pólus+1z érintkezõ, Uc=42V/50Hz, 42V/60Hz | DILM32-10(42V50/60HZ) | 277265 | Y7-277265 | HH1 | 44638 | 4015082772659 | db | 1 |  | 0 |  | 1 | 85364900 | RO | 45 | 85 | 98 | 0.428 | 0.445
Kontaktorok 32A/15kW AC-3, 45A AC-1, 3-pólus+1z érintkezõ, Uc=42V/50Hz, 48V/60Hz | DILM32-10(42V50HZ,48V60HZ) | 277256 | Y7-277256 | HH1 | 44638 | 4015082772567 | db | 1 |  | 0 |  | 1 | 85364900 | RO | 45 | 85 | 98 | 0.428 | 0.445
Kontaktorok 32A/15kW AC-3, 45A AC-1, 3-pólus+1z érintkezõ, Uc=48V/50Hz | DILM32-10(48V50HZ) | 277248 | Y7-277248 | HH1 | 44638 | 4015082772482 | db | 1 |  | 0 |  | 1 | 85364900 | RO | 45 | 85 | 98 | 0.428 | 0.448
Kontaktorok 4-pólus 18A AC-3, 32A AC-1, Uc=110V/50HZ, 120V/60HZ | DILMP32-10(110V50HZ,120V60HZ) | 109790 | Y7-109790 | HH1 | 44339 | 4015081093625 | db | 1 |  | 0 |  | 1 | 85364900 | RO | 58 | 85 | 97.4 | 0.49 | 0.516
Kontaktorok 4-pólus 18A AC-3, 32A AC-1, Uc=230V/50HZ, 230V/60HZ | DILMP32-10(230V50/60HZ) | 109796 | Y7-109796 | HH1 | 44339 | 4015081093687 | db | 1 |  | 0 |  | 1 | 85364900 | RO | 58 | 85 | 97.4 | 0.49 | 0.516
Kontaktorok 4-pólus 18A AC-3, 32A AC-1, Uc=230V/50Hz, 240V/60Hz | DILMP32-10(230V50HZ,240V60HZ) | 109797 | Y7-109797 | HH1 | 44339 | 4015081093694 | db | 1 |  | 0 |  | 1 | 85364900 | RO | 58 | 85 | 97.4 | 0.49 | 0.531
Kontaktorok 4-pólus 18A AC-3, 32A AC-1, Uc=240V/50HZ | DILMP32-10(240V50HZ) | 109798 | Y7-109798 | HH1 | 44339 | 4015081093700 | db | 1 |  | 0 |  | 1 | 85364900 | RO | 58 | 85 | 97.4 | 0.49 | 0.516
Kontaktorok 4-pólus 18A AC-3, 32A AC-1, Uc=24V/50HZ, 24V/60HZ | DILMP32-10(24V50/60HZ) | 109799 | Y7-109799 | HH1 | 44339 | 4015081093717 | db | 1 |  | 0 |  | 1 | 85364900 | RO | 58 | 85 | 97.4 | 0.49 | 0.516
Kontaktorok 9A/4kW AC-3, 22A AC-1, 3-pólus+2z+2ny érintkezõ, Uc=24V DC | DILM9-22(24VDC) | 106368 | Y7-106368 | HH1 | 21974 | 4015081061389 | db | 1 |  | 0 |  | 1 | 85364900 | RO | 45 | 68 | 75 | 0.351 | 0.365
Kontaktorok 9A/4kW AC-3, 22A AC-1, 3-pólus+3z+2ny érintkezõ, Uc=24V DC | DILM9-32(24VDC) | 276810 | Y7-276810 | HH1 | 21974 | 4015082768102 | db | 1 |  | 0 |  | 1 | 85364900 | RO | 45 | 68 | 75 | 0.351 | 0.365
Segédkontaktorok 4A AC-15, 2z 2ny érintkezõ, Uc=110V DC | DILA-22(110VDC) | 276417 | Y7-276417 | HH1 | 21606 | 4015082764173 | db | 1 |  | 0 |  | 1 | 85364900 | RO | 45 | 68 | 75 | 0.296 | 0.31
Segédkontaktorok 4A AC-15, 2z 2ny érintkezõ, Uc=12V DC | DILA-22(12VDC) | 276413 | Y7-276413 | HH1 | 21606 | 4015082764135 | db | 1 |  | 0 |  | 1 | 85364900 | RO | 45 | 68 | 75 | 0.286 | 0.3
Segédkontaktorok 4A AC-15, 2z 2ny érintkezõ, Uc=220V DC | DILA-22(220VDC) | 276418 | Y7-276418 | HH1 | 21606 | 4015082764180 | db | 1 |  | 0 |  | 1 | 85364900 | RO | 45 | 68 | 75 | 0.294 | 0.308
Segédkontaktorok 4A AC-15, 2z 2ny érintkezõ, Uc=24V DC | DILA-22(24VDC) | 276414 | Y7-276414 | HH1 | 21606 | 4015082764142 | db | 1 |  | 0 |  | 1 | 85364900 | DE | 45 | 68 | 75 | 0.294 | 0.308
Segédkontaktorok 4A AC-15, 2z 2ny érintkezõ, Uc=48V DC | DILA-22(48VDC) | 276415 | Y7-276415 | HH1 | 21606 | 4015082764159 | db | 1 |  | 0 |  | 1 | 85364900 | RO | 45 | 68 | 75 | 0.24 | 0.31
Segédkontaktorok 4A AC-15, 2z 2ny érintkezõ, Uc=60V DC | DILA-22(60VDC) | 276416 | Y7-276416 | HH1 | 21606 | 4015082764166 | db | 1 |  | 0 |  | 1 | 85364900 | RO | 45 | 68 | 75 | 0.296 | 0.31
Segédkontaktorok 4A AC-15, 3z 1ny érintkezõ, Uc=110V DC | DILA-31(110VDC) | 276382 | Y7-276382 | HH1 | 21606 | 4015082763824 | db | 1 |  | 0 |  | 1 | 85364900 | RO | 45 | 68 | 75 | 0.296 | 0.31
Segédkontaktorok 4A AC-15, 3z 1ny érintkezõ, Uc=220V DC | DILA-31(220VDC) | 276383 | Y7-276383 | HH1 | 21606 | 4015082763831 | db | 1 |  | 0 |  | 1 | 85364900 | RO | 45 | 68 | 75 | 0.294 | 0.308
Segédkontaktorok 4A AC-15, 3z 1ny érintkezõ, Uc=24V DC | DILA-31(24VDC) | 276379 | Y7-276379 | HH1 | 21606 | 4015082763794 | db | 1 |  | 0 |  | 1 | 85364900 | DE | 45 | 68 | 75 | 0.296 | 0.31
Segédkontaktorok 4A AC-15, 3z 1ny érintkezõ, Uc=48V DC | DILA-31(48VDC) | 276380 | Y7-276380 | HH1 | 21606 | 4015082763800 | db | 1 |  | 0 |  | 1 | 85364900 | RO | 45 | 68 | 75 | 0.294 | 0.308
Segédkontaktorok 4A AC-15, 4z érintkezõ, Uc=110V DC | DILA-40(110VDC) | 276347 | Y7-276347 | HH1 | 21606 | 4015082763473 | db | 1 |  | 0 |  | 1 | 85364900 | RO | 45 | 68 | 75 | 0.294 | 0.308
Segédkontaktorok 4A AC-15, 4z érintkezõ, Uc=220V DC | DILA-40(220VDC) | 276348 | Y7-276348 | HH1 | 21606 | 4015082763480 | db | 1 |  | 0 |  | 1 | 85364900 | RO | 45 | 68 | 75 | 0.296 | 0.31
Segédkontaktorok 4A AC-15, 4z érintkezõ, Uc=24V DC | DILA-40(24VDC) | 276344 | Y7-276344 | HH1 | 21606 | 4015082763442 | db | 1 |  | 0 |  | 1 | 85364900 | DE | 45 | 68 | 75 | 0.296 | 0.31
Segédkontaktorok 4A AC-15, 4z érintkezõ, Uc=48V DC | DILA-40(48VDC) | 276345 | Y7-276345 | HH1 | 21606 | 4015082763459 | db | 1 |  | 0 |  | 1 | 85364900 | RO | 45 | 68 | 75 | 0.294 | 0.308
Biztonsági kontaktorok 12A/5,5kW AC-3, 3pólus+2z+3ny érintkezõ, Uc=24VDC | DILMS12-R23(24VDC) | 191723 | Y7-191723 | HH1 | 42016 | 4015081922369 | db | 1 |  | 0 |  | 1 | 85364900 | RO | 45 | 68 | 117 | 0.296 | 0.31
Segédkontaktorok 4A AC-15, 2z 2ny érintkezõ, Push-In (belökni) kapcsok, Uc=110V/50Hz, 120V/60Hz | DILA-22(110V50HZ,120V60HZ)-PI | 199215 | Y7-199215 | HH1 | 20433 | 4015081972999 | db | 1 |  | 0 |  | 1 | 85364900 | RO | 45 | 68 | 75 | 0.24 | 0.25
Segédkontaktorok 4A AC-15, 2z 2ny érintkezõ, Push-In (belökni) kapcsok, Uc=230V/50Hz | DILA-22(220V50/60HZ)-PI | 199641 | Y7-199641 | HH1 | 20433 | 4015081983421 | db | 1 |  | 0 |  | 1 | 85364900 | RO | 45 | 68 | 75 | 0.24 | 0.227
Segédkontaktorok 4A AC-15, 2z 2ny érintkezõ, Push-In (belökni) kapcsok, Uc=220V/50Hz, 220V/60Hz | DILA-22(230V50/60HZ)-PI | 199640 | Y7-199640 | HH1 | 20433 | 4015081983414 | db | 1 |  | 0 |  | 1 | 85364900 | RO | 45 | 68 | 75 | 0.24 | 0.227
Segédkontaktorok 4A AC-15, 2z 2ny érintkezõ, Push-In (belökni) kapcsok, Uc=230V/50Hz, 240V/60Hz | DILA-22(230V50HZ,240V60HZ)-PI | 199214 | Y7-199214 | HH1 | 20433 | 4015081972982 | db | 1 |  | 0 |  | 1 | 85364900 | RO | 45 | 68 | 75 | 0.24 | 0.25
Segédkontaktorok 4A AC-15, 2z 2ny érintkezõ, Push-In (belökni) kapcsok, Uc=24V/50Hz, 24V/60Hz | DILA-22(24V50/60HZ)-PI | 199216 | Y7-199216 | HH1 | 20433 | 4015081973002 | db | 1 |  | 0 |  | 1 | 85364900 | RO | 45 | 68 | 75 | 0.24 | 0.25
Segédkontaktorok 4A AC-15, 2z 2ny érintkezõ, Push-In (belökni) kapcsok, Uc=24V/50Hz, 48V/60Hz | DILA-22(42V50HZ,48V60HZ)-PI | 199217 | Y7-199217 | HH1 | 20433 | 4015081973019 | db | 1 |  | 0 |  | 1 | 85364900 | RO | 45 | 68 | 75 | 0.24 | 0.25
Segédkontaktorok 4A AC-15, 3z 1ny érintkezõ, Push-In (belökni) kapcsok, Uc=110V/50Hz, 120V/60Hz | DILA-31(110V50HZ,120V60HZ)-PI | 199210 | Y7-199210 | HH1 | 20433 | 4015081972944 | db | 1 |  | 0 |  | 1 | 85364900 | RO | 45 | 68 | 75 | 0.24 | 0.25
Segédkontaktorok 4A AC-15, 3z 1ny érintkezõ, Push-In (belökni) kapcsok, Uc=230V/50Hz | DILA-31(220V50/60HZ)-PI | 199639 | Y7-199639 | HH1 | 20433 | 4015081983407 | db | 1 |  | 0 |  | 1 | 85364900 | RO | 45 | 68 | 75 | 0.24 | 0.227
Segédkontaktorok 4A AC-15, 3z 1ny érintkezõ, Push-In (belökni) kapcsok, Uc=220V/50Hz, 220V/60Hz | DILA-31(230V50/60HZ)-PI | 199638 | Y7-199638 | HH1 | 20433 | 4015081983391 | db | 1 |  | 0 |  | 1 | 85364900 | RO | 45 | 68 | 75 | 0.24 | 0.227
Segédkontaktorok 4A AC-15, 3z 1ny érintkezõ, Push-In (belökni) kapcsok, Uc=230V/50Hz, 240V/60Hz | DILA-31(230V50HZ,240V60HZ)-PI | 199209 | Y7-199209 | HH1 | 20433 | 4015081972937 | db | 1 |  | 0 |  | 1 | 85364900 | RO | 45 | 68 | 75 | 0.24 | 0.25
Segédkontaktorok 4A AC-15, 3z 1ny érintkezõ, Push-In (belökni) kapcsok, Uc=24V/50Hz, 24V/60Hz | DILA-31(24V50/60HZ)-PI | 199211 | Y7-199211 | HH1 | 20433 | 4015081972951 | db | 1 |  | 0 |  | 1 | 85364900 | RO | 45 | 68 | 75 | 0.24 | 0.25
Segédkontaktorok 4A AC-15, 3z 1ny érintkezõ, Push-In (belökni) kapcsok, Uc=24V/50Hz, 48V/60Hz | DILA-31(42V50HZ,48V60HZ)-PI | 199212 | Y7-199212 | HH1 | 20433 | 4015081972968 | db | 1 |  | 0 |  | 1 | 85364900 | RO | 45 | 68 | 75 | 0.24 | 0.25
Segédkontaktorok 4A AC-15, 4z érintkezõ, Push-In (belökni) kapcsok, Uc=110V/50Hz, 120V/60Hz | DILA-40(110V50HZ,120V60HZ)-PI | 199205 | Y7-199205 | HH1 | 20433 | 4015081972890 | db | 1 |  | 0 |  | 1 | 85364900 | RO | 45 | 68 | 75 | 0.24 | 0.25
Segédkontaktorok 4A AC-15, 4z érintkezõ, Push-In (belökni) kapcsok, Uc=230V/50Hz | DILA-40(220V50/60HZ)-PI | 199637 | Y7-199637 | HH1 | 20433 | 4015081983384 | db | 1 |  | 0 |  | 1 | 85364900 | RO | 45 | 68 | 75 | 0.24 | 0.227
Segédkontaktorok 4A AC-15, 4z érintkezõ, Push-In (belökni) kapcsok, Uc=220V/50Hz, 220V/60Hz | DILA-40(230V50/60HZ)-PI | 199636 | Y7-199636 | HH1 | 20433 | 4015081983377 | db | 1 |  | 0 |  | 1 | 85364900 | RO | 45 | 68 | 75 | 0.24 | 0.227
Segédkontaktorok 4A AC-15, 4z érintkezõ, Push-In (belökni) kapcsok, Uc=230V/50Hz, 240V/60Hz | DILA-40(230V50HZ,240V60HZ)-PI | 199204 | Y7-199204 | HH1 | 20433 | 4015081972883 | db | 1 |  | 0 |  | 1 | 85364900 | RO | 45 | 68 | 75 | 0.24 | 0.25
Segédkontaktorok 4A AC-15, 4z érintkezõ, Push-In (belökni) kapcsok, Uc=24V/50Hz, 24V/60Hz | DILA-40(24V50/60HZ)-PI | 199206 | Y7-199206 | HH1 | 20433 | 4015081972906 | db | 1 |  | 0 |  | 1 | 85364900 | RO | 45 | 68 | 75 | 0.24 | 0.25
Segédkontaktorok 4A AC-15, 4z érintkezõ, Push-In (belökni) kapcsok, Uc=24V/50Hz, 48V/60Hz | DILA-40(42V50HZ,48V60HZ)-PI | 199207 | Y7-199207 | HH1 | 20433 | 4015081972913 | db | 1 |  | 0 |  | 1 | 85364900 | RO | 45 | 68 | 75 | 0.24 | 0.25
Kontaktorok 15A/7,5kW AC-3, 22A AC-1, 3-pólus+1z érintkezõ, Uc=380V/50HZ, 440V/60HZ | DILM15-10(380V50HZ,440V60HZ) | 290059 | Y7-290059 | HH1 | 18662 | 4015082900595 | db | 1 |  | 0 |  | 1 | 85364900 | RO | 45 | 68 | 75 | 0.24 | 0.254
Segédkontaktorok 4A AC-15, 2z 2ny érintkezõ, Uc=110V/50Hz, 110V/60Hz | DILA-22(110V50/60HZ) | 276405 | Y7-276405 | HH1 | 18409 | 4015082764050 | db | 1 |  | 0 |  | 1 | 85364900 | DE | 45 | 68 | 75 | 0.24 | 0.254
Segédkontaktorok 4A AC-15, 2z 2ny érintkezõ, Uc=110V/50Hz, 120V/60Hz | DILA-22(110V50HZ,120V60HZ) | 276396 | Y7-276396 | HH1 | 18409 | 4015082763961 | db | 1 |  | 0 |  | 1 | 85364900 | RO | 45 | 68 | 75 | 0.24 | 0.254
Segédkontaktorok 4A AC-15, 2z 2ny érintkezõ, Uc=190V/50Hz, 220V/60Hz | DILA-22(190V50HZ,220V60HZ) | 276397 | Y7-276397 | HH1 | 18409 | 4015082763978 | db | 1 |  | 0 |  | 1 | 85364900 | RO | 45 | 68 | 75 | 0.237 | 0.251
Segédkontaktorok 4A AC-15, 2z 2ny érintkezõ, Uc=208V/60Hz | DILA-22(208V60HZ) | 276393 | Y7-276393 | HH1 | 18409 | 4015082763930 | db | 1 |  | 0 |  | 1 | 85364900 | RO | 45 | 68 | 75 | 0.237 | 0.251
Segédkontaktorok 4A AC-15, 2z 2ny érintkezõ, Uc=220V/50Hz, 220V/60Hz | DILA-22(220V50/60HZ) | 276406 | Y7-276406 | HH1 | 18409 | 4015082764067 | db | 1 |  | 0 |  | 1 | 85364900 | RO | 45 | 68 | 75 | 0.24 | 0.254
Segédkontaktorok 4A AC-15, 2z 2ny érintkezõ, Uc=220V/50Hz, 240V/60Hz | DILA-22(220V50HZ,240V60HZ) | 276398 | Y7-276398 | HH1 | 18409 | 4015082763985 | db | 1 |  | 0 |  | 1 | 85364900 | DE | 45 | 68 | 75 | 0.237 | 0.251
Segédkontaktorok 4A AC-15, 2z 2ny érintkezõ, Uc=230V/50Hz, 230V/60Hz | DILA-22(230V50/60HZ) | 276407 | Y7-276407 | HH1 | 18409 | 4015082764074 | db | 1 |  | 0 |  | 1 | 85364900 | DE | 45 | 68 | 75 | 0.237 | 0.251
Segédkontaktorok 4A AC-15, 2z 2ny érintkezõ, Uc=230V/50Hz, 240V/60Hz | DILA-22(230V50HZ,240V60HZ) | 276399 | Y7-276399 | HH1 | 18409 | 4015082763992 | db | 1 |  | 0 |  | 1 | 85364900 | DE | 45 | 68 | 75 | 0.24 | 0.254
Segédkontaktorok 4A AC-15, 2z 2ny érintkezõ, Uc=240V/50Hz | DILA-22(240V50HZ) | 276388 | Y7-276388 | HH1 | 18409 | 4015082763886 | db | 1 |  | 0 |  | 1 | 85364900 | RO | 45 | 68 | 75 | 0.24 | 0.254
Segédkontaktorok 4A AC-15, 2z 2ny érintkezõ, Uc=24V/50Hz, 24V/60Hz | DILA-22(24V50/60HZ) | 276403 | Y7-276403 | HH1 | 18409 | 4015082764036 | db | 1 |  | 0 |  | 1 | 85364900 | DE | 45 | 68 | 75 | 0.24 | 0.254
Segédkontaktorok 4A AC-15, 2z 2ny érintkezõ, Uc=24V/50Hz | DILA-22(24V50HZ) | 276386 | Y7-276386 | HH1 | 18409 | 4015082763862 | db | 1 |  | 0 |  | 1 | 85364900 | DE | 45 | 68 | 75 | 0.24 | 0.254
Segédkontaktorok 4A AC-15, 2z 2ny érintkezõ, Uc=380V/50Hz, 440V/60Hz | DILA-22(380V50HZ,440V60HZ) | 276400 | Y7-276400 | HH1 | 18409 | 4015082764005 | db | 1 |  | 0 |  | 1 | 85364900 | RO | 45 | 68 | 75 | 0.237 | 0.251
Segédkontaktorok 4A AC-15, 2z 2ny érintkezõ, Uc=400V/50Hz, 440V/60Hz | DILA-22(400V50HZ,440V60HZ) | 276401 | Y7-276401 | HH1 | 18409 | 4015082764012 | db | 1 |  | 0 |  | 1 | 85364900 | RO | 45 | 68 | 75 | 0.237 | 0.251
Segédkontaktorok 4A AC-15, 2z 2ny érintkezõ, Uc=415V/50Hz, 480V/60Hz | DILA-22(415V50HZ,480V60HZ) | 276402 | Y7-276402 | HH1 | 18409 | 4015082764029 | db | 1 |  | 0 |  | 1 | 85364900 | RO | 45 | 68 | 75 | 0.237 | 0.251
Segédkontaktorok 4A AC-15, 2z 2ny érintkezõ, Uc=42V/50Hz, 42V/60Hz | DILA-22(42V50/60HZ) | 276404 | Y7-276404 | HH1 | 18409 | 4015082764043 | db | 1 |  | 0 |  | 1 | 85364900 | RO | 45 | 68 | 75 | 0.237 | 0.251
Segédkontaktorok 4A AC-15, 2z 2ny érintkezõ, Uc=42V/50Hz, 48V/60Hz | DILA-22(42V50HZ,48V60HZ) | 276395 | Y7-276395 | HH1 | 18409 | 4015082763954 | db | 1 |  | 0 |  | 1 | 85364900 | RO | 45 | 68 | 75 | 0.24 | 0.254
Segédkontaktorok 4A AC-15, 2z 2ny érintkezõ, Uc=48V/50Hz | DILA-22(48V50HZ) | 276387 | Y7-276387 | HH1 | 18409 | 4015082763879 | db | 1 |  | 0 |  | 1 | 85364900 | RO | 45 | 68 | 75 | 0.24 | 0.254
Segédkontaktorok 4A AC-15, 3z 1ny érintkezõ, Uc=110V/50Hz, 110V/60Hz | DILA-31(110V50/60HZ) | 276370 | Y7-276370 | HH1 | 18409 | 4015082763701 | db | 1 |  | 0 |  | 1 | 85364900 | DE | 45 | 68 | 75 | 0.237 | 0.251
Segédkontaktorok 4A AC-15, 3z 1ny érintkezõ, Uc=110V/50Hz, 120V/60Hz | DILA-31(110V50HZ,120V60HZ) | 276361 | Y7-276361 | HH1 | 18409 | 4015082763619 | db | 1 |  | 0 |  | 1 | 85364900 | DE | 45 | 68 | 75 | 0.24 | 0.254
Segédkontaktorok 4A AC-15, 3z 1ny érintkezõ, Uc=190V/50Hz, 220V/60Hz | DILA-31(190V50HZ,220V60HZ) | 276362 | Y7-276362 | HH1 | 18409 | 4015082763626 | db | 1 |  | 0 |  | 1 | 85364900 | RO | 45 | 68 | 75 | 0.237 | 0.251
Segédkontaktorok 4A AC-15, 3z 1ny érintkezõ, Uc=208V/60Hz | DILA-31(208V60HZ) | 276358 | Y7-276358 | HH1 | 18409 | 4015082763589 | db | 1 |  | 0 |  | 1 | 85364900 | RO | 45 | 68 | 75 | 0.237 | 0.251
Segédkontaktorok 4A AC-15, 3z 1ny érintkezõ, Uc=220V/50Hz, 220V/60Hz | DILA-31(220V50/60HZ) | 276371 | Y7-276371 | HH1 | 18409 | 4015082763718 | db | 1 |  | 0 |  | 1 | 85364900 | RO | 45 | 68 | 75 | 0.237 | 0.251
Segédkontaktorok 4A AC-15, 3z 1ny érintkezõ, Uc=220V/50Hz, 240V/60Hz | DILA-31(220V50HZ,240V60HZ) | 276363 | Y7-276363 | HH1 | 18409 | 4015082763633 | db | 1 |  | 0 |  | 1 | 85364900 | DE | 45 | 68 | 75 | 0.237 | 0.251
Segédkontaktorok 4A AC-15, 3z 1ny érintkezõ, Uc=230V/50Hz, 230V/60Hz | DILA-31(230V50/60HZ) | 276372 | Y7-276372 | HH1 | 18409 | 4015082763725 | db | 1 |  | 0 |  | 1 | 85364900 | DE | 45 | 68 | 75 | 0.237 | 0.251
Segédkontaktorok 4A AC-15, 3z 1ny érintkezõ, Uc=230V/50Hz, 240V/60Hz | DILA-31(230V50HZ,240V60HZ) | 276364 | Y7-276364 | HH1 | 18409 | 4015082763640 | db | 1 |  | 0 |  | 1 | 85364900 | DE | 45 | 68 | 75 | 0.24 | 0.25
Segédkontaktorok 4A AC-15, 3z 1ny érintkezõ, Uc=240V/50Hz | DILA-31(240V50HZ) | 276353 | Y7-276353 | HH1 | 18409 | 4015082763534 | db | 1 |  | 0 |  | 1 | 85364900 | RO | 45 | 68 | 75 | 0.237 | 0.251
Segédkontaktorok 4A AC-15, 3z 1ny érintkezõ, Uc=24V/50Hz, 24V/60Hz | DILA-31(24V50/60HZ) | 276368 | Y7-276368 | HH1 | 18409 | 4015082763688 | db | 1 |  | 0 |  | 1 | 85364900 | DE | 45 | 68 | 75 | 0.24 | 0.254
Segédkontaktorok 4A AC-15, 3z 1ny érintkezõ, Uc=24V/50Hz | DILA-31(24V50HZ) | 276351 | Y7-276351 | HH1 | 18409 | 4015082763510 | db | 1 |  | 0 |  | 1 | 85364900 | DE | 45 | 68 | 75 | 0.24 | 0.254
Segédkontaktorok 4A AC-15, 3z 1ny érintkezõ, Uc=380V/50Hz, 440V/60Hz | DILA-31(380V50HZ,440V60HZ) | 276365 | Y7-276365 | HH1 | 18409 | 4015082763657 | db | 1 |  | 0 |  | 1 | 85364900 | RO | 45 | 68 | 75 | 0.237 | 0.251
Segédkontaktorok 4A AC-15, 3z 1ny érintkezõ, Uc=400V/50Hz, 440V/60Hz | DILA-31(400V50HZ,440V60HZ) | 276366 | Y7-276366 | HH1 | 18409 | 4015082763664 | db | 1 |  | 0 |  | 1 | 85364900 | RO | 45 | 68 | 75 | 0.24 | 0.254
Segédkontaktorok 4A AC-15, 3z 1ny érintkezõ, Uc=415V/50Hz, 480V/60Hz | DILA-31(415V50HZ,480V60HZ) | 276367 | Y7-276367 | HH1 | 18409 | 4015082763671 | db | 1 |  | 0 |  | 1 | 85364900 | RO | 45 | 68 | 75 | 0.237 | 0.251
Segédkontaktorok 4A AC-15, 3z 1ny érintkezõ, Uc=42V/50Hz, 42V/60Hz | DILA-31(42V50/60HZ) | 276369 | Y7-276369 | HH1 | 18409 | 4015082763695 | db | 1 |  | 0 |  | 1 | 85364900 | RO | 45 | 68 | 75 | 0.237 | 0.251
Segédkontaktorok 4A AC-15, 3z 1ny érintkezõ, Uc=42V/50Hz, 48V/60Hz | DILA-31(42V50HZ,48V60HZ) | 276360 | Y7-276360 | HH1 | 18409 | 4015082763602 | db | 1 |  | 0 |  | 1 | 85364900 | RO | 45 | 68 | 75 | 0.237 | 0.251
Segédkontaktorok 4A AC-15, 3z 1ny érintkezõ, Uc=48V/50Hz | DILA-31(48V50HZ) | 276352 | Y7-276352 | HH1 | 18409 | 4015082763527 | db | 1 |  | 0 |  | 1 | 85364900 | RO | 45 | 68 | 75 | 0.237 | 0.251
Segédkontaktorok 4A AC-15, 4z érintkezõ, Uc=110V/50Hz, 110V/60Hz | DILA-40(110V50/60HZ) | 276335 | Y7-276335 | HH1 | 18409 | 4015082763350 | db | 1 |  | 0 |  | 1 | 85364900 | DE | 45 | 68 | 75 | 0.24 | 0.251
Segédkontaktorok 4A AC-15, 4z érintkezõ, Uc=110V/50Hz, 120V/60Hz | DILA-40(110V50HZ,120V60HZ) | 276326 | Y7-276326 | HH1 | 18409 | 4015082763268 | db | 1 |  | 0 |  | 1 | 85364900 | DE | 45 | 68 | 75 | 0.237 | 0.254
Segédkontaktorok 4A AC-15, 4z érintkezõ, Uc=190V/50Hz, 220V/60Hz | DILA-40(190V50HZ,220V60HZ) | 276327 | Y7-276327 | HH1 | 18409 | 4015082763275 | db | 1 |  | 0 |  | 1 | 85364900 | RO | 45 | 68 | 75 | 0.237 | 0.251
Segédkontaktorok 4A AC-15, 4z érintkezõ, Uc=208V/60Hz | DILA-40(208V60HZ) | 276323 | Y7-276323 | HH1 | 18409 | 4015082763237 | db | 1 |  | 0 |  | 1 | 85364900 | RO | 45 | 68 | 75 | 0.237 | 0.251
Segédkontaktorok 4A AC-15, 4z érintkezõ, Uc=220V/50Hz, 220V/60Hz | DILA-40(220V50/60HZ) | 276336 | Y7-276336 | HH1 | 18409 | 4015082763367 | db | 1 |  | 0 |  | 1 | 85364900 | RO | 45 | 68 | 75 | 0.237 | 0.251
Segédkontaktorok 4A AC-15, 4z érintkezõ, Uc=220V/50Hz, 240V/60Hz | DILA-40(220V50HZ,240V60HZ) | 276328 | Y7-276328 | HH1 | 18409 | 4015082763282 | db | 1 |  | 0 |  | 1 | 85364900 | DE | 45 | 68 | 75 | 0.237 | 0.251
Segédkontaktorok 4A AC-15, 4z érintkezõ, Uc=230V/50Hz, 230V/60Hz | DILA-40(230V50/60HZ) | 276337 | Y7-276337 | HH1 | 18409 | 4015082763374 | db | 1 |  | 0 |  | 1 | 85364900 | DE | 45 | 68 | 75 | 0.24 | 0.254
Segédkontaktorok 4A AC-15, 4z érintkezõ, Uc=230V/50Hz, 240V/60Hz | DILA-40(230V50HZ,240V60HZ) | 276329 | Y7-276329 | HH1 | 18409 | 4015082763299 | db | 1 |  | 0 |  | 1 | 85364900 | DE | 45 | 68 | 75 | 0.24 | 0.25
Segédkontaktorok 4A AC-15, 4z érintkezõ, Uc=240V/50Hz | DILA-40(240V50HZ) | 276318 | Y7-276318 | HH1 | 18409 | 4015082763183 | db | 1 |  | 0 |  | 1 | 85364900 | RO | 45 | 68 | 75 | 0.24 | 0.254
Segédkontaktorok 4A AC-15, 4z érintkezõ, Uc=24V/50Hz, 24V/60Hz | DILA-40(24V50/60HZ) | 276333 | Y7-276333 | HH1 | 18409 | 4015082763336 | db | 1 |  | 0 |  | 1 | 85364900 | DE | 45 | 68 | 75 | 0.24 | 0.25
Segédkontaktorok 4A AC-15, 4z érintkezõ, Uc=24V/50Hz | DILA-40(24V50HZ) | 276316 | Y7-276316 | HH1 | 18409 | 4015082763169 | db | 1 |  | 0 |  | 1 | 85364900 | DE | 45 | 68 | 75 | 0.24 | 0.254
Segédkontaktorok 4A AC-15, 4z érintkezõ, Uc=380V/50Hz, 440V/60Hz | DILA-40(380V50HZ,440V60HZ) | 276330 | Y7-276330 | HH1 | 18409 | 4015082763305 | db | 1 |  | 0 |  | 1 | 85364900 | RO | 45 | 68 | 75 | 0.237 | 0.251
Segédkontaktorok 4A AC-15, 4z érintkezõ, Uc=400V/50Hz, 440V/60Hz | DILA-40(400V50HZ,440V60HZ) | 276331 | Y7-276331 | HH1 | 18409 | 4015082763312 | db | 1 |  | 0 |  | 1 | 85364900 | RO | 45 | 68 | 75 | 0.237 | 0.251
Segédkontaktorok 4A AC-15, 4z érintkezõ, Uc=415V/50Hz, 480V/60Hz | DILA-40(415V50HZ,480V60HZ) | 276332 | Y7-276332 | HH1 | 18409 | 4015082763329 | db | 1 |  | 0 |  | 1 | 85364900 | RO | 45 | 68 | 75 | 0.237 | 0.251
Segédkontaktorok 4A AC-15, 4z érintkezõ, Uc=42V/50Hz, 42V/60Hz | DILA-40(42V50/60HZ) | 276334 | Y7-276334 | HH1 | 18409 | 4015082763343 | db | 1 |  | 0 |  | 1 | 85364900 | RO | 45 | 68 | 75 | 0.24 | 0.254
Segédkontaktorok 4A AC-15, 4z érintkezõ, Uc=42V/50Hz, 48V/60Hz | DILA-40(42V50HZ,48V60HZ) | 276325 | Y7-276325 | HH1 | 18409 | 4015082763251 | db | 1 |  | 0 |  | 1 | 85364900 | RO | 45 | 68 | 75 | 0.237 | 0.251
Segédkontaktorok 4A AC-15, 4z érintkezõ, Uc=48V/50Hz | DILA-40(48V50HZ) | 276317 | Y7-276317 | HH1 | 18409 | 4015082763176 | db | 1 |  | 0 |  | 1 | 85364900 | RO | 45 | 68 | 75 | 0.237 | 0.251
Segédkontaktorok 3kW, 3-pólus+1ny érintkezõ, Uc=110V/50Hz, 110V/60Hz | DILEEM-01(110V50/60HZ) | 051618 | Y7-51618 | HH1 | 17834 | 4015080516187 | db | 1 |  | 0 |  | 1 | 85364900 | DE | 45 | 58 | 52 | 0.17 | 0.18
Segédkontaktorok 3kW, 3-pólus+1ny érintkezõ, Uc=110V/50Hz, 120V/60Hz | DILEEM-01(110V50HZ,120V60HZ) | 051636 | Y7-51636 | HH1 | 17834 | 4015080516361 | db | 1 |  | 0 |  | 1 | 85364900 | DE | 45 | 58 | 52 | 0.17 | 0.18
Segédkontaktorok 3kW, 3-pólus+1ny érintkezõ, Uc=220V/50Hz, 220V/60Hz | DILEEM-01(220V50/60HZ) | 051616 | Y7-51616 | HH1 | 17834 | 4015080516163 | db | 1 |  | 0 |  | 1 | 85364900 | DE | 45 | 58 | 52 | 0.17 | 0.18
Segédkontaktorok 3kW, 3-pólus+1ny érintkezõ, Uc=220V/50Hz, 240V/60Hz | DILEEM-01(220V50HZ,240V60HZ) | 051634 | Y7-51634 | HH1 | 17834 | 4015080516347 | db | 1 |  | 0 |  | 1 | 85364900 | DE | 45 | 58 | 52 | 0.17 | 0.18
Segédkontaktorok 3kW, 3-pólus+1ny érintkezõ, Uc=230V/50Hz, 230V/60Hz | DILEEM-01(230V50/60HZ) | 058771 | Y7-58771 | HH1 | 17834 | 4015080587712 | db | 1 |  | 0 |  | 1 | 85364900 | DE | 45 | 58 | 52 | 0.17 | 0.18
Segédkontaktorok 3kW, 3-pólus+1ny érintkezõ, Uc=230V/50Hz, 240V/60Hz | DILEEM-01(230V50HZ,240V60HZ) | 051633 | Y7-51633 | HH1 | 17834 | 4015080516330 | db | 1 |  | 0 |  | 1 | 85364900 | DE | 45 | 58 | 52 | 0.17 | 0.18
Segédkontaktorok 3kW, 3-pólus+1ny érintkezõ, Uc=240V/50Hz | DILEEM-01(240V50HZ) | 051627 | Y7-51627 | HH1 | 17834 | 4015080516279 | db | 1 |  | 0 |  | 1 | 85364900 | DE | 45 | 58 | 52 | 0.17 | 0.18
Segédkontaktorok 3kW, 3-pólus+1ny érintkezõ, Uc=24V/50Hz, 24V/60Hz | DILEEM-01(24V50/60HZ) | 051621 | Y7-51621 | HH1 | 17834 | 4015080516217 | db | 1 |  | 0 |  | 1 | 85364900 | DE | 45 | 58 | 52 | 0.17 | 0.18
Segédkontaktorok 3kW, 3-pólus+1ny érintkezõ, Uc=24V/50Hz | DILEEM-01(24V50HZ) | 051629 | Y7-51629 | HH1 | 17834 | 4015080516293 | db | 1 |  | 0 |  | 1 | 85364900 | DE | 45 | 58 | 52 | 0.17 | 0.18
Segédkontaktorok 3kW, 3-pólus+1ny érintkezõ, Uc=380V/50Hz, 440V/60Hz | DILEEM-01(380V50HZ,440V60HZ) | 051632 | Y7-51632 | HH1 | 17834 | 4015080516323 | db | 1 |  | 0 |  | 1 | 85364900 | DE | 45 | 58 | 52 | 0.17 | 0.18
Segédkontaktorok 3kW, 3-pólus+1ny érintkezõ, Uc=400V/50Hz, 440V/60Hz | DILEEM-01(400V50HZ,440V60HZ) | 051631 | Y7-51631 | HH1 | 17834 | 4015080516316 | db | 1 |  | 0 |  | 1 | 85364900 | DE | 45 | 58 | 52 | 0.17 | 0.18
Segédkontaktorok 3kW, 3-pólus+1ny érintkezõ, Uc=42V/50Hz, 42V/60Hz | DILEEM-01(42V50/60HZ) | 051620 | Y7-51620 | HH1 | 17834 | 4015080516200 | db | 1 |  | 0 |  | 1 | 85364900 | DE | 45 | 58 | 52 | 0.17 | 0.18
Segédkontaktorok 3kW, 3-pólus+1ny érintkezõ, Uc=42V/50Hz, 48V/60Hz | DILEEM-01(42V50HZ,48V60HZ) | 051637 | Y7-51637 | HH1 | 17834 | 4015080516378 | db | 1 |  | 0 |  | 1 | 85364900 | DE | 45 | 58 | 52 | 0.17 | 0.18
Segédkontaktorok 3kW, 3-pólus+1ny érintkezõ, Uc=48V/50Hz | DILEEM-01(48V50HZ) | 051628 | Y7-51628 | HH1 | 17834 | 4015080516286 | db | 1 |  | 0 |  | 1 | 85364900 | DE | 45 | 58 | 52 | 0.17 | 0.18
Segédkontaktorok 3kW, 3-pólus+1z érintkezõ, Uc=110V/50Hz, 110V/60Hz | DILEEM-10(110V50/60HZ) | 051592 | Y7-51592 | HH1 | 17834 | 4015080515920 | db | 1 |  | 0 |  | 1 | 85364900 | DE | 45 | 58 | 52 | 0.17 | 0.18
Segédkontaktorok 3kW, 3-pólus+1z érintkezõ, Uc=110V/50Hz, 120V/60Hz | DILEEM-10(110V50HZ,120V60HZ) | 051611 | Y7-51611 | HH1 | 17834 | 4015080516118 | db | 1 |  | 0 |  | 1 | 85364900 | DE | 45 | 58 | 52 | 0.17 | 0.18
Segédkontaktorok 3kW, 3-pólus+1z érintkezõ, Uc=220V/50Hz, 220V/60Hz | DILEEM-10(220V50/60HZ) | 051591 | Y7-51591 | HH1 | 17834 | 4015080515913 | db | 1 |  | 0 |  | 1 | 85364900 | DE | 45 | 58 | 52 | 0.17 | 0.18
Segédkontaktorok 3kW, 3-pólus+1z érintkezõ, Uc=220V/50Hz, 240V/60Hz | DILEEM-10(220V50HZ,240V60HZ) | 051609 | Y7-51609 | HH1 | 17834 | 4015080516095 | db | 1 |  | 0 |  | 1 | 85364900 | DE | 45 | 58 | 52 | 0.17 | 0.18
Segédkontaktorok 3kW, 3-pólus+1z érintkezõ, Uc=230V/50Hz, 230V/60Hz | DILEEM-10(230V50/60HZ) | 056674 | Y7-56674 | HH1 | 17834 | 4015080566748 | db | 1 |  | 0 |  | 1 | 85364900 | DE | 45 | 58 | 52 | 0.17 | 0.18
Segédkontaktorok 3kW, 3-pólus+1z érintkezõ, Uc=230V/50Hz, 240V/60Hz | DILEEM-10(230V50HZ,240V60HZ) | 051608 | Y7-51608 | HH1 | 17834 | 4015080516088 | db | 1 |  | 0 |  | 1 | 85364900 | DE | 45 | 58 | 52 | 0.17 | 0.18
Segédkontaktorok 3kW, 3-pólus+1z érintkezõ, Uc=240V/50Hz | DILEEM-10(240V50HZ) | 051602 | Y7-51602 | HH1 | 17834 | 4015080516026 | db | 1 |  | 0 |  | 1 | 85364900 | DE | 45 | 58 | 52 | 0.17 | 0.18
Segédkontaktorok 3kW, 3-pólus+1z érintkezõ, Uc=24V/50Hz, 24V/60Hz | DILEEM-10(24V50/60HZ) | 051596 | Y7-51596 | HH1 | 17834 | 4015080515968 | db | 1 |  | 0 |  | 1 | 85364900 | DE | 45 | 58 | 52 | 0.17 | 0.18
Segédkontaktorok 3kW, 3-pólus+1z érintkezõ, Uc=24V/50Hz | DILEEM-10(24V50HZ) | 051604 | Y7-51604 | HH1 | 17834 | 4015080516040 | db | 1 |  | 0 |  | 1 | 85364900 | DE | 45 | 58 | 52 | 0.17 | 0.18
Segédkontaktorok 3kW, 3-pólus+1z érintkezõ, Uc=380V/50Hz, 440V/60Hz | DILEEM-10(380V50HZ,440V60HZ) | 051607 | Y7-51607 | HH1 | 17834 | 4015080516071 | db | 1 |  | 0 |  | 1 | 85364900 | DE | 45 | 58 | 52 | 0.17 | 0.18
Segédkontaktorok 3kW, 3-pólus+1z érintkezõ, Uc=400V/50Hz, 440V/60Hz | DILEEM-10(400V50HZ,440V60HZ) | 051606 | Y7-51606 | HH1 | 17834 | 4015080516064 | db | 1 |  | 0 |  | 1 | 85364900 | DE | 45 | 58 | 52 | 0.17 | 0.18
Segédkontaktorok 3kW, 3-pólus+1z érintkezõ, Uc=415V/50Hz, 480V/60Hz | DILEEM-10(415V50HZ,480V60HZ) | 051605 | Y7-51605 | HH1 | 17834 | 4015080516057 | db | 1 |  | 0 |  | 1 | 85364900 | DE | 45 | 58 | 52 | 0.17 | 0.18
Segédkontaktorok 3kW, 3-pólus+1z érintkezõ, Uc=42V/50Hz, 42V/60Hz | DILEEM-10(42V50/60HZ) | 051595 | Y7-51595 | HH1 | 17834 | 4015080515951 | db | 1 |  | 0 |  | 1 | 85364900 | DE | 45 | 58 | 52 | 0.17 | 0.18
Segédkontaktorok 3kW, 3-pólus+1z érintkezõ, Uc=42V/50Hz, 48V/60Hz | DILEEM-10(42V50HZ,48V60HZ) | 051612 | Y7-51612 | HH1 | 17834 | 4015080516125 | db | 1 |  | 0 |  | 1 | 85364900 | DE | 45 | 58 | 52 | 0.17 | 0.18
Segédkontaktorok 3kW, 3-pólus+1z érintkezõ, Uc=48V/50Hz | DILEEM-10(48V50HZ) | 051603 | Y7-51603 | HH1 | 17834 | 4015080516033 | db | 1 |  | 0 |  | 1 | 85364900 | DE | 45 | 58 | 52 | 0.17 | 0.18
Kontaktorok 4-pólus, Push-In (belökni) kapcsok, 20A AC-1, Uc=220V/50Hz, 220V/60Hz | DILMP20(220V50/60HZ)-PI | 199659 | Y7-199659 | HH1 | 17420 | 4015081983605 | db | 1 |  | 0 |  | 1 | 85364900 | RO | 45 | 68 | 75 | 0.225 | 0.238
Segédérintkező DILA, DILM7…38, 2z+2ny | DILA-XHIR22 | 139580 | Y7-139580 | HH1 | 17305 | 4015081363582 | db | 5 | 4015081363582 | 0 |  | 5 | 85365080 | RO | 36 | 40.2 | 45 | 0.05 | 0.053
Erősítő modul, 24V DC | ETS4-VS3 | 083094 | Y7-83094 | HH1 | 34104 | 4015080830948 | db | 1 |  | 0 |  | 1 | 85437090 | CN | 22.5 | 82.5 | 98 | 0.1 | 0.118
Kontaktorok 7A/3kW AC-3, 22A AC-1, 3-pólus+2z+1ny érintkezõ, Uc=230V/50Hz, 240V/60Hz | DILM7-21(230V50HZ,240V60HZ) | 276620 | Y7-276620 | HH1 | 16615 | 4015082766207 | db | 1 |  | 0 |  | 1 | 85364900 | RO | 45 | 68 | 75 | 0.28 | 0.294
Biztonsági kontaktorok 12A/5,5kW AC-3, 3pólus+2z+3ny érintkezõ, Uc=110V/50Hz,120V/60Hz | DILMS12-23(110V50HZ,120V60HZ) | 191703 | Y7-191703 | HH1 | 31965 | 4015081922161 | db | 1 |  | 0 |  | 1 | 85364900 | RO | 45 | 68 | 117 | 0.288 | 0.305
Biztonsági kontaktorok 12A/5,5kW AC-3, 3pólus+2z+3ny érintkezõ, Uc=230V/50Hz,240V/60Hz | DILMS12-23(230V50HZ,240V60HZ) | 191742 | Y7-191742 | HH1 | 31965 | 4015081922550 | db | 1 |  | 0 |  | 1 | 85364900 | RO | 45 | 68 | 117 | 0.288 | 0.305
Kontaktorok, 7A/3kW/400V AC-3, 3-pole+1ny, csökkent fogyasztás 2,4W, Uc=24V DC | DILM7-01-SOND516(24VDC) | 102042 | Y7-102042 | HH1 | 15672 | 4015081019304 | db | 1 |  | 0 |  | 1 | 85364900 | DE | 45 | 68 | 75 | 0.29 | 0.29
Kontaktorok, 7A/3kW/400V AC-3, 3-pole+1z, csökkent fogyasztás 2,4W, Uc=24V DC | DILM7-10-SOND516(24VDC) | 102043 | Y7-102043 | HH1 | 15672 | 4015081019311 | db | 1 |  | 0 |  | 1 | 85364900 | RO | 45 | 68 | 75 | 0.29 | 0.29
Csillagponti híd (DILM185…400) | DILM400-XS1 | 208291 | Y7-208291 | HH1 | 30562 | 4015082082918 | db | 1 |  | 0 |  | 1 | 85369095 | RO | 150 | 32.5 | 0 | 0.31 | 0.38
Kontaktorok 18A/7,5kW AC-3, 40A AC-1, 3-pólus+2z+2ny érintkezõ, Uc=230V/50Hz | DILM17-22(230V50HZ,240V60HZ) | 106364 | Y7-106364 | HH1 | 29688 | 4015081061341 | db | 1 |  | 0 |  | 1 | 85364900 | RO | 45 | 85 | 98 | 0.503 | 0.52
Kontaktorok 18A/7,5kW AC-3, 40A AC-1, 3-pólus+3z+2ny érintkezõ, Uc=230V/50Hz, 230V/60Hz | DILM17-32(230V50/60HZ) | 277108 | Y7-277108 | HH1 | 29688 | 4015082771089 | db | 1 |  | 0 |  | 1 | 85364900 | RO | 45 | 85 | 98 | 0.493 | 0.51
Kontaktorok 18A/7,5kW AC-3, 40A AC-1, 3-pólus+3z+2ny érintkezõ, Uc=230V/50Hz, 240V/60Hz | DILM17-32(230V50HZ,240V60HZ) | 277100 | Y7-277100 | HH1 | 29688 | 4015082771003 | db | 1 |  | 0 |  | 1 | 85364900 | RO | 45 | 85 | 98 | 0.503 | 0.52
Kontaktorok fényforrásokhoz, 3-pólus, Uc=230V/50Hz, 240V/60Hz | DILL12(230V50HZ,240V60HZ) | 104402 | Y7-104402 | HH1 | 29389 | 4015081041794 | db | 1 |  | 0 |  | 1 | 85364900 | RO | 45 | 85 | 97.4 | 0.426 | 0.444
Kontaktorok fényforrásokhoz, 3-pólus, Uc=24V/50Hz | DILL12(24V50HZ) | 104401 | Y7-104401 | HH1 | 29389 | 4015081041787 | db | 1 |  | 0 |  | 1 | 85364900 | RO | 45 | 85 | 97.4 | 0.426 | 0.444
Kontaktorok fényforrásokhoz, 3-pólus, Uc=400V/50Hz, 440V/60Hz | DILL12(400V50HZ,440V60HZ) | 104403 | Y7-104403 | HH1 | 29389 | 4015081042203 | db | 1 |  | 0 |  | 1 | 85364900 | RO | 45 | 85 | 97.4 | 0.426 | 0.444
Kontaktorok 7A/3kW AC-3, 22A AC-1, 3-pólus+1ny érintkezõ, Uc=110V DC | DILM7-01(110VDC) | 276603 | Y7-276603 | HH1 | 14085 | 4015082766030 | db | 1 |  | 0 |  | 1 | 85364900 | RO | 45 | 68 | 75 | 0.296 | 0.308
Kontaktorok 7A/3kW AC-3, 22A AC-1, 3-pólus+1ny érintkezõ, Uc=220V DC | DILM7-01(220VDC) | 276604 | Y7-276604 | HH1 | 14085 | 4015082766047 | db | 1 |  | 0 |  | 1 | 85364900 | RO | 45 | 68 | 75 | 0.296 | 0.31
Kontaktorok 7A/3kW AC-3, 22A AC-1, 3-pólus+1ny érintkezõ, Uc=24V DC | DILM7-01(24VDC) | 276600 | Y7-276600 | HH1 | 14085 | 4015082766009 | db | 1 |  | 0 |  | 1 | 85364900 | DE | 45 | 68 | 75 | 0.296 | 0.308
Kontaktorok 7A/3kW AC-3, 22A AC-1, 3-pólus+1ny érintkezõ, Uc=48V DC | DILM7-01(48VDC) | 276601 | Y7-276601 | HH1 | 14085 | 4015082766016 | db | 1 |  | 0 |  | 1 | 85364900 | RO | 45 | 68 | 75 | 0.296 | 0.31
Kontaktorok 7A/3kW AC-3, 22A AC-1, 3-pólus+1z érintkezõ, Uc=110V DC | DILM7-10(110VDC) | 276568 | Y7-276568 | HH1 | 14085 | 4015082765682 | db | 1 |  | 0 |  | 1 | 85364900 | RO | 45 | 68 | 75 | 0.296 | 0.31
Kontaktorok 7A/3kW AC-3, 22A AC-1, 3-pólus+1z érintkezõ, Uc=220V DC | DILM7-10(220VDC) | 276569 | Y7-276569 | HH1 | 14085 | 4015082765699 | db | 1 |  | 0 |  | 1 | 85364900 | RO | 45 | 68 | 75 | 0.296 | 0.31
Kontaktorok 7A/3kW AC-3, 22A AC-1, 3-pólus+1z érintkezõ, Uc=24V DC | DILM7-10(24VDC) | 276565 | Y7-276565 | HH1 | 14085 | 4015082765651 | db | 1 |  | 0 |  | 1 | 85364900 | DE | 45 | 68 | 75 | 0.296 | 0.31
Kontaktorok 7A/3kW AC-3, 22A AC-1, 3-pólus+1z érintkezõ, Uc=48V DC | DILM7-10(48VDC) | 276566 | Y7-276566 | HH1 | 14085 | 4015082765668 | db | 1 |  | 0 |  | 1 | 85364900 | RO | 45 | 68 | 75 | 0.296 | 0.31
Tartalék tekercs DCDILM17..38, Uc=130V DC | DILM32-XSP(RDC130) | 281157 | Y7-281157 | HH1 | 27848 | 4015082811570 | db | 1 |  | 0 |  | 1 | 85389099 | RO | 46 | 55 | 66 | 0.156 | 0.18
Tartalék tekercs DCDILM17..38, Uc=24V DC | DILM32-XSP(RDC24) | 281155 | Y7-281155 | HH1 | 27848 | 4015082811556 | db | 1 |  | 0 |  | 1 | 85059029 | RO | 46 | 55 | 66 | 0.156 | 0.18
Tartalék tekercs DCDILM17..38, Uc=240V DC | DILM32-XSP(RDC240) | 281158 | Y7-281158 | HH1 | 27848 | 4015082811587 | db | 1 |  | 0 |  | 1 | 85389099 | RO | 46 | 55 | 66 | 0.156 | 0.18
Tartalék tekercs DCDILM17..38, Uc=60V DC | DILM32-XSP(RDC60) | 281156 | Y7-281156 | HH1 | 27848 | 4015082811563 | db | 1 |  | 0 |  | 1 | 85389099 | RO | 46 | 55 | 66 | 0.156 | 0.18
Segédérintkező, DILA, DILM7…38, 1z1z(s)+1ny1ny(k), Push-In (belökni) kapcsok | DILA-XHIV22-PI | 199322 | Y7-199322 | HH1 | 12521 | 4015081974061 | db | 5 |  | 0 |  | 5 | 85365080 | RO | 36 | 38 | 50.1 | 0.08 | 0.02
Segédkontaktorok 6A AC-15, 2z 2ny érintkezõ, Uc=110V/50Hz, 110V/60Hz | DILER-22(110V50/60HZ) | 021871 | Y7-21871 | HH1 | 24329 | 4015080218715 | db | 1 |  | 0 |  | 1 | 85364900 | DE | 45 | 58 | 52 | 0.17 | 0.18
Segédkontaktorok 6A AC-15, 2z 2ny érintkezõ, Uc=110V/50Hz, 120V/60Hz | DILER-22(110V50HZ,120V60HZ) | 051774 | Y7-51774 | HH1 | 24329 | 4015080517740 | db | 1 |  | 0 |  | 1 | 85364900 | DE | 45 | 58 | 52 | 0.17 | 0.18
Segédkontaktorok 6A AC-15, 2z 2ny érintkezõ, Uc=220V/50Hz, 220V/60Hz | DILER-22(220V50/60HZ) | 021889 | Y7-21889 | HH1 | 24329 | 4015080218890 | db | 1 |  | 0 |  | 1 | 85364900 | DE | 45 | 58 | 52 | 0.17 | 0.18
Segédkontaktorok 6A AC-15, 2z 2ny érintkezõ, Uc=220V/50Hz, 240V/60Hz | DILER-22(220V50HZ,240V60HZ) | 051776 | Y7-51776 | HH1 | 24329 | 4015080517764 | db | 1 |  | 0 |  | 1 | 85364900 | DE | 45 | 58 | 52 | 0.17 | 0.18
Segédkontaktorok 6A AC-15, 2z 2ny érintkezõ, Uc=230V/50Hz, 230V/60Hz | DILER-22(230V50/60HZ) | 052508 | Y7-52508 | HH1 | 24329 | 4015080525080 | db | 1 |  | 0 |  | 1 | 85364900 | DE | 45 | 58 | 52 | 0.17 | 0.18
Segédkontaktorok 6A AC-15, 2z 2ny érintkezõ, Uc=230V/50Hz, 240V/60Hz | DILER-22(230V50HZ,240V60HZ) | 051777 | Y7-51777 | HH1 | 24329 | 4015080517771 | db | 1 |  | 0 |  | 1 | 85364900 | DE | 45 | 58 | 52 | 0.17 | 0.18
Segédkontaktorok 6A AC-15, 2z 2ny érintkezõ, Uc=240V/50Hz | DILER-22(240V50HZ) | 010138 | Y7-10138 | HH1 | 24329 | 4015080101383 | db | 1 |  | 0 |  | 1 | 85364900 | DE | 45 | 58 | 52 | 0.17 | 0.18
Segédkontaktorok 6A AC-15, 2z 2ny érintkezõ, Uc=24V/50Hz, 24V/60Hz | DILER-22(24V50/60HZ) | 021704 | Y7-21704 | HH1 | 24329 | 4015080217046 | db | 1 |  | 0 |  | 1 | 85364900 | DE | 45 | 58 | 52 | 0.17 | 0.18
Segédkontaktorok 6A AC-15, 2z 2ny érintkezõ, Uc=24V/50Hz | DILER-22(24V50HZ) | 010344 | Y7-10344 | HH1 | 24329 | 4015080103448 | db | 1 |  | 0 |  | 1 | 85364900 | DE | 45 | 58 | 52 | 0.17 | 0.18
Segédkontaktorok 6A AC-15, 2z 2ny érintkezõ, Uc=380V/50Hz, 440V/60Hz | DILER-22(380V50HZ,440V60HZ) | 051778 | Y7-51778 | HH1 | 24329 | 4015080517788 | db | 1 |  | 0 |  | 1 | 85364900 | DE | 45 | 58 | 52 | 0.17 | 0.18
Segédkontaktorok 6A AC-15, 2z 2ny érintkezõ, Uc=400V/50Hz, 440V/60Hz | DILER-22(400V50HZ,440V60HZ) | 051779 | Y7-51779 | HH1 | 24329 | 4015080517795 | db | 1 |  | 0 |  | 1 | 85364900 | DE | 45 | 58 | 52 | 0.17 | 0.18
Segédkontaktorok 6A AC-15, 2z 2ny érintkezõ, Uc=415V/50Hz, 480V/60Hz | DILER-22(415V50HZ,480V60HZ) | 051780 | Y7-51780 | HH1 | 24329 | 4015080517801 | db | 1 |  | 0 |  | 1 | 85364900 | DE | 45 | 58 | 52 | 0.17 | 0.18
Segédkontaktorok 6A AC-15, 2z 2ny érintkezõ, Uc=42V/50Hz, 42V/60Hz | DILER-22(42V50/60HZ) | 029433 | Y7-29433 | HH1 | 24329 | 4015080294337 | db | 1 |  | 0 |  | 1 | 85364900 | DE | 45 | 58 | 52 | 0.17 | 0.18
Segédkontaktorok 6A AC-15, 2z 2ny érintkezõ, Uc=42V/50Hz, 48V/60Hz | DILER-22(42V50HZ,48V60HZ) | 051773 | Y7-51773 | HH1 | 24329 | 4015080517733 | db | 1 |  | 0 |  | 1 | 85364900 | DE | 45 | 58 | 52 | 0.17 | 0.18
Segédkontaktorok 6A AC-15, 2z 2ny érintkezõ, Uc=48V/50Hz | DILER-22(48V50HZ) | 010201 | Y7-10201 | HH1 | 24329 | 4015080102014 | db | 1 |  | 0 |  | 1 | 85364900 | DE | 45 | 58 | 52 | 0.17 | 0.18
Segédkontaktorok 6A AC-15, 2z 2ny érintkezõ, feszítõrugós kapcsok, Uc=230V/50Hz, 240V/60Hz | DILER-22-C(230V50HZ,240V60HZ) | 230176 | Y7-230176 | HH1 | 24329 | 4015082301767 | db | 1 |  | 0 |  | 1 | 85364900 | DE | 45 | 58 | 52 | 0.17 | 0.18
Segédkontaktorok 6A AC-15, 3z 1ny érintkezõ, Uc=110V/50Hz, 110V/60Hz | DILER-31(110V50/60HZ) | 021624 | Y7-21624 | HH1 | 24329 | 4015080216247 | db | 1 |  | 0 |  | 1 | 85364900 | DE | 45 | 58 | 52 | 0.17 | 0.18
Segédkontaktorok 6A AC-15, 3z 1ny érintkezõ, Uc=110V/50Hz, 120V/60Hz | DILER-31(110V50HZ,120V60HZ) | 051765 | Y7-51765 | HH1 | 24329 | 4015080517658 | db | 1 |  | 0 |  | 1 | 85364900 | DE | 45 | 58 | 52 | 0.17 | 0.18
Segédkontaktorok 6A AC-15, 3z 1ny érintkezõ, Uc=220V/50Hz, 220V/60Hz | DILER-31(220V50/60HZ) | 021665 | Y7-21665 | HH1 | 24329 | 4015080216650 | db | 1 |  | 0 |  | 1 | 85364900 | DE | 45 | 58 | 52 | 0.17 | 0.18
Segédkontaktorok 6A AC-15, 3z 1ny érintkezõ, Uc=220V/50Hz, 240V/60Hz | DILER-31(220V50HZ,240V60HZ) | 051767 | Y7-51767 | HH1 | 24329 | 4015080517672 | db | 1 |  | 0 |  | 1 | 85364900 | DE | 45 | 58 | 52 | 0.17 | 0.18
Segédkontaktorok 6A AC-15, 3z 1ny érintkezõ, Uc=230V/50Hz, 230V/60Hz | DILER-31(230V50/60HZ) | 052509 | Y7-52509 | HH1 | 24329 | 4015080525097 | db | 5 |  | 0 |  | 5 | 85364900 | DE | 45 | 58 | 52 | 0.17 | 0.18
Segédkontaktorok 6A AC-15, 3z 1ny érintkezõ, Uc=230V/50Hz, 240V/60Hz | DILER-31(230V50HZ,240V60HZ) | 051768 | Y7-51768 | HH1 | 24329 | 4015080517689 | db | 1 |  | 0 |  | 1 | 85364900 | DE | 45 | 58 | 52 | 0.17 | 0.18
Segédkontaktorok 6A AC-15, 3z 1ny érintkezõ, Uc=240V/50Hz | DILER-31(240V50HZ) | 010300 | Y7-10300 | HH1 | 24329 | 4015080103004 | db | 1 |  | 0 |  | 1 | 85364900 | DE | 45 | 58 | 52 | 0.17 | 0.18
Segédkontaktorok 6A AC-15, 3z 1ny érintkezõ, Uc=24V/50Hz, 24V/60Hz | DILER-31(24V50/60HZ) | 021594 | Y7-21594 | HH1 | 24329 | 4015080215943 | db | 1 |  | 0 |  | 1 | 85364900 | DE | 45 | 58 | 52 | 0.17 | 0.18
Segédkontaktorok 6A AC-15, 3z 1ny érintkezõ, Uc=24V/50Hz | DILER-31(24V50HZ) | 010251 | Y7-10251 | HH1 | 24329 | 4015080102519 | db | 1 |  | 0 |  | 1 | 85364900 | DE | 45 | 58 | 52 | 0.17 | 0.18
Segédkontaktorok 6A AC-15, 3z 1ny érintkezõ, Uc=380V/50Hz, 440V/60Hz | DILER-31(380V50HZ,440V60HZ) | 051769 | Y7-51769 | HH1 | 24329 | 4015080517696 | db | 1 |  | 0 |  | 1 | 85364900 | DE | 45 | 58 | 52 | 0.17 | 0.18
Segédkontaktorok 6A AC-15, 3z 1ny érintkezõ, Uc=400V/50Hz, 440V/60Hz | DILER-31(400V50HZ,440V60HZ) | 051770 | Y7-51770 | HH1 | 24329 | 4015080517702 | db | 1 |  | 0 |  | 1 | 85364900 | DE | 45 | 58 | 52 | 0.17 | 0.18
Segédkontaktorok 6A AC-15, 3z 1ny érintkezõ, Uc=415V/50Hz, 480V/60Hz | DILER-31(415V50HZ,480V60HZ) | 051771 | Y7-51771 | HH1 | 24329 | 4015080517719 | db | 1 |  | 0 |  | 1 | 85364900 | DE | 45 | 58 | 52 | 0.17 | 0.18
Segédkontaktorok 6A AC-15, 3z 1ny érintkezõ, Uc=42V/50Hz, 42V/60Hz | DILER-31(42V50/60HZ) | 029869 | Y7-29869 | HH1 | 24329 | 4015080298694 | db | 1 |  | 0 |  | 1 | 85364900 | DE | 45 | 58 | 52 | 0.17 | 0.18
Segédkontaktorok 6A AC-15, 3z 1ny érintkezõ, Uc=42V/50Hz, 48V/60Hz | DILER-31(42V50HZ,48V60HZ) | 051764 | Y7-51764 | HH1 | 24329 | 4015080517641 | db | 1 |  | 0 |  | 1 | 85364900 | DE | 45 | 58 | 52 | 0.17 | 0.18
Segédkontaktorok 6A AC-15, 3z 1ny érintkezõ, Uc=48V/50Hz | DILER-31(48V50HZ) | 010044 | Y7-10044 | HH1 | 24329 | 4015080100447 | db | 1 |  | 0 |  | 1 | 85364900 | DE | 45 | 58 | 52 | 0.17 | 0.18
Segédkontaktorok 6A AC-15, 4z érintkezõ, Uc=110V/50Hz, 110V/60Hz | DILER-40(110V50/60HZ) | 021961 | Y7-21961 | HH1 | 24329 | 4015080219613 | db | 1 |  | 0 |  | 1 | 85364900 | DE | 45 | 58 | 52 | 0.17 | 0.18
Segédkontaktorok 6A AC-15, 4z érintkezõ, Uc=110V/50Hz, 120V/60Hz | DILER-40(110V50HZ,120V60HZ) | 051756 | Y7-51756 | HH1 | 24329 | 4015080517566 | db | 1 |  | 0 |  | 1 | 85364900 | DE | 45 | 58 | 52 | 0.17 | 0.18
Segédkontaktorok 6A AC-15, 4z érintkezõ, Uc=220V/50Hz, 220V/60Hz | DILER-40(220V50/60HZ) | 021983 | Y7-21983 | HH1 | 24329 | 4015080219835 | db | 1 |  | 0 |  | 1 | 85364900 | DE | 45 | 58 | 52 | 0.17 | 0.18
Segédkontaktorok 6A AC-15, 4z érintkezõ, Uc=220V/50Hz, 240V/60Hz | DILER-40(220V50HZ,240V60HZ) | 051758 | Y7-51758 | HH1 | 24329 | 4015080517580 | db | 1 |  | 0 |  | 1 | 85364900 | DE | 45 | 58 | 52 | 0.17 | 0.18
Segédkontaktorok 6A AC-15, 4z érintkezõ, Uc=230V/50Hz, 230V/60Hz | DILER-40(230V50/60HZ) | 052725 | Y7-52725 | HH1 | 24329 | 4015080527251 | db | 1 |  | 0 |  | 1 | 85364900 | DE | 45 | 58 | 52 | 0.17 | 0.18
Segédkontaktorok 6A AC-15, 4z érintkezõ, Uc=230V/50Hz, 240V/60Hz | DILER-40(230V50HZ,240V60HZ) | 051759 | Y7-51759 | HH1 | 24329 | 4015080517597 | db | 1 |  | 0 |  | 1 | 85364900 | DE | 45 | 58 | 52 | 0.17 | 0.18
Segédkontaktorok 6A AC-15, 4z érintkezõ, Uc=240V/50Hz | DILER-40(240V50HZ) | 010478 | Y7-10478 | HH1 | 24329 | 4015080104780 | db | 1 |  | 0 |  | 1 | 85364900 | DE | 45 | 58 | 52 | 0.17 | 0.18
Segédkontaktorok 6A AC-15, 4z érintkezõ, Uc=24V/50Hz, 24V/60Hz | DILER-40(24V50/60HZ) | 021924 | Y7-21924 | HH1 | 24329 | 4015080219248 | db | 1 |  | 0 |  | 1 | 85364900 | DE | 45 | 58 | 52 | 0.17 | 0.18
Segédkontaktorok 6A AC-15, 4z érintkezõ, Uc=24V/50Hz | DILER-40(24V50HZ) | 010094 | Y7-10094 | HH1 | 24329 | 4015080100942 | db | 1 |  | 0 |  | 1 | 85364900 | DE | 45 | 58 | 52 | 0.17 | 0.18
Segédkontaktorok 6A AC-15, 4z érintkezõ, Uc=380V/50Hz, 440V/60Hz | DILER-40(380V50HZ,440V60HZ) | 051760 | Y7-51760 | HH1 | 24329 | 4015080517603 | db | 1 |  | 0 |  | 1 | 85364900 | DE | 45 | 58 | 52 | 0.17 | 0.18
Segédkontaktorok 6A AC-15, 4z érintkezõ, Uc=400V/50Hz, 440V/60Hz | DILER-40(400V50HZ,440V60HZ) | 051761 | Y7-51761 | HH1 | 24329 | 4015080517610 | db | 1 |  | 0 |  | 1 | 85364900 | DE | 45 | 58 | 52 | 0.17 | 0.18
Segédkontaktorok 6A AC-15, 4z érintkezõ, Uc=415V/50Hz, 480V/60Hz | DILER-40(415V50HZ,480V60HZ) | 051762 | Y7-51762 | HH1 | 24329 | 4015080517627 | db | 1 |  | 0 |  | 1 | 85364900 | DE | 45 | 58 | 52 | 0.17 | 0.18
Segédkontaktorok 6A AC-15, 4z érintkezõ, Uc=42V/50Hz, 42V/60Hz | DILER-40(42V50/60HZ) | 033459 | Y7-33459 | HH1 | 24329 | 4015080334590 | db | 1 |  | 0 |  | 1 | 85364900 | DE | 45 | 58 | 52 | 0.17 | 0.18
Segédkontaktorok 6A AC-15, 4z érintkezõ, Uc=42V/50Hz, 48V/60Hz | DILER-40(42V50HZ,48V60HZ) | 051755 | Y7-51755 | HH1 | 24329 | 4015080517559 | db | 1 |  | 0 |  | 1 | 85364900 | DE | 45 | 58 | 52 | 0.17 | 0.18
Segédkontaktorok 6A AC-15, 4z érintkezõ, Uc=48V/50Hz | DILER-40(48V50HZ) | 010190 | Y7-10190 | HH1 | 24329 | 4015080101901 | db | 1 |  | 0 |  | 1 | 85364900 | DE | 45 | 58 | 52 | 0.17 | 0.18
Segédkontaktorok 6A AC-15, 4z érintkezõ, feszítõrugós kapcsok, Uc=230V/50Hz, 240V/60Hz | DILER-40-C(230V50HZ,240V60HZ) | 230239 | Y7-230239 | HH1 | 24329 | 4015082302399 | db | 1 |  | 0 |  | 1 | 85364900 | DE | 45 | 58 | 52 | 0.17 | 0.18
Kontaktorok 12A AC-3, 22A AC-1, 3-pólus+2z+2ny érintkezõ, Uc=230V/50Hz | DILM12-22(230V50HZ,240V60HZ) | 106362 | Y7-106362 | HH1 | 22834 | 4015081061327 | db | 1 |  | 0 |  | 1 | 85364900 | RO | 45 | 68 | 75 | 0.296 | 0.31
Kontaktorok 12A AC-3, 22A AC-1, 3-pólus+3z+2ny érintkezõ, Uc=230V/50Hz, 230V/60Hz | DILM12-32(230V50/60HZ) | 276943 | Y7-276943 | HH1 | 22834 | 4015082769437 | db | 1 |  | 0 |  | 1 | 85364900 | RO | 45 | 68 | 75 | 0.296 | 0.31
Kontaktorok 12A AC-3, 22A AC-1, 3-pólus+3z+2ny érintkezõ, Uc=230V/50Hz, 240V/60Hz | DILM12-32(230V50HZ,240V60HZ) | 276935 | Y7-276935 | HH1 | 22834 | 4015082769352 | db | 1 |  | 0 |  | 1 | 85364900 | RO | 45 | 68 | 75 | 0.297 | 0.309
Csillag-delta huzalozókészlet (DILM 80…95) | DILM95-XSS | 101684 | Y7-101684 | HH1 | 22604 | 4015081015740 | db | 10 |  | 0 |  | 10 | 85444999 | DE | 25 | 25 | 225 | 0.099 | 0.104
Kontaktorok 18A/7,5kW AC-3, 40A AC-1, 3-pólus+1ny érintkezõ, Uc=110V/50Hz, 110V/60Hz | DILM17-01(110V50/60HZ) | 277042 | Y7-277042 | HH1 | 22420 | 4015082770426 | db | 1 |  | 0 |  | 1 | 85364900 | RO | 45 | 85 | 98 | 0.428 | 0.445
Kontaktorok 18A/7,5kW AC-3, 40A AC-1, 3-pólus+1ny érintkezõ, Uc=110V/50Hz, 120V/60Hz | DILM17-01(110V50HZ,120V60HZ) | 277033 | Y7-277033 | HH1 | 22420 | 4015082770334 | db | 1 |  | 0 |  | 1 | 85364900 | RO | 45 | 85 | 98 | 0.428 | 0.445
Kontaktorok 18A/7,5kW AC-3, 40A AC-1, 3-pólus+1ny érintkezõ, Uc=208V/60Hz | DILM17-01(208V60HZ) | 277030 | Y7-277030 | HH1 | 22420 | 4015082770303 | db | 1 |  | 0 |  | 1 | 85364900 | RO | 45 | 85 | 98 | 0.428 | 0.445
Kontaktorok 18A/7,5kW AC-3, 40A AC-1, 3-pólus+1ny érintkezõ, Uc=220V/50Hz, 220V/60Hz | DILM17-01(220V50/60HZ) | 277043 | Y7-277043 | HH1 | 22420 | 4015082770433 | db | 1 |  | 0 |  | 1 | 85364900 | RO | 45 | 85 | 98 | 0.428 | 0.445
Kontaktorok 18A/7,5kW AC-3, 40A AC-1, 3-pólus+1ny érintkezõ, Uc=220V/50Hz, 240V/60Hz | DILM17-01(220V50HZ,240V60HZ) | 277035 | Y7-277035 | HH1 | 22420 | 4015082770358 | db | 1 |  | 0 |  | 1 | 85364900 | RO | 45 | 85 | 98 | 0.428 | 0.446
Kontaktorok 18A/7,5kW AC-3, 40A AC-1, 3-pólus+1ny érintkezõ, Uc=230V/50Hz, 230V/60Hz | DILM17-01(230V50/60HZ) | 277044 | Y7-277044 | HH1 | 22420 | 4015082770440 | db | 1 |  | 0 |  | 1 | 85364900 | RO | 45 | 85 | 98 | 0.428 | 0.445
Kontaktorok 18A/7,5kW AC-3, 40A AC-1, 3-pólus+1ny érintkezõ, Uc=230V/50Hz, 240V/60Hz | DILM17-01(230V50HZ,240V60HZ) | 277036 | Y7-277036 | HH1 | 22420 | 4015082770365 | db | 1 |  | 0 |  | 1 | 85364900 | RO | 45 | 85 | 98 | 0.428 | 0.445
Kontaktorok 18A/7,5kW AC-3, 40A AC-1, 3-pólus+1ny érintkezõ, Uc=240V/50Hz | DILM17-01(240V50HZ) | 277025 | Y7-277025 | HH1 | 22420 | 4015082770259 | db | 1 |  | 0 |  | 1 | 85364900 | RO | 45 | 85 | 98 | 0.428 | 0.445
Kontaktorok 18A/7,5kW AC-3, 40A AC-1, 3-pólus+1ny érintkezõ, Uc=24V/50Hz, 24V/60Hz | DILM17-01(24V50/60HZ) | 277040 | Y7-277040 | HH1 | 22420 | 4015082770402 | db | 1 |  | 0 |  | 1 | 85364900 | RO | 45 | 85 | 98 | 0.428 | 0.445
Kontaktorok 18A/7,5kW AC-3, 40A AC-1, 3-pólus+1ny érintkezõ, Uc=24V/50Hz | DILM17-01(24V50HZ) | 277023 | Y7-277023 | HH1 | 22420 | 4015082770235 | db | 1 |  | 0 |  | 1 | 85364900 | RO | 45 | 85 | 98 | 0.428 | 0.445
Kontaktorok 18A/7,5kW AC-3, 40A AC-1, 3-pólus+1ny érintkezõ, Uc=400V/50Hz, 440V/60Hz | DILM17-01(400V50HZ,440V60HZ) | 277038 | Y7-277038 | HH1 | 22420 | 4015082770389 | db | 1 |  | 0 |  | 1 | 85364900 | RO | 45 | 85 | 98 | 0.428 | 0.445
Kontaktorok 18A/7,5kW AC-3, 40A AC-1, 3-pólus+1ny érintkezõ, Uc=415V/50Hz, 480V/60Hz | DILM17-01(415V50HZ,480V60HZ) | 277039 | Y7-277039 | HH1 | 22420 | 4015082770396 | db | 1 |  | 0 |  | 1 | 85364900 | RO | 45 | 85 | 98 | 0.428 | 0.445
Kontaktorok 18A/7,5kW AC-3, 40A AC-1, 3-pólus+1ny érintkezõ, Uc=42V/50Hz, 48V/60Hz | DILM17-01(42V50HZ,48V60HZ) | 277032 | Y7-277032 | HH1 | 22420 | 4015082770327 | db | 1 |  | 0 |  | 1 | 85364900 | RO | 45 | 85 | 98 | 0.428 | 0.445
Kontaktorok 18A/7,5kW AC-3, 40A AC-1, 3-pólus+1ny érintkezõ, Uc=48V/50Hz | DILM17-01(48V50HZ) | 277024 | Y7-277024 | HH1 | 22420 | 4015082770242 | db | 1 |  | 0 |  | 1 | 85364900 | RO | 45 | 85 | 98 | 0.428 | 0.445
Kontaktorok 18A/7,5kW AC-3, 40A AC-1, 3-pólus+1z érintkezõ, Uc=110V/50Hz, 110V/60Hz | DILM17-10(110V50/60HZ) | 277010 | Y7-277010 | HH1 | 22420 | 4015082770105 | db | 1 |  | 0 |  | 1 | 85364900 | RO | 45 | 85 | 98 | 0.428 | 0.445
Kontaktorok 18A/7,5kW AC-3, 40A AC-1, 3-pólus+1z érintkezõ, Uc=110V/50Hz, 120V/60Hz | DILM17-10(110V50HZ,120V60HZ) | 277001 | Y7-277001 | HH1 | 22420 | 4015082770013 | db | 1 |  | 0 |  | 1 | 85364900 | RO | 45 | 85 | 98 | 0.428 | 0.445
Kontaktorok 18A/7,5kW AC-3, 40A AC-1, 3-pólus+1z érintkezõ, Uc=190V/50Hz, 220V/60Hz | DILM17-10(190V50HZ,220V60HZ) | 277002 | Y7-277002 | HH1 | 22420 | 4015082770020 | db | 1 |  | 0 |  | 1 | 85364900 | RO | 45 | 85 | 98 | 0.428 | 0.445
Kontaktorok 18A/7,5kW AC-3, 40A AC-1, 3-pólus+1z érintkezõ, Uc=208V/60Hz | DILM17-10(208V60HZ) | 276998 | Y7-276998 | HH1 | 22420 | 4015082769987 | db | 1 |  | 0 |  | 1 | 85364900 | RO | 45 | 85 | 98 | 0.428 | 0.445
Kontaktorok 18A/7,5kW AC-3, 40A AC-1, 3-pólus+1z érintkezõ, Uc=220V/50Hz, 220V/60Hz | DILM17-10(220V50/60HZ) | 277011 | Y7-277011 | HH1 | 22420 | 4015082770112 | db | 1 |  | 0 |  | 1 | 85364900 | RO | 45 | 85 | 98 | 0.428 | 0.445
Kontaktorok 18A/7,5kW AC-3, 40A AC-1, 3-pólus+1z érintkezõ, Uc=220V/50Hz, 240V/60Hz | DILM17-10(220V50HZ,240V60HZ) | 277003 | Y7-277003 | HH1 | 22420 | 4015082770037 | db | 1 |  | 0 |  | 1 | 85364900 | RO | 45 | 85 | 98 | 0.428 | 0.445
Kontaktorok 18A/7,5kW AC-3, 40A AC-1, 3-pólus+1z érintkezõ, Uc=230V/50Hz, 230V/60Hz | DILM17-10(230V50/60HZ) | 277012 | Y7-277012 | HH1 | 22420 | 4015082770129 | db | 1 |  | 0 |  | 1 | 85364900 | RO | 45 | 85 | 98 | 0.428 | 0.445
Kontaktorok 18A/7,5kW AC-3, 40A AC-1, 3-pólus+1z érintkezõ, Uc=230V/50Hz, 240V/60Hz | DILM17-10(230V50HZ,240V60HZ) | 277004 | Y7-277004 | HH1 | 22420 | 4015082770044 | db | 1 |  | 0 |  | 1 | 85364900 | RO | 45 | 85 | 98 | 0.428 | 0.445
Kontaktorok 18A/7,5kW AC-3, 40A AC-1, 3-pólus+1z érintkezõ, Uc=240V/50Hz | DILM17-10(240V50HZ) | 276993 | Y7-276993 | HH1 | 22420 | 4015082769932 | db | 1 |  | 0 |  | 1 | 85364900 | RO | 45 | 85 | 98 | 0.428 | 0.445
Kontaktorok 18A/7,5kW AC-3, 40A AC-1, 3-pólus+1z érintkezõ, Uc=24V/50Hz, 24V/60Hz | DILM17-10(24V50/60HZ) | 277008 | Y7-277008 | HH1 | 22420 | 4015082770082 | db | 1 |  | 0 |  | 1 | 85364900 | RO | 45 | 85 | 98 | 0.428 | 0.445
Kontaktorok 18A/7,5kW AC-3, 40A AC-1, 3-pólus+1z érintkezõ, Uc=24V/50Hz | DILM17-10(24V50HZ) | 276991 | Y7-276991 | HH1 | 22420 | 4015082769918 | db | 1 |  | 0 |  | 1 | 85364900 | RO | 45 | 85 | 98 | 0.428 | 0.445
Kontaktorok 18A/7,5kW AC-3, 40A AC-1, 3-pólus+1z érintkezõ, Uc=380V/50Hz, 440V/60Hz | DILM17-10(380V50HZ,440V60HZ) | 277005 | Y7-277005 | HH1 | 22420 | 4015082770051 | db | 1 |  | 0 |  | 1 | 85364900 | RO | 45 | 85 | 98 | 0.428 | 0.445
Kontaktorok 18A/7,5kW AC-3, 40A AC-1, 3-pólus+1z érintkezõ, Uc=400V/50Hz, 440V/60Hz | DILM17-10(400V50HZ,440V60HZ) | 277006 | Y7-277006 | HH1 | 22420 | 4015082770068 | db | 1 |  | 0 |  | 1 | 85364900 | RO | 45 | 85 | 98 | 0.428 | 0.445
Kontaktorok 18A/7,5kW AC-3, 40A AC-1, 3-pólus+1z érintkezõ, Uc=415V/50Hz, 480V/60Hz | DILM17-10(415V50HZ,480V60HZ) | 277007 | Y7-277007 | HH1 | 22420 | 4015082770075 | db | 1 |  | 0 |  | 1 | 85364900 | RO | 45 | 85 | 98 | 0.428 | 0.445
Kontaktorok 18A/7,5kW AC-3, 40A AC-1, 3-pólus+1z érintkezõ, Uc=42V/50Hz, 42V/60Hz | DILM17-10(42V50/60HZ) | 277009 | Y7-277009 | HH1 | 22420 | 4015082770099 | db | 1 |  | 0 |  | 1 | 85364900 | RO | 45 | 85 | 98 | 0.428 | 0.445
Kontaktorok 18A/7,5kW AC-3, 40A AC-1, 3-pólus+1z érintkezõ, Uc=42V/50Hz, 48V/60Hz | DILM17-10(42V50HZ,48V60HZ) | 277000 | Y7-277000 | HH1 | 22420 | 4015082770006 | db | 1 |  | 0 |  | 1 | 85364900 | RO | 45 | 85 | 98 | 0.428 | 0.445
Kontaktorok 18A/7,5kW AC-3, 40A AC-1, 3-pólus+1z érintkezõ, Uc=48V/50Hz | DILM17-10(48V50HZ) | 276992 | Y7-276992 | HH1 | 22420 | 4015082769925 | db | 1 |  | 0 |  | 1 | 85364900 | RO | 45 | 85 | 98 | 0.428 | 0.445
Kontaktorok 15A/7,5kW AC-3, 22A AC-1, 3-pólus+1ny, Push-In (belökni) kapcsok, Uc=110V/50Hz,120V/60Hz | DILM15-01(110V50HZ,120V60HZ)-PI | 199255 | Y7-199255 | HH1 | 21247 | 4015081973392 | db | 1 |  | 0 |  | 1 | 85364900 | RO | 45 | 68 | 75.3 | 0.24 | 0.254
Kontaktorok 15A/7,5kW AC-3, 22A AC-1, 3-pólus+1ny, Push-In (belökni) kapcsok, Uc=220V/50Hz,220V/60Hz | DILM15-01(220V50/60HZ)-PI | 199657 | Y7-199657 | HH1 | 21247 | 4015081983582 | db | 1 |  | 0 |  | 1 | 85364900 | RO | 45 | 68 | 75.3 | 0.238 | 0.225
Kontaktorok 15A/7,5kW AC-3, 22A AC-1, 3-pólus+1ny, Push-In (belökni) kapcsok, Uc=230V/50Hz,230V/60Hz | DILM15-01(230V50/60HZ)-PI | 199656 | Y7-199656 | HH1 | 21247 | 4015081983575 | db | 1 |  | 0 |  | 1 | 85364900 | RO | 45 | 68 | 75.3 | 0.238 | 0.225
Kontaktorok 15A/7,5kW AC-3, 22A AC-1, 3-pólus+1ny, Push-In (belökni) kapcsok, Uc=230V/50Hz,240V/60Hz | DILM15-01(230V50HZ,240V60HZ)-PI | 199254 | Y7-199254 | HH1 | 21247 | 4015081973385 | db | 1 |  | 0 |  | 1 | 85364900 | RO | 45 | 68 | 75.3 | 0.24 | 0.254
Kontaktorok 15A/7,5kW AC-3, 22A AC-1, 3-pólus+1ny, Push-In (belökni) kapcsok, Uc=24V/50Hz,24V/60Hz | DILM15-01(24V50/60HZ)-PI | 199256 | Y7-199256 | HH1 | 21247 | 4015081973408 | db | 1 |  | 0 |  | 1 | 85364900 | RO | 45 | 68 | 75.3 | 0.24 | 0.254
Kontaktorok 15A/7,5kW AC-3, 22A AC-1, 3-pólus+1ny, Push-In (belökni) kapcsok, Uc=42V/50Hz,48V/60Hz | DILM15-01(42V50HZ,48V60HZ)-PI | 199257 | Y7-199257 | HH1 | 21247 | 4015081973415 | db | 1 |  | 0 |  | 1 | 85364900 | RO | 45 | 68 | 75.3 | 0.24 | 0.254
Kontaktorok 15A/7,5kW AC-3, 22A AC-1, 3-pólus+1z, Push-In (belökni) kapcsok, Uc=110V/50Hz,120V/60Hz | DILM15-10(110V50HZ,120V60HZ)-PI | 199250 | Y7-199250 | HH1 | 21247 | 4015081973347 | db | 1 |  | 0 |  | 1 | 85364900 | RO | 45 | 68 | 75.3 | 0.24 | 0.254
Kontaktorok 15A/7,5kW AC-3, 22A AC-1, 3-pólus+1z, Push-In (belökni) kapcsok, Uc=220V/50Hz,220V/60Hz | DILM15-10(220V50/60HZ)-PI | 199655 | Y7-199655 | HH1 | 21247 | 4015081983568 | db | 1 |  | 0 |  | 1 | 85364900 | RO | 45 | 68 | 75.3 | 0.238 | 0.225
Kontaktorok 15A/7,5kW AC-3, 22A AC-1, 3-pólus+1z, Push-In (belökni) kapcsok, Uc=230V/50Hz,230V/60Hz | DILM15-10(230V50/60HZ)-PI | 199654 | Y7-199654 | HH1 | 21247 | 4015081983551 | db | 1 |  | 0 |  | 1 | 85364900 | RO | 45 | 68 | 75.3 | 0.238 | 0.225
Kontaktorok 15A/7,5kW AC-3, 22A AC-1, 3-pólus+1z, Push-In (belökni) kapcsok, Uc=230V/50Hz,240V/60Hz | DILM15-10(230V50HZ,240V60HZ)-PI | 199249 | Y7-199249 | HH1 | 21247 | 4015081973330 | db | 1 |  | 0 |  | 1 | 85364900 | RO | 45 | 68 | 75.3 | 0.24 | 0.254
Kontaktorok 15A/7,5kW AC-3, 22A AC-1, 3-pólus+1z, Push-In (belökni) kapcsok, Uc=24V/50Hz,24V/60Hz | DILM15-10(24V50/60HZ)-PI | 199251 | Y7-199251 | HH1 | 21247 | 4015081973354 | db | 1 |  | 0 |  | 1 | 85364900 | RO | 45 | 68 | 75.3 | 0.24 | 0.254
Kontaktorok 15A/7,5kW AC-3, 22A AC-1, 3-pólus+1z, Push-In (belökni) kapcsok, Uc=42V/50Hz,48V/60Hz | DILM15-10(42V50HZ,48V60HZ)-PI | 199252 | Y7-199252 | HH1 | 21247 | 4015081973361 | db | 1 |  | 0 |  | 1 | 85364900 | RO | 45 | 68 | 75.3 | 0.24 | 0.254
Kontaktorok 12A/5,5kW AC-3, 22A AC-1, 3-pólus+1ny, Push-In (belökni) kapcsok, Uc=24V DC | DILM12-01(24VDC)-PI | 199248 | Y7-199248 | HH1 | 20948 | 4015081973323 | db | 1 |  | 0 |  | 1 | 85364900 | RO | 45 | 68 | 75.3 | 0.24 | 0.254
Kontaktorok 12A/5,5kW AC-3, 22A AC-1, 3-pólus+1z, Push-In (belökni) kapcsok, Uc=24V DC | DILM12-10(24VDC)-PI | 199243 | Y7-199243 | HH1 | 20948 | 4015081973279 | db | 1 |  | 0 |  | 1 | 85364900 | RO | 45 | 68 | 75.3 | 0.24 | 0.254
Tartalék tekercs DILM17..38 | DILM32-XSP(110V50/60HZ) | 281147 | Y7-281147 | HH1 | 10451 | 4015082811471 | db | 1 |  | 0 |  | 1 | 85059029 | RO | 46 | 49 | 64 | 0.048 | 0.072
Tartalék tekercs DILM17..38 | DILM32-XSP(110V50HZ,120V60HZ) | 281138 | Y7-281138 | HH1 | 10451 | 4015082811389 | db | 1 |  | 0 |  | 1 | 85389099 | RO | 46 | 49 | 64 | 0.048 | 0.072
Tartalék tekercs DILM17..38 | DILM32-XSP(190V50HZ,220V60HZ) | 281139 | Y7-281139 | HH1 | 10451 | 4015082811396 | db | 1 |  | 0 |  | 1 | 85389099 | RO | 46 | 49 | 64 | 0.048 | 0.072
Tartalék tekercs DILM17..38 | DILM32-XSP(208V60HZ) | 283377 | Y7-283377 | HH1 | 10451 | 4015082833770 | db | 1 |  | 0 |  | 1 | 85389099 | RO | 46 | 49 | 64 | 0.048 | 0.072
Tartalék tekercs DILM17..38, Uc=220V/50HZ, 220V/60HZ | DILM32-XSP(220V50/60HZ) | 281148 | Y7-281148 | HH1 | 10451 | 4015082811488 | db | 1 |  | 0 |  | 1 | 85389099 | RO | 46 | 49 | 64 | 0.048 | 0.072
Tartalék tekercs DILM17..38, Uc=220V/50HZ, 240V/60HZ | DILM32-XSP(220V50HZ,240V60HZ) | 281140 | Y7-281140 | HH1 | 10451 | 4015082811402 | db | 1 |  | 0 |  | 1 | 85364900 | RO | 46 | 49 | 64 | 0.048 | 0.072
Tartalék tekercs DILM17..38 | DILM32-XSP(230V50/60HZ) | 281149 | Y7-281149 | HH1 | 10451 | 4015082811495 | db | 1 |  | 0 |  | 1 | 85059029 | RO | 46 | 49 | 64 | 0.048 | 0.072
Tartalék tekercs DILM17..38 | DILM32-XSP(230V50HZ,240V60HZ) | 281141 | Y7-281141 | HH1 | 10451 | 4015082811419 | db | 1 |  | 0 |  | 1 | 85059029 | RO | 46 | 49 | 64 | 0.048 | 0.072
Tartalék tekercs DILM17..38, Uc=240V/50HZ | DILM32-XSP(240V50HZ) | 281132 | Y7-281132 | HH1 | 10451 | 4015082811327 | db | 1 |  | 0 |  | 1 | 85389099 | RO | 46 | 49 | 64 | 0.048 | 0.072
Tartalék tekercs DILM17..38, Uc=24V/50HZ, 24V/60HZ | DILM32-XSP(24V50/60HZ) | 281145 | Y7-281145 | HH1 | 10451 | 4015082811457 | db | 1 |  | 0 |  | 1 | 85389099 | RO | 46 | 49 | 64 | 0.048 | 0.072
Tartalék tekercs DILM17..38 | DILM32-XSP(24V50HZ) | 281130 | Y7-281130 | HH1 | 10451 | 4015082811303 | db | 1 |  | 0 |  | 1 | 85389099 | RO | 46 | 49 | 64 | 0.048 | 0.072
Tartalék tekercs DILM17..38 | DILM32-XSP(380V50HZ,440V60HZ) | 281142 | Y7-281142 | HH1 | 10451 | 4015082811426 | db | 1 |  | 0 |  | 1 | 85389099 | RO | 46 | 49 | 64 | 0.048 | 0.072
Tartalék tekercs DILM17..38 | DILM32-XSP(400V50HZ,440V60HZ) | 281143 | Y7-281143 | HH1 | 10451 | 4015082811433 | db | 1 |  | 0 |  | 1 | 85389099 | RO | 46 | 49 | 64 | 0.048 | 0.072
Tartalék tekercs DILM17..38 | DILM32-XSP(415V50HZ,480V60HZ) | 281144 | Y7-281144 | HH1 | 10451 | 4015082811440 | db | 1 |  | 0 |  | 1 | 85389099 | RO | 46 | 49 | 64 | 0.048 | 0.072
Tartalék tekercs DILM17..38 | DILM32-XSP(42V50/60HZ) | 281146 | Y7-281146 | HH1 | 10451 | 4015082811464 | db | 1 |  | 0 |  | 1 | 85389099 | RO | 46 | 49 | 64 | 0.048 | 0.072
Tartalék tekercs DILM17..38 | DILM32-XSP(42V50HZ,48V60HZ) | 281137 | Y7-281137 | HH1 | 10451 | 4015082811372 | db | 1 |  | 0 |  | 1 | 85389099 | RO | 46 | 49 | 64 | 0.048 | 0.072
Tartalék tekercs DILM17..38 | DILM32-XSP(48V50HZ) | 281131 | Y7-281131 | HH1 | 10451 | 4015082811310 | db | 1 |  | 0 |  | 1 | 85389099 | RO | 46 | 49 | 64 | 0.048 | 0.072
Tartalék tekercs DILM40..72 | DILM65-XSP(110V50/60HZ) | 281177 | Y7-281177 | HH1 | 10451 | 4015082811778 | db | 1 |  | 0 |  | 1 | 85389099 | RO | 56 | 48 | 69 | 0.071 | 0.097
Tartalék tekercs DILM40..72 | DILM65-XSP(110V50HZ,120V60HZ) | 281168 | Y7-281168 | HH1 | 10451 | 4015082811686 | db | 1 |  | 0 |  | 1 | 85059029 | RO | 56 | 48 | 69 | 0.071 | 0.097
Tartalék tekercs DILM40..72 | DILM65-XSP(190V50HZ,220V60HZ) | 281169 | Y7-281169 | HH1 | 10451 | 4015082811693 | db | 1 |  | 0 |  | 1 | 85389099 | RO | 56 | 48 | 69 | 0.071 | 0.097
Tartalék tekercs DILM40..72 | DILM65-XSP(208V60HZ) | 283379 | Y7-283379 | HH1 | 10451 | 4015082833794 | db | 1 |  | 0 |  | 1 | 85389099 | RO | 56 | 48 | 69 | 0.071 | 0.097
Tartalék tekercs DILM40..72, Uc=220V/50HZ, 220V/60HZ | DILM65-XSP(220V50/60HZ) | 281178 | Y7-281178 | HH1 | 10451 | 4015082811785 | db | 1 |  | 0 |  | 1 | 85389099 | RO | 56 | 48 | 69 | 0.071 | 0.097
Tartalék tekercs DILM40..72, Uc=220V/50HZ, 240V/60HZ | DILM65-XSP(220V50HZ,240V60HZ) | 281170 | Y7-281170 | HH1 | 10451 | 4015082811709 | db | 1 |  | 0 |  | 1 | 85364900 | RO | 56 | 48 | 69 | 0.071 | 0.097
Tartalék tekercs DILM40..72 | DILM65-XSP(230V50/60HZ) | 281179 | Y7-281179 | HH1 | 10451 | 4015082811792 | db | 1 |  | 0 |  | 1 | 85389099 | RO | 56 | 48 | 69 | 0.071 | 0.097
Tartalék tekercs DILM40..72 | DILM65-XSP(230V50HZ,240V60HZ) | 281171 | Y7-281171 | HH1 | 10451 | 4015082811716 | db | 1 |  | 0 |  | 1 | 85059029 | RO | 56 | 48 | 69 | 0.071 | 0.097
Tartalék tekercs DILM40..72, Uc=240V/50HZ | DILM65-XSP(240V50HZ) | 281162 | Y7-281162 | HH1 | 10451 | 4015082811624 | db | 1 |  | 0 |  | 1 | 85389099 | RO | 56 | 48 | 69 | 0.071 | 0.097
Tartalék tekercs DILM40..72, Uc=24V/50HZ, 24V/60HZ | DILM65-XSP(24V50/60HZ) | 281175 | Y7-281175 | HH1 | 10451 | 4015082811754 | db | 1 |  | 0 |  | 1 | 85389099 | RO | 56 | 48 | 69 | 0.071 | 0.097
Tartalék tekercs DILM40..72 | DILM65-XSP(24V50HZ) | 281160 | Y7-281160 | HH1 | 10451 | 4015082811600 | db | 1 |  | 0 |  | 1 | 85389099 | RO | 56 | 48 | 69 | 0.071 | 0.097
Tartalék tekercs DILM40..72 | DILM65-XSP(380V50HZ,440V60HZ) | 281172 | Y7-281172 | HH1 | 10451 | 4015082811723 | db | 1 |  | 0 |  | 1 | 85389099 | RO | 56 | 48 | 69 | 0.071 | 0.097
Tartalék tekercs DILM40..72 | DILM65-XSP(400V50HZ,440V60HZ) | 281173 | Y7-281173 | HH1 | 10451 | 4015082811730 | db | 1 |  | 0 |  | 1 | 85389099 | RO | 56 | 48 | 69 | 0.071 | 0.097
Tartalék tekercs DILM40..72 | DILM65-XSP(415V50HZ,480V60HZ) | 281174 | Y7-281174 | HH1 | 10451 | 4015082811747 | db | 1 |  | 0 |  | 1 | 85389099 | RO | 56 | 48 | 69 | 0.071 | 0.097
Tartalék tekercs DILM40..72 | DILM65-XSP(42V50/60HZ) | 281176 | Y7-281176 | HH1 | 10451 | 4015082811761 | db | 1 |  | 0 |  | 1 | 85389099 | RO | 56 | 48 | 69 | 0.071 | 0.097
Tartalék tekercs DILM40..72 | DILM65-XSP(42V50HZ,48V60HZ) | 281167 | Y7-281167 | HH1 | 10451 | 4015082811679 | db | 1 |  | 0 |  | 1 | 85389099 | RO | 56 | 48 | 69 | 0.071 | 0.097
Tartalék tekercs DILM40..72 | DILM65-XSP(48V50HZ) | 281161 | Y7-281161 | HH1 | 10451 | 4015082811617 | db | 1 |  | 0 |  | 1 | 85389099 | RO | 56 | 48 | 69 | 0.071 | 0.097
Kontaktorok 7A/3kW AC-3, 22A AC-1, 3-pólus+2z+2ny érintkezõ, Uc=24V DC | DILM7-22(24VDC) | 106367 | Y7-106367 | HH1 | 20902 | 4015081061372 | db | 1 |  | 0 |  | 1 | 85364900 | RO | 45 | 68 | 75 | 0.351 | 0.365
Kontaktorok 7A/3kW AC-3, 22A AC-1, 3-pólus+3z+2ny érintkezõ, Uc=24V DC | DILM7-32(24VDC) | 276670 | Y7-276670 | HH1 | 20902 | 4015082766702 | db | 1 |  | 0 |  | 1 | 85364900 | RO | 45 | 68 | 75 | 0.354 | 0.369
Csillag-delta huzalozókészlet (DILM 40…72) | DILM65-XSL | 101058 | Y7-101058 | HH1 | 17774 | 4015081009534 | db | 1 |  | 0 |  | 1 | 85369095 | ES | 110 | 32 | 27 | 0.126 | 0.137
Varistor+LED 130-240V (DILM40…95) | DILM95-XSPVL240 | 281225 | Y7-281225 | HH1 | 8588 | 4015082812256 | db | 1 |  | 0 |  | 1 | 85334010 | DE | 25 | 28 | 9 | 0.006 | 0.008
Varistor+LED 24-48V (DILM40…95) | DILM95-XSPVL48 | 281224 | Y7-281224 | HH1 | 8588 | 4015082812249 | db | 10 |  | 0 |  | 10 | 85334010 | DE | 25 | 28 | 9 | 0.005 | 0.007
Csillag-delta huzalozókészlet (DILM7…15) | DILM12-XSL | 283130 | Y7-283130 | HH1 | 8289 | 4015082831301 | db | 1 |  | 0 |  | 1 | 85369095 | CZ | 30 | 20 | 90 | 0.04 | 0.083
Kapocsburkolat DILM500 | DILM500-XHB | 208286 | Y7-208286 | HH1 | 16578 | 4015082082864 | db | 1 |  | 0 |  | 1 | 85472000 | RO | 174 | 143.5 | 34 | 0.22 | 0.301
RC-védőkapcs. 24-48V, DILE | RCDILE48 | 044264 | Y7-44264 | HH1 | 7783 | 4015080442646 | db | 10 |  | 0 |  | 10 | 85363010 | CZ | 22.5 | 4.5 | 16.5 | 0.009 | 0.013
Csatlakozótakaró klt DILM17…45, DILMP32…45 | DILM32-XIP2X | 118855 | Y7-118855 | HH1 | 7668 | 4015081170043 | db | 1 |  | 0 |  | 1 | 39269097 | RO | 34 | 36 | 7 | 0.006 | 0.028
Kontaktorok 7A/3kW AC-3, 22A AC-1, 3-pólus+1ny, Push-In (belökni) kapcsok, Uc=110V/50Hz, 120V/60Hz | DILM7-01(110V50HZ,120V60HZ)-PI | 199225 | Y7-199225 | HH1 | 14209 | 4015081973095 | db | 1 |  | 0 |  | 1 | 85364900 | RO | 45 | 68 | 75.3 | 0.24 | 0.254
Kontaktorok 7A/3kW AC-3, 22A AC-1, 3-pólus+1ny, Push-In (belökni) kapcsok, Uc=220V/50Hz,220V/60Hz | DILM7-01(220V50/60HZ)-PI | 199645 | Y7-199645 | HH1 | 14209 | 4015081983469 | db | 1 |  | 0 |  | 1 | 85364900 | RO | 45 | 68 | 75.3 | 0.238 | 0.225
Kontaktorok 7A/3kW AC-3, 22A AC-1, 3-pólus+1ny, Push-In (belökni) kapcsok, Uc=230V/50Hz,230V/60Hz | DILM7-01(230V50/60HZ)-PI | 199644 | Y7-199644 | HH1 | 14209 | 4015081983452 | db | 1 |  | 0 |  | 1 | 85364900 | RO | 45 | 68 | 75.3 | 0.238 | 0.225
Kontaktorok 7A/3kW AC-3, 22A AC-1, 3-pólus+1ny, Push-In (belökni) kapcsok, Uc=230V/50Hz,240V/60Hz | DILM7-01(230V50HZ,240V60HZ)-PI | 199224 | Y7-199224 | HH1 | 14209 | 4015081973088 | db | 1 |  | 0 |  | 1 | 85364900 | RO | 45 | 68 | 75.3 | 0.24 | 0.254
Kontaktorok 7A/3kW AC-3, 22A AC-1, 3-pólus+1ny, Push-In (belökni) kapcsok, Uc=24V/50Hz,24V/60Hz | DILM7-01(24V50/60HZ)-PI | 199226 | Y7-199226 | HH1 | 14209 | 4015081973101 | db | 1 |  | 0 |  | 1 | 85364900 | RO | 45 | 68 | 75.3 | 0.24 | 0.254
Kontaktorok 7A/3kW AC-3, 22A AC-1, 3-pólus+1ny, Push-In (belökni) kapcsok, Uc=42V/50Hz,48V/60Hz | DILM7-01(42V50HZ,48V60HZ)-PI | 199227 | Y7-199227 | HH1 | 14209 | 4015081973118 | db | 1 |  | 0 |  | 1 | 85364900 | RO | 45 | 68 | 75.3 | 0.24 | 0.254
Kontaktorok 7A/3kW AC-3, 22A AC-1, 3-pólus+1z, Push-In (belökni) kapcsok, Uc=110V/50Hz, 120V/60Hz | DILM7-10(110V50HZ,120V60HZ)-PI | 199220 | Y7-199220 | HH1 | 14209 | 4015081973040 | db | 1 |  | 0 |  | 1 | 85364900 | RO | 45 | 68 | 75.3 | 0.24 | 0.254
Kontaktorok 7A/3kW AC-3, 22A AC-1, 3-pólus+1z, Push-In (belökni) kapcsok, Uc=220V/50Hz,220V/60Hz | DILM7-10(220V50/60HZ)-PI | 199643 | Y7-199643 | HH1 | 14209 | 4015081983445 | db | 1 |  | 0 |  | 1 | 85364900 | RO | 45 | 68 | 75.3 | 0.238 | 0.225
Kontaktorok 7A/3kW AC-3, 22A AC-1, 3-pólus+1z, Push-In (belökni) kapcsok, Uc=230V/50Hz,230V/60Hz | DILM7-10(230V50/60HZ)-PI | 199642 | Y7-199642 | HH1 | 14209 | 4015081983438 | db | 1 |  | 0 |  | 1 | 85364900 | RO | 45 | 68 | 75.3 | 0.238 | 0.225
Kontaktorok 7A/3kW AC-3, 22A AC-1, 3-pólus+1z, Push-In (belökni) kapcsok, Uc=230V/50Hz,240V/60Hz | DILM7-10(230V50HZ,240V60HZ)-PI | 199219 | Y7-199219 | HH1 | 14209 | 4015081973033 | db | 1 |  | 0 |  | 1 | 85364900 | RO | 45 | 68 | 75.3 | 0.24 | 0.254
Kontaktorok 7A/3kW AC-3, 22A AC-1, 3-pólus+1z, Push-In (belökni) kapcsok, Uc=24V/50Hz,24V/60Hz | DILM7-10(24V50/60HZ)-PI | 199221 | Y7-199221 | HH1 | 14209 | 4015081973057 | db | 1 |  | 0 |  | 1 | 85364900 | RO | 45 | 68 | 75.3 | 0.24 | 0.254
Kontaktorok 7A/3kW AC-3, 22A AC-1, 3-pólus+1z, Push-In (belökni) kapcsok, Uc=42V/50Hz,48V/60Hz | DILM7-10(42V50HZ,48V60HZ)-PI | 199222 | Y7-199222 | HH1 | 14209 | 4015081973064 | db | 1 |  | 0 |  | 1 | 85364900 | RO | 45 | 68 | 75.3 | 0.24 | 0.254
Segédérintkező DILE 2z, 2ny | 22DILEM | 010112 | Y7-10112 | HH1 | 7001 | 4015080101123 | db | 5 |  | 0 |  | 5 | 85369010 | RO | 45 | 22 | 31 | 0.04 | 0.044
Segédérintkező DILE, 2z, 2ny, feszítõrugós kapcsok | 22DILEM-C | 230256 | Y7-230256 | HH1 | 7001 | 4015082302566 | db | 1 |  | 0 |  | 1 | 85369010 | RO | 45 | 36.8 | 34 | 0.042 | 0.046
Segédérintkező DILA, DILM7…38, 3z+1ny | DILM32-XHI31 | 106112 | Y7-106112 | HH1 | 6978 | 4015081058822 | db | 5 |  | 0 |  | 5 | 85365080 | RO | 45 | 40 | 42 | 0.048 | 0.051
Összekötő sín kapoccsal (DILM17…32) | DILM32-XP1 | 281194 | Y7-281194 | HH1 | 6978 | 4015082811945 | db | 1 |  | 0 |  | 1 | 85369095 | DE | 33 | 42 | 43 | 0.055 | 0.06
Segédérintkező DILA, DILM7…38, 1z+2ny, laterális | DILM32-XHI11-S | 101371 | Y7-101371 | HH1 | 10805 | 4015081013067 | db | 1 |  | 0 |  | 1 | 85365080 | CN | 11 | 75 | 75 | 0.038 | 0.055
Segédérintkező DILM40…DILM225A, DILMP63…DILMP200, 1z+1ny, oldalra szerelés | DILM1000-XHI11-SA | 278427 | Y7-278427 | HH1 | 9839 | 4015082784270 | db | 1 |  | 0 |  | 1 | 85365080 | CN | 11 | 75 | 75 | 0.041 | 0.059
Segédérintkező DILM40…DILM225A, DILMP63…DILMP200, 1z+1ny, oldalra szerelés | DILM1000-XHI11-SI | 278425 | Y7-278425 | HH1 | 9839 | 4015082784256 | db | 1 |  | 0 |  | 1 | 85365080 | CN | 11 | 75 | 75 | 0.041 | 0.059
Segédérintkező DILM40…DILM225A, DILMP63…DILMP200, 1z+1ny, oldalra szerelés | DILM1000-XHIV11-SI | 278426 | Y7-278426 | HH1 | 9839 | 4015082784263 | db | 1 |  | 0 |  | 1 | 85365080 | CN | 11 | 75 | 75 | 0.04 | 0.058
Mechanikus retesz (DILE) | MVDILE | 010113 | Y7-10113 | HH1 | 4747 | 4015080101130 | db | 1 |  | 0 |  | 5 | 85437090 | DE | 90 | 32 | 16 | 0.014 | 0.02
Segédérintkező DILE 0z, 4ny | 04DILE | 010256 | Y7-10256 | HH1 | 7769 | 4015080102564 | db | 5 |  | 0 |  | 5 | 85369010 | RO | 45 | 22 | 31 | 0.04 | 0.044
Segédérintkező DILE, 0z, 4ny, feszítõrugós kapcsok | 04DILE-C | 230258 | Y7-230258 | HH1 | 7769 | 4015082302580 | db | 1 |  | 0 |  | 1 | 85369010 | RO | 45 | 36.8 | 34 | 0.042 | 0.046
Segédérintkező DILE 1z, 3ny | 13DILE | 002397 | Y7-2397 | HH1 | 7769 | 4015080023975 | db | 5 |  | 0 |  | 5 | 85369010 | RO | 45 | 22 | 31 | 0.04 | 0.044
Segédérintkező DILE, 1z, 3ny, feszítõrugós kapcsok | 13DILE-C | 230259 | Y7-230259 | HH1 | 7769 | 4015082302597 | db | 1 |  | 0 |  | 1 | 85389099 | RO | 45 | 36.8 | 34 | 0.042 | 0.046
Segédérintkező DILE 2z, 2ny | 22DILE | 010288 | Y7-10288 | HH1 | 7769 | 4015080102885 | db | 5 |  | 0 |  | 5 | 85369010 | RO | 45 | 22 | 31 | 0.04 | 0.044
Segédérintkező DILE, 2z, 2ny, feszítõrugós kapcsok | 22DILE-C | 230260 | Y7-230260 | HH1 | 7769 | 4015082302603 | db | 5 |  | 0 |  | 5 | 85369010 | RO | 45 | 36.8 | 34 | 0.042 | 0.046
Segédérintkező DILE 3z, 1ny | 31DILE | 048912 | Y7-48912 | HH1 | 7769 | 4015080489122 | db | 5 |  | 0 |  | 5 | 85369010 | RO | 45 | 22 | 31 | 0.04 | 0.044
Segédérintkező DILE, 3z, 1ny, feszítõrugós kapcsok | 31DILE-C | 230262 | Y7-230262 | HH1 | 7769 | 4015082302627 | db | 1 |  | 0 |  | 1 | 85369010 | RO | 45 | 36.8 | 34 | 0.042 | 0.046
Segédérintkező DILE 4z, 0ny | 40DILE | 010304 | Y7-10304 | HH1 | 7769 | 4015080103042 | db | 5 |  | 0 |  | 5 | 85369010 | RO | 45 | 22 | 31 | 0.04 | 0.044
Segédérintkező DILE, 4z, 0ny, feszítõrugós kapcsok | 40DILE-C | 230263 | Y7-230263 | HH1 | 7769 | 4015082302634 | db | 5 |  | 0 |  | 5 | 85369010 | RO | 45 | 36.8 | 34 | 0.042 | 0.046
Adapter nyomtatott áramkörre | DILM12-XPBC | 109400 | Y7-109400 | HH1 | 3781 | 4015081090037 | db | 4 |  | 0 |  | 4 | 85389099 | CZ | 38.3 | 33.9 | 45 | 0.007 | 0.01
Segédérintkező, DILM40…170, 2z+2ny, feszítõrugós kapcsok | DILM150-XHIAC22 | 283465 | Y7-283465 | HH1 | 7332 | 4015082834654 | db | 1 |  | 0 |  | 1 | 85365080 | RO | 45 | 38 | 33 | 0.055 | 0.059
Segédérintkező, DILM40…170, 0z+4ny, rspring-loaded ugós csatl. | DILM150-XHIC04 | 278048 | Y7-278048 | HH1 | 7332 | 4015082780487 | db | 1 |  | 0 |  | 1 | 85389099 | RO | 45 | 38 | 33 | 0.055 | 0.059
Segédérintkező, DILM40…170, 1z+3ny, feszítõrugós kapcsok | DILM150-XHIC13 | 278047 | Y7-278047 | HH1 | 7332 | 4015082780470 | db | 1 |  | 0 |  | 1 | 85365080 | RO | 45 | 38 | 33 | 0.055 | 0.059
Segédérintkező, DILM40…170, 2z+2ny, feszítõrugós kapcsok | DILM150-XHIC22 | 278046 | Y7-278046 | HH1 | 7332 | 4015082780463 | db | 5 |  | 0 |  | 5 | 85365080 | RO | 45 | 38 | 33 | 0.055 | 0.059
Segédérintkező, DILM40…170, 3z+1ny, feszítõrugós kapcsok | DILM150-XHIC31 | 278045 | Y7-278045 | HH1 | 7332 | 4015082780456 | db | 1 |  | 0 |  | 1 | 85365080 | RO | 45 | 38 | 33 | 0.055 | 0.059
Segédérintkező, DILM40…170, 4z+0ny, feszítõrugós kapcsok | DILM150-XHIC40 | 278044 | Y7-278044 | HH1 | 7332 | 4015082780449 | db | 1 |  | 0 |  | 1 | 85389099 | RO | 45 | 38 | 33 | 0.055 | 0.059
Segédérintkező, DILM40…170, 1z1z(s)+1ny1ny(k), feszítõrugós kapcsok | DILM150-XHICV22 | 278049 | Y7-278049 | HH1 | 7332 | 4015082780494 | db | 1 |  | 0 |  | 1 | 85389099 | RO | 45 | 38 | 33 | 0.055 | 0.059
.3 fázisú sorolósín 4x DILM7..15 | DILM12-XDSB0/4 | 240085 | Y7-240085 | HH1 | 7102 | 4015082400859 | db | 5 |  | 0 |  | 5 | 85369095 | ES | 157 | 14 | 12.5 | 0.054 | 0.071
Segédérintkező, DILM7…15, DILA, 0z+1ny | DILA-XHI01-S | 115949 | Y7-115949 | HH1 | 6573 | 4015081156894 | db | 1 |  | 0 |  | 1 | 85365080 | RO | 10.2 | 65.4 | 35 | 0.024 | 0.032
Segédérintkező, DILM7…15, DILA, 1z+0ny | DILA-XHI10-S | 115948 | Y7-115948 | HH1 | 6573 | 4015081156887 | db | 1 |  | 0 |  | 1 | 85365080 | RO | 10.2 | 65.4 | 35 | 0.024 | 0.032
RC-védőkapcs. 110-240V (DILM17…38) | DILM32-XSPR240 | 281203 | Y7-281203 | HH1 | 6435 | 4015082812034 | db | 10 |  | 0 |  | 10 | 85363090 | DE | 25 | 28 | 9 | 0.005 | 0.007
RC-védőkapcs. 24-48V (DILM17…38) | DILM32-XSPR48 | 281202 | Y7-281202 | HH1 | 6435 | 4015082812027 | db | 10 |  | 0 |  | 10 | 85363090 | DE | 25 | 28 | 9 | 0.006 | 0.008
Dióda-védőkapcs. (DILA, DILM7..15) | DILM12-XSPD | 101672 | Y7-101672 | HH1 | 5745 | 4015081015641 | db | 10 |  | 0 |  | 10 | 85411000 | DE | 25 | 28 | 9 | 0.004 | 0.006
Irányváltó huzalozó készlet (DILEM) | MVS-WB-EM | 220209 | Y7-220209 | HH1 | 5446 | 4015082202095 | db | 1 |  | 0 |  | 1 | 85369095 | ES | 21 | 28 | 84 | 0.026 | 0.035
Mechanikai javító tartalék alkatrész készlet | DILM150-XMVE | 107020 | Y7-107020 | HH1 | 5262 | 4015081067886 | db | 1 |  | 0 |  | 1 | 39269097 | RO | 18 | 8 | 18 | 0.004 | 0.015
Segédérintkező, DILA, DILM7…38, 0z+2ny, Push-In (belökni) kapcsok | DILA-XHI02-PI | 199315 | Y7-199315 | HH1 | 4664 | 4015081973996 | db | 5 |  | 0 |  | 5 | 85389099 | RO | 36 | 38 | 50.1 | 0.043 | 0.039
Segédérintkező, DILA, DILM7…38, 1z+1ny, Push-In (belökni) kapcsok | DILA-XHI11-PI | 199314 | Y7-199314 | HH1 | 4664 | 4015081973989 | db | 5 |  | 0 |  | 5 | 85365080 | RO | 36 | 38 | 50.1 | 0.043 | 0.039
Segédérintkező, DILM7…38 PI, 0z+2ny, Push-In (belökni) kapcsok | DILM32-XHI02-PI | 199310 | Y7-199310 | HH1 | 4664 | 4015081973941 | db | 5 |  | 0 |  | 5 | 85389099 | RO | 36 | 38 | 50.1 | 0.054 | 0.05
Segédérintkező, DILM7…38 PI, 1z+1ny, Push-In (belökni) kapcsok | DILM32-XHI11-PI | 199309 | Y7-199309 | HH1 | 4664 | 4015081973934 | db | 5 |  | 0 |  | 5 | 85365080 | RO | 36 | 38 | 50.1 | 0.044 | 0.04
Irányváltó huzalozó készlet (DILM7…15) | DILM12-XRA2 | 239372 | Y7-239372 | HH1 | 2263 | 4015082393724 | db | 20 |  | 0 |  | 20 | 85369095 | CZ | 90 | 6.8 | 30 | 0.014 | 0.016
Bővítőkapcsok DILM80...DILM150 | DILM150-XZK | 104486 | Y7-104486 | HH1 | 1642 | 4015081043033 | db | 10 |  | 0 |  | 10 | 85369095 | RO | 14 | 19 | 12 | 0.008 | 0.009
Tömítő készlet DILM32-XTE.. | DILM32-XTEPLH | 101449 | Y7-101449 | HH1 | 3123 | 4015081013692 | db | 1 |  | 0 |  | 1 | 85389099 | DE | 41 | 9 | 58 | 0.008 | 0.025
Plombálható fedél DILE, DILET | HDILE | 010482 | Y7-10482 | HH1 | 1297 | 4015080104827 | db | 1 |  | 0 |  | 1 | 85472000 | DE | 0 | 45 | 58 | 0.007 | 0.017
Csillagponti híd (DILEM) | S1DILEM | 220218 | Y7-220218 | HH1 | 1297 | 4015082202187 | db | 20 | 4015081827503 | 0 |  | 20 | 85369095 | ES | 17 | 5 | 25 | 0.003 | 0.003
Párhuzamosító (DILM7…15) | DILM12-XP2 | 239370 | Y7-239370 | HH1 | 2387 | 4015082393700 | db | 1 |  | 0 |  | 1 | 85369095 | CZ | 90 | 5.2 | 30 | 0.01 | 0.012
Csillagponti híd (DILM7…15) | DILM12-XS1 | 281190 | Y7-281190 | HH1 | 1651 | 4015082811907 | db | 20 |  | 0 |  | 20 | 85369095 | CZ | 27 | 4 | 30 | 0.003 | 0.006
Fázis-sorolósín electrical blakatolhatóing (DILM7…15) | DILM12-XEV | 239374 | Y7-239374 | HH1 | 1421 | 4015082393748 | db | 20 |  | 0 |  | 20 | 85369095 | CZ | 58.2 | 14.2 | 25 | 0.006 | 0.008
Csatlakozótakaró klt DILM40…72, DILMP63…80 | DILM65-XIP2X | 106491 | Y7-106491 | HH1 | 1122 | 4015081062607 | db | 8 |  | 0 |  | 8 | 39269097 | RO | 15 | 25.5 | 5 | 0.001 | 0.003
Összeköto (DILM40…170) | DILM150-XVB | 281226 | Y7-281226 | HH1 | 593 | 4015082812263 | db | 10 | 4015081831074 | 0 |  | 10 | 39269097 | RO | 7.06 | 3.4 | 10 | 0.003 | 0.004
Összeköto (DILM7… 38) | DILM32-XVB | 281227 | Y7-281227 | HH1 | 248 | 4015082812270 | db | 50 |  | 0 |  | 50 | 39269097 | RO | 22 | 5.6 | 15.6 | 0.001 | 0.002
Párhuzamos csatlakozó | BT480 | 052785 | Y7-52785 | HH1 | 110 | 4015080527855 | db | 100 |  | 0 |  | 100 | 85389099 | DE | 0 | 0 | 0 | 0.00047 | 0
Megszakító, 1p, Icu=18kA(230V), In=16A, áramkörvéd., termomág.fix, fix.beépítés, dobozkapcsok | NZME1-1-AF16 | 152561 | Y7-152561 | HH1 | 48775 | 4015081493012 | db | 1 |  | 0 |  | 1 | 85362010 | RO | 30 | 145 | 68 | 0 | 0
Megszakító, 1p, Icu=18kA(230V), In=20A, áramkörvéd., termomág.fix, fix.beépítés, dobozkapcsok | NZME1-1-AF20 | 152540 | Y7-152540 | HH1 | 48775 | 4015081492862 | db | 1 |  | 0 |  | 1 | 85362010 | RO | 30 | 145 | 68 | 0 | 0
Megszakító, 1p, Icu=18kA(230V), In=25A, áramkörvéd., termomág.fix, fix.beépítés, dobozkapcsok | NZME1-1-AF25 | 152541 | Y7-152541 | HH1 | 48775 | 4015081492879 | db | 1 |  | 0 |  | 1 | 85362010 | RO | 30 | 145 | 68 | 0 | 0
Megszakító, 1p, Icu=18kA(230V), In=32A, áramkörvéd., termomág.fix, fix.beépítés, dobozkapcsok | NZME1-1-AF32 | 152542 | Y7-152542 | HH1 | 48775 | 4015081492886 | db | 1 |  | 0 |  | 1 | 85362010 | RO | 30 | 145 | 68 | 0 | 0
Megszakító, 1p, Icu=18kA(230V), In=40A, áramkörvéd., termomág.fix, fix.beépítés, dobozkapcsok | NZME1-1-AF40 | 152543 | Y7-152543 | HH1 | 48775 | 4015081492893 | db | 1 |  | 0 |  | 1 | 85362010 | RO | 30 | 145 | 68 | 0 | 0
Megszakító, 1p, Icu=18kA(230V), In=50A, áramkörvéd., termomág.fix, fix.beépítés, dobozkapcsok | NZME1-1-AF50 | 152544 | Y7-152544 | HH1 | 48775 | 4015081492909 | db | 1 |  | 0 |  | 1 | 85362010 | RO | 30 | 145 | 68 | 0 | 0
Megszakító, 1p, Icu=18kA(230V), In=63A, áramkörvéd., termomág.fix, fix.beépítés, dobozkapcsok | NZME1-1-AF63 | 152545 | Y7-152545 | HH1 | 48775 | 4015081492916 | db | 1 |  | 0 |  | 1 | 85362010 | RO | 30 | 145 | 68 | 0 | 0
Szakaszoló Kapcsoló, 3-pólus, In=100A | PN1-100 | 259141 | Y7-259141 | HH1 | 98773 | 4015082591410 | db | 1 |  | 0 |  | 1 | 85365080 | RO | 90 | 145 | 68 | 0.849 | 0.884
Megszakító, 3-pólus, áramkörvéd., Icu=25kA, Iu=80A, In=80A | NZMB1-A80 | 259078 | Y7-259078 | HH1 | 119443 | 4015082590789 | db | 1 |  | 0 |  | 1 | 85362090 | RO | 90 | 145 | 68 | 1.02 | 1.062
Megszakító, 3-pólus, motorvédő, Icu=25kA, Iu=63A, In=63A | NZMB1-M63 | 265712 | Y7-265712 | HH1 | 119443 | 4015082657123 | db | 1 |  | 0 |  | 1 | 85362010 | RO | 90 | 145 | 68 | 1.032 | 1.075
Megszakító, 3-pólus, túlterh.kioldó nélkül, Icu=25kA, In=80A | NZMB1-S80 | 265729 | Y7-265729 | HH1 | 119443 | 4015082657291 | db | 1 |  | 0 |  | 1 | 85362090 | RO | 90 | 145 | 68 | 1.046 | 1.046
Megszakító, 3-pólus, motorvédő, Icu=36kA, Iu=63A, In=63A | NZMC1-M63 | 271400 | Y7-271400 | HH1 | 124068 | 4015082714000 | db | 1 |  | 0 |  | 1 | 85362010 | RO | 90 | 145 | 68 | 1.046 | 1.046
Megszakító, 3-pólus, áramkörvéd., Icu=25kA, Iu=20A, In=20A | NZMB1-A20 | 280987 | Y7-280987 | HH1 | 112782 | 4015082809874 | db | 1 |  | 0 |  | 1 | 85362010 | RO | 90 | 145 | 68 | 1.028 | 1.071
Megszakító, 3-pólus, áramkörvéd., Icu=25kA, Iu=25A, In=25A | NZMB1-A25 | 280988 | Y7-280988 | HH1 | 112782 | 4015082809881 | db | 1 |  | 0 |  | 1 | 85362010 | RO | 90 | 145 | 68 | 1.018 | 1.06
Megszakító, 3-pólus, áramkörvéd., Icu=25kA, Iu=32A, In=32A | NZMB1-A32 | 280989 | Y7-280989 | HH1 | 112782 | 4015082809898 | db | 1 |  | 0 |  | 1 | 85362010 | RO | 90 | 145 | 68 | 1.035 | 1.078
Megszakító, 3-pólus, áramkörvéd., Icu=25kA, Iu=40A, In=40A | NZMB1-A40 | 259075 | Y7-259075 | HH1 | 112782 | 4015082590758 | db | 1 |  | 0 |  | 1 | 85362010 | RO | 90 | 145 | 68 | 1.021 | 1.064
Megszakító, 3-pólus, áramkörvéd., Icu=25kA, Iu=50A, In=50A | NZMB1-A50 | 259076 | Y7-259076 | HH1 | 112782 | 4015082590765 | db | 1 |  | 0 |  | 1 | 85362010 | RO | 90 | 145 | 68 | 1.027 | 1.07
Megszakító, 3-pólus, áramkörvéd., Icu=25kA, Iu=63A, In=63A | NZMB1-A63 | 259077 | Y7-259077 | HH1 | 112782 | 4015082590772 | db | 1 |  | 0 |  | 1 | 85362010 | RO | 90 | 145 | 68 | 1.018 | 1.06
Megszakító, 3-pólus, túlterh.kioldó nélkül, Icu=25kA, In=40A | NZMB1-S40 | 265726 | Y7-265726 | HH1 | 112782 | 4015082657260 | db | 1 |  | 0 |  | 1 | 85362010 | RO | 90 | 145 | 68 | 1.019 | 1.061
Megszakító, 3-pólus, túlterh.kioldó nélkül, Icu=25kA, In=50A | NZMB1-S50 | 265727 | Y7-265727 | HH1 | 112782 | 4015082657277 | db | 1 |  | 0 |  | 1 | 85362010 | RO | 90 | 145 | 68 | 1.046 | 1.046
Megszakító, 3-pólus, túlterh.kioldó nélkül, Icu=25kA, In=63A | NZMB1-S63 | 265728 | Y7-265728 | HH1 | 112782 | 4015082657284 | db | 1 |  | 0 |  | 1 | 85362010 | RO | 90 | 145 | 68 | 1.008 | 1.05
Megszakító, 3-pólus, túlterh.kioldó nélkül, Icu=25kA, In=8A, UL szabv. | NZMB1-S8-CNA | 103020 | Y7-103020 | HH1 | 159482 | 4015081027590 | db | 1 |  | 0 |  | 1 | 85362010 | RO | 90 | 145 | 68 | 1.046 | 1.046
Szakaszoló Kapcsoló, 3-pólus, távkioldható, In=63A | N1-63 | 259143 | Y7-259143 | HH1 | 91416 | 4015082591434 | db | 1 |  | 0 |  | 1 | 85365080 | RO | 90 | 145 | 68 | 0.842 | 0.877
Megszakító, 3p, Icu=70kA(415V), In=40A, csak mágneses kioldó, fix.beépítés, dobozkapcsok | NZMS1-S40 | 109943 | Y7-109943 | HH1 | 141038 | 4015081095094 | db | 1 |  | 0 |  | 1 | 85362010 | RO | 90 | 145 | 68 | 1.046 | 1.119
Megszakító, 3p, Icu=70kA(415V), In=50A, csak mágneses kioldó, fix.beépítés, dobozkapcsok | NZMS1-S50 | 109944 | Y7-109944 | HH1 | 141038 | 4015081095100 | db | 1 |  | 0 |  | 1 | 85362010 | RO | 90 | 145 | 68 | 1.046 | 1.119
Megszakító, 3p, Icu=70kA(415V), In=63A, csak mágneses kioldó, fix.beépítés, dobozkapcsok | NZMS1-S63 | 109945 | Y7-109945 | HH1 | 141038 | 4015081095117 | db | 1 |  | 0 |  | 1 | 85362010 | RO | 90 | 145 | 68 | 1.046 | 1.119
Megszakító, 3-pólus,áramkörvéd.,dugaszolható, Icu=36kA,Iu=20A,In=20A | NZMC1-A20-SVE | 112753 | Y7-112753 | HH1 | 159080 | 4015081122936 | db | 1 |  | 0 |  | 1 | 85362010 | RO | 90 | 202 | 68 | 1.227 | 1.227
Megszakító, 3-pólus,áramkörvéd.,dugaszolható, Icu=36kA,Iu=25A,In=25A | NZMC1-A25-SVE | 112754 | Y7-112754 | HH1 | 159080 | 4015081122943 | db | 1 |  | 0 |  | 1 | 85362010 | RO | 90 | 202 | 68 | 1.227 | 1.227
Megszakító, 3-pólus,áramkörvéd.,dugaszolható, Icu=36kA,Iu=32A,In=32A | NZMC1-A32-SVE | 112755 | Y7-112755 | HH1 | 159080 | 4015081122950 | db | 1 |  | 0 |  | 1 | 85362010 | RO | 90 | 202 | 68 | 1.227 | 1.227
Megszakító, 3-pólus, áramkörvéd., dugaszolható, Icu=36kA, Iu=40A, In=40A | NZMC1-A40-SVE | 112737 | Y7-112737 | HH1 | 159080 | 4015081122776 | db | 1 |  | 0 |  | 1 | 85362010 | RO | 90 | 202 | 68 | 1.214 | 1.214
Megszakító, 3-pólus, áramkörvéd., dugaszolható, Icu=36kA, Iu=50A, In=50A | NZMC1-A50-SVE | 112738 | Y7-112738 | HH1 | 159080 | 4015081122783 | db | 1 |  | 0 |  | 1 | 85362010 | RO | 90 | 202 | 68 | 1.195 | 1.195
Megszakító, 3-pólus, áramkörvéd., dugaszolható, Icu=36kA, Iu=63A, In=63A | NZMC1-A63-SVE | 112739 | Y7-112739 | HH1 | 159080 | 4015081122790 | db | 1 |  | 0 |  | 1 | 85362010 | RO | 90 | 202 | 68 | 1.197 | 1.197
Megszakító, 3-pólus, túlterh.kioldó nélkül, dugaszolható, Icu=36kA, In=40A | NZMC1-S40-SVE | 112748 | Y7-112748 | HH1 | 159080 | 4015081122882 | db | 1 |  | 0 |  | 1 | 85362010 | RO | 90 | 202 | 68 | 1.227 | 1.227
Megszakító, 3-pólus, túlterh.kioldó nélkül, dugaszolható, Icu=36kA, In=50A | NZMC1-S50-SVE | 112749 | Y7-112749 | HH1 | 159080 | 4015081122899 | db | 1 |  | 0 |  | 1 | 85362010 | RO | 90 | 202 | 68 | 1.227 | 1.227
Megszakító, 3-pólus, túlterh.kioldó nélkül, dugaszolható, Icu=36kA, In=63A | NZMC1-S63-SVE | 112750 | Y7-112750 | HH1 | 159080 | 4015081122905 | db | 1 |  | 0 |  | 1 | 85362010 | RO | 90 | 202 | 68 | 1.2 | 1.2
Szakaszoló Kapcsoló, 3-pólus, dobozkapcsok, In=160A | PN2-160-BT | 110308 | Y7-110308 | HH1 | 161989 | 4015081098569 | db | 1 |  | 0 |  | 1 | 85365080 | RO | 105 | 184 | 103 | 2.045 | 2.124
Szakaszoló Kapcsoló, 4pólus, távkioldható, In=100A | N1-4-100 | 266003 | Y7-266003 | HH1 | 133465 | 4015082660031 | db | 1 |  | 0 |  | 1 | 85365080 | RO | 120 | 145 | 68 | 1.079 | 1.124
Megszakító, 3-pólus, motorvédő, Icu=36kA, Iu=80A, In=80A | NZMC1-M80 | 271401 | Y7-271401 | HH1 | 133465 | 4015082714017 | db | 1 |  | 0 |  | 1 | 85362090 | RO | 90 | 145 | 68 | 1.046 | 1.046
Megszakító, 3p, Icu=70kA(415V), In=20A, áramkörvéd., termomag, fix.beépítés, dobozkapcsok | NZMS1-A20 | 109933 | Y7-109933 | HH1 | 143813 | 4015081094998 | db | 1 |  | 0 |  | 1 | 85362010 | RO | 90 | 145 | 68 | 1.028 | 1.071
Megszakító, 3-pólus, áramkörvéd., Icu=35kA, Iu=50A, In=50A, UL szabv. | NZMN1-A50-NA | 274239 | Y7-274239 | HH1 | 154161 | 4015082742393 | db | 1 |  | 0 |  | 1 | 85362010 | RO | 90 | 145 | 68 | 1.046 | 1.115
Megszakító, 3-pólus, motorvédő, dugaszolható, Icu=50kA, Iu=63A, In=63A | NZMN1-M63-SVE | 112765 | Y7-112765 | HH1 | 172203 | 4015081123056 | db | 1 |  | 0 |  | 1 | 85362010 | RO | 90 | 202 | 68 | 1.218 | 1.218
Megszakító, 3-pólus, áramkörvéd., Icu=25kA, Iu=45A, In=45A, fix Ir, UL szabv. | NZMB1-AF45-NA | 272206 | Y7-272206 | HH1 | 173396 | 4015082722067 | db | 1 |  | 0 |  | 1 | 85362010 | RO | 90 | 145 | 68 | 1.046 | 1.115
Megszakító, 3-pólus, motorvédő, dugaszolható, Icu=25kA, Iu=63A, In=63A | NZMB1-M63-SVE | 112721 | Y7-112721 | HH1 | 160394 | 4015081122615 | db | 1 |  | 0 |  | 1 | 85362010 | RO | 90 | 202 | 68 | 1.213 | 1.213
Szakaszoló Kapcsoló, 3-pólus, távkioldható, In=100A | N1-100 | 259144 | Y7-259144 | HH1 | 113426 | 4015082591441 | db | 1 |  | 0 |  | 1 | 85365080 | RO | 90 | 145 | 68 | 0.847 | 0.882
Megszakító, 3-pólus, áramkörvéd., Icu=25kA, Iu=50A, In=50A, fix Ir, UL szabv. | NZMB1-AF50-NA | 272207 | Y7-272207 | HH1 | 171131 | 4015082722074 | db | 1 |  | 0 |  | 1 | 85362010 | RO | 90 | 145 | 68 | 1.072 | 1.117
Megszakító, 3-pólus, túlterh.kioldó nélkül, Icu=35kA, In=100A, UL szabv. | NZMN1-S100-CNA | 281280 | Y7-281280 | HH1 | 170997 | 4015082812805 | db | 1 |  | 0 |  | 1 | 85362090 | RO | 90 | 145 | 68 | 1.046 | 1.046
Szakaszoló Kapcsoló, 4pólus, In=160A | PN1-4-160 | 281253 | Y7-281253 | HH1 | 158129 | 4015082812539 | db | 1 |  | 0 |  | 1 | 85365080 | RO | 120 | 145 | 68 | 1.166 | 1.215
Megszakító, 3-pólus, túlterh.kioldó nélkül, Icu=25kA, In=100A, UL szabv. | NZMB1-S100-CNA | 281267 | Y7-281267 | HH1 | 149631 | 4015082812676 | db | 1 |  | 0 |  | 1 | 85362090 | RO | 90 | 145 | 68 | 1.046 | 1.046
Szakaszoló Kapcsoló, 3-pólus, távkioldható, In=125A, UL szabv. | NS1-125-NA | 102683 | Y7-102683 | HH1 | 176024 | 4015081025435 | db | 1 |  | 0 |  | 1 | 85362090 | RO | 90 | 145 | 68 | 1.046 | 1.046
Megszakító, 3-pólus, Icu=70kA(415V), In=32A, áramkörvéd., termomag, dugaszolható | NZMS1-A32-SVE | 112782 | Y7-112782 | HH1 | 187820 | 4015081123223 | db | 1 |  | 0 |  | 1 | 85362010 | RO | 90 | 145 | 68 | 1.227 | 1.227
Megszakító, 3-pólus, motorvédő, dugaszolható, Icu=36kA, Iu=80A, In=80A | NZMC1-M80-SVE | 112746 | Y7-112746 | HH1 | 177472 | 4015081122868 | db | 1 |  | 0 |  | 1 | 85362090 | RO | 90 | 202 | 68 | 1.227 | 1.227
Megszakító, 3-pólus, áramkörvéd., Icu=25kA, Iu=63A, In=63A, UL szabv. | NZMB1-A63-NA | 272255 | Y7-272255 | HH1 | 210366 | 4015082722555 | db | 1 |  | 0 |  | 1 | 85362010 | RO | 90 | 145 | 68 | 1.073 | 1.118
Megszakító, 3-pólus, áramkörvéd., Icu=100kA, Iu=100A, In=100A | NZMH1-A100 | 284413 | Y7-284413 | HH1 | 212618 | 4015082844134 | db | 1 |  | 0 |  | 1 | 85362090 | RO | 90 | 145 | 68 | 1.026 | 1.069
Megszakító, 1p, Icu=18kA(230V), In=125A, áramkörvéd., termomág.fix, fix.beépítés, dobozkapcsok | NZME1-1-AF125 | 152548 | Y7-152548 | HH1 | 102395 | 4015081492947 | db | 1 |  | 0 |  | 1 | 85362090 | RO | 30 | 145 | 68 | 0 | 0
Megszakító, 3-pólus, áramkörvéd., Icu=25kA, Iu=90A, In=90A, fix Ir, UL szabv. | NZMB1-AF90-NA | 272251 | Y7-272251 | HH1 | 176400 | 4015082722517 | db | 1 |  | 0 |  | 1 | 85362090 | RO | 90 | 145 | 68 | 1.082 | 1.127
Megszakító, 3p, Icu=70kA(415V), In=100A, csak mágneses kioldó, fix.beépítés, dobozkapcsok | NZMS1-S100 | 109947 | Y7-109947 | HH1 | 200273 | 4015081095131 | db | 1 |  | 0 |  | 1 | 85362090 | RO | 90 | 145 | 68 | 1.046 | 1.119
Megszakító, 3-pólus, áramkörvéd., Icu=35kA, In=50A, UL szabv. | NZMN2-A50-NA | 269221 | Y7-269221 | HH1 | 226666 | 4015082692216 | db | 1 |  | 0 |  | 1 | 85362090 | RO | 105 | 184 | 103 | 2.407 | 2.507
Megszakító, 3-pólus, motorvédő, Icu=50kA, Iu=63A, In=63A | NZMN1-M63 | 265720 | Y7-265720 | HH1 | 130772 | 4015082657208 | db | 1 |  | 0 |  | 1 | 85362090 | RO | 90 | 145 | 68 | 1.037 | 1.08
Szakaszoló Kapcsoló, 3-pólus, In=125A | PN1-125 | 259142 | Y7-259142 | HH1 | 130772 | 4015082591427 | db | 1 |  | 0 |  | 1 | 85365080 | RO | 90 | 145 | 68 | 0.838 | 0.873
Megszakító, 3-pólus, áramkörvéd., Icu=35kA, Iu=32A, In=32A, UL szabv. | NZMN1-A32-NA | 281572 | Y7-281572 | HH1 | 134485 | 4015082815721 | db | 1 |  | 0 |  | 1 | 85362090 | RO | 90 | 145 | 68 | 1.083 | 1.128
Megszakító, 4pólus, áramkörvéd., Icu=25kA, In=100A | NZMB1-4-A100 | 265807 | Y7-265807 | HH1 | 192177 | 4015082658076 | db | 1 |  | 0 |  | 1 | 85362090 | RO | 120 | 145 | 68 | 1.336 | 1.392
Megszakító, 3-pólus, motorvédő, dugaszolható, Icu=25kA, Iu=100A, In=100A | NZMB1-M100-SVE | 112723 | Y7-112723 | HH1 | 194563 | 4015081122639 | db | 1 |  | 0 |  | 1 | 85362090 | RO | 90 | 202 | 68 | 1.192 | 1.192
Megszakító, 3-pólus, áramkörvéd., Icu=35kA, Iu=100A, In=100A, UL szabv. | NZMN1-A100-NA | 274242 | Y7-274242 | HH1 | 185408 | 4015082742423 | db | 1 |  | 0 |  | 1 | 85362090 | RO | 90 | 145 | 68 | 1.084 | 1.129
Szakaszoló Kapcsoló, 3-pólus, távkioldható, In=125A | N1-125 | 259145 | Y7-259145 | HH1 | 152782 | 4015082591458 | db | 1 |  | 0 |  | 1 | 85365080 | RO | 90 | 145 | 68 | 0.843 | 0.878
Megszakító, 3-pólus, motorvédő, Icu=25kA, Iu=100A, In=100A | NZMB1-M100 | 265714 | Y7-265714 | HH1 | 152782 | 4015082657147 | db | 1 |  | 0 |  | 1 | 85362090 | RO | 90 | 145 | 68 | 0.9 | 1.053
Megszakító, 3-pólus, áramkörvéd., Icu=35kA, Iu=110A, In=110A, fix Ir, UL szabv. | NZMN1-AF110-NA | 281568 | Y7-281568 | HH1 | 184081 | 4015082815684 | db | 1 |  | 0 |  | 1 | 85362090 | RO | 90 | 145 | 68 | 1.046 | 1.119
Megszakító, 3-pólus, áramkörvéd., Icu=35kA, Iu=125A, In=125A, fix Ir, UL szabv. | NZMN1-AF125-NA | 281569 | Y7-281569 | HH1 | 184081 | 4015082815691 | db | 1 |  | 0 |  | 1 | 85362090 | RO | 90 | 145 | 68 | 1.046 | 1.119
Megszakító, 1p, Icu=18kA(230V), In=80A, áramkörvéd., termomág.fix, fix.beépítés, dobozkapcsok | NZME1-1-AF80 | 152546 | Y7-152546 | HH1 | 53845 | 4015081492923 | db | 1 |  | 0 |  | 1 | 85362090 | RO | 30 | 145 | 68 | 0 | 0
Megszakító, 3-pólus, áramkörvéd., dugaszolható, Icu=100kA, Iu=80A, In=80A | NZMH1-A80-SVE | 112801 | Y7-112801 | HH1 | 208745 | 4015081123414 | db | 1 |  | 0 |  | 1 | 85362090 | RO | 90 | 202 | 68 | 1.195 | 1.195
Megszakító, 3p, Icu=70kA(415V), In=80A, áramkörvéd., termomag, fix.beépítés, dobozkapcsok | NZMS1-A80 | 109939 | Y7-109939 | HH1 | 156227 | 4015081095056 | db | 1 |  | 0 |  | 1 | 85362090 | RO | 90 | 145 | 68 | 1.014 | 1.056
Megszakító, 3-pólus, motorvédő, Icu=150kA, In=100A | NZMH2-M100 | 281306 | Y7-281306 | HH1 | 236063 | 4015082813062 | db | 1 |  | 0 |  | 1 | 85362090 | RO | 105 | 184 | 103 | 2.323 | 2.42
Megszakító, 3-pólus, Icu=70kA(415V), In=100A, motorvédő, termomag, fix.beépítés, csavaros kapcsok | NZMS2-M100 | 109975 | Y7-109975 | HH1 | 236063 | 4015081095414 | db | 1 |  | 0 |  | 1 | 85362090 | RO | 105 | 184 | 103 | 2.323 | 2.42
Megszakító, 3-pólus, áramkörvéd., Icu=150kA, In=100A | NZMH2-A100 | 259099 | Y7-259099 | HH1 | 230487 | 4015082590994 | db | 1 |  | 0 |  | 1 | 85362090 | RO | 105 | 184 | 103 | 2.361 | 2.459
Megszakító, 3p, Icu=70kA(415V), In=100A, áramkörvéd., termomag, fix.beépítés, csavaros kapcsok | NZMS2-A100 | 109962 | Y7-109962 | HH1 | 230487 | 4015081095285 | db | 1 |  | 0 |  | 1 | 85362090 | RO | 105 | 184 | 103 | 2.361 | 2.459
Megszakító, 3-pólus, Icu=70kA(415V), In=100A, csak mágneses kioldó, dugaszolható | NZMS1-S100-SVE | 112794 | Y7-112794 | HH1 | 244012 | 4015081123346 | db | 1 |  | 0 |  | 1 | 85362090 | RO | 90 | 145 | 68 | 1.227 | 1.227
Megszakító, 3-pólus, túlterh.kioldó nélkül, Icu=25kA, In=40A, UL szabv. | NZMB1-S40-CNA | 281263 | Y7-281263 | HH1 | 140571 | 4015082812638 | db | 1 |  | 0 |  | 1 | 85362010 | RO | 90 | 145 | 68 | 1.046 | 1.046
Megszakító, 3-pólus, motorvédő, Icu=100kA, Iu=100A, In=100A | NZMH1-M100 | 115454 | Y7-115454 | HH1 | 226372 | 4015081151943 | db | 1 |  | 0 |  | 1 | 85362090 | RO | 90 | 145 | 68 | 1.011 | 1.053
Megszakító, 3-pólus, motorvédő, Icu=150kA, In=20A | NZMH2-M20 | 281299 | Y7-281299 | HH1 | 166562 | 4015082812997 | db | 1 |  | 0 |  | 1 | 85362010 | RO | 105 | 184 | 103 | 2.345 | 2.345
Megszakító, 3-pólus, motorvédő, Icu=150kA, In=25A | NZMH2-M25 | 281300 | Y7-281300 | HH1 | 166562 | 4015082813000 | db | 1 |  | 0 |  | 1 | 85362010 | RO | 105 | 184 | 103 | 2.345 | 2.345
Megszakító, 3-pólus, motorvédő, Icu=150kA, In=32A | NZMH2-M32 | 281301 | Y7-281301 | HH1 | 166562 | 4015082813017 | db | 1 |  | 0 |  | 1 | 85362010 | RO | 105 | 184 | 103 | 2.345 | 2.345
Megszakító, 3-pólus, motorvédő, Icu=150kA, In=40A | NZMH2-M40 | 281302 | Y7-281302 | HH1 | 166562 | 4015082813024 | db | 1 |  | 0 |  | 1 | 85362010 | RO | 105 | 184 | 103 | 2.345 | 2.345
Megszakító, 3-pólus, motorvédő, Icu=150kA, In=50A | NZMH2-M50 | 281303 | Y7-281303 | HH1 | 166562 | 4015082813031 | db | 1 |  | 0 |  | 1 | 85362010 | RO | 105 | 184 | 103 | 2.345 | 2.345
Megszakító, 3-pólus, motorvédő, Icu=150kA, In=63A | NZMH2-M63 | 281304 | Y7-281304 | HH1 | 166562 | 4015082813048 | db | 1 |  | 0 |  | 1 | 85362010 | RO | 105 | 184 | 103 | 2.358 | 2.456
Megszakító, 3-pólus, Icu=70kA(415V), In=40A, motorvédő, termomag, fix.beépítés, csavaros kapcsok | NZMS2-M40 | 109971 | Y7-109971 | HH1 | 166562 | 4015081095377 | db | 1 |  | 0 |  | 1 | 85362010 | RO | 105 | 184 | 103 | 2.345 | 2.345
Megszakító, 3-pólus, Icu=70kA(415V), In=50A, motorvédő, termomag, fix.beépítés, csavaros kapcsok | NZMS2-M50 | 109972 | Y7-109972 | HH1 | 166562 | 4015081095384 | db | 1 |  | 0 |  | 1 | 85362010 | RO | 105 | 184 | 103 | 2.345 | 2.345
Megszakító, 3-pólus, Icu=70kA(415V), In=63A, motorvédő, termomag, fix.beépítés, csavaros kapcsok | NZMS2-M63 | 109973 | Y7-109973 | HH1 | 166562 | 4015081095391 | db | 1 |  | 0 |  | 1 | 85362010 | RO | 105 | 184 | 103 | 2.358 | 2.456
Megszakító, 4pólus, áramkörvéd., Icu=50kA, In=100A | NZMN1-4-A100 | 265819 | Y7-265819 | HH1 | 253556 | 4015082658199 | db | 1 |  | 0 |  | 1 | 85362090 | RO | 120 | 145 | 68 | 1.335 | 1.391
Megszakító, 3-pólus, motorvédő, Icu=150kA, In=80A | NZMH2-M80 | 281305 | Y7-281305 | HH1 | 178894 | 4015082813055 | db | 1 |  | 0 |  | 1 | 85362090 | RO | 105 | 184 | 103 | 2.316 | 2.412
Megszakító, 3-pólus, Icu=70kA(415V), In=80A, motorvédő, termomag, fix.beépítés, csavaros kapcsok | NZMS2-M80 | 109974 | Y7-109974 | HH1 | 178894 | 4015081095407 | db | 1 |  | 0 |  | 1 | 85362090 | RO | 105 | 184 | 103 | 2.316 | 2.412
Szakaszoló Kapcsoló, 3-pólus, In=250A | PN2-250 | 266007 | Y7-266007 | HH1 | 233530 | 4015082660079 | db | 1 |  | 0 |  | 1 | 85365080 | RO | 105 | 184 | 103 | 1.891 | 1.97
Szakaszoló Kapcsoló, 3-pólus, távkioldható, In=100A, UL szabv. | NS1-100-NA | 102682 | Y7-102682 | HH1 | 135397 | 4015081025428 | db | 1 |  | 0 |  | 1 | 85362090 | RO | 90 | 145 | 68 | 1.046 | 1.046
Megszakító, 3p, Icu=70kA(415V), In=40A, áramkörvéd., termomag, fix.beépítés, dobozkapcsok | NZMS1-A40 | 109936 | Y7-109936 | HH1 | 145866 | 4015081095025 | db | 1 |  | 0 |  | 1 | 85362010 | RO | 90 | 145 | 68 | 1.02 | 1.063
Megszakító, 3-pólus, Icu=70kA(415V), In=50A, áramkörvéd., termomag, dugaszolható | NZMS1-A50-SVE | 112784 | Y7-112784 | HH1 | 189095 | 4015081123247 | db | 1 |  | 0 |  | 1 | 85362010 | RO | 90 | 145 | 68 | 1.227 | 1.227
Megszakító, 4pólus, áramkörvéd., Icu=25kA, In=80A | NZMB1-4-A80 | 265805 | Y7-265805 | HH1 | 166817 | 4015082658052 | db | 1 |  | 0 |  | 1 | 85362090 | RO | 120 | 145 | 68 | 1.323 | 1.378
Szakaszoló Kapcsoló, 3-pólus, távkioldható, box termin, In=160A | N2-160-BT | 110311 | Y7-110311 | HH1 | 208719 | 4015081098590 | db | 1 |  | 0 |  | 1 | 85362090 | RO | 105 | 184 | 103 | 2.095 | 2.176
Szakaszoló Kapcsoló, 3-pólus, távkioldható, In=63A | N1-63-SVE | 113729 | Y7-113729 | HH1 | 102369 | 4015081132690 | db | 1 |  | 0 |  | 1 | 85362010 | RO | 90 | 202 | 68 | 1.023 | 1.023
Megszakító, 3-pólus, áramkörvéd., dugaszolható, Icu=50kA, Iu=40A, In=20A | NZMN1-A20-SVE | 112776 | Y7-112776 | HH1 | 168935 | 4015081123162 | db | 1 |  | 0 |  | 1 | 85362010 | RO | 90 | 202 | 68 | 1.203 | 1.203
Megszakító, 3-pólus, áramkörvéd., dugaszolható, Icu=50kA, Iu=40A, In=25A | NZMN1-A25-SVE | 112777 | Y7-112777 | HH1 | 168935 | 4015081123179 | db | 1 |  | 0 |  | 1 | 85362010 | RO | 90 | 202 | 68 | 1.209 | 1.209
Megszakító, 3-pólus, áramkörvéd., dugaszolható, Icu=50kA, Iu=40A, In=32A | NZMN1-A32-SVE | 112778 | Y7-112778 | HH1 | 168935 | 4015081123186 | db | 1 |  | 0 |  | 1 | 85362010 | RO | 90 | 202 | 68 | 1.206 | 1.206
Megszakító, 3-pólus, áramkörvéd., dugaszolható, Icu=50kA, Iu=40A, In=40A | NZMN1-A40-SVE | 112757 | Y7-112757 | HH1 | 168935 | 4015081122974 | db | 1 |  | 0 |  | 1 | 85362010 | RO | 90 | 202 | 68 | 1.199 | 1.199
Megszakító, 3-pólus, áramkörvéd., dugaszolható, Icu=50kA, Iu=50A, In=50A | NZMN1-A50-SVE | 112758 | Y7-112758 | HH1 | 168935 | 4015081122981 | db | 1 |  | 0 |  | 1 | 85362010 | RO | 90 | 202 | 68 | 1.204 | 1.204
Megszakító, 3-pólus, áramkörvéd., dugaszolható, Icu=50kA, Iu=63A, In=63A | NZMN1-A63-SVE | 112759 | Y7-112759 | HH1 | 168935 | 4015081122998 | db | 1 |  | 0 |  | 1 | 85362010 | RO | 90 | 202 | 68 | 1.205 | 1.205
Megszakító, 3-pólus, túlterh.kioldó nélkül, dugaszolható, Icu=50kA, In=40A | NZMN1-S40-SVE | 112768 | Y7-112768 | HH1 | 168935 | 4015081123087 | db | 1 |  | 0 |  | 1 | 85362010 | RO | 90 | 202 | 68 | 1.2 | 1.2
Megszakító, 3-pólus, túlterh.kioldó nélkül, dugaszolható, Icu=50kA, In=50A | NZMN1-S50-SVE | 112769 | Y7-112769 | HH1 | 168935 | 4015081123094 | db | 1 |  | 0 |  | 1 | 85362010 | RO | 90 | 202 | 68 | 1.199 | 1.199
Megszakító, 3-pólus, túlterh.kioldó nélkül, dugaszolható, Icu=50kA, In=63A | NZMN1-S63-SVE | 112770 | Y7-112770 | HH1 | 168935 | 4015081123100 | db | 1 |  | 0 |  | 1 | 85362010 | RO | 90 | 202 | 68 | 1.197 | 1.197
Megszakító, 3-pólus, motorvédő, Icu=25kA, In=125A | NZMB2-M125 | 265715 | Y7-265715 | HH1 | 251546 | 4015082657154 | db | 1 |  | 0 |  | 1 | 85362090 | RO | 105 | 184 | 103 | 2.35 | 2.448
Megszakító, 3-pólus, áramkörvéd., Icu=35kA, In=125A, UL szabv. | NZMN2-A125-NA | 269225 | Y7-269225 | HH1 | 300472 | 4015082692254 | db | 1 |  | 0 |  | 1 | 85362090 | RO | 105 | 184 | 103 | 2.41 | 2.51
Megszakító, 3-pólus, túlterh.kioldó nélkül, Icu=35kA, In=5A, UL szabv. | NZMN1-S5-CNA | 103028 | Y7-103028 | HH1 | 288140 | 4015081028672 | db | 1 |  | 0 |  | 1 | 85362010 | RO | 90 | 145 | 68 | 1.046 | 1.046
Megszakító, 3-pólus, áramkörvéd., Icu=35kA, Iu=30A, In=30A, fix Ir, UL szabv. | NZMN1-AF30-NA | 281567 | Y7-281567 | HH1 | 182192 | 4015082815677 | db | 1 |  | 0 |  | 1 | 85362010 | RO | 90 | 145 | 68 | 1.046 | 1.119
Megszakító, 3-pólus,áramkörvéd.,dugaszolható, Icu=25kA,Iu=20A,In=20A | NZMB1-A20-SVE | 112733 | Y7-112733 | HH1 | 153815 | 4015081122738 | db | 1 |  | 0 |  | 1 | 85362010 | RO | 90 | 202 | 68 | 1.209 | 1.209
Megszakító, 3-pólus,áramkörvéd.,dugaszolható, Icu=25kA,Iu=25A,In=25A | NZMB1-A25-SVE | 112734 | Y7-112734 | HH1 | 153815 | 4015081122745 | db | 1 |  | 0 |  | 1 | 85362010 | RO | 90 | 202 | 68 | 1.199 | 1.199
Megszakító, 3-pólus,áramkörvéd.,dugaszolható, Icu=25kA,Iu=32A,In=32A | NZMB1-A32-SVE | 112735 | Y7-112735 | HH1 | 153815 | 4015081122752 | db | 1 |  | 0 |  | 1 | 85362010 | RO | 90 | 202 | 68 | 1.216 | 1.216
Megszakító, 3-pólus, áramkörvéd., dugaszolható, Icu=25kA, Iu=40A, In=40A | NZMB1-A40-SVE | 112703 | Y7-112703 | HH1 | 153815 | 4015081122530 | db | 1 |  | 0 |  | 1 | 85362010 | RO | 90 | 202 | 68 | 1.202 | 1.202
Megszakító, 3-pólus, áramkörvéd., dugaszolható, Icu=25kA, Iu=50A, In=50A | NZMB1-A50-SVE | 112704 | Y7-112704 | HH1 | 153815 | 4015081122547 | db | 1 |  | 0 |  | 1 | 85362010 | RO | 90 | 202 | 68 | 1.208 | 1.208
Megszakító, 3-pólus, áramkörvéd., dugaszolható, Icu=25kA, Iu=63A, In=63A | NZMB1-A63-SVE | 112705 | Y7-112705 | HH1 | 153815 | 4015081122554 | db | 1 |  | 0 |  | 1 | 85362010 | RO | 90 | 202 | 68 | 1.199 | 1.199
Megszakító, 3-pólus, túlterh.kioldó nélkül, dugaszolható, Icu=25kA, In=40A | NZMB1-S40-SVE | 112724 | Y7-112724 | HH1 | 153815 | 4015081122646 | db | 1 |  | 0 |  | 1 | 85362010 | RO | 90 | 202 | 68 | 1.2 | 1.2
Megszakító, 3-pólus, túlterh.kioldó nélkül, dugaszolható, Icu=25kA, In=50A | NZMB1-S50-SVE | 112725 | Y7-112725 | HH1 | 153815 | 4015081122653 | db | 1 |  | 0 |  | 1 | 85362010 | RO | 90 | 202 | 68 | 1.227 | 1.227
Megszakító, 3-pólus, túlterh.kioldó nélkül, dugaszolható, Icu=25kA, In=63A | NZMB1-S63-SVE | 112726 | Y7-112726 | HH1 | 153815 | 4015081122660 | db | 1 |  | 0 |  | 1 | 85362010 | RO | 90 | 202 | 68 | 1.189 | 1.189
Megszakító, 3-pólus, áramkörvéd., Icu=100kA, In=32A, UL szabv. | NZMH2-A32-NA | 269230 | Y7-269230 | HH1 | 271827 | 4015082692308 | db | 1 |  | 0 |  | 1 | 85362010 | RO | 105 | 184 | 103 | 2.419 | 2.52
Megszakító, 3-pólus, túlterh.kioldó nélkül, Icu=35kA, In=12A, UL szabv. | NZMN1-S12-CNA | 103030 | Y7-103030 | HH1 | 205395 | 4015081028696 | db | 1 |  | 0 |  | 1 | 85362010 | RO | 90 | 145 | 68 | 1.046 | 1.046
Megszakító, 3-pólus, áramkörvéd., Icu=35kA, In=45A, fix Ir, UL szabv. | NZMN2-AF45-NA | 269176 | Y7-269176 | HH1 | 295164 | 4015082691769 | db | 1 |  | 0 |  | 1 | 85362090 | RO | 105 | 184 | 103 | 2.345 | 2.345
Megszakító, 3-pólus, Icu=70kA(415V), In=80A, csak mágneses kioldó, dugaszolható | NZMS1-S80-SVE | 112793 | Y7-112793 | HH1 | 197969 | 4015081123339 | db | 1 |  | 0 |  | 1 | 85362090 | RO | 90 | 145 | 68 | 1.227 | 1.227
Megszakító, 3-pólus, áramkörvéd., dobozkapcsok, Icu=100kA, In=20A | NZMH2-A20-BT | 110296 | Y7-110296 | HH1 | 176884 | 4015081098446 | db | 1 |  | 0 |  | 1 | 85362090 | RO | 105 | 184 | 103 | 2.492 | 2.59
Megszakító, 3-pólus, áramkörvéd., dobozkapcsok, Icu=100kA, In=25A | NZMH2-A25-BT | 110297 | Y7-110297 | HH1 | 176884 | 4015081098453 | db | 1 |  | 0 |  | 1 | 85362010 | RO | 105 | 184 | 103 | 2.487 | 2.584
Megszakító, 3-pólus, áramkörvéd., dobozkapcsok, Icu=100kA, In=32A | NZMH2-A32-BT | 110298 | Y7-110298 | HH1 | 176884 | 4015081098460 | db | 1 |  | 0 |  | 1 | 85362010 | RO | 105 | 184 | 103 | 2.607 | 2.704
Megszakító, 3-pólus, áramkörvéd., dobozkapcsok, Icu=100kA, In=40A | NZMH2-A40-BT | 110287 | Y7-110287 | HH1 | 176884 | 4015081098354 | db | 1 |  | 0 |  | 1 | 85362010 | RO | 105 | 184 | 103 | 2.507 | 2.605
Megszakító, 3-pólus, áramkörvéd., dobozkapcsok, Icu=100kA, In=50A | NZMH2-A50-BT | 110288 | Y7-110288 | HH1 | 176884 | 4015081098361 | db | 1 |  | 0 |  | 1 | 85362090 | RO | 105 | 184 | 103 | 2.518 | 2.617
Megszakító, 3-pólus, áramkörvéd., dobozkapcsok, Icu=100kA, In=63A | NZMH2-A63-BT | 110289 | Y7-110289 | HH1 | 176884 | 4015081098378 | db | 1 |  | 0 |  | 1 | 85362090 | RO | 105 | 184 | 103 | 2.527 | 2.626
Szakaszoló Kapcsoló, 3-pólus, dobozkapcsok, In=200A | PN2-200-BT | 110309 | Y7-110309 | HH1 | 206320 | 4015081098576 | db | 1 |  | 0 |  | 1 | 85365080 | RO | 105 | 184 | 103 | 2.051 | 2.13
Megszakító, 3-pólus, túlterh.kioldó nélkül, dobozkapcsok, Icu=25kA, In=160A, UL szabv. | NZMB2-S160-BT-CNA | 107665 | Y7-107665 | HH1 | 321678 | 4015081073313 | db | 1 |  | 0 |  | 1 | 85362090 | RO | 105 | 184 | 103 | 2.345 | 2.345
Megszakító, 3-pólus, áramkörvéd., Icu=25kA, Iu=40A, In=40A, fix Ir, UL szabv. | NZMB1-AF40-NA | 272205 | Y7-272205 | HH1 | 175557 | 4015082722050 | db | 1 |  | 0 |  | 1 | 85362010 | RO | 90 | 145 | 68 | 1.046 | 1.119
Megszakító, 3-pólus, áramkörvéd., dugaszolható, Icu=25kA, Iu=100A, In=100A | NZMB1-A100-SVE | 112707 | Y7-112707 | HH1 | 185369 | 4015081122578 | db | 1 |  | 0 |  | 1 | 85362090 | RO | 90 | 202 | 68 | 1.203 | 1.203
Megszakító, 3-pólus, túlterh.kioldó nélkül, dugaszolható, Icu=25kA, In=100A | NZMB1-S100-SVE | 112728 | Y7-112728 | HH1 | 185369 | 4015081122684 | db | 1 |  | 0 |  | 1 | 85362090 | RO | 90 | 202 | 68 | 1.227 | 1.227
Megszakító, 3-pólus, motorvédő, dugaszolható, Icu=50kA, Iu=80A, In=80A | NZMN1-M80-SVE | 112766 | Y7-112766 | HH1 | 185369 | 4015081123063 | db | 1 |  | 0 |  | 1 | 85362090 | RO | 90 | 202 | 68 | 1.202 | 1.202
Szakaszoló Kapcsoló, 3-pólus, távkioldható, In=160A, dugaszolható, UL szabv. | NS2-160-NA | 102684 | Y7-102684 | HH1 | 243048 | 4015081025442 | db | 1 |  | 0 |  | 1 | 85362090 | RO | 105 | 184 | 103 | 2.404 | 2.504
Megszakító, 3-pólus, áramkörvéd., dobozkapcsok, Icu=85kA, In=70A, fix Ir, UL szabv. | NZMN2-AF70-BT-NA | 107640 | Y7-107640 | HH1 | 332281 | 4015081073061 | db | 1 |  | 0 |  | 1 | 85362090 | RO | 105 | 184 | 103 | 2.345 | 2.345
Megszakító, 3-pólus, áramkörvéd., Icu=35kA, In=80A, fix Ir, UL szabv. | NZMN2-AF80-NA | 269180 | Y7-269180 | HH1 | 311196 | 4015082691806 | db | 1 |  | 0 |  | 1 | 85362090 | RO | 105 | 184 | 103 | 2.398 | 2.498
Megszakító, 3-pólus, áramkörvéd., dugaszolható, Icu=36kA, Iu=125A, In=125A | NZMC1-A125-SVE | 112742 | Y7-112742 | HH1 | 306290 | 4015081122820 | db | 1 |  | 0 |  | 1 | 85362090 | RO | 90 | 202 | 68 | 1.216 | 1.216
Megszakító, 3-pólus, túlterh.kioldó nélkül, Icu=35kA, In=63A, UL szabv. | NZMN2-S63-CNA | 269257 | Y7-269257 | HH1 | 291572 | 4015082692575 | db | 1 |  | 0 |  | 1 | 85362090 | RO | 105 | 184 | 103 | 2.398 | 2.498
Megszakító, 3-pólus, áramkörvéd., dobozkapcsok, Icu=85kA, In=50A, fix Ir, UL szabv. | NZMN2-AF50-BT-NA | 107638 | Y7-107638 | HH1 | 329359 | 4015081073047 | db | 1 |  | 0 |  | 1 | 85362010 | RO | 105 | 184 | 103 | 2.345 | 2.345
Megszakító, 3-pólus, áramkörvéd., dugaszolható, Icu=150kA, In=20A | NZMH2-A20-SVE | 113351 | Y7-113351 | HH1 | 209229 | 4015081128860 | db | 1 |  | 0 |  | 1 | 85362010 | RO | 105 | 241 | 103 | 2.782 | 2.782
Megszakító, 3-pólus, áramkörvéd., dugaszolható, Icu=150kA, In=25A | NZMH2-A25-SVE | 113352 | Y7-113352 | HH1 | 209229 | 4015081128877 | db | 1 |  | 0 |  | 1 | 85362010 | RO | 105 | 241 | 103 | 2.777 | 2.777
Megszakító, 3-pólus, áramkörvéd., dugaszolható, Icu=150kA, In=32A | NZMH2-A32-SVE | 113353 | Y7-113353 | HH1 | 209229 | 4015081128884 | db | 1 |  | 0 |  | 1 | 85362010 | RO | 105 | 241 | 103 | 2.78 | 2.78
Megszakító, 3-pólus, áramkörvéd., dugaszolható, Icu=150kA, In=40A | NZMH2-A40-SVE | 113328 | Y7-113328 | HH1 | 209229 | 4015081128631 | db | 1 |  | 0 |  | 1 | 85362010 | RO | 105 | 241 | 103 | 2.797 | 2.797
Megszakító, 3-pólus, áramkörvéd., dugaszolható, Icu=150kA, In=50A | NZMH2-A50-SVE | 113329 | Y7-113329 | HH1 | 209229 | 4015081128648 | db | 1 |  | 0 |  | 1 | 85362010 | RO | 105 | 241 | 103 | 2.808 | 2.808
Megszakító, 3-pólus, áramkörvéd., dugaszolható, Icu=150kA, In=63A | NZMH2-A63-SVE | 113330 | Y7-113330 | HH1 | 209229 | 4015081128655 | db | 1 |  | 0 |  | 1 | 85362010 | RO | 105 | 241 | 103 | 2.817 | 2.817
Megszakító, 3-pólus, Icu=70kA(415V), In=40A, áramkörvéd., termomag, dugaszolható | NZMS2-A40-SVE | 113283 | Y7-113283 | HH1 | 209229 | 4015081128181 | db | 1 |  | 0 |  | 1 | 85362010 | RO | 105 | 241 | 103 | 2.797 | 2.797
Megszakító, 3-pólus, Icu=70kA(415V), In=50A, áramkörvéd., termomag, dugaszolható | NZMS2-A50-SVE | 113284 | Y7-113284 | HH1 | 209229 | 4015081128198 | db | 1 |  | 0 |  | 1 | 85362010 | RO | 105 | 241 | 103 | 2.808 | 2.808
Megszakító, 3-pólus, Icu=70kA(415V), In=63A, áramkörvéd., termomag, dugaszolható | NZMS2-A63-SVE | 113285 | Y7-113285 | HH1 | 209229 | 4015081128204 | db | 1 |  | 0 |  | 1 | 85362010 | RO | 105 | 241 | 103 | 2.817 | 2.817
Megszakító, 3-pólus, áramkörvéd., Icu=25kA, In=70A, fix Ir, UL szabv. | NZMB2-AF70-NA | 269161 | Y7-269161 | HH1 | 302175 | 4015082691615 | db | 1 |  | 0 |  | 1 | 85362090 | RO | 105 | 184 | 103 | 2.345 | 2.345
Megszakító, 3-pólus, áramkörvéd., Icu=25kA, In=100A, UL szabv. | NZMB2-A100-NA | 269213 | Y7-269213 | HH1 | 321397 | 4015082692131 | db | 1 |  | 0 |  | 1 | 85362090 | RO | 105 | 184 | 103 | 2.392 | 2.492
Megszakító, 3-pólus, áramkörvéd., Icu=100kA, In=125A, fix Ir, UL szabv. | NZMH2-AF125-NA | 269202 | Y7-269202 | HH1 | 351892 | 4015082692025 | db | 1 |  | 0 |  | 1 | 85362090 | RO | 105 | 184 | 103 | 2.345 | 2.345
Megszakító, 3-pólus, túlterh.kioldó nélkül, dugaszolható, Icu=25kA, In=160A | NZMB2-S160-SVE | 113200 | Y7-113200 | HH1 | 330941 | 4015081127351 | db | 1 |  | 0 |  | 1 | 85362090 | RO | 105 | 241 | 103 | 2.76 | 2.76
Alap kihúzható kivitelhez NZM4 megszakítóhoz, 3 pólusú | +NZM4-XAVE | 266717 | Y7-266717 | HH1 | 307738 | 4015082667177 | db | 1 |  | 0 |  | 1 | 85389099 | RO | 210 | 510 | 138 | 28 | 28
Megszakító, 3-pólus, áramkörvéd., Icu=100kA, In=60A, fix Ir, UL szabv. | NZMH2-AF60-NA | 269196 | Y7-269196 | HH1 | 329480 | 4015082691967 | db | 1 |  | 0 |  | 1 | 85362010 | RO | 105 | 184 | 103 | 2.445 | 2.547
Megszakító, 3-pólus, áramkörvéd., dobozkapcsok, Icu=25kA, In=110A, fix Ir, UL szabv. | NZMB2-AF110-BT-NA | 107624 | Y7-107624 | HH1 | 333059 | 4015081072903 | db | 1 |  | 0 |  | 1 | 85362090 | RO | 105 | 184 | 103 | 2.345 | 2.345
Megszakító, 3-pólus, áramkörvéd., dobozkapcsok, Icu=25kA, In=125A, fix Ir, UL szabv. | NZMB2-AF125-BT-NA | 107625 | Y7-107625 | HH1 | 333059 | 4015081072910 | db | 1 |  | 0 |  | 1 | 85362090 | RO | 105 | 184 | 103 | 2.345 | 2.345
Megszakító, 3-pólus, áramkörvéd., dobozkapcsok, Icu=85kA, In=110A, fix Ir, UL szabv. | NZMN2-AF110-BT-NA | 107644 | Y7-107644 | HH1 | 333059 | 4015081073108 | db | 1 |  | 0 |  | 1 | 85362090 | RO | 105 | 184 | 103 | 2.345 | 2.345
Megszakító, 3-pólus, áramkörvéd., dobozkapcsok, Icu=85kA, In=125A, fix Ir, UL szabv. | NZMN2-AF125-BT-NA | 107645 | Y7-107645 | HH1 | 333059 | 4015081073115 | db | 1 |  | 0 |  | 1 | 85362090 | RO | 105 | 184 | 103 | 2.345 | 2.345
Megszakító, 3-pólus, motorvédő, dugaszolható, Icu=100kA, Iu=100A, In=100A | NZMH1-M100-SVE | 115794 | Y7-115794 | HH1 | 267029 | 4015081155347 | db | 1 |  | 0 |  | 1 | 85362090 | RO | 90 | 202 | 68 | 1.192 | 1.192
Szakaszoló Kapcsoló, 3-pólus, távkioldható, In=200A, dugaszolható | N2-200 | 266009 | Y7-266009 | HH1 | 225529 | 4015082660093 | db | 1 |  | 0 |  | 1 | 85365080 | RO | 105 | 184 | 103 | 1.928 | 2.008
Megszakító, 3-pólus, áramkörvéd., Icu=25kA, Iu=30A, In=30A, fix Ir, UL szabv. | NZMB1-AF30-NA | 281556 | Y7-281556 | HH1 | 176737 | 4015082815561 | db | 1 |  | 0 |  | 1 | 85362010 | RO | 90 | 145 | 68 | 1.081 | 1.126
Megszakító, 3-pólus, áramkörvéd., Icu=25kA, In=160A | NZMB2-A160 | 259088 | Y7-259088 | HH1 | 309588 | 4015082590888 | db | 1 |  | 0 |  | 1 | 85362090 | RO | 105 | 184 | 103 | 2.32 | 2.417
Megszakító, 3-pólus, túlterh.kioldó nélkül, dugaszolható, Icu=36kA, In=125A | NZMC2-S125-SVE | 113226 | Y7-113226 | HH1 | 309588 | 4015081127610 | db | 1 |  | 0 |  | 1 | 85362090 | RO | 105 | 241 | 103 | 2.785 | 2.785
Megszakító, 3-pólus, áramkörvéd., Icu=25kA, In=125A, UL szabv. | NZMB2-A125-NA | 269214 | Y7-269214 | HH1 | 324172 | 4015082692148 | db | 1 |  | 0 |  | 1 | 85362090 | RO | 105 | 184 | 103 | 2.4 | 2.5
Megszakító, 3-pólus, áramkörvéd., Icu=150kA, In=20A | NZMH2-A20 | 281281 | Y7-281281 | HH1 | 159633 | 4015082812812 | db | 1 |  | 0 |  | 1 | 85362010 | RO | 105 | 184 | 103 | 2.342 | 2.44
Megszakító, 3-pólus, áramkörvéd., Icu=150kA, In=25A | NZMH2-A25 | 281282 | Y7-281282 | HH1 | 159633 | 4015082812829 | db | 1 |  | 0 |  | 1 | 85362010 | RO | 105 | 184 | 103 | 2.337 | 2.434
Megszakító, 3-pólus, áramkörvéd., Icu=150kA, In=32A | NZMH2-A32 | 281283 | Y7-281283 | HH1 | 159633 | 4015082812836 | db | 1 |  | 0 |  | 1 | 85362010 | RO | 105 | 184 | 103 | 2.34 | 2.437
Megszakító, 3-pólus, áramkörvéd., Icu=150kA, In=40A | NZMH2-A40 | 259095 | Y7-259095 | HH1 | 159633 | 4015082590956 | db | 1 |  | 0 |  | 1 | 85362010 | RO | 105 | 184 | 103 | 2.357 | 2.455
Megszakító, 3-pólus, áramkörvéd., Icu=150kA, In=50A | NZMH2-A50 | 259096 | Y7-259096 | HH1 | 159633 | 4015082590963 | db | 1 |  | 0 |  | 1 | 85362010 | RO | 105 | 184 | 103 | 2.368 | 2.467
Megszakító, 3-pólus, áramkörvéd., Icu=150kA, In=63A | NZMH2-A63 | 259097 | Y7-259097 | HH1 | 159633 | 4015082590970 | db | 1 |  | 0 |  | 1 | 85362010 | RO | 105 | 184 | 103 | 2.377 | 2.476
Megszakító, 3p, Icu=70kA(415V), In=40A, áramkörvéd., termomag, fix.beépítés, csavaros kapcsok | NZMS2-A40 | 109958 | Y7-109958 | HH1 | 159633 | 4015081095247 | db | 1 |  | 0 |  | 1 | 85362010 | RO | 105 | 184 | 103 | 2.357 | 2.455
Megszakító, 3p, Icu=70kA(415V), In=50A, áramkörvéd., termomag, fix.beépítés, csavaros kapcsok | NZMS2-A50 | 109959 | Y7-109959 | HH1 | 159633 | 4015081095254 | db | 1 |  | 0 |  | 1 | 85362010 | RO | 105 | 184 | 103 | 2.368 | 2.467
Megszakító, 3p, Icu=70kA(415V), In=63A, áramkörvéd., termomag, fix.beépítés, csavaros kapcsok | NZMS2-A63 | 109960 | Y7-109960 | HH1 | 159633 | 4015081095261 | db | 1 |  | 0 |  | 1 | 85362010 | RO | 105 | 184 | 103 | 2.377 | 2.476
Segédáramköri dug.készlet, seg.érintkezők, NZM1/2/3 | NZM2-XSVHI | 266705 | Y7-266705 | HH1 | 25589 | 4015082667054 | db | 1 |  | 0 |  | 1 | 85389099 | RO | 78 | 94 | 21 | 0.12 | 0.12
Segédáramköri dug.készlet, távműk.hajtás (motor)/ kioldók, NZM1/2/3 | NZM2-XSVR | 266706 | Y7-266706 | HH1 | 25589 | 4015082667061 | db | 1 |  | 0 |  | 1 | 85366990 | RO | 78 | 94 | 21 | 0.12 | 0.12
Megszakító, 3-pólus, áramkörvéd., Icu=36kA, Iu=100A, In=100A | NZMC1-A100 | 271396 | Y7-271396 | HH1 | 160826 | 4015082713966 | db | 1 |  | 0 |  | 1 | 85362090 | RO | 90 | 145 | 68 | 1.066 | 1.066
Megszakító, 3-pólus, túlterh.kioldó nélkül, Icu=36kA, In=100A | NZMC1-S100 | 271407 | Y7-271407 | HH1 | 160826 | 4015082714079 | db | 1 |  | 0 |  | 1 | 85362090 | RO | 90 | 145 | 68 | 1.046 | 1.046
Szakaszoló Kapcsoló, 2pólus (DC), távkioldható, In=160A, Un=1500V DC | N2-4-160-S15-DC | 167688 | Y7-167688 | HH1 | 348434 | 4015081642311 | db | 1 |  | 0 |  | 1 | 85365080 | RO | 140 | 241 | 103 | 3.5 | 3.5
Megszakító, 3-pólus, áramkörvéd., Icu=100kA, Iu=20A, In=20A | NZMH1-A20 | 284376 | Y7-284376 | HH1 | 148628 | 4015082843762 | db | 1 |  | 0 |  | 1 | 85362010 | RO | 90 | 145 | 68 | 1.028 | 1.071
Megszakító, 3-pólus, áramkörvéd., Icu=100kA, Iu=25A, In=25A | NZMH1-A25 | 284377 | Y7-284377 | HH1 | 148628 | 4015082843779 | db | 1 |  | 0 |  | 1 | 85362010 | RO | 90 | 145 | 68 | 1.025 | 1.068
Megszakító, 3-pólus, áramkörvéd., Icu=100kA, Iu=32A, In=32A | NZMH1-A32 | 284378 | Y7-284378 | HH1 | 148628 | 4015082843786 | db | 1 |  | 0 |  | 1 | 85362010 | RO | 90 | 145 | 68 | 1.046 | 1.119
Megszakító, 3-pólus, áramkörvéd., Icu=100kA, Iu=40A, In=40A | NZMH1-A40 | 284379 | Y7-284379 | HH1 | 148628 | 4015082843793 | db | 1 |  | 0 |  | 1 | 85362010 | RO | 90 | 145 | 68 | 1.02 | 1.063
Megszakító, 3-pólus, áramkörvéd., Icu=100kA, Iu=50A, In=50A | NZMH1-A50 | 284410 | Y7-284410 | HH1 | 148628 | 4015082844103 | db | 1 |  | 0 |  | 1 | 85362010 | RO | 90 | 145 | 68 | 1.046 | 1.119
Megszakító, 3-pólus, áramkörvéd., Icu=100kA, Iu=63A, In=63A | NZMH1-A63 | 284411 | Y7-284411 | HH1 | 148628 | 4015082844110 | db | 1 |  | 0 |  | 1 | 85362010 | RO | 90 | 145 | 68 | 1.015 | 1.057
Megszakító, 3-pólus, áramkörvéd., Icu=35kA, In=60A, fix Ir, UL szabv. | NZMN2-AF60-NA | 269178 | Y7-269178 | HH1 | 302028 | 4015082691783 | db | 1 |  | 0 |  | 1 | 85362090 | RO | 105 | 184 | 103 | 2.422 | 2.523
Megszakító, 3-pólus, áramkörvéd., Icu=35kA, Iu=60A, In=60A, fix Ir, UL szabv. | NZMN1-AF60-NA | 274232 | Y7-274232 | HH1 | 172890 | 4015082742324 | db | 1 |  | 0 |  | 1 | 85362010 | RO | 90 | 145 | 68 | 1.074 | 1.119
Megszakító, 3p, Icu=70kA(415V), In=63A, áramkörvéd., termomag, fix.beépítés, dobozkapcsok | NZMS1-A63 | 109938 | Y7-109938 | HH1 | 147301 | 4015081095049 | db | 1 |  | 0 |  | 1 | 85362010 | RO | 90 | 145 | 68 | 1.015 | 1.057
Megszakító, 3-pólus, áramkörvéd., Icu=35kA, Iu=80A, In=80A, fix Ir, UL szabv. | NZMN1-AF80-NA | 274234 | Y7-274234 | HH1 | 175276 | 4015082742348 | db | 1 |  | 0 |  | 1 | 85362090 | RO | 90 | 145 | 68 | 1.065 | 1.109
Megszakító, 3-pólus, túlterh.kioldó nélkül, Icu=35kA, In=2A, UL szabv. | NZMN1-S2-CNA | 103026 | Y7-103026 | HH1 | 329735 | 4015081028658 | db | 1 |  | 0 |  | 1 | 85362010 | RO | 90 | 145 | 68 | 1.046 | 1.046
Megszakító, 4pólus, áramkörvéd., Icu=150kA, In=80A | NZMH2-4-A80 | 265829 | Y7-265829 | HH1 | 240904 | 4015082658298 | db | 1 |  | 0 |  | 1 | 85362090 | RO | 140 | 184 | 103 | 3 | 3.125
Megszakító, 3-pólus, túlterh.kioldó nélkül, Icu=25kA, In=125A, UL szabv. | NZMB2-S125-CNA | 269248 | Y7-269248 | HH1 | 282270 | 4015082692483 | db | 1 |  | 0 |  | 1 | 85362090 | RO | 105 | 184 | 103 | 2.401 | 2.501
Megszakító, 3-pólus, túlterh.kioldó nélkül, dobozkapcsok, Icu=25kA, In=63A, UL szabv. | NZMB2-S63-BT-CNA | 107661 | Y7-107661 | HH1 | 312631 | 4015081073276 | db | 1 |  | 0 |  | 1 | 85362010 | RO | 105 | 184 | 103 | 2.345 | 2.345
Megszakító, 4pólus, áramkörvéd., Icu=36kA, In=125A | NZMC1-4-A125 | 271418 | Y7-271418 | HH1 | 350284 | 4015082714185 | db | 1 |  | 0 |  | 1 | 85362090 | RO | 120 | 145 | 68 | 1.325 | 1.325
Megszakító, 4pólus, áramkörvéd., Icu=36kA, In=125A | NZMC2-4-A125 | 271430 | Y7-271430 | HH1 | 350284 | 4015082714307 | db | 1 |  | 0 |  | 1 | 85362090 | RO | 140 | 184 | 103 | 3 | 3.125
Megszakító, 3-pólus, áramkörvéd., Icu=35kA, In=20A, fix Ir, UL szabv. | NZMN2-AF20-NA | 269171 | Y7-269171 | HH1 | 341665 | 4015082691714 | db | 1 |  | 0 |  | 1 | 85362090 | RO | 105 | 184 | 103 | 2.404 | 2.504
Megszakító, 3-pólus, túlterh.kioldó nélkül, dobozkapcsok, Icu=25kA, In=40A, UL szabv. | NZMB2-S40-BT-CNA | 107659 | Y7-107659 | HH1 | 308516 | 4015081073252 | db | 1 |  | 0 |  | 1 | 85362010 | RO | 105 | 184 | 103 | 2.345 | 2.345
Megszakító, 3-pólus, motorvédő, Icu=25kA, In=125A, dobozkapcsok | NZMB2-M125-BT | 115260 | Y7-115260 | HH1 | 282927 | 4015081146604 | db | 1 |  | 0 |  | 1 | 85362090 | DE | 105 | 184 | 103 | 2.95 | 3.05
Megszakító, 4p, Icu=150kA(415V), In=40A, áramkörvéd., PXR10 (LI), fix.beépítés, csavaros kapcsok | NZMH2-4-AX40 | 193364 | Y7-193364 | HH1 | 318985 | 9010238017092 | db | 1 |  | 0 |  | 1 | 85362090 | RO | 140 | 184 | 103 | 3 | 3
Megszakító, 4p, Icu=150kA(415V), In=63A, áramkörvéd., PXR10 (LI), fix.beépítés, csavaros kapcsok | NZMH2-4-AX63 | 193365 | Y7-193365 | HH1 | 318985 | 9010238017108 | db | 1 |  | 0 |  | 1 | 85362090 | RO | 140 | 184 | 103 | 3 | 3
Megszakító, 3-pólus, áramkörvéd., Icu=100kA, In=63A, UL szabv. | NZMH2-A63-NA | 269233 | Y7-269233 | HH1 | 294723 | 4015082692339 | db | 1 |  | 0 |  | 1 | 85362010 | RO | 105 | 184 | 103 | 2.414 | 2.515
Megszakító, 3-pólus, áramkörvéd., dobozkapcsok, Icu=25kA, In=50A, fix Ir, UL szabv. | NZMB2-AF50-BT-NA | 107618 | Y7-107618 | HH1 | 304401 | 4015081072842 | db | 1 |  | 0 |  | 1 | 85362010 | RO | 105 | 184 | 103 | 2.345 | 2.345
Megszakító, 3-pólus, áramkörvéd., dobozkapcsok, Icu=25kA, In=150A, fix Ir, UL szabv. | NZMB2-AF150-BT-NA | 107626 | Y7-107626 | HH1 | 340727 | 4015081072927 | db | 1 |  | 0 |  | 1 | 85362090 | RO | 105 | 184 | 103 | 2.345 | 2.345
Megszakító, 3-pólus, áramkörvéd., Icu=25kA, Iu=50A, In=50A, UL szabv. | NZMB1-A50-NA | 272254 | Y7-272254 | HH1 | 202447 | 4015082722548 | db | 1 |  | 0 |  | 1 | 85362010 | RO | 90 | 145 | 68 | 1.07 | 1.115
Megszakító, 3-pólus, áramkörvéd., Icu=25kA, In=125A | NZMB2-A125 | 259087 | Y7-259087 | HH1 | 244872 | 4015082590871 | db | 1 |  | 0 |  | 1 | 85362090 | RO | 105 | 184 | 103 | 2.36 | 2.458
Megszakító, 4pólus, áramkörvéd., Icu=150kA, In=20A | NZMH2-4-A20 | 281287 | Y7-281287 | HH1 | 222996 | 4015082812874 | db | 1 |  | 0 |  | 1 | 85362010 | RO | 140 | 184 | 103 | 3 | 3.125
Megszakító, 4pólus, áramkörvéd., Icu=150kA, In=25A | NZMH2-4-A25 | 281289 | Y7-281289 | HH1 | 222996 | 4015082812898 | db | 1 |  | 0 |  | 1 | 85362010 | RO | 140 | 184 | 103 | 3 | 3.125
Megszakító, 4pólus, áramkörvéd., Icu=150kA, In=32A | NZMH2-4-A32 | 281291 | Y7-281291 | HH1 | 222996 | 4015082812911 | db | 1 |  | 0 |  | 1 | 85362010 | RO | 140 | 184 | 103 | 3 | 3.125
Megszakító, 4pólus, áramkörvéd., Icu=150kA, In=40A | NZMH2-4-A40 | 265823 | Y7-265823 | HH1 | 222996 | 4015082658236 | db | 1 |  | 0 |  | 1 | 85362010 | RO | 140 | 184 | 103 | 3 | 3.125
Megszakító, 4pólus, áramkörvéd., Icu=150kA, In=50A | NZMH2-4-A50 | 265825 | Y7-265825 | HH1 | 222996 | 4015082658250 | db | 1 |  | 0 |  | 1 | 85362010 | RO | 140 | 184 | 103 | 3 | 3.125
Megszakító, 4pólus, áramkörvéd., Icu=150kA, In=63A | NZMH2-4-A63 | 265827 | Y7-265827 | HH1 | 222996 | 4015082658274 | db | 1 |  | 0 |  | 1 | 85362010 | RO | 140 | 184 | 103 | 3 | 3.125
Megszakító, 3-pólus, túlterh.kioldó nélkül, Icu=100kA, In=40A, UL szabv. | NZMH2-S40-CNA | 269267 | Y7-269267 | HH1 | 322296 | 4015082692674 | db | 1 |  | 0 |  | 1 | 85362090 | RO | 105 | 184 | 103 | 2.399 | 2.499
Megszakító, 3-pólus, áramkörvéd., Icu=35kA, Iu=20A, In=20A, UL szabv. | NZMN1-A20-NA | 281570 | Y7-281570 | HH1 | 140532 | 4015082815707 | db | 1 |  | 0 |  | 1 | 85362010 | RO | 90 | 145 | 68 | 1.046 | 1.119
Megszakító, 3-pólus, áramkörvéd., Icu=35kA, Iu=63A, In=63A, UL szabv. | NZMN1-A63-NA | 274240 | Y7-274240 | HH1 | 140532 | 4015082742409 | db | 1 |  | 0 |  | 1 | 85362010 | RO | 90 | 145 | 68 | 1.068 | 1.113
Megszakító, 3-pólus, áramkörvéd., Icu=35kA, Iu=80A, In=80A, UL szabv. | NZMN1-A80-NA | 274241 | Y7-274241 | HH1 | 153789 | 4015082742416 | db | 1 |  | 0 |  | 1 | 85362090 | RO | 90 | 145 | 68 | 1.071 | 1.116
Megszakító, 3-pólus, Icu=70kA(415V), In=125A, áramkörvéd., termomag, dugaszolható | NZMS1-A125-SVE | 112788 | Y7-112788 | HH1 | 374131 | 4015081123285 | db | 1 |  | 0 |  | 1 | 85362090 | RO | 90 | 145 | 68 | 1.204 | 1.204
Megszakító, 3-pólus, áramkörvéd., In=80A Icu=10kA, Un=1000V AC | NZMH2-A80-S1 | 290361 | Y7-290361 | HH1 | 255341 | 4015082903619 | db | 1 |  | 0 |  | 1 | 85362090 | RO | 105 | 184 | 103 | 2.345 | 2.46
Megszakító, 3-pólus, áramkörvéd., dobozkapcsok, Icu=85kA, In=20A, fix Ir, UL szabv. | NZMN2-AF20-BT-NA | 107632 | Y7-107632 | HH1 | 372670 | 4015081072989 | db | 1 |  | 0 |  | 1 | 85362010 | RO | 105 | 184 | 103 | 2.345 | 2.345
Megszakító, 3-pólus, túlterh.kioldó nélkül, Icu=35kA, In=26A, UL szabv. | NZMN1-S26-CNA | 103032 | Y7-103032 | HH1 | 173011 | 4015081028719 | db | 1 |  | 0 |  | 1 | 85362010 | RO | 90 | 145 | 68 | 1.046 | 1.046
Megszakító, 3-pólus, Icu=70kA(415V), In=80A, áramkörvéd., termomag, dugaszolható | NZMS1-A80-SVE | 112786 | Y7-112786 | HH1 | 202045 | 4015081123261 | db | 1 |  | 0 |  | 1 | 85362090 | RO | 90 | 145 | 68 | 1.195 | 1.195
Megszakító, 3-pólus, túlterh.kioldó nélkül, Icu=25kA, In=3A, UL szabv. | NZMB1-S3-CNA | 102908 | Y7-102908 | HH1 | 263692 | 4015081027576 | db | 1 |  | 0 |  | 1 | 85362010 | RO | 90 | 145 | 68 | 1.046 | 1.046
Megszakító, 3-pólus, áramkörvéd., Icu=50kA, Iu=125A, In=125A | NZMN1-A125 | 259086 | Y7-259086 | HH1 | 284241 | 4015082590864 | db | 1 |  | 0 |  | 1 | 85362090 | RO | 90 | 145 | 68 | 1.031 | 1.074
Megszakító, 3-pólus, túlterh.kioldó nélkül, Icu=50kA, In=125A | NZMN2-S125 | 265739 | Y7-265739 | HH1 | 284241 | 4015082657390 | db | 1 |  | 0 |  | 1 | 85362090 | RO | 105 | 184 | 103 | 2.322 | 2.419
Megszakító, 3-pólus, áramkörvéd., Icu=25kA, Iu=35A, In=35A, fix Ir, UL szabv. | NZMB1-AF35-NA | 272204 | Y7-272204 | HH1 | 176590 | 4015082722043 | db | 1 |  | 0 |  | 1 | 85362010 | RO | 90 | 145 | 68 | 1.077 | 1.122
Megszakító, 3-pólus, elektronikus kioldó, szelektív, dugaszolható, Icu=50kA, In=100A | NZMN2-VE100-SVE | 113247 | Y7-113247 | HH1 | 390565 | 4015081127825 | db | 1 |  | 0 |  | 1 | 85362090 | RO | 105 | 241 | 103 | 2.877 | 2.877
Megszakító, 3-pólus, motorvédő, Icu=36kA, In=200A | NZMC2-M200 | 271426 | Y7-271426 | HH1 | 405015 | 4015082714260 | db | 1 |  | 0 |  | 1 | 85362090 | RO | 105 | 184 | 103 | 2.345 | 2.758
Megszakító, 3-pólus, áramkörvéd., dugaszolható, Icu=50kA, In=160A | NZMN2-A160-S5-10-SVE | 113259 | Y7-113259 | HH1 | 405015 | 4015081127948 | db | 1 |  | 0 |  | 1 | 85362090 | RO | 105 | 241 | 103 | 2.785 | 2.785
Megszakító, 3-pólus, motorvédő, dugaszolható, Icu=50kA, In=160A | NZMN2-M160-SVE | 113251 | Y7-113251 | HH1 | 405015 | 4015081127863 | db | 1 |  | 0 |  | 1 | 85362090 | RO | 105 | 241 | 103 | 2.765 | 2.765
Megszakító, 3-pólus, áramkörvéd., Icu=36kA, In=200A | NZMC2-A200 | 271422 | Y7-271422 | HH1 | 385659 | 4015082714222 | db | 1 |  | 0 |  | 1 | 85362090 | RO | 105 | 184 | 103 | 2.344 | 2.442
Megszakító, 3-pólus, túlterh.kioldó nélkül, Icu=36kA, In=200A | NZMC2-S200 | 271429 | Y7-271429 | HH1 | 385659 | 4015082714291 | db | 1 |  | 0 |  | 1 | 85362090 | RO | 105 | 184 | 103 | 2.332 | 2.429
Megszakító, 3-pólus, túlterh.kioldó nélkül, Icu=35kA, In=50A, UL szabv. | NZMN1-S50-CNA | 281277 | Y7-281277 | HH1 | 163199 | 4015082812775 | db | 1 |  | 0 |  | 1 | 85362010 | RO | 90 | 145 | 68 | 1.046 | 1.046
Megszakító, 3-pólus, áramkörvéd., dobozkapcsok, Icu=100kA, In=45A, fix Ir, UL szabv. | NZMH2-AF45-BT-NA | 107815 | Y7-107815 | HH1 | 389238 | 4015081074624 | db | 1 |  | 0 |  | 1 | 85362010 | RO | 105 | 184 | 103 | 2.345 | 2.345
Megszakító, 4-pólus, áramkörvéd., dobozkapcsok, Icu=35kA, In=70A, fix Ir, UL szabv. | NZMN2-4-AF70-BT-NA | 153387 | Y7-153387 | HH1 | 433647 | 4015081501571 | db | 1 |  | 0 |  | 1 | 85362090 | RO | 140 | 184 | 103 | 3.755 | 3.85
Megszakító, 3-pólus, túlterh.kioldó nélkül, Icu=35kA, In=18A, UL szabv. | NZMN1-S18-CNA | 103031 | Y7-103031 | HH1 | 186000 | 4015081028702 | db | 1 |  | 0 |  | 1 | 85362010 | RO | 90 | 145 | 68 | 1.046 | 1.046
Megszakító, 4pólus, elektronikus kioldó, szelektív, Icu=50kA, In=100A | NZMN2-4-VE100 | 265933 | Y7-265933 | HH1 | 417870 | 4015082659332 | db | 1 |  | 0 |  | 1 | 85362090 | RO | 140 | 184 | 103 | 3.157 | 3.255
Megszakító, 4p, Icu=50kA(415V), In=160A, áramkörvéd., PXR10 (LI), fix.beépítés, csavaros kapcsok | NZMN2-4-AX160 | 193360 | Y7-193360 | HH1 | 421315 | 9010238017054 | db | 1 |  | 0 |  | 1 | 85362090 | RO | 140 | 184 | 103 | 2.9 | 3.15
Megszakító, 3-pólus, áramkörvéd., dobozkapcsok, Icu=85kA, In=200A, UL szabv. | NZMN2-A200-BT-NA | 107795 | Y7-107795 | HH1 | 399573 | 4015081074426 | db | 1 |  | 0 |  | 1 | 85362090 | RO | 105 | 184 | 103 | 2.345 | 2.345
Megszakító, 3-pólus, áramkörvéd., dobozkapcsok, Icu=100kA, In=200A, fix Ir, UL szabv. | NZMH2-AF200-BT-NA | 107826 | Y7-107826 | HH1 | 441730 | 4015081074730 | db | 1 |  | 0 |  | 1 | 85362090 | RO | 105 | 184 | 103 | 2.345 | 2.345
Megszakító, 3-pólus, Icu=70kA(415V), In=32A, motorvédő, termomag, fix.beépítés, csavaros kapcsok | NZMS2-M32 | 109970 | Y7-109970 | HH1 | 244993 | 4015081095360 | db | 1 |  | 0 |  | 1 | 85362010 | RO | 105 | 184 | 103 | 2.345 | 2.345
Megszakító, 3-pólus, áramkörvéd., dobozkapcsok, Icu=100kA, In=40A, fix Ir, UL szabv. | NZMH2-AF40-BT-NA | 107814 | Y7-107814 | HH1 | 387241 | 4015081074617 | db | 1 |  | 0 |  | 1 | 85362010 | RO | 105 | 184 | 103 | 2.345 | 2.345
Megszakító, 3-pólus, túlterh.kioldó nélkül, Icu=35kA, In=26A, UL szabv. | NZMN2-S26-CNA | 103044 | Y7-103044 | HH1 | 373850 | 4015081028832 | db | 1 |  | 0 |  | 1 | 85362010 | RO | 105 | 184 | 103 | 2.345 | 2.345
Megszakító, 3-pólus, áramkörvéd., Icu=36kA, Iu=125A, In=125A | NZMC1-A125 | 271397 | Y7-271397 | HH1 | 262888 | 4015082713973 | db | 1 |  | 0 |  | 1 | 85362090 | RO | 90 | 145 | 68 | 1.063 | 1.063
Megszakító, 4pólus, áramkörvéd., Icu=36kA, In=160A | NZMC1-4-A160 | 283306 | Y7-283306 | HH1 | 381008 | 4015082833060 | db | 1 |  | 0 |  | 1 | 85362090 | RO | 120 | 145 | 68 | 1.325 | 1.325
Megszakító, 3-pólus, túlterh.kioldó nélkül, Icu=150kA, In=80A | NZMH2-S80 | 265745 | Y7-265745 | HH1 | 165183 | 4015082657451 | db | 1 |  | 0 |  | 1 | 85362090 | RO | 105 | 184 | 103 | 2.322 | 2.419
Megszakító, 4pólus, áramkörvéd., Icu=50kA, In=160A | NZMN1-4-A160 | 281251 | Y7-281251 | HH1 | 403675 | 4015082812515 | db | 1 |  | 0 |  | 1 | 85362090 | RO | 120 | 145 | 68 | 1.399 | 1.457
Megszakító, 4pólus, áramkörvéd., Icu=150kA, In=125A | NZMH2-4-A125 | 265833 | Y7-265833 | HH1 | 481756 | 4015082658335 | db | 1 |  | 0 |  | 1 | 85362090 | RO | 140 | 184 | 103 | 3 | 3.125
Megszakító, 4p, Icu=70kA(415V), In=125A, áramkörvéd., termomag, fix.beépítés, csavaros kapcsok | NZMS2-4-A125 | 109988 | Y7-109988 | HH1 | 481756 | 4015081095544 | db | 1 |  | 0 |  | 1 | 85362090 | RO | 140 | 184 | 103 | 3 | 3.125
Megszakító, 3-pólus, túlterh.kioldó nélkül, Icu=25kA, In=40A, UL szabv. | NZMB2-S40-CNA | 269243 | Y7-269243 | HH1 | 279322 | 4015082692438 | db | 1 |  | 0 |  | 1 | 85362090 | RO | 105 | 184 | 103 | 2.345 | 2.345
Megszakító, 3-pólus, motorvédő, Icu=150kA, In=160A | NZMH2-M160 | 281308 | Y7-281308 | HH1 | 459746 | 4015082813086 | db | 1 |  | 0 |  | 1 | 85362090 | RO | 105 | 184 | 103 | 2.312 | 2.408
Megszakító, 3-pólus, túlterh.kioldó nélkül, Icu=25kA, In=33A, UL szabv. | NZMB1-S33-CNA | 103024 | Y7-103024 | HH1 | 138401 | 4015081028634 | db | 1 |  | 0 |  | 1 | 85362010 | RO | 90 | 145 | 68 | 1.046 | 1.046
Hosszabbítóelem kihúzható kivitelhez NZM4 megszakítóhoz, 4 pólusú | +NZM4-4-XAVE | 266718 | Y7-266718 | HH1 | 410297 | 4015082667184 | db | 1 |  | 0 |  | 1 | 85389099 | RO | 280 | 510 | 138 | 12.6 | 12.6
Megszakító, 3-pólus, áramkörvéd., Icu=50kA, Iu=100A, In=100A | NZMN1-A100 | 259085 | Y7-259085 | HH1 | 176845 | 4015082590857 | db | 1 |  | 0 |  | 1 | 85362090 | RO | 90 | 145 | 68 | 1.027 | 1.07
Megszakító, 3-pólus, túlterh.kioldó nélkül, Icu=50kA, In=100A | NZMN1-S100 | 265735 | Y7-265735 | HH1 | 176845 | 4015082657352 | db | 1 |  | 0 |  | 1 | 85362090 | RO | 90 | 145 | 68 | 1.02 | 1.062
Megszakító, 3-pólus, motorvédő, dugaszolható, Icu=150kA, In=90A | NZMH2-ME90-SVE | 113348 | Y7-113348 | HH1 | 472735 | 4015081128839 | db | 1 |  | 0 |  | 1 | 85362090 | RO | 105 | 241 | 103 | 2.878 | 2.878
Megszakító, 3-pólus, elektronikus kioldó, szelektív, dugaszolható, Icu=150kA, In=100A | NZMH2-VE100-SVE | 113337 | Y7-113337 | HH1 | 472735 | 4015081128723 | db | 1 |  | 0 |  | 1 | 85362090 | RO | 105 | 241 | 103 | 2.896 | 2.896
Megszakító, 3-pólus, motorvédő, Icu=70kA/415V, In=140A | NZMS2-ME140 | 109986 | Y7-109986 | HH1 | 472735 | 4015081095520 | db | 1 |  | 0 |  | 1 | 85362090 | RO | 105 | 184 | 103 | 2.455 | 2.557
Megszakító, 3-pólus, áramkörvéd., Icu=35kA, In=32A, UL szabv. | NZMN2-A32-NA | 269219 | Y7-269219 | HH1 | 180424 | 4015082692193 | db | 1 |  | 0 |  | 1 | 85362010 | RO | 105 | 184 | 103 | 2.407 | 2.507
Szakaszoló Kapcsoló, 3-pólus, In=400A | PN3-400 | 266017 | Y7-266017 | HH1 | 322270 | 4015082660178 | db | 1 |  | 0 |  | 1 | 85365080 | RO | 140 | 275 | 121 | 4.795 | 4.943
Megszakító, 3-pólus, áramkörvéd., Icu=50kA, In=250A | NZMN2-A250 | 259094 | Y7-259094 | HH1 | 461730 | 4015082590949 | db | 1 |  | 0 |  | 1 | 85362090 | RO | 105 | 184 | 103 | 2.359 | 2.457
Megszakító, 3-pólus, áramkörvéd., Icu=25kA, In=150A, fix Ir, UL szabv. | NZMB2-AF150-NA | 269167 | Y7-269167 | HH1 | 329428 | 4015082691677 | db | 1 |  | 0 |  | 1 | 85362090 | RO | 105 | 184 | 103 | 2.377 | 2.476
Megszakító, 3-pólus, túlterh.kioldó nélkül, Icu=36kA, In=125A | NZMC2-S125 | 271427 | Y7-271427 | HH1 | 260891 | 4015082714277 | db | 1 |  | 0 |  | 1 | 85362090 | RO | 105 | 184 | 103 | 2.345 | 2.758
Megszakító, 3-pólus, áramkörvéd., dobozkapcsok, Icu=25kA, In=250A, UL szabv. | NZMB2-A250-BT-NA | 107784 | Y7-107784 | HH1 | 500040 | 4015081074310 | db | 1 |  | 0 |  | 1 | 85362090 | RO | 105 | 184 | 103 | 2.345 | 2.345
Megszakító, 3-pólus, áramkörvéd., Icu=25kA, In=25A, fix Ir, UL szabv. | NZMB2-AF25-NA | 269144 | Y7-269144 | HH1 | 358194 | 4015082691448 | db | 1 |  | 0 |  | 1 | 85362090 | RO | 105 | 184 | 103 | 2.409 | 2.509
Megszakító, 3p, Icu=50kA(415V), In=100A, szelektív, PXR20 (LSIG), fix.beépítés, csavaros kapcsok | NZMN2-VX100-T | 193289 | Y7-193289 | HH1 | 463848 | 9010238016347 | db | 1 |  | 0 |  | 1 | 85362090 | RO | 105 | 184 | 103 | 2.3 | 2.5
Szakaszoló Kapcsoló, 3-pólus, távkioldható, In=200A, dugaszolható, UL szabv. | NS2-200-NA | 102685 | Y7-102685 | HH1 | 283558 | 4015081025459 | db | 1 |  | 0 |  | 1 | 85362090 | RO | 105 | 184 | 103 | 2.423 | 2.524
Megszakító, 3-pólus, túlterh.kioldó nélkül, Icu=35kA, In=160A, UL szabv. | NZMN2-S160-CNA | 269261 | Y7-269261 | HH1 | 307552 | 4015082692612 | db | 1 |  | 0 |  | 1 | 85362090 | RO | 105 | 184 | 103 | 2.405 | 2.505
Megszakító, 3-pólus, áramkörvéd., dobozkapcsok, Icu=25kA, In=40A, fix Ir, UL szabv. | NZMB2-AF40-BT-NA | 107616 | Y7-107616 | HH1 | 297874 | 4015081072828 | db | 1 |  | 0 |  | 1 | 85362010 | RO | 105 | 184 | 103 | 2.345 | 2.345
Megszakító, 3-pólus, áramkörvéd., Icu=25kA, In=110A, fix Ir, UL szabv. | NZMB2-AF110-NA | 269165 | Y7-269165 | HH1 | 319482 | 4015082691653 | db | 1 |  | 0 |  | 1 | 85362090 | RO | 105 | 184 | 103 | 2.345 | 2.345
Megszakító, 3-pólus, áramkörvéd., Icu=35kA, In=110A, fix Ir, UL szabv. | NZMN2-AF110-NA | 269183 | Y7-269183 | HH1 | 319482 | 4015082691837 | db | 1 |  | 0 |  | 1 | 85362090 | RO | 105 | 184 | 103 | 2.394 | 2.494
Megszakító, 3p, Icu=70kA(415V), In=100A, szelektív, PXR20 (LSI), fix.beépítés, csavaros kapcsok | NZMS2-VX100 | 191647 | Y7-191647 | HH1 | 361505 | 4015081921591 | db | 1 |  | 0 |  | 1 | 85362090 | RO | 105 | 184 | 103 | 2.3 | 2.5
Megszakító, 3p, Icu=150kA(415V), In=100A, áramkörvéd., PXR10 (LI), fix.beépítés, csavaros kapcsok | NZMH2-AX100 | 192009 | Y7-192009 | HH1 | 360178 | 4015081925605 | db | 1 |  | 0 |  | 1 | 85362090 | RO | 105 | 184 | 103 | 2.3 | 2.5
Megszakító, 3-pólus, túlterh.kioldó nélkül, Icu=150kA, In=125A | NZMH2-S125 | 265747 | Y7-265747 | HH1 | 351693 | 4015082657475 | db | 1 |  | 0 |  | 1 | 85362090 | RO | 105 | 184 | 103 | 2.324 | 2.421
Megszakító, 3-pólus, túlterh.kioldó nélkül, dobozkapcsok, Icu=25kA, In=1,6A, UL szabv. | NZMB2-S1,6-BT-CNA | 107651 | Y7-107651 | HH1 | 508914 | 4015081073177 | db | 1 |  | 0 |  | 1 | 85362010 | RO | 105 | 184 | 103 | 2.345 | 2.345
Szakaszoló Kapcsoló, 3-pólus, In=200A | PN2-200 | 266006 | Y7-266006 | HH1 | 178829 | 4015082660062 | db | 1 |  | 0 |  | 1 | 85365080 | RO | 105 | 184 | 103 | 1.901 | 1.98
Megszakító, 3-pólus, áramkörvéd., dobozkapcsok, Icu=85kA, In=250A, fix Ir, UL szabv. | NZMN2-AF250-BT-NA | 107650 | Y7-107650 | HH1 | 413997 | 4015081073160 | db | 1 |  | 0 |  | 1 | 85362090 | RO | 105 | 184 | 103 | 2.345 | 2.345
Megszakító, 3-pólus, áramkörvéd., Icu=100kA, In=40A, UL szabv. | NZMH2-A40-NA | 269231 | Y7-269231 | HH1 | 279577 | 4015082692315 | db | 1 |  | 0 |  | 1 | 85362010 | RO | 105 | 184 | 103 | 2.401 | 2.501
Megszakító, 4pólus, áramkörvéd., dugaszolható, Icu=150kA, In=80A | NZMH2-4-A80-SVE | 113373 | Y7-113373 | HH1 | 308343 | 4015081129089 | db | 1 |  | 0 |  | 1 | 85362090 | RO | 140 | 241 | 103 | 4.07 | 4.07
Megszakító, 3-pólus, áramkörvéd., Icu=25kA, Iu=100A, In=100A, fix Ir, UL szabv. | NZMB1-AF100-NA | 272252 | Y7-272252 | HH1 | 178695 | 4015082722524 | db | 1 |  | 0 |  | 1 | 85362090 | RO | 90 | 145 | 68 | 1.082 | 1.127
Megszakító, 3-pólus, motorvédő, Icu=70kA/415V, In=90A | NZMS2-ME90 | 109985 | Y7-109985 | HH1 | 386156 | 4015081095513 | db | 1 |  | 0 |  | 1 | 85362090 | RO | 105 | 184 | 103 | 2.438 | 2.54
Megszakító, 3-pólus, túlterh.kioldó nélkül, Icu=100kA, In=250A, UL szabv. | NZMH2-S250-CNA | 102490 | Y7-102490 | HH1 | 532372 | 4015081023684 | db | 1 |  | 0 |  | 1 | 85362090 | RO | 105 | 184 | 103 | 2.345 | 2.345
Szakaszoló Kapcsoló, 2pólus (DC), távkioldható, In=250A, Un=1500V DC | N2-4-250-S15-DC | 167690 | Y7-167690 | HH1 | 391987 | 4015081642335 | db | 1 |  | 0 |  | 1 | 85362090 | RO | 140 | 241 | 103 | 3.5 | 3.5
Megszakító, 3p, Icu=70kA(415V), In=100A, szelektív, PXR25 (LSI), fix.beépítés, csavaros kapcsok | NZMS2-PX100 | 192246 | Y7-192246 | HH1 | 560870 | 4015081927975 | db | 1 |  | 0 |  | 1 | 85362090 | RO | 105 | 184 | 103 | 2.4 | 2.6
Megszakító, 3-pólus, túlterh.kioldó nélkül, Icu=100kA, In=12A, UL szabv. | NZMH2-S12-CNA | 103048 | Y7-103048 | HH1 | 454157 | 4015081028870 | db | 1 |  | 0 |  | 1 | 85362010 | RO | 105 | 184 | 103 | 2.345 | 2.345
Megszakító, 4pólus, elektronikus kioldó, szelektív, dugaszolható, Icu=50kA, In=100A | NZMN2-4-VE100-SVE | 113275 | Y7-113275 | HH1 | 494853 | 4015081128105 | db | 1 |  | 0 |  | 1 | 85362090 | RO | 140 | 241 | 103 | 3.727 | 3.727
Megszakító, 4p, Icu=150kA(415V), In=40A, szelektív, PXR20 (LSIG), fix.beépítés, csavaros kapcsok | NZMH2-4-VX40-T | 193305 | Y7-193305 | HH1 | 558216 | 9010238016507 | db | 1 |  | 0 |  | 1 | 85362090 | RO | 140 | 184 | 103 | 3 | 3
Megszakító, 4p, Icu=150kA(415V), In=63A, szelektív, PXR20 (LSIG), fix.beépítés, csavaros kapcsok | NZMH2-4-VX63-T | 193306 | Y7-193306 | HH1 | 558216 | 9010238016514 | db | 1 |  | 0 |  | 1 | 85362090 | RO | 140 | 184 | 103 | 3 | 3
Megszakító, 3-pólus, áramkörvéd., Icu=50kA, In=200A | NZMN2-A200-S5-10 | 268257 | Y7-268257 | HH1 | 420351 | 4015082682576 | db | 1 |  | 0 |  | 1 | 85389099 | RO | 105 | 184 | 103 | 2.345 | 2.345
Megszakító, 3-pólus, áramkörvéd., dobozkapcsok, Icu=85kA, In=160A, UL szabv. | NZMN2-A160-BT-NA | 107794 | Y7-107794 | HH1 | 371170 | 4015081074419 | db | 1 |  | 0 |  | 1 | 85362090 | RO | 105 | 184 | 103 | 2.345 | 2.345
Alap kihúzható kivitelhez NZM3 megszakítóhoz, 4 pólusú | NZM3-4-XAVS | 266712 | Y7-266712 | HH1 | 499223 | 4015082667122 | db | 1 |  | 0 |  | 1 | 85389099 | CN | 272 | 347 | 226 | 13 | 13
Megszakító, 3-pólus, áramkörvéd., dobozkapcsok, Icu=25kA, In=200A, UL szabv. | NZMB2-A200-BT-NA | 107783 | Y7-107783 | HH1 | 428568 | 4015081074303 | db | 1 |  | 0 |  | 1 | 85362090 | RO | 105 | 184 | 103 | 2.345 | 2.345
Megszakító, 4pólus, áramkörvéd., Icu=25kA, In=125A | NZMB2-4-A125 | 265847 | Y7-265847 | HH1 | 319603 | 4015082658472 | db | 1 |  | 0 |  | 1 | 85362090 | RO | 140 | 184 | 103 | 3 | 3.125
Megszakító, 3-pólus, áramkörvéd., dobozkapcsok, Icu=100kA, In=20A, fix Ir, UL szabv. | NZMH2-AF20-BT-NA | 107810 | Y7-107810 | HH1 | 421276 | 4015081074570 | db | 1 |  | 0 |  | 1 | 85362010 | RO | 105 | 184 | 103 | 2.345 | 2.345
Megszakító, 3-pólus, áramkörvéd., Icu=25kA, Iu=40A, In=40A, UL szabv. | NZMB1-A40-NA | 272253 | Y7-272253 | HH1 | 185451 | 4015082722531 | db | 1 |  | 0 |  | 1 | 85362010 | RO | 90 | 145 | 68 | 1.077 | 1.122
Megszakító, 3-pólus, áramkörvéd., Icu=25kA, In=32A, UL szabv. | NZMB2-A32-NA | 269208 | Y7-269208 | HH1 | 332592 | 4015082692087 | db | 1 |  | 0 |  | 1 | 85362010 | RO | 105 | 184 | 103 | 2.409 | 2.509
Megszakító, 3-pólus, túlterh.kioldó nélkül, Icu=35kA, In=2,4A, UL szabv. | NZMN2-S2,4-CNA | 269479 | Y7-269479 | HH1 | 441423 | 4015082694791 | db | 1 |  | 0 |  | 1 | 85362090 | RO | 105 | 184 | 103 | 2.345 | 2.345
Alap kivehető kivitelhez NZM3 megszakítóhoz, 4 pólusú | NZM3-4-XSVS | 168473 | Y7-168473 | HH1 | 443809 | 4015081649549 | db | 1 |  | 0 |  | 1 | 85389099 | CN | 185 | 345 | 99.8 | 3.66 | 3.66
Szakaszoló Kapcsoló, 4pólus, dobozkapcsok, In=160A | PN2-4-160-BT | 118880 | Y7-118880 | HH1 | 198574 | 4015081170203 | db | 1 |  | 0 |  | 1 | 85362010 | RO | 140 | 184 | 103 | 3.02 | 3.15
Megszakító, 3p, Icu=50kA(415V), In=140A, motorvédő, PXR20(LSI), fix.beépítés, csavaros kapcsok | NZMN2-MX140 | 191632 | Y7-191632 | HH1 | 454546 | 4015081921447 | db | 1 |  | 0 |  | 1 | 85362090 | RO | 105 | 184 | 103 | 2.3 | 2.5
Megszakító, 3p, Icu=50kA(415V), In=90A, motorvédő, PXR20(LSI), dugaszolható | NZMN2-MX90-SVE | 191622 | Y7-191622 | HH1 | 454546 | 4015081921348 | db | 1 |  | 0 |  | 1 | 85362090 | RO | 105 | 241 | 103 | 2.3 | 2.8
Megszakító, 4-pólus, áramkörvéd., dobozkapcsok, Icu=25kA, Iu=60A, fix Ir, UL szabv. | NZMB2-4-AF60-BT-NA | 153380 | Y7-153380 | HH1 | 310984 | 4015081501502 | db | 1 |  | 0 |  | 1 | 85362010 | RO | 140 | 184 | 103 | 3.755 | 3.85
Megszakító, 3-pólus, áramkörvéd., In=100A Icu=10kA, Un=1000V AC | NZMH2-A100-S1 | 290362 | Y7-290362 | HH1 | 319335 | 4015082903626 | db | 1 |  | 0 |  | 1 | 85362090 | RO | 105 | 184 | 103 | 2.345 | 2.459
Megszakító, 4p, Icu=70kA(415V), In=160A,N=60%In, áramkörvéd., termomag, dugaszolható | NZMS2-4-A160/100-SVE | 113315 | Y7-113315 | HH1 | 593068 | 4015081128501 | db | 1 |  | 0 |  | 1 | 85362090 | RO | 140 | 241 | 103 | 4.07 | 4.07
Megszakító, 4p, Icu=70kA(415V), In=160A, áramkörvéd., termomag, dugaszolható | NZMS2-4-A160-SVE | 113314 | Y7-113314 | HH1 | 593068 | 4015081128495 | db | 1 |  | 0 |  | 1 | 85362090 | RO | 140 | 241 | 103 | 4.07 | 4.07
Megszakító, 3-pólus, áramkörvéd., dobozkapcsok, Icu=85kA, In=80A, fix Ir, UL szabv. | NZMN2-AF80-BT-NA | 107641 | Y7-107641 | HH1 | 333517 | 4015081073078 | db | 1 |  | 0 |  | 1 | 85362090 | RO | 105 | 184 | 103 | 2.345 | 2.345
Megszakító, 3p, Icu=70kA(415V), In=220A, motorvédő, PXR20(LSI), fix.beépítés, csavaros kapcsok | NZMS2-MX220 | 191652 | Y7-191652 | HH1 | 606057 | 4015081921645 | db | 1 |  | 0 |  | 1 | 85362090 | RO | 105 | 184 | 103 | 2.3 | 2.5
Megszakító, 4p, Icu=50kA(415V), In=100A, szelektív, PXR20 (LSIG), fix.beépítés, csavaros kapcsok | NZMN2-4-VX100-T | 193301 | Y7-193301 | HH1 | 556876 | 9010238016460 | db | 1 |  | 0 |  | 1 | 85362090 | RO | 140 | 184 | 103 | 2.9 | 3.15
Megszakító, 3p, Icu=50kA(415V), In=160A, szelektív, PXR20 (LSIG), fix.beépítés, csavaros kapcsok | NZMN2-VX160-T | 193290 | Y7-193290 | HH1 | 556876 | 9010238016354 | db | 1 |  | 0 |  | 1 | 85362090 | RO | 105 | 184 | 103 | 2.3 | 2.5
Megszakító, 3-pólus, elektronikus kioldó, szelektív, Icu=150kA, In=160A | NZMH2-VE160 | 259126 | Y7-259126 | HH1 | 558069 | 4015082591267 | db | 1 |  | 0 |  | 1 | 85362090 | RO | 105 | 184 | 103 | 2.467 | 2.57
Megszakító, 3-pólus, motorvédő, Icu=150kA, In=140A | NZMH2-ME140 | 265787 | Y7-265787 | HH1 | 498151 | 4015082657871 | db | 1 |  | 0 |  | 1 | 85362090 | RO | 105 | 184 | 103 | 2.455 | 2.557
Megszakító, 3-pólus, túlterh.kioldó nélkül, dugaszolható, Icu=100kA, In=80A | NZMH1-S80-SVE | 112808 | Y7-112808 | HH1 | 200692 | 4015081123483 | db | 1 |  | 0 |  | 1 | 85362090 | RO | 90 | 202 | 68 | 1.227 | 1.227
Szakaszoló Kapcsoló, 3-pólus, dobozkapcsok, In=630A | PN3-630-BT | 110315 | Y7-110315 | HH1 | 502923 | 4015081098637 | db | 1 |  | 0 |  | 1 | 85362090 | RO | 140 | 275 | 121 | 5.075 | 5.224
Megszakító, 3-pólus, áramkörvéd., dobozkapcsok, Icu=25kA, In=250A, fix Ir, UL szabv. | NZMB2-AF250-BT-NA | 107630 | Y7-107630 | HH1 | 408542 | 4015081072965 | db | 1 |  | 0 |  | 1 | 85362090 | RO | 105 | 184 | 103 | 2.345 | 2.345
Megszakító, 4pólus, elektronikus kioldó, szelektív, dugaszolható, Icu=150kA, In=100A | NZMH2-4-VE100-SVE | 113388 | Y7-113388 | HH1 | 619971 | 4015081129232 | db | 1 |  | 0 |  | 1 | 85362090 | RO | 140 | 241 | 103 | 3.57 | 3.57
Megszakító, 3p, Icu=10kA(1000V), In=100A, Un=1kV, szelektív, PXR20(LSI), fix.beépítés, csavar.kapcso | NZMH2-VX100-S1 | 191669 | Y7-191669 | HH1 | 554222 | 4015081921812 | db | 1 |  | 0 |  | 1 | 85362090 | RO | 105 | 184 | 103 | 0 | 0
Megszakító, 4p, Icu=50kA(415V), In=160A, szelektív, PXR20 (LSI), fix.beépítés, dobozkapcsok | NZMN2-4-VX160-BT | 191640 | Y7-191640 | HH1 | 554222 | 4015081921522 | db | 1 |  | 0 |  | 1 | 85362090 | RO | 140 | 184 | 103 | 2.9 | 3.15
Megszakító, 3-pólus, áramkörvéd., dugaszolható, Icu=150kA, In=80A | NZMH2-A80-SVE | 113331 | Y7-113331 | HH1 | 225745 | 4015081128662 | db | 1 |  | 0 |  | 1 | 85362090 | RO | 105 | 241 | 103 | 2.802 | 2.802
Megszakító, 3-pólus, Icu=70kA(415V), In=80A, áramkörvéd., termomag, dugaszolható | NZMS2-A80-SVE | 113286 | Y7-113286 | HH1 | 225745 | 4015081128211 | db | 1 |  | 0 |  | 1 | 85362090 | RO | 105 | 241 | 103 | 2.802 | 2.802
Megszakító, 3-pólus, motorvédő, dugaszolható, Icu=150kA, In=140A | NZMH2-ME140-SVE | 113349 | Y7-113349 | HH1 | 566018 | 4015081128846 | db | 1 |  | 0 |  | 1 | 85362090 | RO | 105 | 241 | 103 | 2.895 | 2.895
Megszakító, 3-pólus, áramkörvéd., dobozkapcsok, Icu=25kA, In=160A, UL szabv. | NZMB2-A160-BT-NA | 107782 | Y7-107782 | HH1 | 376063 | 4015081074297 | db | 1 |  | 0 |  | 1 | 85362090 | RO | 105 | 184 | 103 | 2.345 | 2.345
Megszakító, 4-pólus, áramkörvéd., dobozkapcsok, Icu=100kA, In=90A, fix Ir, UL szabv. | NZMH2-4-AF90-BT-NA | 153395 | Y7-153395 | HH1 | 626593 | 4015081501656 | db | 1 |  | 0 |  | 1 | 85362090 | RO | 140 | 184 | 103 | 3.755 | 3.85
Megszakító, 3-pólus, áramkörvéd., dobozkapcsok, Icu=100kA, In=250A, fix Ir, UL szabv. | NZMH2-AF250-BT-NA | 107828 | Y7-107828 | HH1 | 463018 | 4015081074754 | db | 1 |  | 0 |  | 1 | 85362090 | RO | 105 | 184 | 103 | 2.345 | 2.345
Megszakító, 4pólus, áramkörvéd., Icu=150kA, In=160A | NZMH2-4-A160 | 265871 | Y7-265871 | HH1 | 552493 | 4015082658717 | db | 1 |  | 0 |  | 1 | 85362090 | RO | 140 | 184 | 103 | 3 | 3.125
Megszakító, 4pólus, áramkörvéd., Icu=150kA, In=160A, N=60%In | NZMH2-4-A160/100 | 265872 | Y7-265872 | HH1 | 552493 | 4015082658724 | db | 1 |  | 0 |  | 1 | 85362090 | RO | 140 | 184 | 103 | 3 | 3.125
Szakaszoló Kapcsoló, 4-pólus, dugaszolható In=400A | N3-4-400-SVE | 168470 | Y7-168470 | HH1 | 606178 | 4015081649518 | db | 1 |  | 0 |  | 1 | 85362090 | RO | 185 | 335 | 125.5 | 7.75 | 7.75
Megszakító, 3-pólus, túlterh.kioldó nélkül, Icu=25kA, In=1,6A, UL szabv. | NZMB2-S1,6-CNA | 269472 | Y7-269472 | HH1 | 478393 | 4015082694722 | db | 1 |  | 0 |  | 1 | 85362090 | RO | 105 | 184 | 103 | 2.345 | 2.345
Megszakító, 3-pólus, túlterh.kioldó nélkül, Icu=100kA, In=18A, UL szabv. | NZMH2-S18-CNA | 103049 | Y7-103049 | HH1 | 431866 | 4015081028887 | db | 1 |  | 0 |  | 1 | 85362010 | RO | 105 | 184 | 103 | 2.345 | 2.345
Megszakító, 4pólus, áramkörvéd., Icu=150kA, In=200A | NZMH2-4-A200 | 265874 | Y7-265874 | HH1 | 652437 | 4015082658748 | db | 1 |  | 0 |  | 1 | 85362090 | RO | 140 | 184 | 103 | 3 | 3.125
Megszakító, 4pólus, áramkörvéd., Icu=150kA, In=200A, N=60%In | NZMH2-4-A200/125 | 265875 | Y7-265875 | HH1 | 652437 | 4015082658755 | db | 1 |  | 0 |  | 1 | 85362090 | RO | 140 | 184 | 103 | 3 | 3.125
Megszakító, 3-pólus, motorvédő, dugaszolható, Icu=150kA, In=200A | NZMH2-M200-SVE | 113364 | Y7-113364 | HH1 | 598752 | 4015081128990 | db | 1 |  | 0 |  | 1 | 85362090 | RO | 105 | 241 | 103 | 2.78 | 2.78
Megszakító, 3-pólus, áramkörvéd., dugaszolható, Icu=50kA, In=250A | NZMN2-A250-SVE | 113246 | Y7-113246 | HH1 | 516435 | 4015081127818 | db | 1 |  | 0 |  | 1 | 85362090 | RO | 105 | 241 | 103 | 2.799 | 2.799
Megszakító, 3-pólus, áramkörvéd., dugaszolható, Icu=36kA, In=200A | NZMC2-A200-SVE | 113221 | Y7-113221 | HH1 | 437697 | 4015081127566 | db | 1 |  | 0 |  | 1 | 85362090 | RO | 105 | 241 | 103 | 2.784 | 2.784
Megszakító, 3-pólus, túlterh.kioldó nélkül, dugaszolható, Icu=36kA, In=200A | NZMC2-S200-SVE | 113228 | Y7-113228 | HH1 | 437697 | 4015081127634 | db | 1 |  | 0 |  | 1 | 85362090 | RO | 105 | 241 | 103 | 2.772 | 2.772
Megszakító, 3-pólus, áramkörvéd., dobozkapcsok, Icu=85kA, In=225A, fix Ir, UL szabv. | NZMN2-AF225-BT-NA | 107649 | Y7-107649 | HH1 | 403100 | 4015081073153 | db | 1 |  | 0 |  | 1 | 85362090 | RO | 105 | 184 | 103 | 2.345 | 2.345
Megszakító, 3-pólus, túlterh.kioldó nélkül, Icu=35kA, In=80A, UL szabv. | NZMN2-S80-CNA | 269258 | Y7-269258 | HH1 | 286186 | 4015082692582 | db | 1 |  | 0 |  | 1 | 85362090 | RO | 105 | 184 | 103 | 2.388 | 2.488
Szakaszoló Kapcsoló, 4pólus, dobozkapcsok, In=630A | PN3-4-630-BT | 111654 | Y7-111654 | HH1 | 572372 | 4015081112142 | db | 1 |  | 0 |  | 1 | 85362090 | RO | 185 | 275 | 121 | 6.95 | 7.14
Megszakító, 3p, Icu=70kA(415V), In=250A, áramkörvéd., PXR10 (LI), fix.beépítés, csavaros kapcsok | NZMS2-AX250 | 192032 | Y7-192032 | HH1 | 498406 | 4015081925834 | db | 1 |  | 0 |  | 1 | 85362090 | RO | 105 | 184 | 103 | 2.3 | 2.5
Megszakító, 3-pólus, áramkörvéd., In=160A Icu=10kA, Un=1000V AC | NZMH2-A160-S1 | 290364 | Y7-290364 | HH1 | 623537 | 4015082903640 | db | 1 |  | 0 |  | 1 | 85362090 | RO | 105 | 184 | 103 | 2.345 | 2.44
Megszakító, 3-pólus, áramkörvéd., dobozkapcsok, Icu=100kA, In=25A, UL szabv. | NZMH2-A25-BT-NA | 107798 | Y7-107798 | HH1 | 406545 | 4015081074457 | db | 1 |  | 0 |  | 1 | 85362010 | RO | 105 | 184 | 103 | 2.345 | 2.345
Megszakító, 4pólus, áramkörvéd., Icu=25kA, In=160A | NZMB1-4-A160 | 281243 | Y7-281243 | HH1 | 357632 | 4015082812430 | db | 1 |  | 0 |  | 1 | 85362090 | RO | 120 | 145 | 68 | 1.325 | 1.325
Megszakító, 3-pólus, túlterh.kioldó nélkül, Icu=35kA, In=33A, UL szabv. | NZMN1-S33-CNA | 103033 | Y7-103033 | HH1 | 151377 | 4015081028726 | db | 1 |  | 0 |  | 1 | 85362010 | RO | 90 | 145 | 68 | 1.046 | 1.046
Megszakító, 3-pólus, elektronikus kioldó, szelektív, Icu=50kA, In=250A | NZMN2-VE250 | 259124 | Y7-259124 | HH1 | 576742 | 4015082591243 | db | 1 |  | 0 |  | 1 | 85362090 | RO | 105 | 184 | 103 | 2.486 | 2.59
Megszakító, 3-pólus, áramkörvéd., dobozkapcsok, Icu=25kA, In=15A, fix Ir, UL szabv. | NZMB2-AF15-BT-NA | 107611 | Y7-107611 | HH1 | 405084 | 4015081072576 | db | 1 |  | 0 |  | 1 | 85362010 | RO | 105 | 184 | 103 | 2.345 | 2.345
Megszakító, 3-pólus, túlterh.kioldó nélkül, Icu=35kA, In=125A, UL szabv. | NZMN2-S125-CNA | 269260 | Y7-269260 | HH1 | 290690 | 4015082692605 | db | 1 |  | 0 |  | 1 | 85362090 | RO | 105 | 184 | 103 | 2.385 | 2.484
Megszakító, 4-pólus, áramkörvéd., dobozkapcsok, Icu=35kA, In=125A, fix Ir, UL szabv. | NZMN2-4-AF125-BT-NA | 113005 | Y7-113005 | HH1 | 615843 | 4015081125456 | db | 1 |  | 0 |  | 1 | 85362090 | RO | 140 | 184 | 103 | 3.755 | 3.85
Megszakító, 3-pólus, motorvédő, dugaszolható, Icu=150kA, In=125A | NZMH2-M125-SVE | 113362 | Y7-113362 | HH1 | 433582 | 4015081128976 | db | 1 |  | 0 |  | 1 | 85362090 | RO | 105 | 241 | 103 | 2.774 | 2.774
Megszakító, 3-pólus, Icu=70kA(415V), In=125A, motorvédő, termomag, dugaszolható | NZMS2-M125-SVE | 113301 | Y7-113301 | HH1 | 433582 | 4015081128365 | db | 1 |  | 0 |  | 1 | 85362090 | RO | 105 | 241 | 103 | 2.774 | 2.774
Szakaszoló Kapcsoló, 3-pólus, távkioldható, In=400A, UL szabv. | NS3-400-NA | 102687 | Y7-102687 | HH1 | 479975 | 4015081025473 | db | 1 |  | 0 |  | 1 | 85362090 | RO | 140 | 275 | 121 | 6.34 | 7.177
Szakaszoló Kapcsoló, 2pólus (DC), távkioldható, In=250A, Un=1000V DC | N2-4-250-S1-DC | 154940 | Y7-154940 | HH1 | 381090 | 4015081516780 | db | 1 |  | 0 |  | 1 | 85362090 | RO | 140 | 241 | 103 | 3.5 | 3.5
Megszakító, 3p, Icu=150kA(415V), In=100A, szelektív, PXR25 (LSI), fix.beépítés, csavaros kapcsok | NZMH2-PX100 | 192041 | Y7-192041 | HH1 | 595428 | 4015081925926 | db | 1 |  | 0 |  | 1 | 85362090 | RO | 105 | 184 | 103 | 2.4 | 2.6
Megszakító, 3p, Icu=80kA(690V), In=100A, szelektív, PXR20 (LSI), fix.beépítés, csavaros kapcsok | NZML2-VX100 | 191564 | Y7-191564 | HH1 | 446571 | 4015081920761 | db | 1 |  | 0 |  | 1 | 85362090 | RO | 105 | 184 | 103 | 2.46 | 2.46
Szakaszoló Kapcsoló, 4pólus, távkioldható, box termin, In=400A | N3-4-400-BT | 111651 | Y7-111651 | HH1 | 597680 | 4015081112111 | db | 1 |  | 0 |  | 1 | 85362090 | RO | 185 | 275 | 121 | 6.781 | 8
Megszakító, 3-pólus, áramkörvéd., Icu=35kA, In=30A, fix Ir, UL szabv. | NZMN2-AF30-NA | 269173 | Y7-269173 | HH1 | 322633 | 4015082691738 | db | 1 |  | 0 |  | 1 | 85362090 | RO | 105 | 184 | 103 | 2.396 | 2.496
Megszakító, 4pólus, áramkörvéd., Icu=150kA, In=100A | NZMH2-4-A100 | 265831 | Y7-265831 | HH1 | 317861 | 4015082658311 | db | 1 |  | 0 |  | 1 | 85362090 | RO | 140 | 184 | 103 | 3 | 3.125
Megszakító, 3-pólus, áramkörvéd., Icu=100kA, In=45A, fix Ir, UL szabv. | NZMH2-AF45-NA | 269194 | Y7-269194 | HH1 | 317861 | 4015082691943 | db | 1 |  | 0 |  | 1 | 85362090 | RO | 105 | 184 | 103 | 2.345 | 2.345
Megszakító, 3-pólus, áramkörvéd., dobozkapcsok, Icu=50kA, In=300A | NZMN2-A300-BT | 110282 | Y7-110282 | HH1 | 567855 | 4015081098309 | db | 1 |  | 0 |  | 1 | 85362090 | RO | 105 | 184 | 103 | 2.495 | 2.635
Megszakító, 4-pólus, elektronikus kioldó, szelektív, Icu=70kA/415V, In=160A | NZMS2-4-VE160 | 109996 | Y7-109996 | HH1 | 667799 | 4015081095629 | db | 1 |  | 0 |  | 1 | 85362090 | RO | 140 | 184 | 103 | 3 | 3
Megszakító, 4-pólus, elektronikus kioldó, szelektív, Icu=70kA/415V, In=160A, N=60%In | NZMS2-4-VE160/100 | 109997 | Y7-109997 | HH1 | 667799 | 4015081095636 | db | 1 |  | 0 |  | 1 | 85362090 | RO | 140 | 184 | 103 | 3 | 3
Megszakító, 3-pólus, áramkörvéd., Icu=50kA, In=320A | NZMN3-A320 | 109669 | Y7-109669 | HH1 | 646191 | 4015081092550 | db | 1 |  | 0 |  | 1 | 85362090 | RO | 140 | 275 | 121 | 5.8 | 5.8
Megszakító, 3-pólus, áramkörvéd., Icu=50kA, In=400A | NZMN3-A400 | 109670 | Y7-109670 | HH1 | 646191 | 4015081092567 | db | 1 |  | 0 |  | 1 | 85362090 | RO | 140 | 275 | 121 | 5.8 | 6.115
Megszakító, 3-pólus, túlterh.kioldó nélkül, Icu=50kA, In=250A | NZMN3-S250 | 109680 | Y7-109680 | HH1 | 646191 | 4015081092666 | db | 1 |  | 0 |  | 1 | 85362090 | RO | 140 | 275 | 121 | 5.8 | 5.8
Megszakító, 3-pólus, túlterh.kioldó nélkül, Icu=50kA, In=320A | NZMN3-S320 | 109681 | Y7-109681 | HH1 | 646191 | 4015081092673 | db | 1 |  | 0 |  | 1 | 85362090 | RO | 140 | 275 | 121 | 5.8 | 5.8
Megszakító, 4-pólus, áramkörvéd., dobozkapcsok, Icu=35kA, In=150A, fix Ir, UL szabv. | NZMN2-4-AF150-BT-NA | 113006 | Y7-113006 | HH1 | 633068 | 4015081125463 | db | 1 |  | 0 |  | 1 | 85362090 | RO | 140 | 184 | 103 | 3.713 | 3.808
Megszakító, 3-pólus, áramkörvéd., Icu=100kA, In=110A, fix Ir, UL szabv. | NZMH2-AF110-NA | 269201 | Y7-269201 | HH1 | 342646 | 4015082692018 | db | 1 |  | 0 |  | 1 | 85362090 | RO | 105 | 184 | 103 | 2.345 | 2.345
Megszakító, 3-pólus, áramkörvéd., dobozkapcsok, Icu=25kA, In=80A, UL szabv. | NZMB2-A80-BT-NA | 107779 | Y7-107779 | HH1 | 336681 | 4015081074266 | db | 1 |  | 0 |  | 1 | 85362090 | RO | 105 | 184 | 103 | 2.345 | 2.345
Megszakító, 3-pólus, áramkörvéd., dobozkapcsok, Icu=100kA, In=125A, UL szabv. | NZMH2-A125-BT-NA | 107805 | Y7-107805 | HH1 | 557909 | 4015081074525 | db | 1 |  | 0 |  | 1 | 85362090 | RO | 105 | 184 | 103 | 2.345 | 2.345
Megszakító, 3-pólus, áramkörvéd., dobozkapcsok, Icu=36kA, In=200A | NZMC2-A200-BT | 110280 | Y7-110280 | HH1 | 410379 | 4015081098286 | db | 1 |  | 0 |  | 1 | 85362090 | RO | 105 | 184 | 103 | 2.416 | 2.416
Megszakító, 3p, Icu=50kA(415V), In=100A, szelektív, PXR25 (LSI), fix.beépítés, csavaros kapcsok | NZMN2-PX100 | 192239 | Y7-192239 | HH1 | 543593 | 4015081927906 | db | 1 |  | 0 |  | 1 | 85362090 | RO | 105 | 184 | 103 | 2.4 | 2.6
Megszakító, 4p, Icu=70kA(415V), In=100A, szelektív, PXR25 (LSI), fix.beépítés, csavaros kapcsok | NZMS2-4-PX100/VAR | 192213 | Y7-192213 | HH1 | 689796 | 4015081927647 | db | 1 |  | 0 |  | 1 | 85362090 | RO | 140 | 184 | 103 | 3 | 3.25
Megszakító, 4pólus, áramkörvéd., Icu=25kA, In=125A | NZMB1-4-A125 | 265809 | Y7-265809 | HH1 | 316266 | 4015082658090 | db | 1 |  | 0 |  | 1 | 85362090 | RO | 120 | 145 | 68 | 1.33 | 1.385
Megszakító, 4-pólus, áramkörvéd., dobozkapcsok, Icu=35kA, In=90A, fix Ir, UL szabv. | NZMN2-4-AF90-BT-NA | 153389 | Y7-153389 | HH1 | 552869 | 4015081501595 | db | 1 |  | 0 |  | 1 | 85362090 | RO | 140 | 184 | 103 | 3.755 | 3.85
Szakaszoló Kapcsoló, 4pólus, távkioldható, In=160A | N2-4-160 | 266014 | Y7-266014 | HH1 | 196175 | 4015082660147 | db | 1 |  | 0 |  | 1 | 85365080 | RO | 140 | 184 | 103 | 2.442 | 2.544
Megszakító, 3-pólus, áramkörvéd., Icu=35kA, In=225A, fix Ir, UL szabv. | NZMN2-AF225-NA | 271101 | Y7-271101 | HH1 | 381613 | 4015082711016 | db | 1 |  | 0 |  | 1 | 85362090 | RO | 105 | 184 | 103 | 2.443 | 2.545
Megszakító, 4p, Icu=150kA(415V), In=100A, szelektív, PXR20 (LSIG), fix.beépítés, csavaros kapcsok | NZMH2-4-VX100-T | 193307 | Y7-193307 | HH1 | 640615 | 9010238016521 | db | 1 |  | 0 |  | 1 | 85362090 | RO | 140 | 184 | 103 | 2.9 | 3.15
Megszakító, 3p, Icu=150kA(415V), In=160A, szelektív, PXR20 (LSIG), fix.beépítés, csavaros kapcsok | NZMH2-VX160-T | 193296 | Y7-193296 | HH1 | 640615 | 9010238016415 | db | 1 |  | 0 |  | 1 | 85362090 | RO | 105 | 184 | 103 | 2.3 | 2.5
Megszakító, 3-pólus, áramkörvéd., Icu=36kA, In=320A | NZMC3-A320 | 109665 | Y7-109665 | HH1 | 613176 | 4015081092512 | db | 1 |  | 0 |  | 1 | 85362090 | RO | 140 | 275 | 121 | 5.8 | 5.8
Megszakító, 3-pólus, áramkörvéd., Icu=36kA, In=400A | NZMC3-A400 | 109666 | Y7-109666 | HH1 | 613176 | 4015081092529 | db | 1 |  | 0 |  | 1 | 85362090 | RO | 140 | 275 | 121 | 5.8 | 5.8
Megszakító, 3-pólus, túlterh.kioldó nélkül, Icu=36kA, In=250A | NZMC3-S250 | 109676 | Y7-109676 | HH1 | 613176 | 4015081092628 | db | 1 |  | 0 |  | 1 | 85362090 | RO | 140 | 275 | 121 | 5.8 | 5.8
Megszakító, 3-pólus, túlterh.kioldó nélkül, Icu=36kA, In=320A | NZMC3-S320 | 109677 | Y7-109677 | HH1 | 613176 | 4015081092635 | db | 1 |  | 0 |  | 1 | 85362090 | RO | 140 | 275 | 121 | 5.8 | 5.8
Megszakító, 3-pólus, túlterh.kioldó nélkül, Icu=36kA, In=400A | NZMC3-S400 | 109678 | Y7-109678 | HH1 | 613176 | 4015081092642 | db | 1 |  | 0 |  | 1 | 85362090 | RO | 140 | 275 | 121 | 5.8 | 5.8
Megszakító, 3-pólus, motorvédő, Icu=50kA, In=90A | NZMN2-ME90 | 265778 | Y7-265778 | HH1 | 333893 | 4015082657789 | db | 1 |  | 0 |  | 1 | 85362090 | RO | 105 | 184 | 103 | 2.444 | 2.546
Megszakító, 4pólus, áramkörvéd., dobozkapcsok, Icu=50kA, In=160A | NZMN2-4-A160-BT | 147393 | Y7-147393 | HH1 | 465780 | 4015081438938 | db | 1 |  | 0 |  | 1 | 85362090 | RO | 140 | 184 | 103 | 3.523 | 3.617
Megszakító, 3-pólus, Icu=70kA(415V), In=200A, csak mágneses kioldó, dugaszolható | NZMS2-S200-SVE | 113306 | Y7-113306 | HH1 | 529934 | 4015081128419 | db | 1 |  | 0 |  | 1 | 85362090 | RO | 105 | 241 | 103 | 2.785 | 2.785
Megszakító, 1p, Icu=18kA(230V), In=100A, áramkörvéd., termomág.fix, fix.beépítés, dobozkapcsok | NZME1-1-AF100 | 152547 | Y7-152547 | HH1 | 61768 | 4015081492930 | db | 1 |  | 0 |  | 1 | 85362090 | RO | 30 | 145 | 68 | 0 | 0
Megszakító, 3-pólus, motorvédő, dugaszolható, Icu=150kA, In=160A | NZMH2-M160-SVE | 113363 | Y7-113363 | HH1 | 515484 | 4015081128983 | db | 1 |  | 0 |  | 1 | 85362090 | RO | 105 | 241 | 103 | 2.752 | 2.752
Megszakító, 3-pólus, áramkörvéd., Icu=50kA, In=250A | NZMN2-A250-S5-10 | 268258 | Y7-268258 | HH1 | 475056 | 4015082682583 | db | 1 |  | 0 |  | 1 | 85389099 | RO | 105 | 184 | 103 | 2.345 | 2.345
Megszakító, 4-pólus, áramkörvéd., dobozkapcsok, Icu=100kA, In=100A, fix Ir, UL szabv. | NZMH2-4-AF100-BT-NA | 153396 | Y7-153396 | HH1 | 675735 | 4015081501663 | db | 1 |  | 0 |  | 1 | 85362090 | RO | 140 | 184 | 103 | 3.755 | 3.85
Megszakító, 3-pólus, Icu=70kA(415V), In=160A, áramkörvéd., termomag, dugaszolható | NZMS2-A160-SVE | 113289 | Y7-113289 | HH1 | 465244 | 4015081128242 | db | 1 |  | 0 |  | 1 | 85362090 | RO | 105 | 241 | 103 | 2.782 | 2.782
Megszakító, 4-pólus, áramkörvéd., dobozkapcsok, Icu=100kA, In=80A, fix Ir, UL szabv. | NZMH2-4-AF80-BT-NA | 153394 | Y7-153394 | HH1 | 563727 | 4015081501649 | db | 1 |  | 0 |  | 1 | 85362090 | RO | 140 | 184 | 103 | 3.755 | 3.85
Megszakító, 3-pólus, áramkörvéd., dugaszolható, Icu=50kA, In=250A | NZMN2-A250-S5-10-SVE | 113261 | Y7-113261 | HH1 | 530457 | 4015081127962 | db | 1 |  | 0 |  | 1 | 85362090 | RO | 105 | 241 | 103 | 2.785 | 2.785
Megszakító, 3-pólus, áramkörvéd., dobozkapcsok, Icu=100kA, In=100A, fix Ir, UL szabv. | NZMH2-AF100-BT-NA | 107821 | Y7-107821 | HH1 | 403476 | 4015081074686 | db | 1 |  | 0 |  | 1 | 85362090 | RO | 105 | 184 | 103 | 2.345 | 2.345
Megszakító, 3-pólus, túlterh.kioldó nélkül, Icu=25kA, In=5A, UL szabv. | NZMB2-S5-CNA | 103034 | Y7-103034 | HH1 | 402283 | 4015081028733 | db | 1 |  | 0 |  | 1 | 85362010 | RO | 105 | 184 | 103 | 2.345 | 2.345
Megszakító, 3-pólus, áramkörvéd., Icu=25kA, Iu=20A, In=20A, fix Ir, UL szabv. | NZMB1-AF20-NA | 281554 | Y7-281554 | HH1 | 174433 | 4015082815547 | db | 1 |  | 0 |  | 1 | 85362010 | RO | 90 | 145 | 68 | 1.046 | 1.119
Megszakító, 4p, Icu=70kA(415V), In=160A, áramkörvéd., PXR10 (LI), fix.beépítés, csavaros kapcsok | NZMS2-4-AX160 | 193374 | Y7-193374 | HH1 | 442577 | 9010238017191 | db | 1 |  | 0 |  | 1 | 85362090 | RO | 140 | 184 | 103 | 2.9 | 3.15
Megszakító, 3p, Icu=50kA(415V), In=160A, motorvédő, PXR25(LSI), dugaszolható | NZMN2-PMX160-SVE | 192119 | Y7-192119 | HH1 | 784151 | 4015081926701 | db | 1 |  | 0 |  | 1 | 85362090 | RO | 105 | 241 | 103 | 2.4 | 2.9
Megszakító, 3p, Icu=70kA(415V), In=100A, szelektív, PXR25 (LSIG,ZSI), fix.beépítés, csavaros kapcsok | NZMS2-PX100-TZ | 192150 | Y7-192150 | HH1 | 784151 | 4015081927012 | db | 1 |  | 0 |  | 1 | 85362090 | RO | 105 | 184 | 103 | 2.4 | 2.6
Megszakító, 3-pólus, áramkörvéd., dugaszolható, Icu=36kA, In=160A | NZMC2-A160-SVE | 113220 | Y7-113220 | HH1 | 373651 | 4015081127559 | db | 1 |  | 0 |  | 1 | 85362090 | RO | 105 | 241 | 103 | 2.788 | 2.788
Megszakító, 3-pólus, túlterh.kioldó nélkül, dugaszolható, Icu=50kA, In=160A | NZMN2-S160-SVE | 113254 | Y7-113254 | HH1 | 373651 | 4015081127894 | db | 1 |  | 0 |  | 1 | 85362090 | RO | 105 | 241 | 103 | 2.762 | 2.762
Megszakító, 4p, Icu=70kA(415V), In=200A,N=60%In, áramkörvéd., termomag, dugaszolható | NZMS2-4-A200/125-SVE | 113317 | Y7-113317 | HH1 | 690306 | 4015081128525 | db | 1 |  | 0 |  | 1 | 85362090 | RO | 140 | 241 | 103 | 4.07 | 4.07
Megszakító, 4p, Icu=70kA(415V), In=200A, áramkörvéd., termomag, dugaszolható | NZMS2-4-A200-SVE | 113316 | Y7-113316 | HH1 | 690306 | 4015081128518 | db | 1 |  | 0 |  | 1 | 85362090 | RO | 140 | 241 | 103 | 3.62 | 3.62
Megszakító, 4p, Icu=150kA(415V), In=160A, szelektív, PXR20 (LSI), dugaszolható | NZMH2-4-VX160-SVE | 191685 | Y7-191685 | HH1 | 683148 | 4015081921973 | db | 1 |  | 0 |  | 1 | 85362090 | RO | 140 | 241 | 103 | 2.9 | 3.5
Megszakító, 3-pólus, áramkörvéd., dobozkapcsok, Icu=100kA, In=100A, UL szabv. | NZMH2-A100-BT-NA | 107804 | Y7-107804 | HH1 | 515873 | 4015081074518 | db | 1 |  | 0 |  | 1 | 85362090 | RO | 105 | 184 | 103 | 2.345 | 2.345
Megszakító, 3-pólus, motorvédő, dugaszolható, Icu=50kA, Iu=100A, In=100A | NZMN1-M100-SVE | 112767 | Y7-112767 | HH1 | 224137 | 4015081123070 | db | 1 |  | 0 |  | 1 | 85362090 | RO | 90 | 202 | 68 | 1.192 | 1.192
Szakaszoló Kapcsoló, 4pólus, távkioldható, In=125A | N1-4-125 | 266004 | Y7-266004 | HH1 | 175492 | 4015082660048 | db | 1 |  | 0 |  | 1 | 85365080 | RO | 120 | 145 | 68 | 1.077 | 1.122
Szakaszoló Kapcsoló, 3-pólus, távkioldható, In=160A, dugaszolható | N2-160 | 266008 | Y7-266008 | HH1 | 175492 | 4015082660086 | db | 1 |  | 0 |  | 1 | 85365080 | RO | 105 | 184 | 103 | 1.945 | 2.026
Megszakító, 3p, Icu=150kA(415V), In=250A, szelektív, PXR20 (LSI), fix.beépítés, csavaros kapcsok | NZMH3-VX250 | 191349 | Y7-191349 | HH1 | 780170 | 4015081918614 | db | 1 |  | 0 |  | 1 | 85362090 | RO | 140 | 275 | 121 | 6.34 | 6.34
Megszakító, 4-pólus, áramkörvéd., dobozkapcsok, Icu=100kA, In=70A, fix Ir, UL szabv. | NZMH2-4-AF70-BT-NA | 153393 | Y7-153393 | HH1 | 495592 | 4015081501632 | db | 1 |  | 0 |  | 1 | 85362090 | RO | 140 | 184 | 103 | 3.755 | 3.85
Megszakító, 4-pólus, áramkörvéd., dobozkapcsok, Icu=35kA, In=80A, fix Ir, UL szabv. | NZMN2-4-AF80-BT-NA | 153388 | Y7-153388 | HH1 | 495592 | 4015081501588 | db | 1 |  | 0 |  | 1 | 85362090 | RO | 140 | 184 | 103 | 3.755 | 3.85
Megszakító, 3-pólus, túlterh.kioldó nélkül, Icu=150kA, In=250A | NZMH3-S250 | 109684 | Y7-109684 | HH1 | 816751 | 4015081092703 | db | 1 |  | 0 |  | 1 | 85362090 | RO | 140 | 275 | 121 | 5.8 | 5.8
Megszakító, 3-pólus, túlterh.kioldó nélkül, Icu=150kA, In=400A | NZMH3-S400 | 109686 | Y7-109686 | HH1 | 816751 | 4015081092727 | db | 1 |  | 0 |  | 1 | 85362090 | RO | 140 | 275 | 121 | 5.8 | 5.8
Megszakító, 3-pólus, áramkörvéd., Icu=100kA, In=100A, UL szabv. | NZMH2-A100-NA | 269235 | Y7-269235 | HH1 | 312942 | 4015082692353 | db | 1 |  | 0 |  | 1 | 85362090 | RO | 105 | 184 | 103 | 2.421 | 2.522
Megszakító, 3-pólus, Icu=70kA(415V), In=250A, áramkörvéd., termomag, dugaszolható | NZMS2-A250-SVE | 113291 | Y7-113291 | HH1 | 597386 | 4015081128266 | db | 1 |  | 0 |  | 1 | 85362090 | RO | 105 | 241 | 103 | 2.81 | 2.81
Megszakító, 4-pólus, áramkörvéd., dobozkapcsok, Icu=35kA, In=225A, fix Ir, UL szabv. | NZMN2-4-AF225-BT-NA | 113009 | Y7-113009 | HH1 | 820196 | 4015081125494 | db | 1 |  | 0 |  | 1 | 85362090 | RO | 140 | 184 | 103 | 3.77 | 3.865
Megszakító, 4p, Icu=70kA(415V), In=160A, szelektív, PXR20 (LSI), fix.beépítés, csavaros kapcsok | NZMS2-4-VX160/VAR | 191661 | Y7-191661 | HH1 | 535618 | 4015081921737 | db | 1 |  | 0 |  | 1 | 85362090 | RO | 140 | 184 | 103 | 2.9 | 3.15
Megszakító, 4p, Icu=150kA(415V), In=100A, szelektív, PXR25 (LSI), fix.beépítés, csavaros kapcsok | NZMH2-4-PX100/VAR | 192220 | Y7-192220 | HH1 | 732316 | 4015081927715 | db | 1 |  | 0 |  | 1 | 85362090 | RO | 140 | 184 | 103 | 3 | 3.25
Megszakító, 3-pólus, elektronikus kioldó, szelektív, dobozkapcsok, Icu=50kA, In=250A | NZMN2-VE250-BT | 147392 | Y7-147392 | HH1 | 619651 | 4015081438921 | db | 1 |  | 0 |  | 1 | 85362090 | RO | 105 | 184 | 103 | 3.136 | 3.24
Megszakító, 3-pólus, áramkörvéd., Icu=35kA, Iu=70A, In=70A, fix Ir, UL szabv. | NZMN1-AF70-NA | 274233 | Y7-274233 | HH1 | 174165 | 4015082742331 | db | 1 |  | 0 |  | 1 | 85362090 | RO | 90 | 145 | 68 | 1.046 | 1.113
Megszakító, 4p, Icu=150kA(415V), In=160A, szelektív, PXR25 (LSI), fix.beépítés, csavaros kapcsok | NZMH2-4-PX160/VAR | 192221 | Y7-192221 | HH1 | 829338 | 4015081927722 | db | 1 |  | 0 |  | 1 | 85362090 | RO | 140 | 184 | 103 | 3 | 3.25
Megszakító, 3-pólus, áramkörvéd., Icu=100kA, In=250A, UL szabv. | NZMH3-AE250-NA | 269302 | Y7-269302 | HH1 | 826952 | 4015082693022 | db | 1 |  | 0 |  | 1 | 85362090 | RO | 140 | 275 | 121 | 6.34 | 6.34
Megszakító, 3-pólus, áramkörvéd., In=250A, föld kioldó, Icu=15kA, Un=1000V AC | NZMH3-AE250-T-S1 | 119719 | Y7-119719 | HH1 | 767704 | 4015081176045 | db | 1 |  | 0 |  | 1 | 85362090 | RO | 140 | 275 | 121 | 6.365 | 7.15
Megszakító, 3-pólus, áramkörvéd., In=400A, föld kioldó, Icu=15kA, Un=1000V AC | NZMH3-AE400-T-S1 | 119740 | Y7-119740 | HH1 | 767704 | 4015081176052 | db | 1 |  | 0 |  | 1 | 85362090 | RO | 140 | 275 | 121 | 6.365 | 7.213
Megszakító, 3p, Icu=70kA(415V), In=160A, szelektív, PXR25 (LSI), fix.beépítés, csavaros kapcsok | NZMS2-PX160 | 192247 | Y7-192247 | HH1 | 632640 | 4015081927982 | db | 1 |  | 0 |  | 1 | 85362090 | RO | 105 | 184 | 103 | 2.4 | 2.6
Megszakító, 3p, Icu=150kA(415V), In=100A, szelektív, PXR20 (LSIG), fix.beépítés, csavaros kapcsok | NZMH2-VX100-T | 193295 | Y7-193295 | HH1 | 534291 | 9010238016408 | db | 1 |  | 0 |  | 1 | 85362090 | RO | 105 | 184 | 103 | 2.3 | 2.5
Szakaszoló Kapcsoló, 4-pólus, dugaszolható In=630A | N3-4-630-SVE | 168471 | Y7-168471 | HH1 | 779366 | 4015081649525 | db | 1 |  | 0 |  | 1 | 85362090 | RO | 185 | 335 | 125.5 | 7.75 | 7.75
Megszakító, 3-pólus, áramkörvéd., dobozkapcsok, Icu=100kA, In=125A | NZMH2-A125-BT | 110292 | Y7-110292 | HH1 | 386104 | 4015081098408 | db | 1 |  | 0 |  | 1 | 85362090 | RO | 105 | 184 | 103 | 2.507 | 2.605
Megszakító, 4p, Icu=50kA(415V), In=250A, áramkörvéd., PXR10 (LI), fix.beépítés, csavaros kapcsok | NZMN2-4-AX250 | 193361 | Y7-193361 | HH1 | 532964 | 9010238017061 | db | 1 |  | 0 |  | 1 | 85362090 | RO | 140 | 184 | 103 | 2.9 | 3.15
Megszakító, 3-p, elektronik kiold, szelektív, dobozkapcsok, Icu=100kA, In=150A, fix Ir, UL szabv. | NZMH2-VEF150-BT-NA | 107598 | Y7-107598 | HH1 | 639530 | 4015081072781 | db | 1 |  | 0 |  | 1 | 85362090 | RO | 105 | 184 | 103 | 2.345 | 2.345
Megszakító, 3-p, elektronikus kiold, szelektív, dobozkapcsok, Icu=35kA, Iu=150A, fix Ir, UL szabv. | NZMN2-VEF150-BT-NA | 107593 | Y7-107593 | HH1 | 639530 | 4015081072736 | db | 1 |  | 0 |  | 1 | 85362090 | RO | 105 | 184 | 103 | 2.345 | 2.345
Megszakító, 3-pólus, áramkörvéd., Icu=25kA, Iu=125A, In=125A | NZMB1-A125 | 259080 | Y7-259080 | HH1 | 236858 | 4015082590802 | db | 1 |  | 0 |  | 1 | 85362090 | RO | 90 | 145 | 68 | 1.022 | 1.065
Megszakító, 3-pólus, túlterh.kioldó nélkül, Icu=25kA, In=125A | NZMB2-S125 | 265736 | Y7-265736 | HH1 | 236858 | 4015082657369 | db | 1 |  | 0 |  | 1 | 85362090 | RO | 105 | 184 | 103 | 2.35 | 2.448
Megszakító, 4-pólus, áramkörvéd., dobozkapcsok, Icu=25kA, Iu=175A, fix Ir, UL szabv. | NZMB2-4-AF175-BT-NA | 113013 | Y7-113013 | HH1 | 596716 | 4015081125531 | db | 1 |  | 0 |  | 1 | 85362090 | RO | 140 | 184 | 103 | 3.754 | 3.849
Szakaszoló Kapcsoló, 3-pólus, dobozkapcsok, In=400A | PN3-400-BT | 110314 | Y7-110314 | HH1 | 419106 | 4015081098620 | db | 1 |  | 0 |  | 1 | 85365080 | RO | 140 | 275 | 121 | 5.062 | 5.21
Megszakító, 4pólus, áramkörvéd., dugaszolható, Icu=50kA, In=125A | NZMN2-4-A125-SVE | 113264 | Y7-113264 | HH1 | 451049 | 4015081127993 | db | 1 |  | 0 |  | 1 | 85362090 | RO | 140 | 241 | 103 | 3.645 | 3.645
Megszakító, 4-pólus, áramkörvéd., dobozkapcsok, Icu=35kA, In=100A, fix Ir, UL szabv. | NZMN2-4-AF100-BT-NA | 153390 | Y7-153390 | HH1 | 583593 | 4015081501601 | db | 1 |  | 0 |  | 1 | 85362090 | RO | 140 | 184 | 103 | 3.755 | 3.85
Megszakító, 3-pólus, áramkörvéd., Icu=100kA, In=70A, fix Ir, UL szabv. | NZMH2-AF70-NA | 269197 | Y7-269197 | HH1 | 333746 | 4015082691974 | db | 1 |  | 0 |  | 1 | 85362090 | RO | 105 | 184 | 103 | 2.4 | 2.5
Megszakító, 3-pólus, túlterh.kioldó nélkül, dugaszolható, Icu=150kA, In=160A | NZMH2-S160-SVE | 113346 | Y7-113346 | HH1 | 468542 | 4015081128815 | db | 1 |  | 0 |  | 1 | 85362090 | RO | 105 | 241 | 103 | 2.763 | 2.763
Megszakító, 3-pólus, áramkörvéd., Icu=100kA, In=80A, fix Ir, UL szabv. | NZMH2-AF80-NA | 269198 | Y7-269198 | HH1 | 335998 | 4015082691981 | db | 1 |  | 0 |  | 1 | 85362090 | RO | 105 | 184 | 103 | 2.345 | 2.345
Megszakító, 3-pólus, túlterh.kioldó nélkül, dugaszolható, Icu=50kA, In=125A | NZMN2-S125-SVE | 113253 | Y7-113253 | HH1 | 333612 | 4015081127887 | db | 1 |  | 0 |  | 1 | 85362090 | RO | 105 | 241 | 103 | 2.762 | 2.762
Megszakító, 3-pólus, Icu=70kA(415V), In=20A, motorvédő, termomag, fix.beépítés, csavaros kapcsok | NZMS2-M20 | 109968 | Y7-109968 | HH1 | 266147 | 4015081095346 | db | 1 |  | 0 |  | 1 | 85362010 | RO | 105 | 184 | 103 | 2.345 | 2.345
Megszakító, 3-pólus, Icu=70kA(415V), In=25A, motorvédő, termomag, fix.beépítés, csavaros kapcsok | NZMS2-M25 | 109969 | Y7-109969 | HH1 | 266147 | 4015081095353 | db | 1 |  | 0 |  | 1 | 85362010 | RO | 105 | 184 | 103 | 2.345 | 2.345
Megszakító, 4p, Icu=150kA(415V), In=160A, áramkörvéd., PXR10 (LI), fix.beépítés, csavaros kapcsok | NZMH2-4-AX160 | 193367 | Y7-193367 | HH1 | 483783 | 9010238017122 | db | 1 |  | 0 |  | 1 | 85362090 | RO | 140 | 184 | 103 | 2.9 | 3.15
Szakaszoló Kapcsoló, 3-pólus, távkioldható, In=250A, dugaszolható, UL szabv. | NS2-250-NA | 102686 | Y7-102686 | HH1 | 324068 | 4015081025466 | db | 1 |  | 0 |  | 1 | 85362090 | RO | 105 | 184 | 103 | 2.398 | 2.498
Megszakító, 3-pólus, áramkörvéd., Icu=35kA, Iu=20A, In=20A, fix Ir, UL szabv. | NZMN1-AF20-NA | 281565 | Y7-281565 | HH1 | 195103 | 4015082815653 | db | 1 |  | 0 |  | 1 | 85362010 | RO | 90 | 145 | 68 | 1.046 | 1.119
Megszakító, 3-pólus, áramkörvéd., Icu=42kA, In=550A, fix Ir, UL szabv. | NZMN3-AEF550-NA | 269281 | Y7-269281 | HH1 | 815800 | 4015082692810 | db | 1 |  | 0 |  | 1 | 85362090 | RO | 140 | 275 | 121 | 6.34 | 6.34
Megszakító, 3-pólus, áramkörvéd., dobozkapcsok, Icu=100kA, In=80A | NZMH2-A80-BT | 110290 | Y7-110290 | HH1 | 192717 | 4015081098385 | db | 1 |  | 0 |  | 1 | 85362090 | RO | 105 | 184 | 103 | 2.512 | 2.61
Megszakító, 3p, Icu=50kA(415V), In=100A, szelektív, PXR20 (LSI), fix.beépítés, dobozkapcsok | NZMN2-VX100-BT | 191625 | Y7-191625 | HH1 | 385434 | 4015081921379 | db | 1 |  | 0 |  | 1 | 85362090 | RO | 105 | 184 | 103 | 2.3 | 2.5
Szakaszoló Kapcsoló, 2pólus (DC), távkioldható, In=550A, Un=1000V DC | N3-4-550-S1-DC | 168567 | Y7-168567 | HH1 | 782664 | 4015081650538 | db | 1 |  | 0 |  | 1 | 85365080 | RO | 185 | 275 | 121 | 7.3 | 7.3
Megszakító, 3-pólus, túlterh.kioldó nélkül, dugaszolható, Icu=36kA, In=160A | NZMC2-S160-SVE | 113227 | Y7-113227 | HH1 | 352298 | 4015081127627 | db | 1 |  | 0 |  | 1 | 85362090 | RO | 105 | 241 | 103 | 2.785 | 2.785
Megszakító, 3-pólus, motorvédő, túlterh.kioldó nélkül, Icu=15kA, In=90A, UL szabv. | NZMN2-SE90-CNA | 271160 | Y7-271160 | HH1 | 486960 | 4015082711603 | db | 1 |  | 0 |  | 1 | 85362090 | RO | 105 | 184 | 103 | 2.506 | 2.61
Megszakító, 4p, Icu=50kA(415V), In=400A, áramkörvéd., PXR10 (LI), fix.beépítés, csavaros kapcsok | NZMN3-4-AX400/VAR | 191487 | Y7-191487 | HH1 | 821363 | 4015081919994 | db | 1 |  | 0 |  | 1 | 85362090 | RO | 185 | 275 | 121 | 8.913 | 9.189
Megszakító, 3-pólus, túlterh.kioldó nélkül, Icu=100kA, In=80A | NZMH1-S80 | 284439 | Y7-284439 | HH1 | 154809 | 4015082844394 | db | 1 |  | 0 |  | 1 | 85362090 | RO | 90 | 145 | 68 | 1.046 | 1.119
Megszakító, 4p, Icu=70kA(415V), In=300A, áramkörvéd., termomag, fix.beépítés, csavaros kapcsok | NZMS2-4-A300 | 110205 | Y7-110205 | HH1 | 843762 | 4015081097586 | db | 1 |  | 0 |  | 1 | 85362090 | RO | 140 | 184 | 103 | 3 | 3.125
Megszakító, 4p, Icu=70kA(415V), In=300A,N=60%In, áramkörvéd, termomag, fix.beépítés, csavar.kapcsok | NZMS2-4-A300/200 | 110206 | Y7-110206 | HH1 | 843762 | 4015081097593 | db | 1 |  | 0 |  | 1 | 85362090 | RO | 140 | 184 | 103 | 3 | 3.125
Megszakító, 4-pólus, áramkörvéd., dobozkapcsok, Icu=35kA, In=60A, fix Ir, UL szabv. | NZMN2-4-AF60-BT-NA | 153386 | Y7-153386 | HH1 | 376949 | 4015081501564 | db | 1 |  | 0 |  | 1 | 85362010 | RO | 140 | 184 | 103 | 3.755 | 3.85
Megszakító, 3-pólus, motorvédő, dobozkapcsok, Icu=100kA, In=140A, UL szabv. | NZMH2-ME140-BT-NA | 142425 | Y7-142425 | HH1 | 668806 | 4015081391516 | db | 1 |  | 0 |  | 1 | 85362010 | RO | 105 | 184 | 103 | 3.044 | 3.074
Megszakító, 3p, Icu=50kA(415V), In=250A, szelektív, PXR20 (LSIG), fix.beépítés, csavaros kapcsok | NZMN3-VX250-T | 191583 | Y7-191583 | HH1 | 915731 | 4015081920952 | db | 1 |  | 0 |  | 1 | 85362090 | RO | 140 | 275 | 121 | 6.929 | 7.143
Megszakító, 3-pólus, túlterh.kioldó nélkül, Icu=50kA, In=400A | NZMN3-S400 | 109682 | Y7-109682 | HH1 | 646273 | 4015081092680 | db | 1 |  | 0 |  | 1 | 85362090 | RO | 140 | 275 | 121 | 5.8 | 5.8
Megszakító, 3-pólus, motorvédő, In=450A, Icu=15kA, Un=1000V AC | NZMH3-ME450-S1 | 119366 | Y7-119366 | HH1 | 779742 | 4015081175024 | db | 1 |  | 0 |  | 1 | 85362090 | RO | 140 | 275 | 121 | 6.34 | 6.34
Megszakító, 4pólus, áramkörvéd., dugaszolható, Icu=36kA, In=160A, N=60%In | NZMC2-4-A160/100-SVE | 113234 | Y7-113234 | HH1 | 489078 | 4015081127696 | db | 1 |  | 0 |  | 1 | 85362090 | RO | 140 | 241 | 103 | 7.07 | 7.07
Megszakító, 4pólus, áramkörvéd., dugaszolható, Icu=36kA, In=160A | NZMC2-4-A160-SVE | 113233 | Y7-113233 | HH1 | 489078 | 4015081127689 | db | 1 |  | 0 |  | 1 | 85362090 | RO | 140 | 241 | 103 | 7.07 | 7.07
Megszakító, 4p, Icu=150kA(415V), In=250A, szelektív, PXR20 (LSI), fix.beépítés, csavaros kapcsok | NZMH2-4-VX250 | 191692 | Y7-191692 | HH1 | 721687 | 4015081922048 | db | 1 |  | 0 |  | 1 | 85362090 | RO | 140 | 184 | 103 | 2.9 | 3.15
Megszakító, 3p, Icu=150kA(415V), In=160A, motorvédő, PXR25(LSI), fix.beépítés, csavaros kapcsok | NZMH2-PMX160 | 192113 | Y7-192113 | HH1 | 721687 | 4015081926640 | db | 1 |  | 0 |  | 1 | 85362090 | RO | 105 | 184 | 103 | 2.4 | 2.6
Megszakító, 3p, Icu=150kA(415V), In=250A, szelektív, PXR20 (LSI), dugaszolható | NZMH2-VX250-SVE | 191674 | Y7-191674 | HH1 | 721687 | 4015081921867 | db | 1 |  | 0 |  | 1 | 85362090 | RO | 105 | 241 | 103 | 2.3 | 2.8
Megszakító, 3p, Icu=50kA(415V), In=250A, szelektív, PXR25 (LSI), fix.beépítés, csavaros kapcsok | NZMN2-PX250 | 192241 | Y7-192241 | HH1 | 721687 | 4015081927920 | db | 1 |  | 0 |  | 1 | 85362090 | RO | 105 | 184 | 103 | 2.4 | 2.6
Megszakító, 3p, Icu=150kA(415V), In=140A, motorvédő, PXR20(LSI), dugaszolható | NZMH2-MX140-SVE | 191676 | Y7-191676 | HH1 | 625992 | 4015081921881 | db | 1 |  | 0 |  | 1 | 85362090 | RO | 105 | 241 | 103 | 2.3 | 2.8
Megszakító, 3p, Icu=70kA(415V), In=300A, áramkörvéd., termomag, fix.beépítés, csavaros kapcsok | NZMS2-A300 | 109967 | Y7-109967 | HH1 | 636595 | 4015081095339 | db | 1 |  | 0 |  | 1 | 85362090 | RO | 105 | 184 | 103 | 2.345 | 2.485
Megszakító, 3p, Icu=70kA(415V), In=160A, áramkörvéd., termomag, fix.beépítés, csavaros kapcsok | NZMS2-A160 | 109964 | Y7-109964 | HH1 | 410876 | 4015081095308 | db | 1 |  | 0 |  | 1 | 85362090 | RO | 105 | 184 | 103 | 2.342 | 2.44
Megszakító, 3p, Icu=150kA(415V), In=250A, szelektív, PXR25 (LSI), dugaszolható | NZMH2-PX250-SVE | 192180 | Y7-192180 | HH1 | 960918 | 4015081927319 | db | 1 |  | 0 |  | 1 | 85362090 | RO | 105 | 241 | 103 | 2.4 | 2.9
Megszakító, 3-pólus, áramkörvéd., dobozkapcsok, Icu=100kA, In=250A, UL szabv. | NZMH2-A250-BT-NA | 107808 | Y7-107808 | HH1 | 652761 | 4015081074556 | db | 1 |  | 0 |  | 1 | 85362090 | RO | 105 | 184 | 103 | 2.345 | 2.345
Megszakító, 3-pólus, elektronikus kioldó, szelektív, Icu=80kA/690V, In=400A | NZML3-VE400 | 259138 | Y7-259138 | HH1 | 888815 | 4015082591380 | db | 1 |  | 0 |  | 1 | 85362090 | DE | 140 | 275 | 121 | 6.34 | 6.34
Megszakító, 3p, Icu=150kA(415V), In=160A, áramkörvéd., PXR10 (LI), fix.beépítés, csavaros kapcsok | NZMH2-AX160 | 192010 | Y7-192010 | HH1 | 431948 | 4015081925612 | db | 1 |  | 0 |  | 1 | 85362090 | RO | 105 | 184 | 103 | 2.3 | 2.5
Megszakító, 3p, Icu=150kA(415V), In=220A, motorvédő, PXR25(LSI), fix.beépítés, csavaros kapcsok | NZMH2-PMX220 | 192114 | Y7-192114 | HH1 | 863896 | 4015081926657 | db | 1 |  | 0 |  | 1 | 85362090 | RO | 105 | 184 | 103 | 2.4 | 2.6
Megszakító, 3-pólus, áramkörvéd., Icu=42kA, In=250A, UL szabv. | NZMN3-AE250-NA | 269299 | Y7-269299 | HH1 | 751767 | 4015082692995 | db | 1 |  | 0 |  | 1 | 85362090 | RO | 140 | 275 | 121 | 6.34 | 6.34
Megszakító, 4p, Icu=50kA(415V), In=400A, áramkörvéd., PXR10 (LI), fix.beépítés, dobozkapcsok | NZMN3-4-AX400-BT | 191612 | Y7-191612 | HH1 | 956937 | 4015081921249 | db | 1 |  | 0 |  | 1 | 85362090 | RO | 185 | 275 | 121 | 9.49 | 9.86
Megszakító, 3-pólus, elektronikus kioldó, szelektív, Icu=150kA, In=250A | NZMH3-VE250 | 259134 | Y7-259134 | HH1 | 1024000 | 4015082591342 | db | 1 |  | 0 |  | 1 | 85362090 | RO | 140 | 275 | 121 | 6.34 | 6.34
Megszakító, 3-pólus, elektronikus kioldó, szelektív, Icu=150kA, In=400A | NZMH3-VE400 | 259135 | Y7-259135 | HH1 | 1024000 | 4015082591359 | db | 1 |  | 0 |  | 1 | 85362090 | RO | 140 | 275 | 121 | 6.989 | 7.205
Szakaszoló Kapcsoló, 2pólus (DC), távkioldható, In=320A, Un=1000V DC | N3-4-320-S1-DC | 127734 | Y7-127734 | HH1 | 669986 | 4015081251445 | db | 1 |  | 0 |  | 1 | 85362090 | RO | 185 | 275 | 121 | 7.3 | 7.3
Megszakító, 4pólus, áramkörvéd., Icu=50kA, In=400A | NZMN3-4-AE400 | 265891 | Y7-265891 | HH1 | 936522 | 4015082658915 | db | 1 |  | 0 |  | 1 | 85362090 | RO | 185 | 275 | 121 | 8.938 | 9.214
Megszakító, 4pólus, áramkörvéd., Icu=50kA, In=400A, N=60%In | NZMN3-4-AE400/250 | 265892 | Y7-265892 | HH1 | 936522 | 4015082658922 | db | 1 |  | 0 |  | 1 | 85362090 | RO | 185 | 275 | 121 | 8.913 | 9.189
Megszakító, 3-pólus, motorvédő, túlterh.kioldó nélkül, dobozkapcsok, Icu=35kA, In=220A, UL szabv. | NZMN2-SE220-BT-CNA | 107851 | Y7-107851 | HH1 | 685227 | 4015081075010 | db | 1 |  | 0 |  | 1 | 85362090 | RO | 105 | 184 | 103 | 2.345 | 2.345
Megszakító, 3-pólus, elektronikus kiold, szelektív, dobozkapcsok, Icu=100kA, In=250A, UL szabv. | NZMH2-VE250-BT-NA | 107848 | Y7-107848 | HH1 | 882180 | 4015081074983 | db | 1 |  | 0 |  | 1 | 85362090 | RO | 105 | 184 | 103 | 2.345 | 2.345
Megszakító, 3p, Icu=150kA(415V), In=400A, áramkörvéd., PXR10 (LI), fix.beépítés, csavaros kapcsok | NZMH3-AX400 | 191347 | Y7-191347 | HH1 | 764220 | 4015081918591 | db | 1 |  | 0 |  | 1 | 85362090 | RO | 140 | 275 | 121 | 6.966 | 7.181
Megszakító, 3p, Icu=150kA(415V), In=250A, áramkörvéd., PXR10 (LI), fix.beépítés, csavaros kapcsok | NZMH3-AX250 | 191346 | Y7-191346 | HH1 | 669852 | 4015081918584 | db | 1 |  | 0 |  | 1 | 85362090 | RO | 140 | 275 | 121 | 6.895 | 7.108
Alap kihúzható kivitelhez NZM4 megszakítóhoz, 3 pólusú | NZM4-XAVS | 266713 | Y7-266713 | HH1 | 648512 | 4015082667139 | db | 1 |  | 0 |  | 1 | 85389099 | CN | 297 | 510 | 251 | 17.28 | 18
Megszakító, 3-pólus, motorvédő, Icu=150kA, In=450A | NZMH3-ME450 | 284469 | Y7-284469 | HH1 | 1009282 | 4015082844691 | db | 1 |  | 0 |  | 1 | 85362090 | RO | 140 | 275 | 121 | 6.34 | 7.333
Megszakító, 3-pólus, áramkörvéd., In=200A Icu=10kA, Un=1000V AC | NZMH2-A200-S1 | 290365 | Y7-290365 | HH1 | 686152 | 4015082903657 | db | 1 |  | 0 |  | 1 | 85362090 | RO | 105 | 184 | 103 | 2.345 | 2.463
Megszakító, 4-pólus, elektronikus kioldó, szelektív, Icu=70kA/415V, In=250A | NZMS2-4-VE250 | 109998 | Y7-109998 | HH1 | 899539 | 4015081095643 | db | 1 |  | 0 |  | 1 | 85362090 | RO | 140 | 184 | 103 | 3 | 3
Megszakító, 4-pólus, elektronikus kioldó, szelektív, Icu=70kA/415V, In=250A, N=60%In | NZMS2-4-VE250/160 | 109999 | Y7-109999 | HH1 | 899539 | 4015081095650 | db | 1 |  | 0 |  | 1 | 85362090 | RO | 140 | 184 | 103 | 3 | 3
Megszakító, 3-pólus, Icu=70kA(415V), In=63A, áramkörvéd., termomag, dugaszolható | NZMS1-A63-SVE | 112785 | Y7-112785 | HH1 | 189795 | 4015081123254 | db | 1 |  | 0 |  | 1 | 85362010 | RO | 90 | 145 | 68 | 1.196 | 1.196
Szakaszoló Kapcsoló, 4p 250A +kocsizh. | N2-4-250-SVE | 113738 | Y7-113738 | HH1 | 389000 | 4015081132782 | db | 1 |  | 0 |  | 1 | 85365080 | RO | 140 | 241 | 103 | 3.012 | 4.012
Megszakító, 3-pólus, elektronikus kiold, szelektív Icu=42kA, Iu=250A, UL szabv. | NZMN3-VE250-NA | 269332 | Y7-269332 | HH1 | 996025 | 4015082693329 | db | 1 |  | 0 |  | 1 | 85362090 | RO | 140 | 275 | 121 | 6.34 | 6.34
Megszakító, 3-pólus, túlterh.kioldó nélkül, dobozkapcsok, Icu=25kA, In=50A, UL szabv. | NZMB2-S50-BT-CNA | 107660 | Y7-107660 | HH1 | 308814 | 4015081073269 | db | 1 |  | 0 |  | 1 | 85362010 | RO | 105 | 184 | 103 | 2.345 | 2.345
Megszakító, 3-pólus, elektronikus kioldó, szelektív, dugaszolható, Icu=50kA, In=160A | NZMN2-VE160-SVE | 113248 | Y7-113248 | HH1 | 480848 | 4015081127832 | db | 1 |  | 0 |  | 1 | 85362090 | RO | 105 | 241 | 103 | 2.892 | 2.892
Megszakító, 3-pólus, áramkörvéd., Icu=42kA, In=350A, fix Ir, UL szabv. | NZMN3-AEF350-NA | 269277 | Y7-269277 | HH1 | 790721 | 4015082692773 | db | 1 |  | 0 |  | 1 | 85362090 | RO | 140 | 275 | 121 | 6.34 | 6.34
Megszakító, 4p, Icu=70kA(415V), In=250A, szelektív, PXR20 (LSI), dugaszolható | NZMS2-4-VX250/VAR-SVE | 191668 | Y7-191668 | HH1 | 810734 | 4015081921805 | db | 1 |  | 0 |  | 1 | 85362090 | RO | 140 | 241 | 103 | 2.9 | 3.5
Megszakító, 3p, Icu=70kA(415V), In=400A, szelektív, PXR20 (LSI), fix.beépítés, csavaros kapcsok | NZMS3-VX400 | 191496 | Y7-191496 | HH1 | 810734 | 4015081920082 | db | 1 |  | 0 |  | 1 | 85362090 | RO | 140 | 275 | 121 | 6.989 | 7.205
Megszakító, 3-pólus, áramkörvéd., dobozkapcsok, Icu=25kA, In=20A, fix Ir, UL szabv. | NZMB2-AF20-BT-NA | 107612 | Y7-107612 | HH1 | 388866 | 4015081072583 | db | 1 |  | 0 |  | 1 | 85362010 | RO | 105 | 184 | 103 | 2.345 | 2.345
Szakaszoló Kapcsoló, 4pólus, távkioldható, In=630A, kikocsizható | N3-4-630-AVE | 110873 | Y7-110873 | HH1 | 916764 | 4015081104024 | db | 1 |  | 0 |  | 1 | 85365080 | RO | 185 | 275 | 121 | 20.258 | 20.452
Megszakító, 3p, Icu=70kA(415V), In=140A, motorvédő, PXR20(LSI), dugaszolható | NZMS2-MX140-SVE | 191657 | Y7-191657 | HH1 | 571503 | 4015081921690 | db | 1 |  | 0 |  | 1 | 85362090 | RO | 105 | 241 | 103 | 2.3 | 2.8
Megszakító, 3-pólus, túlterh.kioldó nélkül, dugaszolható, Icu=50kA, In=250A | NZMH3-S250-SVE | 168916 | Y7-168916 | HH1 | 1044000 | 4015081654109 | db | 1 |  | 0 |  | 1 | 85362090 | RO | 140 | 335 | 125.5 | 6.38 | 6.38
Megszakító, 4p, Icu=50kA(415V), In=400A, szelektív, PXR20 (LSI), fix.beépítés, csavaros kapcsok | NZMN3-4-VX400/VAR | 191491 | Y7-191491 | HH1 | 955597 | 4015081920037 | db | 1 |  | 0 |  | 1 | 85362090 | RO | 185 | 275 | 121 | 8.4 | 8.4
Megszakító, 3p, Icu=70kA(415V), In=250A, szelektív, PXR25 (LSIG,ZSI), fix.beépítés, csavaros kapcsok | NZMS2-PX250-TZ | 192152 | Y7-192152 | HH1 | 1047311 | 4015081927036 | db | 1 |  | 0 |  | 1 | 85362090 | RO | 105 | 184 | 103 | 2.4 | 2.6
Megszakító, 3-pólus, áramkörvéd., dobozkapcsok, Icu=25kA, In=160A | NZMB2-A160-BT | 110215 | Y7-110215 | HH1 | 326307 | 4015081098231 | db | 1 |  | 0 |  | 1 | 85362090 | RO | 105 | 184 | 103 | 2.32 | 2.417
Megszakító, 3-pólus, áramkörvéd., In=400A, Icu=15kA, Un=1000V AC | NZMH3-AE400-S1 | 119362 | Y7-119362 | HH1 | 704436 | 4015081174980 | db | 1 |  | 0 |  | 1 | 85362090 | RO | 140 | 275 | 121 | 6.34 | 7.188
Megszakító, 3-pólus, elektronikus kiold, szelektív Icu=100kA, In=150A, fix Ir, UL szabv. | NZMH2-VEF150-NA | 271131 | Y7-271131 | HH1 | 601851 | 4015082711313 | db | 1 |  | 0 |  | 1 | 85362090 | RO | 105 | 184 | 103 | 2.345 | 2.345
Megszakító, 3-pólus, elektronikus kiold, szelektív Icu=35kA, Iu=150A, fix Ir, UL szabv. | NZMN2-VEF150-NA | 271126 | Y7-271126 | HH1 | 601851 | 4015082711269 | db | 1 |  | 0 |  | 1 | 85362090 | RO | 105 | 184 | 103 | 2.345 | 2.345
Megszakító, 3p, Icu=150kA(415V), In=100A, szelektív, PXR25 (LSI), dugaszolható | NZMH2-PX100-SVE | 192178 | Y7-192178 | HH1 | 713712 | 4015081927296 | db | 1 |  | 0 |  | 1 | 85362090 | RO | 105 | 241 | 103 | 2.4 | 2.9
Megszakító, 3p, Icu=150kA(415V), In=100A, szelektív, PXR25 (LSIG,ZSI), dugaszolható | NZMH2-PX100-TZ-SVE | 192199 | Y7-192199 | HH1 | 951616 | 4015081927500 | db | 1 |  | 0 |  | 1 | 85362090 | RO | 105 | 241 | 103 | 2.4 | 2.9
Megszakító, 4pólus, áramkörvéd., dugaszolható, Icu=36kA, In=500A, N=60%In | NZMC3-4-A500/320-SVE | 168469 | Y7-168469 | HH1 | 1137698 | 4015081649501 | db | 1 |  | 0 |  | 1 | 85362090 | RO | 185 | 335 | 125.5 | 8.81 | 8.81
Megszakító, 4pólus, áramkörvéd., Icu=50kA, In=300A | NZMN2-4-A300 | 107586 | Y7-107586 | HH1 | 721929 | 4015081072668 | db | 1 |  | 0 |  | 1 | 85362090 | RO | 140 | 184 | 103 | 3 | 3.125
Megszakító, 4pólus, áramkörvéd., Icu=50kA, In=300A, N=60%In | NZMN2-4-A300/200 | 107587 | Y7-107587 | HH1 | 721929 | 4015081072675 | db | 1 |  | 0 |  | 1 | 85362090 | RO | 140 | 184 | 103 | 3 | 3.125
Megszakító, 3-pólus, elektronikus kioldó, szelektív, dobozkapcsok, Icu=100kA, In=400A | NZMH3-VE400-BT | 111731 | Y7-111731 | HH1 | 1021990 | 4015081112814 | db | 1 |  | 0 |  | 1 | 85362090 | RO | 140 | 275 | 121 | 7.68 | 7.9
Megszakító, 4p, Icu=150kA(415V), In=100A, szelektív, PXR20 (LSI), fix.beépítés, csavaros kapcsok | NZMH2-4-VX100 | 191689 | Y7-191689 | HH1 | 474481 | 4015081922017 | db | 1 |  | 0 |  | 1 | 85362090 | RO | 140 | 184 | 103 | 2.9 | 3.15
Megszakító, 3p, Icu=150kA(415V), In=100A, szelektív, PXR20 (LSI), dugaszolható | NZMH2-VX100-SVE | 191672 | Y7-191672 | HH1 | 474481 | 4015081921843 | db | 1 |  | 0 |  | 1 | 85362090 | RO | 105 | 241 | 103 | 2.3 | 2.8
Megszakító, 3p, Icu=150kA(415V), In=160A, szelektív, PXR20 (LSI), fix.beépítés, csavaros kapcsok | NZMH2-VX160 | 191679 | Y7-191679 | HH1 | 474481 | 4015081921911 | db | 1 |  | 0 |  | 1 | 85362090 | RO | 105 | 184 | 103 | 2.3 | 2.5
Megszakító, 3p, Icu=50kA(415V), In=250A, áramkörvéd., PXR10 (LI), fix.beépítés, csavaros kapcsok | NZMN2-AX250 | 192005 | Y7-192005 | HH1 | 474481 | 4015081925568 | db | 1 |  | 0 |  | 1 | 85362090 | RO | 105 | 184 | 103 | 2.3 | 2.5
Megszakító, 3-pólus, túlterh.kioldó nélkül, dobozkapcsok, Icu=25kA, In=100A, UL szabv. | NZMB2-S100-BT-CNA | 107663 | Y7-107663 | HH1 | 319015 | 4015081073290 | db | 1 |  | 0 |  | 1 | 85362090 | RO | 105 | 184 | 103 | 2.345 | 2.345
Megszakító, 3-pólus, áramkörvéd., Icu=35kA, Iu=125A, In=125A, UL szabv. | NZMN1-A125-NA | 281573 | Y7-281573 | HH1 | 355462 | 4015082815738 | db | 1 |  | 0 |  | 1 | 85362090 | RO | 90 | 145 | 68 | 1.082 | 1.127
Megszakító, 3-pólus, áramkörvéd., Icu=42kA, In=600A, UL szabv. | NZMN3-AE600-NA | 269301 | Y7-269301 | HH1 | 1105219 | 4015082693015 | db | 1 |  | 0 |  | 1 | 85362090 | RO | 140 | 275 | 121 | 7.142 | 7.363
Megszakító, 3-pólus, túlterh.kioldó nélkül, Icu=150kA, In=160A | NZMH2-S160 | 265748 | Y7-265748 | HH1 | 414308 | 4015082657482 | db | 1 |  | 0 |  | 1 | 85362090 | RO | 105 | 184 | 103 | 2.323 | 2.42
Megszakító, 3-pólus, áramkörvéd., dobozkapcsok, Icu=85kA, In=25A, fix Ir, UL szabv. | NZMN2-AF25-BT-NA | 107633 | Y7-107633 | HH1 | 363679 | 4015081072996 | db | 1 |  | 0 |  | 1 | 85362010 | RO | 105 | 184 | 103 | 2.345 | 2.345
Megszakító, 3-pólus, áramkörvéd., dobozkapcsok, Icu=25kA, In=225A, fix Ir, UL szabv. | NZMB2-AF225-BT-NA | 107629 | Y7-107629 | HH1 | 381306 | 4015081072958 | db | 1 |  | 0 |  | 1 | 85362090 | RO | 105 | 184 | 103 | 2.345 | 2.345
Megszakító, 3-pólus, túlterh.kioldó nélkül, Icu=25kA, In=18A, UL szabv. | NZMB2-S18-CNA | 103037 | Y7-103037 | HH1 | 351883 | 4015081028764 | db | 1 |  | 0 |  | 1 | 85362010 | RO | 105 | 184 | 103 | 2.345 | 2.345
Megszakító, 3-pólus, áramkörvéd., Icu=50kA, In=500A | NZMN3-A500 | 109671 | Y7-109671 | HH1 | 802504 | 4015081092574 | db | 1 |  | 0 |  | 1 | 85362090 | RO | 140 | 275 | 121 | 5.8 | 5.8
Megszakító, 3-pólus, túlterh.kioldó nélkül, Icu=50kA, In=500A | NZMN3-S500 | 109683 | Y7-109683 | HH1 | 802504 | 4015081092697 | db | 1 |  | 0 |  | 1 | 85362090 | RO | 140 | 275 | 121 | 5.8 | 5.8
Megszakító, 3-pólus, elektronikus kiold, szelektív Icu=100kA, In=250A, fix Ir, UL szabv. | NZMH3-VEF250-NA | 269316 | Y7-269316 | HH1 | 875398 | 4015082693169 | db | 1 |  | 0 |  | 1 | 85362090 | RO | 140 | 275 | 121 | 6.34 | 6.34
Megszakító, 3-pólus, elektronikus kiold, szelektív Icu=42kA, Iu=250A, fix Ir, UL szabv. | NZMN3-VEF250-NA | 269308 | Y7-269308 | HH1 | 875398 | 4015082693084 | db | 1 |  | 0 |  | 1 | 85362090 | RO | 140 | 275 | 121 | 6.34 | 6.34
Megszakító, 3p, Icu=70kA(415V), In=160A, szelektív, PXR25 (LSI), dugaszolható | NZMS2-PX160-SVE | 192172 | Y7-192172 | HH1 | 758899 | 4015081927234 | db | 1 |  | 0 |  | 1 | 85362090 | RO | 105 | 241 | 103 | 2.4 | 2.9
Megszakító, 4p, Icu=150kA(415V), In=100A, szelektív, PXR25 (LSI), dugaszolható | NZMH2-4-PX100/VAR-SVE | 192078 | Y7-192078 | HH1 | 850613 | 4015081926299 | db | 1 |  | 0 |  | 1 | 85362090 | RO | 140 | 241 | 103 | 3 | 3.6
Megszakító, 3p, Icu=50kA(415V), In=90A, motorvédő, PXR20(LSI), fix.beépítés, csavaros kapcsok | NZMN2-MX90 | 191631 | Y7-191631 | HH1 | 378786 | 4015081921430 | db | 1 |  | 0 |  | 1 | 85362090 | RO | 105 | 184 | 103 | 2.3 | 2.5
Szakaszoló Kapcsoló, 3-pólus, távkioldható, In=200A | N2-200-SVE | 113734 | Y7-113734 | HH1 | 272890 | 4015081132744 | db | 1 |  | 0 |  | 1 | 85365080 | RO | 105 | 241 | 103 | 2.368 | 2.448
Megszakító, 3-pólus, áramkörvéd., dobozkapcsok, Icu=25kA, In=100A, UL szabv. | NZMB2-A100-BT-NA | 107780 | Y7-107780 | HH1 | 336374 | 4015081074273 | db | 1 |  | 0 |  | 1 | 85362090 | RO | 105 | 184 | 103 | 2.345 | 2.345
Megszakító, 3-pólus, áramkörvéd., dobozkapcsok, Icu=85kA, In=100A, UL szabv. | NZMN2-A100-BT-NA | 107792 | Y7-107792 | HH1 | 336374 | 4015081074396 | db | 1 |  | 0 |  | 1 | 85362090 | RO | 105 | 184 | 103 | 2.345 | 2.345
Megszakító, 3-pólus, áramkörvéd., Icu=50kA, In=630A, föld kioldó | NZMN3-AE630-T | 110890 | Y7-110890 | HH1 | 1118329 | 4015081104192 | db | 1 |  | 0 |  | 1 | 85362090 | RO | 140 | 275 | 121 | 7.162 | 7.383
Megszakító, 4p, Icu=70kA(415V), In=100A, áramkörvéd., termomag, fix.beépítés, dobozkapcsok | NZMS1-4-A100 | 109955 | Y7-109955 | HH1 | 295155 | 4015081095216 | db | 1 |  | 0 |  | 1 | 85362090 | RO | 120 | 145 | 68 | 1.325 | 1.325
Megszakító, 3-pólus, elektronikus kiold, szelektív, Icu=35kA, In=160A, UL szabv. | NZMN2-VE160-NA | 271149 | Y7-271149 | HH1 | 487993 | 4015082711498 | db | 1 |  | 0 |  | 1 | 85362090 | RO | 105 | 184 | 103 | 2.345 | 2.621
Megszakító, 3-pólus, áramkörvéd., dobozkapcsok, Icu=85kA, In=125A, UL szabv. | NZMN2-A125-BT-NA | 107793 | Y7-107793 | HH1 | 339819 | 4015081074402 | db | 1 |  | 0 |  | 1 | 85362090 | RO | 105 | 184 | 103 | 2.345 | 2.345
Megszakító, 4p, Icu=70kA(415V), In=100A, szelektív, PXR20 (LSI), dugaszolható | NZMS2-4-VX100-SVE | 191664 | Y7-191664 | HH1 | 519668 | 4015081921768 | db | 1 |  | 0 |  | 1 | 85362090 | RO | 140 | 241 | 103 | 2.9 | 3.5
Megszakító, 4p, Icu=70kA(415V), In=160A, szelektív, PXR20 (LSI), fix.beépítés, csavaros kapcsok | NZMS2-4-VX160 | 191660 | Y7-191660 | HH1 | 519668 | 4015081921720 | db | 1 |  | 0 |  | 1 | 85362090 | RO | 140 | 184 | 103 | 2.9 | 3.15
Megszakító, 3p, Icu=70kA(415V), In=160A, szelektív, PXR20 (LSI), dugaszolható | NZMS2-VX160-SVE | 191654 | Y7-191654 | HH1 | 519668 | 4015081921669 | db | 1 |  | 0 |  | 1 | 85362090 | RO | 105 | 241 | 103 | 2.3 | 2.8
Megszakító, 3-pólus, elektronikus kioldó, szelektív, Icu=50kA, In=160A | NZMN2-VE160 | 259123 | Y7-259123 | HH1 | 425568 | 4015082591236 | db | 1 |  | 0 |  | 1 | 85362090 | RO | 105 | 184 | 103 | 2.452 | 2.554
Megszakító, 3p, Icu=50kA(415V), In=160A, áramkörvéd., PXR10 (LI), fix.beépítés, csavaros kapcsok | NZMN2-AX160 | 192004 | Y7-192004 | HH1 | 376132 | 4015081925551 | db | 1 |  | 0 |  | 1 | 85362090 | RO | 105 | 184 | 103 | 2.3 | 2.5
Megszakító, 4pólus, elektronikus kioldó, szelektív, dugaszolható, Icu=80kA/690V, In=160A, N=60%In | NZML2-4-VE160/100-SVE | 169029 | Y7-169029 | HH1 | 921510 | 4015081655229 | db | 1 |  | 0 |  | 1 | 85362090 | RO | 140 | 241 | 103 | 3.57 | 3.57
Megszakító, 4p, Icu=50kA(415V), In=250A, szelektív, PXR25 (LSIG,ZSI), dugaszolható | NZMN2-4-PX250/VAR-TZ-SVE | 192087 | Y7-192087 | HH1 | 1321100 | 4015081926381 | db | 1 |  | 0 |  | 1 | 85362090 | RO | 140 | 241 | 103 | 3 | 3.6
Megszakító, 3p, Icu=50kA(415V), In=250A, szelektív, PXR25 (LSI), kikocsizható | NZMN3-PX250-AVE | 192348 | Y7-192348 | HH1 | 1321100 | 4015081928996 | db | 1 |  | 0 |  | 1 | 85362090 | RO | 140 | 347 | 121 | 16.54 | 16.54
Megszakító, 3-pólus, áramkörvéd., Icu=35kA, Iu=40A, In=40A, fix Ir, UL szabv. | NZMN1-AF40-NA | 274223 | Y7-274223 | HH1 | 159836 | 4015082742232 | db | 1 |  | 0 |  | 1 | 85362090 | RO | 90 | 145 | 68 | 1.046 | 1.119
Megszakító, 3-pólus, áramkörvéd., Icu=70kA/415V, In=630A | NZMS3-AE630 | 110001 | Y7-110001 | HH1 | 1149334 | 4015081095674 | db | 1 |  | 0 |  | 1 | 85362090 | RO | 140 | 275 | 121 | 7.088 | 7.307
Megszakító, 3-pólus, motorvédő, Icu=50kA, In=450A | NZMN3-ME450 | 284468 | Y7-284468 | HH1 | 911832 | 4015082844684 | db | 1 |  | 0 |  | 1 | 85362090 | RO | 140 | 275 | 121 | 7.07 | 7.289
Megszakító, 3-pólus, áramkörvéd., Icu=25kA, In=80A, fix Ir, UL szabv. | NZMB2-AF80-NA | 269162 | Y7-269162 | HH1 | 306683 | 4015082691622 | db | 1 |  | 0 |  | 1 | 85362090 | RO | 105 | 184 | 103 | 2.405 | 2.505
Megszakító, 3-pólus, áramkörvéd., Icu=35kA, In=70A, fix Ir, UL szabv. | NZMN2-AF70-NA | 269179 | Y7-269179 | HH1 | 306683 | 4015082691790 | db | 1 |  | 0 |  | 1 | 85362090 | RO | 105 | 184 | 103 | 2.421 | 2.522
Megszakító, 3p, Icu=150kA(415V), In=350A, motorvédő, PXR20(LSI), dugaszolható | NZMH3-MX350-SVE | 191373 | Y7-191373 | HH1 | 1084523 | 4015081918850 | db | 1 |  | 0 |  | 1 | 85362090 | RO | 140 | 335 | 125.5 | 7.72 | 7.72
Megszakító, 3-pólus, áramkörvéd., Icu=50kA, In=630A | NZMN4-AE630 | 265758 | Y7-265758 | HH1 | 1045690 | 4015082657581 | db | 1 |  | 0 |  | 1 | 85362090 | RO | 210 | 401 | 138 | 15.52 | 16.52
Megszakító, 3-pólus, motorvédő, Icu=50kA, In=550A | NZMN4-ME550 | 265783 | Y7-265783 | HH1 | 1045690 | 4015082657833 | db | 1 |  | 0 |  | 1 | 85362090 | RO | 210 | 401 | 138 | 18.24 | 19
Megszakító, 4pólus, elektronikus kioldó, szelektív, Icu=50kA, In=630A | NZMN3-4-VE630 | 265960 | Y7-265960 | HH1 | 1385241 | 4015082659608 | db | 1 |  | 0 |  | 1 | 85362090 | RO | 185 | 275 | 121 | 9.123 | 9.405
Megszakító, 4pólus, elektronikus kioldó, szelektív, Icu=50kA, In=630A, N=60%In | NZMN3-4-VE630/400 | 265961 | Y7-265961 | HH1 | 1385241 | 4015082659615 | db | 1 |  | 0 |  | 1 | 85362090 | RO | 185 | 275 | 121 | 8.4 | 8.4
Megszakító, 3p, Icu=150kA(415V), In=250A, szelektív, PXR25 (LSI), fix.beépítés, csavaros kapcsok | NZMH2-PX250 | 192043 | Y7-192043 | HH1 | 800105 | 4015081925940 | db | 1 |  | 0 |  | 1 | 85362090 | RO | 105 | 184 | 103 | 2.4 | 2.6
Megszakító, 3-pólus, áramkörvéd., Icu=100kA, In=300A, fix Ir, UL szabv. | NZMH3-AEF300-NA | 269284 | Y7-269284 | HH1 | 843442 | 4015082692841 | db | 1 |  | 0 |  | 1 | 85362090 | RO | 140 | 275 | 121 | 6.34 | 6.34
Megszakító, 3-pólus, motorvédő, dugaszolható, Icu=150kA, In=220A | NZMH3-ME220-SVE | 168910 | Y7-168910 | HH1 | 1390804 | 4015081654055 | db | 1 |  | 0 |  | 1 | 85362090 | RO | 140 | 335 | 125.5 | 7.72 | 7.72
Megszakító, 3-pólus, elektronikus kioldó, szelektív, dobozkapcsok, Icu=50kA, In=400A | NZMN3-VE400-BT | 111659 | Y7-111659 | HH1 | 880948 | 4015081112197 | db | 1 |  | 0 |  | 1 | 85362090 | RO | 140 | 275 | 121 | 7.68 | 7.9
Megszakító, 3p, Icu=70kA(415V), In=350A, motorvédő, PXR20(LSI), dugaszolható | NZMS3-MX350-SVE | 191515 | Y7-191515 | HH1 | 990155 | 4015081920273 | db | 1 |  | 0 |  | 1 | 85362090 | RO | 140 | 335 | 125.5 | 7.72 | 7.72
Megszakító, 3-pólus, áramkörvéd., dugaszolható, Icu=25kA, In=250A | NZMB2-A250-S5-10-SVE | 113204 | Y7-113204 | HH1 | 485071 | 4015081127399 | db | 1 |  | 0 |  | 1 | 85362090 | RO | 105 | 241 | 103 | 2.785 | 2.785
Megszakító, 3-pólus, áramkörvéd., Icu=150kA, In=320A, kikocsizható | NZMH3-A320-AVE | 110861 | Y7-110861 | HH1 | 1008841 | 4015081103904 | db | 1 |  | 0 |  | 1 | 85362090 | RO | 140 | 347 | 121 | 16.8 | 16.8
Megszakító, 3-pólus, áramkörvéd., Icu=150kA, In=400A, kikocsizható | NZMH3-A400-AVE | 110862 | Y7-110862 | HH1 | 1008841 | 4015081103911 | db | 1 |  | 0 |  | 1 | 85362090 | RO | 140 | 347 | 121 | 16.8 | 16.8
Szakaszoló Kapcsoló, 4pólus, dobozkapcsok, In=400A | PN3-4-400-BT | 111653 | Y7-111653 | HH1 | 465058 | 4015081112135 | db | 1 |  | 0 |  | 1 | 85362090 | RO | 185 | 275 | 121 | 6.94 | 7.13
Megszakító, 3p, Icu=50kA(415V), In=250A, szelektív, PXR20 (LSIG), fix.beépítés, csavaros kapcsok | NZMN2-VX250-T | 193291 | Y7-193291 | HH1 | 705737 | 9010238016361 | db | 1 |  | 0 |  | 1 | 85362090 | RO | 105 | 184 | 103 | 2.3 | 2.5
Megszakító, 3-pólus, motorvédő, Icu=25kA, In=160A | NZMB2-M160 | 265716 | Y7-265716 | HH1 | 327621 | 4015082657161 | db | 1 |  | 0 |  | 1 | 85362090 | RO | 105 | 184 | 103 | 2.327 | 2.424
Megszakító, 4pólus, áramkörvéd., Icu=36kA, In=500A | NZMC3-4-A500 | 109692 | Y7-109692 | HH1 | 992139 | 4015081092789 | db | 1 |  | 0 |  | 1 | 85362090 | RO | 185 | 275 | 121 | 7.3 | 7.3
Megszakító, 4pólus, áramkörvéd., Icu=36kA, In=500A, N=60%In | NZMC3-4-A500/320 | 109693 | Y7-109693 | HH1 | 992139 | 4015081092796 | db | 1 |  | 0 |  | 1 | 85362090 | RO | 185 | 275 | 121 | 7.3 | 7.3
Megszakító, 3-pólus, motorvédő, Icu=150kA, In=220A | NZMH2-ME220 | 265788 | Y7-265788 | HH1 | 706796 | 4015082657888 | db | 1 |  | 0 |  | 1 | 85362090 | RO | 105 | 184 | 103 | 2.484 | 2.588
Megszakító, 3p, Icu=50kA(415V), In=630A, áramkörvéd., PXR10 (LI), kikocsizható | NZMN4-AX630-AVE | EP-500893 | Y7-500893 | HH1 | 1263300 | 9010653031574 | db | 1 |  | 0 |  | 1 | 85362090 | RO | 210 | 510 | 138 | 30 | 30
Megszakító, 3-pólus, áramkörvéd., In=250A, Icu=15kA, Un=1000V AC | NZMH3-AE250-S1 | 119361 | Y7-119361 | HH1 | 722037 | 4015081174973 | db | 1 |  | 0 |  | 1 | 85362090 | RO | 140 | 275 | 121 | 6.34 | 7.125
Szakaszoló Kapcsoló, 4pólus, távkioldható, In=800A | N4-4-800 | 266029 | Y7-266029 | HH1 | 1283045 | 4015082660291 | db | 1 |  | 0 |  | 1 | 85365080 | RO | 280 | 401 | 138 | 22.723 | 23.67
Megszakító, 4p, Icu=150kA(415V), In=250A, szelektív, PXR25 (LSI), fix.beépítés, csavaros kapcsok | NZMH2-4-PX250/VAR | 192222 | Y7-192222 | HH1 | 984847 | 4015081927739 | db | 1 |  | 0 |  | 1 | 85362090 | RO | 140 | 184 | 103 | 3 | 3.25
Megszakító, 3-pólus, áramkörvéd., Icu=50kA, In=320A, kikocsizható | NZMN3-A320-AVE | 110858 | Y7-110858 | HH1 | 834555 | 4015081103874 | db | 1 |  | 0 |  | 1 | 85362090 | RO | 140 | 347 | 121 | 16.8 | 16.8
Megszakító, 3-pólus, áramkörvéd., Icu=50kA, In=400A, kikocsizható | NZMN3-A400-AVE | 110859 | Y7-110859 | HH1 | 834555 | 4015081103881 | db | 1 |  | 0 |  | 1 | 85362090 | RO | 140 | 347 | 121 | 16.8 | 16.8
Megszakító, 3p, Icu=70kA(415V), In=450A, motorvédő, PXR20(LSI), kikocsizható | NZMS3-MX450-AVE | 191509 | Y7-191509 | HH1 | 1315779 | 4015081920211 | db | 1 |  | 0 |  | 1 | 85362090 | RO | 140 | 347 | 121 | 10.54 | 10.54
Megszakító, 3-pólus, elektronikus kioldó, szelektív, dugaszolható, Icu=70kA/415V, In=100A | NZMS2-VE100-SVE | 113307 | Y7-113307 | HH1 | 448356 | 4015081128426 | db | 1 |  | 0 |  | 1 | 85362090 | RO | 105 | 241 | 103 | 2.896 | 2.896
Megszakító, 4p, Icu=70kA(415V), In=250A,N=60%In, áramkörvéd., termomag, dugaszolható | NZMS2-4-A250/160-SVE | 113319 | Y7-113319 | HH1 | 788698 | 4015081128549 | db | 1 |  | 0 |  | 1 | 85362090 | RO | 140 | 241 | 103 | 4.07 | 4.07
Megszakító, 4p, Icu=70kA(415V), In=250A, áramkörvéd., termomag, dugaszolható | NZMS2-4-A250-SVE | 113318 | Y7-113318 | HH1 | 788698 | 4015081128532 | db | 1 |  | 0 |  | 1 | 85362090 | RO | 140 | 241 | 103 | 4.07 | 4.07
Megszakító, 4p, Icu=70kA(415V), In=20A, áramkörvéd., termomag, fix.beépítés, dobozkapcsok | NZMS1-4-A20 | 109948 | Y7-109948 | HH1 | 203039 | 4015081095148 | db | 1 |  | 0 |  | 1 | 85362010 | RO | 120 | 145 | 68 | 1.325 | 1.325
Megszakító, 4p, Icu=70kA(415V), In=25A, áramkörvéd., termomag, fix.beépítés, dobozkapcsok | NZMS1-4-A25 | 109949 | Y7-109949 | HH1 | 203039 | 4015081095155 | db | 1 |  | 0 |  | 1 | 85362010 | RO | 120 | 145 | 68 | 1.325 | 1.325
Megszakító, 4p, Icu=70kA(415V), In=32A, áramkörvéd., termomag, fix.beépítés, dobozkapcsok | NZMS1-4-A32 | 109950 | Y7-109950 | HH1 | 203039 | 4015081095162 | db | 1 |  | 0 |  | 1 | 85362010 | RO | 120 | 145 | 68 | 1.325 | 1.325
Megszakító, 4p, Icu=70kA(415V), In=40A, áramkörvéd., termomag, fix.beépítés, dobozkapcsok | NZMS1-4-A40 | 109951 | Y7-109951 | HH1 | 203039 | 4015081095179 | db | 1 |  | 0 |  | 1 | 85362010 | RO | 120 | 145 | 68 | 1.324 | 1.379
Megszakító, 4p, Icu=70kA(415V), In=50A, áramkörvéd., termomag, fix.beépítés, dobozkapcsok | NZMS1-4-A50 | 109952 | Y7-109952 | HH1 | 203039 | 4015081095186 | db | 1 |  | 0 |  | 1 | 85362010 | RO | 120 | 145 | 68 | 1.325 | 1.325
Megszakító, 4p, Icu=70kA(415V), In=63A, áramkörvéd., termomag, fix.beépítés, dobozkapcsok | NZMS1-4-A63 | 109953 | Y7-109953 | HH1 | 203039 | 4015081095193 | db | 1 |  | 0 |  | 1 | 85362010 | RO | 120 | 145 | 68 | 1.325 | 1.325
Megszakító, 3-pólus, Icu=70kA(415V), In=160A, motorvédő, termomag, dugaszolható | NZMS2-M160-SVE | 113302 | Y7-113302 | HH1 | 477645 | 4015081128372 | db | 1 |  | 0 |  | 1 | 85362090 | RO | 105 | 241 | 103 | 2.752 | 2.752
Megszakító, 3-pólus, áramkörvéd., Icu=25kA, In=225A, fix Ir, UL szabv. | NZMB2-AF225-NA | 271089 | Y7-271089 | HH1 | 347366 | 4015082710897 | db | 1 |  | 0 |  | 1 | 85362090 | RO | 105 | 184 | 103 | 2.422 | 2.523
Megszakító, 3p, Icu=50kA(415V), In=400A, szelektív, PXR25 (LSI), kikocsizható | NZMN3-PX400-AVE | 192349 | Y7-192349 | HH1 | 1454007 | 4015081929009 | db | 1 |  | 0 |  | 1 | 85362090 | RO | 140 | 347 | 121 | 16.54 | 16.54
Megszakító, 3p, Icu=70kA(415V), In=125A, csak mágneses kioldó, fix.beépítés, csavaros kapcsok | NZMS2-S125 | 109979 | Y7-109979 | HH1 | 330932 | 4015081095452 | db | 1 |  | 0 |  | 1 | 85362090 | RO | 105 | 184 | 103 | 2.324 | 2.421
Megszakító, 3-pólus, áramkörvéd., dobozkapcsok, Icu=150kA, In=500A | NZMH3-A500-BT | 110307 | Y7-110307 | HH1 | 1054953 | 4015081098552 | db | 1 |  | 0 |  | 1 | 85362090 | RO | 140 | 275 | 121 | 6.067 | 6.067
Megszakító, 4-pólus, áramkörvéd., dobozkapcsok, Icu=35kA, In=110A, fix Ir, UL szabv. | NZMN2-4-AF110-BT-NA | 153391 | Y7-153391 | HH1 | 603152 | 4015081501618 | db | 1 |  | 0 |  | 1 | 85362090 | RO | 140 | 184 | 103 | 3.755 | 3.85
Megszakító, 4p, Icu=70kA(415V), In=160A, szelektív, PXR25 (LSIG,ZSI), fix.beépítés, csavaros kapcsok | NZMS2-4-PX160/VAR-TZ | 192235 | Y7-192235 | HH1 | 1031361 | 4015081927869 | db | 1 |  | 0 |  | 1 | 85362090 | RO | 140 | 184 | 103 | 3 | 3.25
Szakaszoló Kapcsoló, 3-pólus, távkioldható, box termin, In=630A | N3-630-BT | 110317 | Y7-110317 | HH1 | 603018 | 4015081098651 | db | 1 |  | 0 |  | 1 | 85362090 | RO | 140 | 275 | 121 | 5.153 | 5.304
Megszakító, 3-pólus, elektronikus kioldó, szelektív, dobozkapcsok, Icu=50kA, In=100A | NZMN2-VE100-BT | 147390 | Y7-147390 | HH1 | 451667 | 4015081438907 | db | 1 |  | 0 |  | 1 | 85362090 | RO | 105 | 184 | 103 | 2.927 | 3.029
Megszakító, 3-pólus, áramkörvéd., Icu=100kA, In=600A, UL szabv. | NZMH3-AE600-NA | 269304 | Y7-269304 | HH1 | 1249373 | 4015082693046 | db | 1 |  | 0 |  | 1 | 85362090 | RO | 140 | 275 | 121 | 7.176 | 7.398
Megszakító, 4p, Icu=70kA(415V), In=250A, áramkörvéd., PXR10 (LI), fix.beépítés, csavaros kapcsok | NZMS2-4-AX250 | 193375 | Y7-193375 | HH1 | 559547 | 9010238017207 | db | 1 |  | 0 |  | 1 | 85362090 | RO | 140 | 184 | 103 | 2.9 | 3.15
Megszakító, 3p, Icu=150kA(415V), In=220A, motorvédő, PXR20(LSI), dugaszolható | NZMH3-MX220-SVE | 191372 | Y7-191372 | HH1 | 1028707 | 4015081918843 | db | 1 |  | 0 |  | 1 | 85362090 | RO | 140 | 335 | 125.5 | 7.72 | 7.72
Megszakító, 3p, Icu=150kA(415V), In=450A, motorvédő, PXR20(LSI), fix.beépítés, csavaros kapcsok | NZMH3-MX450 | 191368 | Y7-191368 | HH1 | 1028707 | 4015081918805 | db | 1 |  | 0 |  | 1 | 85362090 | RO | 140 | 275 | 121 | 6.34 | 7.333
Megszakító, 4p, Icu=150kA(415V), In=250A, szelektív, PXR20 (LSI), dugaszolható | NZMH2-4-VX250/VAR-SVE | 191688 | Y7-191688 | HH1 | 887825 | 4015081922000 | db | 1 |  | 0 |  | 1 | 85362090 | RO | 140 | 241 | 103 | 2.9 | 3.5
Megszakító, 4p, Icu=50kA(415V), In=250A, szelektív, PXR25 (LSI), fix.beépítés, csavaros kapcsok | NZMN2-4-PX250/VAR | 192208 | Y7-192208 | HH1 | 887825 | 4015081927593 | db | 1 |  | 0 |  | 1 | 85362090 | RO | 140 | 184 | 103 | 3 | 3.25
Megszakító, 4pólus, áramkörvéd., Icu=150kA, In=400A | NZMH3-4-AE400 | 265897 | Y7-265897 | HH1 | 1182176 | 4015082658977 | db | 1 |  | 0 |  | 1 | 85362090 | RO | 185 | 275 | 121 | 8.4 | 8.4
Megszakító, 4pólus, áramkörvéd., Icu=150kA, In=400A, N=60%In | NZMH3-4-AE400/250 | 265898 | Y7-265898 | HH1 | 1182176 | 4015082658984 | db | 1 |  | 0 |  | 1 | 85362090 | RO | 185 | 275 | 121 | 8.4 | 8.4
Megszakító, 3-pólus, áramkörvéd., dugaszolható, Icu=25kA, Iu=80A, In=80A | NZMB1-A80-SVE | 112706 | Y7-112706 | HH1 | 163013 | 4015081122561 | db | 1 |  | 0 |  | 1 | 85362090 | RO | 90 | 202 | 68 | 1.201 | 1.201
Megszakító, 3-pólus, túlterh.kioldó nélkül, dugaszolható, Icu=25kA, In=80A | NZMB1-S80-SVE | 112727 | Y7-112727 | HH1 | 163013 | 4015081122677 | db | 1 |  | 0 |  | 1 | 85362090 | RO | 90 | 202 | 68 | 1.227 | 1.227
Megszakító, 4p, Icu=50kA(415V), In=40A, áramkörvéd., PXR10 (LI), fix.beépítés, csavaros kapcsok | NZMN2-4-AX40 | 193357 | Y7-193357 | HH1 | 279110 | 9010238017023 | db | 1 |  | 0 |  | 1 | 85362090 | RO | 140 | 184 | 103 | 3 | 3
Megszakító, 4p, Icu=50kA(415V), In=63A, áramkörvéd., PXR10 (LI), fix.beépítés, csavaros kapcsok | NZMN2-4-AX63 | 193358 | Y7-193358 | HH1 | 279110 | 9010238017030 | db | 1 |  | 0 |  | 1 | 85362090 | RO | 140 | 184 | 103 | 3 | 3
Megszakító, 3-pólus, áramkörvéd., Icu=50kA, In=250A, prepapiroskikocsizható | NZMN3-AE250-AVE | 110840 | Y7-110840 | HH1 | 911149 | 4015081103195 | db | 1 |  | 0 |  | 1 | 85362090 | RO | 140 | 347 | 121 | 17.911 | 18.125
Megszakító, 3-pólus, áramkörvéd., Icu=50kA, In=400A, prepapiroskikocsizható | NZMN3-AE400-AVE | 110841 | Y7-110841 | HH1 | 911149 | 4015081103706 | db | 1 |  | 0 |  | 1 | 85362090 | RO | 140 | 347 | 121 | 17.956 | 18.171
Megszakító, 3-pólus, áramkörvéd., In=250A Icu=10kA, Un=1000V AC | NZMH2-A250-S1 | 290366 | Y7-290366 | HH1 | 756353 | 4015082903664 | db | 1 |  | 0 |  | 1 | 85362090 | RO | 105 | 184 | 103 | 2.345 | 2.469
Megszakító, 3p, Icu=70kA(415V), In=50A, áramkörvéd., termomag, fix.beépítés, dobozkapcsok | NZMS1-A50 | 109937 | Y7-109937 | HH1 | 146579 | 4015081095032 | db | 1 |  | 0 |  | 1 | 85362010 | RO | 90 | 145 | 68 | 1.046 | 1.119
Megszakító, 3p, Icu=150kA(415V), In=350A, motorvédő, PXR25(LSI), dugaszolható | NZMH3-PMX350-SVE | 192332 | Y7-192332 | HH1 | 1403499 | 4015081928835 | db | 1 |  | 0 |  | 1 | 85362090 | RO | 140 | 335 | 125.5 | 6.85 | 6.85
Megszakító, 3-pólus, motorvédő, prepapiroskikocsizható, Icu=70kA/415V, In=220A | NZMS3-ME220-AVE | 113554 | Y7-113554 | HH1 | 1406944 | 4015081130795 | db | 1 |  | 0 |  | 1 | 85362090 | RO | 140 | 347 | 121 | 10.54 | 10.54
Megszakító, 3-pólus, motorvédő, prepapiroskikocsizható, Icu=70kA/415V, In=350A | NZMS3-ME350-AVE | 113555 | Y7-113555 | HH1 | 1406944 | 4015081130801 | db | 1 |  | 0 |  | 1 | 85362090 | RO | 140 | 347 | 121 | 11.201 | 11.201
Megszakító, 3-pólus, elektronikus kioldó, szelektív, dugaszolható, Icu=150kA, In=250A | NZMH3-VE250-SVE | 168907 | Y7-168907 | HH1 | 1425630 | 4015081654024 | db | 1 |  | 0 |  | 1 | 85362090 | RO | 140 | 335 | 125.5 | 7.72 | 7.72
Megszakító, 3p, Icu=50kA(415V), In=350A, motorvédő, PXR25(LSI), dugaszolható | NZMN3-PMX350-SVE | 192329 | Y7-192329 | HH1 | 1262617 | 4015081928804 | db | 1 |  | 0 |  | 1 | 85362090 | RO | 140 | 335 | 125.5 | 6.85 | 6.85
Megszakító, 3p, Icu=50kA(415V), In=800A, szelektív, PXR20 (LSI), fix.beépítés, csavaros kapcsok | NZMN4-VX800 | 191424 | Y7-191424 | HH1 | 1262617 | 4015081919369 | db | 1 |  | 0 |  | 1 | 85362090 | RO | 210 | 401 | 138 | 19 | 19
Megszakító, 4pólus, áramkörvéd., dugaszolható, Icu=36kA, In=320A, N=60%In | NZMC3-4-A320/200-SVE | 168465 | Y7-168465 | HH1 | 1122928 | 4015081649471 | db | 1 |  | 0 |  | 1 | 85362090 | RO | 185 | 335 | 125.5 | 8.81 | 8.81
Megszakító, 3p, Icu=150kA(415V), In=350A, motorvédő, PXR25(LSI), kikocsizható | NZMH3-PMX350-AVE | 192338 | Y7-192338 | HH1 | 1637409 | 4015081928897 | db | 1 |  | 0 |  | 1 | 85362090 | RO | 140 | 347 | 121 | 16.54 | 16.54
Megszakító, 3-pólus, áramkörvéd., Icu=100kA, Iu=160A, In=160A | NZMH1-A160 | 284415 | Y7-284415 | HH1 | 410180 | 4015082844158 | db | 1 |  | 0 |  | 1 | 85362090 | RO | 90 | 145 | 68 | 1.083 | 1.128
Megszakító, 3-pólus, áramkörvéd., dobozkapcsok, Icu=50kA, In=400A | NZMN3-AE400-BT | 111655 | Y7-111655 | HH1 | 802733 | 4015081112159 | db | 1 |  | 0 |  | 1 | 85362090 | RO | 140 | 275 | 121 | 7.68 | 7.9
Megszakító, 3p, Icu=50kA(415V), In=160A, motorvédő, PXR25(LSI), fix.beépítés, csavaros kapcsok | NZMN2-PMX160 | 192107 | Y7-192107 | HH1 | 653902 | 4015081926589 | db | 1 |  | 0 |  | 1 | 85362090 | RO | 105 | 184 | 103 | 2.4 | 2.6
Megszakító, 3-pólus, Icu=70kA(415V), In=200A, motorvédő, termomag, dugaszolható | NZMS2-M200-SVE | 113303 | Y7-113303 | HH1 | 556625 | 4015081128389 | db | 1 |  | 0 |  | 1 | 85362090 | RO | 105 | 241 | 103 | 2.78 | 2.78
Megszakító, 4-pólus, áramkörvéd., Icu=70kA/415V, In=630A | NZMS3-4-AE630 | 110009 | Y7-110009 | HH1 | 1498779 | 4015081095759 | db | 1 |  | 0 |  | 1 | 85362090 | RO | 185 | 275 | 121 | 8.4 | 8.4
Megszakító, 4-pólus, áramkörvéd., Icu=70kA/415V, In=630A, N=60%In | NZMS3-4-AE630/400 | 110010 | Y7-110010 | HH1 | 1498779 | 4015081095766 | db | 1 |  | 0 |  | 1 | 85362090 | RO | 185 | 275 | 121 | 8.4 | 8.4
Megszakító, 3p, Icu=150kA(415V), In=63A, szelektív, PXR20 (LSIG), fix.beépítés, csavaros kapcsok | NZMH2-VX63-T | 193294 | Y7-193294 | HH1 | 465179 | 9010238016392 | db | 1 |  | 0 |  | 1 | 85362090 | RO | 105 | 184 | 103 | 2.456 | 2.456
Megszakító, 4pólus, áramkörvéd., dugaszolható, Icu=150kA, In=250A, N=60%In | NZMH2-4-A250/160-SVE | 113386 | Y7-113386 | HH1 | 830695 | 4015081129218 | db | 1 |  | 0 |  | 1 | 85362090 | RO | 140 | 241 | 103 | 4.07 | 4.07
Megszakító, 4pólus, áramkörvéd., dugaszolható, Icu=150kA, In=250A | NZMH2-4-A250-SVE | 113385 | Y7-113385 | HH1 | 830695 | 4015081129201 | db | 1 |  | 0 |  | 1 | 85362090 | RO | 140 | 241 | 103 | 4.07 | 4.07
Megszakító, 3p, Icu=70kA(415V), In=200A, áramkörvéd., termomag, fix.beépítés, csavaros kapcsok | NZMS2-A200 | 109965 | Y7-109965 | HH1 | 485058 | 4015081095315 | db | 1 |  | 0 |  | 1 | 85362090 | RO | 105 | 184 | 103 | 2.364 | 2.463
Megszakító, 4pólus, elektronikus kioldó, szelektív, Icu=80kA/690V, In=400A | NZML3-4-VE400 | 265969 | Y7-265969 | HH1 | 1072031 | 4015082659691 | db | 1 |  | 0 |  | 1 | 85362090 | RO | 185 | 275 | 121 | 8.4 | 8.4
Megszakító, 4p, Icu=150kA(415V), In=250A, szelektív, PXR25 (LSIG,ZSI), fix.beépítés, csavaros kapcso | NZMH2-4-PX250/VAR-TZ | 192059 | Y7-192059 | HH1 | 1305150 | 4015081926107 | db | 1 |  | 0 |  | 1 | 85362090 | RO | 140 | 184 | 103 | 3 | 3.25
Megszakító, 4p, Icu=70kA(415V), In=250A, szelektív, PXR20 (LSI), dugaszolható | NZMS2-4-VX250-SVE | 191667 | Y7-191667 | HH1 | 790803 | 4015081921799 | db | 1 |  | 0 |  | 1 | 85362090 | RO | 140 | 241 | 103 | 2.9 | 3.5
Megszakító, 4p, Icu=150kA(415V), In=400A, szelektív, PXR20 (LSI), kikocsizható | NZMH3-4-VX400-AVE | 191377 | Y7-191377 | HH1 | 1492546 | 4015081918898 | db | 1 |  | 0 |  | 1 | 85362090 | RO | 185 | 347 | 121 | 22.4 | 22.4
Megszakító, 3-pólus,ele.kiold, szelektív, Icu=50kA, In=630A, prepapiroskikocsizható, föld kioldó | NZMN3-VE630-T-AVE | 113531 | Y7-113531 | HH1 | 1453847 | 4015081130566 | db | 1 |  | 0 |  | 1 | 85362090 | RO | 140 | 347 | 121 | 11.308 | 11.308
Megszakító, 4p, Icu=70kA(415V), In=400A, szelektív, PXR25 (LSI), dugaszolható | NZMS3-4-PX400/VAR-SVE | 192299 | Y7-192299 | HH1 | 1540387 | 4015081928507 | db | 1 |  | 0 |  | 1 | 85362090 | RO | 185 | 335 | 125.5 | 9.42 | 9.42
Megszakító, 4pólus, elektronikus kioldó, szelektív, Icu=50kA, In=400A, N=60%, prepapiroskikocsizható | NZMN3-4-VE400/250-AVE | 113546 | Y7-113546 | HH1 | 1632892 | 4015081130719 | db | 1 |  | 0 |  | 1 | 85362090 | RO | 185 | 347 | 121 | 14 | 14
Megszakító, 3-pólus, áramkörvéd., Icu=35kA, In=250A, UL szabv. | NZMN2-A250-NA | 271106 | Y7-271106 | HH1 | 558743 | 4015082711061 | db | 1 |  | 0 |  | 1 | 85362090 | RO | 105 | 184 | 103 | 2.438 | 2.54
Szakaszoló Kapcsoló, 2pólus (DC), távkioldható, In=400A, Un=1000V DC | N3-4-400-S1-DC | 142267 | Y7-142267 | HH1 | 776487 | 4015081389971 | db | 1 |  | 0 |  | 1 | 85365080 | RO | 185 | 275 | 121 | 7.3 | 7.3
Megszakító, 4p, Icu=50kA(415V), In=250A, szelektív, PXR25 (LSI), kikocsizható | NZMN3-4-PX250/VAR-AVE | 192304 | Y7-192304 | HH1 | 1537733 | 4015081928552 | db | 1 |  | 0 |  | 1 | 85362090 | RO | 185 | 347 | 121 | 6.65 | 6.65
Megszakító, 4p, Icu=50kA(415V), In=630A, áramkörvéd., PXR10 (LI), fix.beépítés, csavaros kapcsok | NZMN3-4-AX630 | 191488 | Y7-191488 | HH1 | 1024713 | 4015081920006 | db | 1 |  | 0 |  | 1 | 85362090 | RO | 185 | 275 | 121 | 8.767 | 9.141
Megszakító, 3p, Icu=50kA(415V), In=630A, áramkörvéd., PXR10 (LI), fix.beépítés, dobozkapcsok | NZMN3-AX630-BT | 191587 | Y7-191587 | HH1 | 1024713 | 4015081920990 | db | 1 |  | 0 |  | 1 | 85362090 | RO | 140 | 275 | 121 | 7.68 | 7.9
Megszakító, 3p, Icu=70kA(415V), In=630A, szelektív, PXR20 (LSI), fix.beépítés, csavaros kapcsok | NZMS3-VX630 | 191497 | Y7-191497 | HH1 | 1024713 | 4015081920099 | db | 1 |  | 0 |  | 1 | 85362090 | RO | 140 | 275 | 121 | 7.054 | 7.272
Megszakító, 4p, Icu=70kA(415V), In=400A, áramkörvéd., PXR10 (LI), fix.beépítés, csavaros kapcsok | NZMS3-4-AX400 | 191517 | Y7-191517 | HH1 | 837317 | 4015081920297 | db | 1 |  | 0 |  | 1 | 85362090 | RO | 185 | 275 | 121 | 8.4 | 8.4
Megszakító, 3-pólus, motorvédő, dugaszolható, Icu=150kA, In=450A | NZMH3-ME450-SVE | 168912 | Y7-168912 | HH1 | 1404009 | 4015081653997 | db | 1 |  | 0 |  | 1 | 85362090 | RO | 140 | 335 | 125.5 | 7.72 | 7.72
Megszakító, 4p, Icu=50kA(415V), In=100A, szelektív, PXR20 (LSI), fix.beépítés, dobozkapcsok | NZMN2-4-VX100-BT | 191639 | Y7-191639 | HH1 | 462525 | 4015081921515 | db | 1 |  | 0 |  | 1 | 85362090 | RO | 140 | 184 | 103 | 2.9 | 3.15
Megszakító, 3p, Icu=50kA(415V), In=160A, szelektív, PXR20 (LSI), fix.beépítés, dobozkapcsok | NZMN2-VX160-BT | 191626 | Y7-191626 | HH1 | 462525 | 4015081921386 | db | 1 |  | 0 |  | 1 | 85362090 | RO | 105 | 184 | 103 | 2.3 | 2.5
Megszakító, 3-pólus, áramkörvéd., Icu=100kA, In=250A, fix Ir, UL szabv. | NZMH2-AF250-NA | 271104 | Y7-271104 | HH1 | 410971 | 4015082711047 | db | 1 |  | 0 |  | 1 | 85362090 | RO | 105 | 184 | 103 | 2.429 | 2.53
Megszakító, 3p, Icu=50kA(415V), In=1000A, áramkörvéd., PXR10 (LI), fix.beépítés, csavaros kapcsok | NZMN4-AX1000 | 191420 | Y7-191420 | HH1 | 1395524 | 4015081919321 | db | 1 |  | 0 |  | 1 | 85362090 | RO | 210 | 401 | 138 | 19 | 19
Megszakító, 3-pólus, motorvédő, túlterh.kioldó nélkül, Icu=15kA, In=140A, UL szabv. | NZMN2-SE140-CNA | 271161 | Y7-271161 | HH1 | 570137 | 4015082711610 | db | 1 |  | 0 |  | 1 | 85362090 | RO | 105 | 184 | 103 | 2.345 | 2.345
Megszakító, 3p, Icu=50kA(415V), In=800A, szelektív, PXR20 (LSI), kikocsizható | NZMN4-VX800-AVE | 191414 | Y7-191414 | HH1 | 1767662 | 4015081919260 | db | 1 |  | 0 |  | 1 | 85362090 | RO | 210 | 510 | 138 | 29 | 29
Megszakító, 3-pólus, áramkörvéd., Icu=25kA, In=20A, fix Ir, UL szabv. | NZMB2-AF20-NA | 269143 | Y7-269143 | HH1 | 371079 | 4015082691431 | db | 1 |  | 0 |  | 1 | 85362090 | RO | 105 | 184 | 103 | 2.345 | 2.345
Megszakító, 4pólus, áramkörvéd., Icu=50kA, In=320A, N=60%In, prepapiroskikocsizható mount | NZMN3-4-A320/200-AVE | 113533 | Y7-113533 | HH1 | 1407052 | 4015081130580 | db | 1 |  | 0 |  | 1 | 85362090 | RO | 185 | 347 | 121 | 12.9 | 12.9
Megszakító, 3p, Icu=150kA(415V), In=400A, áramkörvéd., PXR10 (LI), kikocsizható | NZMH3-AX400-AVE | 191546 | Y7-191546 | HH1 | 1069900 | 4015081920587 | db | 1 |  | 0 |  | 1 | 85362090 | RO | 140 | 347 | 121 | 17.966 | 18.181
Megszakító, 4p, Icu=70kA(415V), In=250A, szelektív, PXR25 (LSI), dugaszolható | NZMS2-4-PX250/VAR-SVE | 192073 | Y7-192073 | HH1 | 1069900 | 4015081926244 | db | 1 |  | 0 |  | 1 | 85362090 | RO | 140 | 241 | 103 | 3 | 3.6
Megszakító, 4pólus, elektronikus kioldó, szelektív, dugaszolható, Icu=150kA, In=400A, N=60%In | NZMH3-4-VE400/250-SVE | 168895 | Y7-168895 | HH1 | 1745263 | 4015081653867 | db | 1 |  | 0 |  | 1 | 85362090 | RO | 185 | 335 | 125.5 | 10.04 | 10.04
Megszakító, 4p, Icu=50kA(415V), In=800A, szelektív, PXR20 (LSI), fix.beépítés, csavaros kapcsok | NZMN4-4-VX800 | 191439 | Y7-191439 | HH1 | 1578939 | 4015081919512 | db | 1 |  | 0 |  | 1 | 85362090 | RO | 280 | 401 | 138 | 25.5 | 25.5
Megszakító, 3p, Icu=150kA(415V), In=450A, motorvédő, PXR20(LSI), kikocsizható | NZMH3-MX450-AVE | 191553 | Y7-191553 | HH1 | 1440711 | 4015081920655 | db | 1 |  | 0 |  | 1 | 85362090 | RO | 140 | 347 | 121 | 17.34 | 17.34
Megszakító, 4p, Icu=50kA(415V), In=630A, szelektív, PXR20 (LSI), dugaszolható | NZMN3-4-VX630/VAR-SVE | 191485 | Y7-191485 | HH1 | 1440711 | 4015081919970 | db | 1 |  | 0 |  | 1 | 85362090 | RO | 185 | 335 | 125.5 | 10.04 | 10.04
Megszakító, 3p, Icu=150kA(415V), In=450A, motorvédő, PXR25(LSI), kikocsizható | NZMH3-PMX450-AVE | 192339 | Y7-192339 | HH1 | 1812849 | 4015081928903 | db | 1 |  | 0 |  | 1 | 85362090 | RO | 140 | 347 | 121 | 16.54 | 16.54
Megszakító, 3-pólus, motorvédő, dugaszolható, Icu=25kA, In=200A | NZMB2-M200-SVE | 113198 | Y7-113198 | HH1 | 442378 | 4015081127337 | db | 1 |  | 0 |  | 1 | 85362090 | RO | 105 | 241 | 103 | 2.783 | 2.783
Megszakító, 3-pólus, elektronikus kioldó, szelektív, Icu=50kA, In=630A, föld kioldó | NZMN3-VE630-T | 110893 | Y7-110893 | HH1 | 1208919 | 4015081104222 | db | 1 |  | 0 |  | 1 | 85362090 | RO | 140 | 275 | 121 | 7.108 | 7.327
Megszakító, 3-pólus, áramkörvéd., Icu=25kA, In=250A, fix Ir, UL szabv. | NZMB2-AF250-NA | 271100 | Y7-271100 | HH1 | 352259 | 4015082711009 | db | 1 |  | 0 |  | 1 | 85362090 | RO | 105 | 184 | 103 | 2.434 | 2.535
Megszakító, 3-pólus, áramkörvéd., Icu=50kA, In=250A | NZMN3-A250 | 109668 | Y7-109668 | HH1 | 655350 | 4015081092543 | db | 1 |  | 0 |  | 1 | 85362090 | RO | 140 | 275 | 121 | 6.142 | 6.142
Szakaszoló Kapcsoló, 2pólus (DC), távkioldható, In=160A, Un=1000V DC | N2-4-160-S1-DC | 127732 | Y7-127732 | HH1 | 267971 | 4015081251421 | db | 1 |  | 0 |  | 1 | 85365080 | RO | 140 | 241 | 103 | 3.5 | 3.5
Megszakító, 4-pólus, áramkörvéd., dobozkapcsok, Icu=25kA, Iu=70A, fix Ir, UL szabv. | NZMB2-4-AF70-BT-NA | 153381 | Y7-153381 | HH1 | 315946 | 4015081501519 | db | 1 |  | 0 |  | 1 | 85362090 | RO | 140 | 184 | 103 | 3.755 | 3.85
Megszakító, 4-pólus, elektronikus kioldó, szelektív, Icu=70kA/415V, In=400A | NZMS3-4-VE400 | 110011 | Y7-110011 | HH1 | 1274253 | 4015081095773 | db | 1 |  | 0 |  | 1 | 85362090 | RO | 185 | 275 | 121 | 8.4 | 8.4
Megszakító, 4-pólus, elektronikus kioldó, szelektív, Icu=70kA/415V, In=400A, N=60%In | NZMS3-4-VE400/250 | 110012 | Y7-110012 | HH1 | 1274253 | 4015081095780 | db | 1 |  | 0 |  | 1 | 85362090 | RO | 185 | 275 | 121 | 8.4 | 8.4
Megszakító, 3-pólus, áramkörvéd., Icu=25kA, Iu=70A, In=70A, fix Ir, UL szabv. | NZMB1-AF70-NA | 272209 | Y7-272209 | HH1 | 170828 | 4015082722098 | db | 1 |  | 0 |  | 1 | 85362090 | RO | 90 | 145 | 68 | 1.046 | 1.113
Megszakító, 3-pólus, áramkörvéd., Icu=25kA, Iu=80A, In=80A, fix Ir, UL szabv. | NZMB1-AF80-NA | 272250 | Y7-272250 | HH1 | 170828 | 4015082722500 | db | 1 |  | 0 |  | 1 | 85362090 | RO | 90 | 145 | 68 | 1.072 | 1.117
Megszakító, 4p, Icu=150kA(415V), In=400A, szelektív, PXR20 (LSI), fix.beépítés, csavaros kapcsok | NZMH3-4-VX400 | 191391 | Y7-191391 | HH1 | 1065919 | 4015081919031 | db | 1 |  | 0 |  | 1 | 85362090 | RO | 185 | 275 | 121 | 8.4 | 8.4
Megszakító, 3p, Icu=150kA(415V), In=400A, szelektív, PXR20 (LSI), fix.beépítés, dobozkapcsok | NZMH3-VX400-BT | 191557 | Y7-191557 | HH1 | 1065919 | 4015081920693 | db | 1 |  | 0 |  | 1 | 85362090 | RO | 140 | 275 | 121 | 7.68 | 7.9
Megszakító, 3p, Icu=150kA(415V), In=400A, szelektív, PXR20 (LSI), dugaszolható | NZMH3-VX400-SVE | 191370 | Y7-191370 | HH1 | 1065919 | 4015081918829 | db | 1 |  | 0 |  | 1 | 85362090 | RO | 140 | 335 | 125.5 | 7.72 | 7.72
Megszakító, 3p, Icu=75kA(415V), In=630A, szelektív, PXR20 (LSI), fix.beépítés, csavaros kapcsok | NZMH4-VX630 | 191452 | Y7-191452 | HH1 | 1299829 | 4015081919642 | db | 1 |  | 0 |  | 1 | 85362090 | RO | 210 | 401 | 138 | 19 | 19
Megszakító, 3p, Icu=50kA(415V), In=220A, motorvédő, PXR20(LSI), dugaszolható | NZMN2-MX220-SVE | 191624 | Y7-191624 | HH1 | 693781 | 4015081921362 | db | 1 |  | 0 |  | 1 | 85362090 | RO | 105 | 241 | 103 | 2.3 | 2.8
Megszakító, 3p, Icu=50kA(415V), In=100A, motorvédő, PXR25(LSI), dugaszolható | NZMN2-PMX100-SVE | 192118 | Y7-192118 | HH1 | 693781 | 4015081926695 | db | 1 |  | 0 |  | 1 | 85362090 | RO | 105 | 241 | 103 | 2.4 | 2.9
Megszakító, 4p, Icu=50kA(415V), In=400A, szelektív, PXR20 (LSI), fix.beépítés, csavaros kapcsok | NZMN3-4-VX400 | 191490 | Y7-191490 | HH1 | 927691 | 4015081920020 | db | 1 |  | 0 |  | 1 | 85362090 | RO | 185 | 275 | 121 | 8.964 | 9.241
Megszakító, 3p, Icu=50kA(415V), In=400A, szelektív, PXR20 (LSI), fix.beépítés, dobozkapcsok | NZMN3-VX400-BT | 191588 | Y7-191588 | HH1 | 927691 | 4015081921003 | db | 1 |  | 0 |  | 1 | 85362090 | RO | 140 | 275 | 121 | 7.68 | 7.9
Megszakító, 3p, Icu=50kA(415V), In=400A, szelektív, PXR20 (LSI), dugaszolható | NZMN3-VX400-SVE | 191594 | Y7-191594 | HH1 | 927691 | 4015081921065 | db | 1 |  | 0 |  | 1 | 85362090 | RO | 140 | 335 | 125.5 | 7.72 | 7.72
Megszakító, 4p, Icu=50kA(415V), In=400A, szelektív, PXR20 (LSI), kikocsizható | NZMN3-4-VX400-AVE | 191610 | Y7-191610 | HH1 | 1298502 | 4015081921225 | db | 1 |  | 0 |  | 1 | 85362090 | RO | 185 | 347 | 121 | 22.964 | 23.241
Megszakító, 3-pólus, áramkörvéd., dugaszolható, Icu=36kA, In=500A | NZMC3-A500-SVE | 168452 | Y7-168452 | HH1 | 903040 | 4015081649358 | db | 1 |  | 0 |  | 1 | 85362090 | RO | 140 | 335 | 125.5 | 6.38 | 6.38
Megszakító, 3-pólus, áramkörvéd., Icu=50kA, In=1000A | NZMN4-AE1000 | 265760 | Y7-265760 | HH1 | 1953450 | 4015082657604 | db | 1 |  | 0 |  | 1 | 85362090 | RO | 210 | 401 | 138 | 19.051 | 19.845
Megszakító, 3-pólus, áramkörvéd., dobozkapcsok, Icu=36kA, In=500A | NZMC3-A500-BT | 110301 | Y7-110301 | HH1 | 848041 | 4015081098491 | db | 1 |  | 0 |  | 1 | 85362090 | RO | 140 | 275 | 121 | 7.567 | 7.567
Szakaszoló Kapcsoló, 2pólus (DC), távkioldható, In=1000A, Un=1500V DC, UL szabv. | N4-4-1000-S15-PV-NA | 179329 | Y7-179329 | HH1 | 1458593 | 4015081744152 | db | 1 |  | 0 |  | 1 | 85365080 | RO | 280 | 401 | 138 | 22.656 | 23.6
Szakaszoló Kapcsoló, 2pólus (DC), távkioldható, In=1100A, Un=1500V DC, UL szabv. | N4-4-1100-S15-PV-NA | 179592 | Y7-179592 | HH1 | 1458593 | 4015081746781 | db | 1 |  | 0 |  | 1 | 85362090 | RO | 280 | 401 | 138 | 22 | 22
Szakaszoló Kapcsoló, 2pólus (DC), távkioldható, In=1200A, Un=1500V DC, UL szabv. | N4-4-1200-S15-PV-NA | 179330 | Y7-179330 | HH1 | 1458593 | 4015081744169 | db | 1 |  | 0 |  | 1 | 85365080 | RO | 280 | 401 | 138 | 22 | 22
Szakaszoló Kapcsoló, 2pólus (DC), távkioldható, In=800A, Un=1500V DC, UL szabv. | N4-4-800-S15-PV-NA | 179328 | Y7-179328 | HH1 | 1458593 | 4015081744145 | db | 1 |  | 0 |  | 1 | 85365080 | RO | 280 | 401 | 138 | 22.723 | 23.67
Megszakító, 4p, Icu=50kA(415V), In=250A, szelektív, PXR25 (LSI), fix.beépítés, csavaros kapcsok | NZMN3-4-PX250/VAR | 192277 | Y7-192277 | HH1 | 1160274 | 4015081928286 | db | 1 |  | 0 |  | 1 | 85362090 | RO | 185 | 275 | 121 | 6.65 | 6.65
Megszakító, 3p, Icu=50kA(415V), In=450A, motorvédő, PXR25(LSI), fix.beépítés, csavaros kapcsok | NZMN3-PMX450 | 192324 | Y7-192324 | HH1 | 1160274 | 4015081928750 | db | 1 |  | 0 |  | 1 | 85362090 | RO | 140 | 275 | 121 | 6.65 | 6.65
Megszakító, 4pólus, áramkörvéd., Icu=25kA, In=160A | NZMB2-4-A160 | 265849 | Y7-265849 | HH1 | 402352 | 4015082658496 | db | 1 |  | 0 |  | 1 | 85362090 | RO | 140 | 184 | 103 | 3 | 3.125
Megszakító, 4pólus, áramkörvéd., Icu=25kA, In=160A, N=60%In | NZMB2-4-A160/100 | 265850 | Y7-265850 | HH1 | 402352 | 4015082658502 | db | 1 |  | 0 |  | 1 | 85362090 | RO | 140 | 184 | 103 | 3 | 3.125
Megszakító, 3-pólus, elektronikus kiold, szelektív Icu=42kA, Iu=400A, UL szabv. | NZMN3-VE400-NA | 269333 | Y7-269333 | HH1 | 1019794 | 4015082693336 | db | 1 |  | 0 |  | 1 | 85362090 | RO | 140 | 275 | 121 | 6.34 | 6.34
Megszakító, 4p, Icu=70kA(415V), In=400A, szelektív, PXR20 (LSIG), fix.beépítés, csavaros kapcsok | NZMS3-4-VX400/VAR-T | 191526 | Y7-191526 | HH1 | 1343689 | 4015081920389 | db | 1 |  | 0 |  | 1 | 85362090 | RO | 185 | 275 | 121 | 8.425 | 8.64
Megszakító, 3-pólus, áramkörvéd., Icu=42kA, In=1000A, UL szabv. | NZMN4-AE1000-NA | 271121 | Y7-271121 | HH1 | 1787783 | 4015082711214 | db | 1 |  | 0 |  | 1 | 85362090 | RO | 210 | 401 | 138 | 21 | 21
Megszakító, 3p, Icu=70kA(415V), In=400A, szelektív, PXR25 (LSIG,ARMS,ZSI), kikocsizható | NZMS3-PX400-TAZ-AVE | 192272 | Y7-192272 | HH1 | 1992270 | 4015081928231 | db | 1 |  | 0 |  | 1 | 85362090 | RO | 140 | 347 | 121 | 16.54 | 16.54
Megszakító, 3p, Icu=70kA(415V), In=350A, motorvédő, PXR20(LSI), kikocsizható | NZMS3-MX350-AVE | 191508 | Y7-191508 | HH1 | 1156293 | 4015081920204 | db | 1 |  | 0 |  | 1 | 85362090 | RO | 140 | 347 | 121 | 11.201 | 11.201
Megszakító, 4p, Icu=70kA(415V), In=630A, szelektív, PXR20 (LSI), kikocsizható | NZMS3-4-VX630/VAR-AVE | 191536 | Y7-191536 | HH1 | 1758360 | 4015081920488 | db | 1 |  | 0 |  | 1 | 85362090 | RO | 185 | 347 | 121 | 14.369 | 14.369
Megszakító, 3-pólus, áramkörvéd., In=630A, föld kioldó, Icu=15kA, Un=1000V AC | NZMH3-AE630-T-S1 | 119741 | Y7-119741 | HH1 | 976189 | 4015081176069 | db | 1 |  | 0 |  | 1 | 85362090 | RO | 140 | 275 | 121 | 6.365 | 7.361
Megszakító, 3p, Icu=150kA(415V), In=630A, szelektív, PXR25 (LSI), fix.beépítés, csavaros kapcsok | NZMH3-PX630 | 192362 | Y7-192362 | HH1 | 1388876 | 4015081929139 | db | 1 |  | 0 |  | 1 | 85362090 | RO | 140 | 275 | 121 | 6.65 | 6.65
Megszakító, 3-pólus, áramkörvéd., Icu=100kA, In=350A, fix Ir, UL szabv. | NZMH3-AEF350-NA | 269285 | Y7-269285 | HH1 | 848698 | 4015082692858 | db | 1 |  | 0 |  | 1 | 85362090 | RO | 140 | 275 | 121 | 6.34 | 6.34
Megszakító, 3-pólus, áramkörvéd., Icu=150kA, In=250A | NZMH2-A250 | 259103 | Y7-259103 | HH1 | 573971 | 4015082591038 | db | 1 |  | 0 |  | 1 | 85362090 | RO | 105 | 184 | 103 | 2.37 | 2.469
Megszakító, 4p, Icu=150kA(415V), In=250A, szelektív, PXR25 (LSIG,ARMS,ZSI), fix.beépítés, csavar.kap | NZMH3-4-PX250/VAR-TAZ | 192292 | Y7-192292 | HH1 | 1755706 | 4015081928439 | db | 1 |  | 0 |  | 1 | 85362090 | RO | 185 | 275 | 121 | 8.45 | 8.45
Megszakító, 4p, Icu=70kA(415V), In=400A, szelektív, PXR25 (LSI), kikocsizható | NZMS3-4-PX400/VAR-AVE | 192308 | Y7-192308 | HH1 | 1755706 | 4015081928590 | db | 1 |  | 0 |  | 1 | 85362090 | RO | 185 | 347 | 121 | 24.45 | 24.45
Megszakító, 3-pólus, túlterh.kioldó nélkül, Icu=150kA, In=100A | NZMH2-S100 | 265746 | Y7-265746 | HH1 | 220921 | 4015082657468 | db | 1 |  | 0 |  | 1 | 85362090 | RO | 105 | 184 | 103 | 2.342 | 2.44
Megszakító, 4p, Icu=50kA(415V), In=800A, áramkörvéd., PXR10 (LI), fix.beépítés, csavaros kapcsok | NZMN4-4-AX800/VAR | 191432 | Y7-191432 | HH1 | 1386222 | 4015081919444 | db | 1 |  | 0 |  | 1 | 85362090 | RO | 280 | 401 | 138 | 25.5 | 25.5
Megszakító, 4p, Icu=70kA(415V), In=100A, áramkörvéd., PXR10 (LI), fix.beépítés, csavaros kapcsok | NZMS2-4-AX100 | 193373 | Y7-193373 | HH1 | 368157 | 9010238017184 | db | 1 |  | 0 |  | 1 | 85362090 | RO | 140 | 184 | 103 | 2.9 | 3.15
Megszakító, 3p, Icu=150kA(415V), In=400A, szelektív, PXR25 (LSI), fix.beépítés, dobozkapcsok | NZMH3-PX400-BT | 192253 | Y7-192253 | HH1 | 1384895 | 4015081928040 | db | 1 |  | 0 |  | 1 | 85362090 | RO | 140 | 275 | 121 | 6.65 | 6.65
Megszakító, 3p, Icu=150kA(415V), In=400A, szelektív, PXR25 (LSI), dugaszolható | NZMH3-PX400-SVE | 192346 | Y7-192346 | HH1 | 1384895 | 4015081928972 | db | 1 |  | 0 |  | 1 | 85362090 | RO | 140 | 335 | 125.5 | 6.85 | 6.85
Megszakító, 3-pólus, motorvédő, dugaszolható, Icu=150kA, In=220A | NZMH2-ME220-SVE | 113350 | Y7-113350 | HH1 | 772493 | 4015081128853 | db | 1 |  | 0 |  | 1 | 85362090 | RO | 105 | 241 | 103 | 2.924 | 2.924
Megszakító, 3-pólus, motorvédő, dugaszolható, Icu=50kA, In=90A | NZMN2-ME90-SVE | 113256 | Y7-113256 | HH1 | 392674 | 4015081127917 | db | 1 |  | 0 |  | 1 | 85362090 | RO | 105 | 241 | 103 | 2.884 | 2.884
Megszakító, 3-pólus, elektronikus kioldó, szelektív, dugaszolható, Icu=50kA, In=250A | NZMN2-VE250-SVE | 113249 | Y7-113249 | HH1 | 636919 | 4015081127849 | db | 1 |  | 0 |  | 1 | 85362090 | RO | 105 | 241 | 103 | 2.926 | 2.926
Megszakító, 3-pólus, áramkörvéd., Icu=25kA, In=90A, fix Ir, UL szabv. | NZMB2-AF90-NA | 269163 | Y7-269163 | HH1 | 308520 | 4015082691639 | db | 1 |  | 0 |  | 1 | 85362090 | RO | 105 | 184 | 103 | 2.398 | 2.498
Megszakító, 4-pól, el.kioldó, szelektív, prepapiroskikocsizható, Icu=70kA/415V, In=630A, N=60%In | NZMS3-4-VE630/400-AVE | 113564 | Y7-113564 | HH1 | 2358296 | 4015081130894 | db | 1 |  | 0 |  | 1 | 85362090 | RO | 185 | 347 | 121 | 14.369 | 14.369
Megszakító, 4-pólus, el.kioldó, szelektív, prepapiroskikocsizható, Icu=70kA/415V, In=630A | NZMS3-4-VE630-AVE | 113563 | Y7-113563 | HH1 | 2358296 | 4015081130887 | db | 1 |  | 0 |  | 1 | 85362090 | RO | 185 | 347 | 121 | 14 | 14
Megszakító, 3p, Icu=50kA(415V), In=630A, szelektív, PXR25 (LSIG,ARMS,ZSI), fix.beépítés, csavar.kap | NZMN4-PX630-TAZ | 189611 | Y7-189611 | HH1 | 2216891 | 4015081875580 | db | 1 |  | 0 |  | 1 | 85362090 | RO | 210 | 401 | 138 | 19 | 19
Megszakító, 3p, Icu=150kA(415V), In=220A, motorvédő, PXR20(LSI), kikocsizható | NZMH3-MX220-AVE | 191551 | Y7-191551 | HH1 | 1200153 | 4015081920631 | db | 1 |  | 0 |  | 1 | 85362090 | RO | 140 | 347 | 121 | 17.34 | 17.34
Megszakító, 3p, Icu=150kA(415V), In=400A, szelektív, PXR20 (LSIG), fix.beépítés, csavaros kapcsok | NZMH3-VX400-T | 191555 | Y7-191555 | HH1 | 1200153 | 4015081920679 | db | 1 |  | 0 |  | 1 | 85362090 | RO | 140 | 275 | 121 | 7.014 | 7.23
Megszakító, 3-pólus, áramkörvéd., Icu=50kA, In=800A | NZMN4-AE800 | 265759 | Y7-265759 | HH1 | 1492239 | 4015082657598 | db | 1 |  | 0 |  | 1 | 85362090 | RO | 210 | 401 | 138 | 15.52 | 16.52
Megszakító, 4-pól, el.kioldó, szelektív, föld kioldó, kikocsizható, Icu=70kA/415V, In=400A, N=60%In | NZMS3-4-VE400/250-T-AVE | 113605 | Y7-113605 | HH1 | 2188661 | 4015081131303 | db | 1 |  | 0 |  | 1 | 85362090 | RO | 185 | 347 | 121 | 14.025 | 14.025
Megszakító, 4-pólus, el.kioldó, szelektív, föld kioldó, kikocsizható, Icu=70kA/415V, In=400A | NZMS3-4-VE400-T-AVE | 113604 | Y7-113604 | HH1 | 2188661 | 4015081131297 | db | 1 |  | 0 |  | 1 | 85362090 | RO | 185 | 347 | 121 | 14.025 | 14.025
SWD; funkcionális komponens, DIL/MSC | DIL-SWD-32-001 | 118560 | Y7-118560 | HH3 | 28368 | 4015081168309 | db | 5 |  | 0 |  | 5 | 85364110 | DE | 45 | 38 | 53.1 | 0.036 | 0.046
SWD; funkcionális komponens, DIL/MSC, kézi/auto kapcs.-val | DIL-SWD-32-002 | 118561 | Y7-118561 | HH3 | 29969 | 4015081168316 | db | 5 |  | 0 |  | 5 | 85364110 | DE | 45 | 38 | 53.1 | 0.037 | 0.047
Kimeneti modul a szabványos ETR címezhető ETR-be történő integrálásához | DIN01-OM | DIN01-OM | EFAD07A-05OU00 | HHS | 29696 | 8054934907371 | db | 1 |  | 0 |  | 1 | 85311030 | RO | 0 | 0 | 0 | 0.08 | 0.92
Gyors biztosíték betét, félvezetők védelmére 600V, 1100A, 2 | 170M5417 | 170M5417 | 170M5417 | HHF | 104822 | 5027590457095 | db | 4 |  | 0 |  | 4 | 85361090 | HU | 124 | 80 | 168 | 0.547 | 0.547
Gyors biztosíték betét, félvezetők védelmére 690V, 800A, 3 | 170M6112 | 170M6112 | 170M6112 | HHF | 104822 | 5996516017753 | db | 1 |  | 0 |  | 1 | 85361090 | HU | 76 | 109 | 90 | 0.958 | 0.958
Gyors biztosíték betét, félvezetők védelmére 690V, 800A, 3 | 170M6662 | 170M6662 | 170M6662 | HHF | 104822 | 5996516020296 | db | 1 |  | 0 |  | 1 | 85361090 | HU | 76 | 135 | 92 | 0.979 | 1.022
Biztosíték akkumulátortárolóhoz, jelző, aR, In=315, Un=1500V DC, csavaros csatlakozás, 2 méret | ESS2J-315 | ESS2J-315 | ESS2J-315 | HHF | 113643 | 5027590628679 | db | 1 |  | 0 |  | 1 | 85351000 | CN | 59 | 185.5 | 59 | 2 | 2.1
1000Vdc IEC/UL 450A aR 60mm Round fuse | FWE-450A | FWE-450A | FWE-450A | HHF | 166157 | 5027590590204 | db | 1 |  | 0 |  | 1 | 85361010 | CN | 0 | 0 | 0 | 0.000755 | 0.000755
Megszakító, 4p, Icu=150kA(415V), In=630A, szelektív, PXR25 (LSI), kikocsizható | NZMH3-4-PX630/VAR-AVE | 192312 | Y7-192312 | HH1 | 2263405 | 4015081928637 | db | 1 |  | 0 |  | 1 | 85362090 | RO | 185 | 347 | 121 | 24.45 | 24.45
Megszakító, 4pólus, áramkörvéd., Icu=50kA, In=400A | NZMN3-4-A400 | 109696 | Y7-109696 | HH1 | 848296 | 4015081092826 | db | 1 |  | 0 |  | 1 | 85362090 | RO | 185 | 275 | 121 | 7.3 | 7.3
Megszakító, 4pólus, áramkörvéd., Icu=50kA, In=400A, N=60%In | NZMN3-4-A400/250 | 109697 | Y7-109697 | HH1 | 848296 | 4015081092833 | db | 1 |  | 0 |  | 1 | 85362090 | RO | 185 | 275 | 121 | 7.3 | 7.3
Megszakító, 3-pólus, motorvédő, Icu=80kA/690V, In=90A | NZML2-ME90 | 265794 | Y7-265794 | HH1 | 586558 | 4015082657949 | db | 1 |  | 0 |  | 1 | 85362090 | RO | 105 | 184 | 103 | 2.481 | 2.481
Megszakító, 3p, Icu=50kA(415V), In=400A, szelektív, PXR25 (LSI), fix.beépítés, dobozkapcsok | NZMN3-PX400-BT | 192364 | Y7-192364 | HH1 | 1246667 | 4015081929153 | db | 1 |  | 0 |  | 1 | 85362090 | RO | 140 | 275 | 121 | 6.65 | 6.65
Megszakító, 3p, Icu=50kA(415V), In=400A, szelektív, PXR25 (LSI), dugaszolható | NZMN3-PX400-SVE | 192340 | Y7-192340 | HH1 | 1246667 | 4015081928910 | db | 1 |  | 0 |  | 1 | 85362090 | RO | 140 | 335 | 125.5 | 6.85 | 6.85
Megszakító, 3-pólus, elektronikus kioldó, szelektív, In=400A, Icu=15kA, Un=1000V AC | NZMH3-VE400-S1 | 119367 | Y7-119367 | HH1 | 1593618 | 4015081175031 | db | 1 |  | 0 |  | 1 | 85362090 | RO | 140 | 275 | 121 | 6.34 | 6.34
Megszakító, 3p, Icu=50kA(415V), In=800A, szelektív, PXR25 (LSI), fix.beépítés, csavaros kapcsok | NZMN4-PX800 | 189602 | Y7-189602 | HH1 | 1661338 | 4015081875498 | db | 1 |  | 0 |  | 1 | 85362090 | RO | 210 | 401 | 138 | 19 | 19
Megszakító, 4p, Icu=75kA(415V), In=630A, szelektív, PXR25 (LSI), fix.beépítés, csavaros kapcsok | NZMH4-4-PX630/VAR | 189646 | Y7-189646 | HH1 | 2173018 | 4015081875931 | db | 1 |  | 0 |  | 1 | 85362090 | RO | 280 | 401 | 138 | 25.5 | 25.5
Szakaszoló Kapcsoló, 3-pólus, távkioldható, In=1000A | N4-1000 | 266026 | Y7-266026 | HH1 | 1252364 | 4015082660260 | db | 1 |  | 0 |  | 1 | 85365080 | RO | 210 | 401 | 138 | 17.184 | 17.9
Megszakító, 3-pólus, el.kioldó, szelektív, föld kioldó, kikocsizható, Icu=70kA/415V, In=630A | NZMS3-VE630-T-AVE | 113599 | Y7-113599 | HH1 | 2040889 | 4015081131242 | db | 1 |  | 0 |  | 1 | 85362090 | RO | 140 | 347 | 121 | 11.279 | 11.279
Megszakító, 3-pólus, áramkörvéd., föld kioldó, prepapiroskikocsizható, Icu=70kA/415V, In=630A | NZMS3-AE630-T-AVE | 113597 | Y7-113597 | HH1 | 1894846 | 4015081131228 | db | 1 |  | 0 |  | 1 | 85362090 | RO | 140 | 347 | 121 | 11.313 | 11.313
Megszakító, 4p, Icu=70kA(415V), In=630A, szelektív, PXR20 (LSIG), fix.beépítés, csavaros kapcsok | NZMS3-4-VX630-T | 191527 | Y7-191527 | HH1 | 1660011 | 4015081920396 | db | 1 |  | 0 |  | 1 | 85362090 | RO | 185 | 275 | 121 | 8.425 | 8.64
Megszakító, 3-pólus, áramkörvéd., áramvédő kioldó, Icu=150kA, In=160A, Idn=30mA, Un=500V | NZMH2-A160-FIA30-500AC | 184961 | Y7-184961 | HH1 | 1766296 | 4015081803699 | db | 1 |  | 0 |  | 1 | 85362090 | RO | 140 | 291 | 108 | 4.738 | 4.838
Megszakító, 4p, Icu=150kA(415V), In=630A, szelektív, PXR25 (LSI), fix.beépítés, csavaros kapcsok | NZMH3-4-PX630/VAR | 192285 | Y7-192285 | HH1 | 1707852 | 4015081928361 | db | 1 |  | 0 |  | 1 | 85362090 | RO | 185 | 275 | 121 | 8.45 | 8.45
Megszakító, 3p, Icu=50kA(415V), In=630A, szelektív, PXR20 (LSIG), kikocsizható | NZMN3-VX630-T-AVE | 191592 | Y7-191592 | HH1 | 1707852 | 4015081921041 | db | 1 |  | 0 |  | 1 | 85362090 | RO | 140 | 347 | 121 | 11.308 | 11.308
Megszakító, 4-pólus, áramkörvéd., dobozkapcsok, Icu=100kA, In=150A, fix Ir, UL szabv. | NZMH2-4-AF150-BT-NA | 113018 | Y7-113018 | HH1 | 755791 | 4015081125586 | db | 1 |  | 0 |  | 1 | 85362090 | RO | 140 | 184 | 103 | 3.713 | 3.808
Megszakító, 4p, Icu=150kA(415V), In=400A, szelektív, PXR25 (LSIG,ARMS,ZSI), fix.beépítés, csavar.kap | NZMH3-4-PX400/VAR-TAZ | 192293 | Y7-192293 | HH1 | 1939108 | 4015081928446 | db | 1 |  | 0 |  | 1 | 85362090 | RO | 185 | 275 | 121 | 8.45 | 8.45
Megszakító, 3-pólus, áramkörvéd., In=300A Icu=10kA, Un=1000V AC | NZMH2-A300-S1 | 107577 | Y7-107577 | HH1 | 815294 | 4015081072538 | db | 1 |  | 0 |  | 1 | 85362090 | RO | 105 | 184 | 103 | 2.345 | 2.469
Megszakító, 3-pólus, áramkörvéd., Icu=150kA, In=630A, prepapiroskikocsizható | NZMH3-AE630-AVE | 110851 | Y7-110851 | HH1 | 1385150 | 4015081103805 | db | 1 |  | 0 |  | 1 | 85362090 | RO | 140 | 347 | 121 | 18.088 | 18.307
Megszakító, 4pólus, áramkörvéd., Icu=150kA, In=400A, N=60%In, prepapiroskikocsizható | NZMH3-4-AE400/250-AVE | 113588 | Y7-113588 | HH1 | 1818373 | 4015081131136 | db | 1 |  | 0 |  | 1 | 85362090 | RO | 185 | 347 | 121 | 14 | 14
Megszakító, 3-pólus, elektronikus kioldó, szelektív, dugaszolható, Icu=80kA/690V, In=100A | NZML2-VE100-SVE | 169023 | Y7-169023 | HH1 | 764933 | 4015081655168 | db | 1 |  | 0 |  | 1 | 85362090 | RO | 105 | 241 | 103 | 2.896 | 2.896
Megszakító, 3-pólus, áramkörvéd., Icu=42kA, In=800A, UL szabv. | NZMN4-AE800-NA | 271120 | Y7-271120 | HH1 | 1782060 | 4015082711207 | db | 1 |  | 0 |  | 1 | 85362090 | RO | 210 | 401 | 138 | 21 | 21
Megszakító, 4pólus, elektronikus kioldó, szelektív, Icu=80kA/690V, In=160A | NZML2-4-VE160 | 265951 | Y7-265951 | HH1 | 792895 | 4015082659516 | db | 1 |  | 0 |  | 1 | 85362090 | RO | 140 | 184 | 103 | 3 | 3
Megszakító, 3-pólus, túlterh.kioldó nélkül, dugaszolható, Icu=25kA, In=125A | NZMB2-S125-SVE | 113199 | Y7-113199 | HH1 | 284928 | 4015081127344 | db | 1 |  | 0 |  | 1 | 85362090 | RO | 105 | 241 | 103 | 2.79 | 2.79
Megszakító, 3-pólus, áramkörvéd., Icu=36kA, Iu=160A, In=160A | NZMC1-A160 | 283296 | Y7-283296 | HH1 | 284928 | 4015082832964 | db | 1 |  | 0 |  | 1 | 85362090 | RO | 90 | 145 | 68 | 1.126 | 1.126
Szakaszoló Kapcsoló, 3-pólus, távkioldható, box termin, In=200A | N2-200-BT | 110312 | Y7-110312 | HH1 | 277904 | 4015081098606 | db | 1 |  | 0 |  | 1 | 85362090 | RO | 105 | 184 | 103 | 2.078 | 2.158
Szakaszoló Kapcsoló, 3-pólus, távkioldható, In=1200A, UL szabv. | NS4-1200-NA | 102691 | Y7-102691 | HH1 | 1765492 | 4015081025510 | db | 1 |  | 0 |  | 1 | 85362090 | RO | 210 | 401 | 138 | 21 | 21
K150/... csatlakozóblokk tartozék | D-K150 | 022650 | Y7-22650 | HH6 | 7872 | 4015080226505 | db | 1 |  | 0 |  | 1 | 85369095 | DE | 40 | 30 | 30 | 0.094 | 0.094
K240/... csatlakozóblokk tartozék | D-K240 | 025023 | Y7-25023 | HH6 | 8280 | 4015080250234 | db | 1 |  | 0 |  | 1 | 85389099 | DE | 50 | 45 | 45 | 0.156 | 0.162
K2X240/… csatlakozóblokk tartozék | D-K2X240 | 027396 | Y7-27396 | HH6 | 8368 | 4015080273967 | db | 1 |  | 0 |  | 1 | 85389099 | DE | 50 | 45 | 45 | 0.342 | 0.365
K3X185/… csatlakozóblokk tartozék | D-K3X185 | 032142 | Y7-32142 | HH6 | 27128 | 4015080321422 | db | 1 |  | 0 |  | 1 | 85389099 | DE | 50 | 45 | 45 | 0.644 | 0.671
K3X240/… csatlakozóblokk tartozék | D-K3X240 | 029769 | Y7-29769 | HH6 | 44768 | 4015080297697 | db | 1 |  | 0 |  | 1 | 85369095 | DE | 50 | 45 | 45 | 1.351 | 1.407
K4X185/… csatlakozóblokk tartozék | D-K4X185 | 034515 | Y7-34515 | HH6 | 44768 | 4015080345152 | db | 1 |  | 0 |  | 1 | 85389099 | DE | 50 | 45 | 45 | 0.2 | 0.2
K95/… csatlakozóblokk tartozék | D-K95 | 020277 | Y7-20277 | HH6 | 3816 | 4015080202776 | db | 1 |  | 0 |  | 1 | 85369095 | DE | 30 | 20 | 20 | 0.048 | 0.05
Frekvenciaváltó 1x115/1x115VAC, Ph=0,25kW, Ih=1,6A, Pl=0,55kW, Il=3A IP20 féktranzisztor, RFI | DM1-111D6EB-S20S-EM | 3-5041-003A | 3-5041-003A | HH4 | 161052 | 4015081980543 | db | 1 |  | 0 |  | 1 | 85044095 | DO | 72 | 152 | 180 | 1.2 | 1.44
Frekvenciaváltó 1x115/1x115VAC, Ph=0,25kW, Ih=1,6A, Pl=0,55kW, Il=3A IP20 féktranzisztor | DM1-111D6NB-S20S-EM | 3-5042-003A | 3-5042-003A | HH4 | 156096 | 4015081980505 | db | 1 |  | 0 |  | 1 | 85044095 | DO | 72 | 152 | 180 | 1.2 | 1.44
Frekvenciaváltó 1x115/1x115VAC, Ph=0,55kW, Ih=3A, Pl=1,1kW, Il=4,8A IP20 féktranzisztor, RFI | DM1-113D0EB-S20S-EM | 3-5041-004A | 3-5041-004A | HH4 | 169148 | 4015081980550 | db | 1 |  | 0 |  | 1 | 85044095 | DO | 72 | 152 | 180 | 1.2 | 1.44
Frekvenciaváltó 1x115/1x115VAC, Ph=0,55kW, Ih=3A, Pl=1,1kW, Il=4,8A IP20 féktranzisztor | DM1-113D0NB-S20S-EM | 3-5042-004A | 3-5042-004A | HH4 | 163904 | 4015081980512 | db | 1 |  | 0 |  | 1 | 85044095 | DO | 72 | 152 | 180 | 1.2 | 1.44
Frekvenciaváltó 1x115/1x115VAC, Ph=1,1kW, Ih=4,8A, Pl=1,5kW, Il=6,9A IP20 féktranzisztor, RFI | DM1-114D8EB-S20S-EM | 3-5043-003A | 3-5043-003A | HH4 | 240284 | 4015081980567 | db | 1 |  | 0 |  | 1 | 85044095 | DO | 109 | 220 | 180 | 2.6 | 3.12
Frekvenciaváltó 1x115/1x115VAC, Ph=1,1kW, Ih=4,8A, Pl=1,5kW, Il=6,9A IP20 féktranzisztor | DM1-114D8NB-S20S-EM | 3-5044-003A | 3-5044-003A | HH4 | 223756 | 4015081980529 | db | 1 |  | 0 |  | 1 | 85044095 | DO | 109 | 220 | 180 | 2.6 | 3.12
Frekvenciaváltó 1x115/1x115VAC, Ph=1,5kW, Ih=6,9A, Pl=1,5kW, Il=7,8A IP20 féktranzisztor, RFI | DM1-116D9EB-S20S-EM | 3-5043-004A | 3-5043-004A | HH4 | 252304 | 4015081980574 | db | 1 |  | 0 |  | 1 | 85044095 | DO | 109 | 220 | 180 | 2.6 | 3.12
Frekvenciaváltó 1x115/1x115VAC, Ph=1,5kW, Ih=6,9A, Pl=1,5kW, Il=7,8A IP20 féktranzisztor | DM1-116D9NB-S20S-EM | 3-5044-004A | 3-5044-004A | HH4 | 234956 | 4015081980536 | db | 1 |  | 0 |  | 1 | 85044095 | DO | 109 | 220 | 180 | 2.6 | 3.12
Frekvenciaváltó 1x230/3x230VAC, Ph=2,2kW, Ih=11A, Pl=4kW, Il=18A IP20 féktranzisztor, RFI | DM1-12011EB-S20S-EM | 3-5047-004A | 3-5047-004A | HH4 | 261028 | 4015081980680 | db | 1 |  | 0 |  | 1 | 85044095 | DO | 109 | 220 | 180 | 2.6 | 3.12
Frekvenciaváltó 1x230/3x230VAC, Ph=2,2kW, Ih=11A, Pl=4kW, Il=18A IP20 féktranzisztor | DM1-12011NB-S20S-EM | 3-5048-004A | 3-5048-004A | HH4 | 242388 | 4015081980628 | db | 1 |  | 0 |  | 1 | 85044095 | DO | 109 | 220 | 180 | 2.6 | 3.12
Frekvenciaváltó 1x230/3x230VAC, Ph=4kW, Ih=18A, Pl=5,5kW, Il=25A IP20 féktranzisztor, RFI | DM1-12017EB-S20S-EM | 3-5049-002A | 3-5049-002A | HH4 | 321048 | 4015081980697 | db | 1 |  | 0 |  | 1 | 85044095 | DO | 130 | 260 | 180 | 3.7 | 4.255
Frekvenciaváltó 1x230/3x230VAC, Ph=4kW, Ih=18A, Pl=5,5kW, Il=25A IP20 féktranzisztor | DM1-12017NB-S20S-EM | 3-5050-002A | 3-5050-002A | HH4 | 295316 | 4015081980635 | db | 1 |  | 0 |  | 1 | 85044095 | DO | 130 | 260 | 180 | 3.7 | 4.255
Frekvenciaváltó 1x230/3x230VAC, Ph=0,25kW, Ih=1,6A, Pl=0,55kW, Il=3A IP20 féktranzisztor, RFI | DM1-121D6EB-S20S-EM | 3-5045-004A | 3-5045-004A | HH4 | 178928 | 4015081980642 | db | 1 |  | 0 |  | 1 | 85044095 | DO | 72 | 152 | 180 | 1.2 | 1.44
Frekvenciaváltó 1x230/3x230VAC, Ph=0,25kW, Ih=1,6A, Pl=0,55kW, Il=3A IP20 féktranzisztor | DM1-121D6NB-S20S-EM | 3-5046-004A | 3-5046-004A | HH4 | 174036 | 4015081980581 | db | 1 |  | 0 |  | 1 | 85044095 | DO | 72 | 152 | 180 | 1.2 | 1.44
Frekvenciaváltó 1x230/3x230VAC, Ph=0,55kW, Ih=3A, Pl=1,1kW, Il=4,8A IP20 féktranzisztor, RFI | DM1-123D0EB-S20S-EM | 3-5045-005A | 3-5045-005A | HH4 | 187904 | 4015081980659 | db | 1 |  | 0 |  | 1 | 85044095 | DO | 72 | 152 | 180 | 1.2 | 1.44
Frekvenciaváltó 1x230/3x230VAC, Ph=0,55kW, Ih=3A, Pl=1,1kW, Il=4,8A IP20 féktranzisztor | DM1-123D0NB-S20S-EM | 3-5046-005A | 3-5046-005A | HH4 | 182776 | 4015081980598 | db | 1 |  | 0 |  | 1 | 85044095 | DO | 72 | 152 | 180 | 1.2 | 1.44
Frekvenciaváltó 1x230/3x230VAC, Ph=1,1kW, Ih=4,8A, Pl=1,5kW, Il=7,8A IP20 féktranzisztor, RFI | DM1-124D8EB-S20S-EM | 3-5045-006A | 3-5045-006A | HH4 | 197308 | 4015081980666 | db | 1 |  | 0 |  | 1 | 85044095 | DO | 72 | 152 | 180 | 1.2 | 1.44
Frekvenciaváltó 1x230/3x230VAC, Ph=1,1kW, Ih=4,8A, Pl=1,5kW, Il=7,8A IP20 féktranzisztor | DM1-124D8NB-S20S-EM | 3-5046-006A | 3-5046-006A | HH4 | 191960 | 4015081980604 | db | 1 |  | 0 |  | 1 | 85044095 | DO | 72 | 152 | 180 | 1.2 | 1.44
Frekvenciaváltó 1x230/3x230VAC, Ph=1,5kW, Ih=7,8A, Pl=2,2kW, Il=11A IP20 féktranzisztor, RFI | DM1-127D8EB-S20S-EM | 3-5047-003A | 3-5047-003A | HH4 | 248568 | 4015081980673 | db | 1 |  | 0 |  | 1 | 85044095 | DO | 109 | 220 | 180 | 2.6 | 3.12
Frekvenciaváltó 1x230/3x230VAC, Ph=1,5kW, Ih=7,8A, Pl=2,2kW, Il=11A IP20 féktranzisztor | DM1-127D8NB-S20S-EM | 3-5048-003A | 3-5048-003A | HH4 | 230812 | 4015081980611 | db | 1 |  | 0 |  | 1 | 85044095 | DO | 109 | 220 | 180 | 2.6 | 3.12
Frekvenciaváltó 3x230/3x230VAC, Ph=2,2kW, Ih=11A, Pl=4kW, Il=18A IP20 féktranzisztor, RFI | DM1-32011EB-N20B-EM | 3-5019-003A | 3-5019-003A | HH4 | 227660 | 4015081980253 | db | 1 |  | 0 |  | 1 | 85044095 | DO | 109 | 220 | 180 | 2.6 | 3.12
Frekvenciaváltó 3x230/3x230VAC, Ph=2,2kW, Ih=11A, Pl=4kW, Il=18A IP20 féktranzisztor, RFI | DM1-32011EB-S20S-EM | 3-5003-003A | 3-5003-003A | HH4 | 251708 | 4015081980833 | db | 1 |  | 0 |  | 1 | 85044095 | DO | 109 | 220 | 180 | 2.6 | 3.12
Frekvenciaváltó 3x230/3x230VAC, Ph=2,2kW, Ih=11A, Pl=4kW, Il=18A IP20 féktranzisztor | DM1-32011NB-N20B-EM | 3-5020-003A | 3-5020-003A | HH4 | 199276 | 4015081980161 | db | 1 |  | 0 |  | 1 | 85044095 | DO | 109 | 220 | 180 | 2.6 | 3.12
Frekvenciaváltó 3x230/3x230VAC, Ph=2,2kW, Ih=11A, Pl=4kW, Il=18A IP20 féktranzisztor | DM1-32011NB-S20S-EM | 3-5004-003A | 3-5004-003A | HH4 | 223328 | 4015081980741 | db | 1 |  | 0 |  | 1 | 85044095 | DO | 109 | 220 | 180 | 2.6 | 3.12
Frekvenciaváltó 3x230/3x230VAC, Ph=4kW, Ih=18A, Pl=5,5kW, Il=25A IP20 féktranzisztor, RFI | DM1-32017EB-N20B-EM | 3-5019-004A | 3-5019-004A | HH4 | 239064 | 4015081980260 | db | 1 |  | 0 |  | 1 | 85044095 | DO | 109 | 220 | 180 | 2.6 | 3.12
Frekvenciaváltó 3x230/3x230VAC, Ph=4kW, Ih=18A, Pl=5,5kW, Il=25A IP20 féktranzisztor, RFI | DM1-32017EB-S20S-EM | 3-5003-004A | 3-5003-004A | HH4 | 264304 | 4015081980840 | db | 1 |  | 0 |  | 1 | 85044095 | DO | 109 | 220 | 180 | 2.6 | 3.12
Frekvenciaváltó 3x230/3x230VAC, Ph=4kW, Ih=18A, Pl=5,5kW, Il=25A IP20 féktranzisztor | DM1-32017NB-N20B-EM | 3-5020-004A | 3-5020-004A | HH4 | 209256 | 4015081980178 | db | 1 |  | 0 |  | 1 | 85044095 | DO | 109 | 220 | 180 | 2.6 | 3.12
Frekvenciaváltó 3x230/3x230VAC, Ph=4kW, Ih=18A, Pl=5,5kW, Il=25A IP20 féktranzisztor | DM1-32017NB-S20S-EM | 3-5004-004A | 3-5004-004A | HH4 | 234496 | 4015081980758 | db | 1 |  | 0 |  | 1 | 85044095 | DO | 109 | 220 | 180 | 2.6 | 3.12
Frekvenciaváltó 3x230/3x230VAC, Ph=5,5kW, Ih=25A, Pl=7,5kW, Il=32A IP20 féktranzisztor, RFI | DM1-32025EB-N20B-EM | 3-5021-002A | 3-5021-002A | HH4 | 303584 | 4015081980277 | db | 1 |  | 0 |  | 1 | 85044095 | DO | 130 | 260 | 179 | 3.7 | 4.255
Frekvenciaváltó 3x230/3x230VAC, Ph=5,5kW, Ih=25A, Pl=7,5kW, Il=32A IP20 féktranzisztor, RFI | DM1-32025EB-S20S-EM | 3-5005-002A | 3-5005-002A | HH4 | 328244 | 4015081980857 | db | 1 |  | 0 |  | 1 | 85044095 | DO | 130 | 260 | 180 | 3.7 | 4.255
Frekvenciaváltó 3x230/3x230VAC, Ph=5,5kW, Ih=25A, Pl=7,5kW, Il=32A IP20 féktranzisztor | DM1-32025NB-N20B-EM | 3-5022-002A | 3-5022-002A | HH4 | 272368 | 4015081980185 | db | 1 |  | 0 |  | 1 | 85044095 | DO | 130 | 260 | 179 | 3.7 | 4.255
Frekvenciaváltó 3x230/3x230VAC, Ph=5,5kW, Ih=25A, Pl=7,5kW, Il=32A IP20 féktranzisztor | DM1-32025NB-S20S-EM | 3-5006-002A | 3-5006-002A | HH4 | 297028 | 4015081980765 | db | 1 |  | 0 |  | 1 | 85044095 | DO | 130 | 260 | 180 | 3.7 | 4.255
Frekvenciaváltó 3x230/3x230VAC, Ph=7,5kW, Ih=32A, Pl=11kW, Il=48A IP20 féktranzisztor, RFI | DM1-32032EB-N20B-EM | 3-5023-003A | 3-5023-003A | HH4 | 383700 | 4015081980284 | db | 1 |  | 0 |  | 1 | 85044095 | DO | 184 | 300 | 195 | 6.3 | 7.245
Frekvenciaváltó 3x230/3x230VAC, Ph=7,5kW, Ih=32A, Pl=11kW, Il=48A IP20 féktranzisztor, RFI | DM1-32032EB-S20S-EM | 3-5007-003A | 3-5007-003A | HH4 | 408904 | 4015081980864 | db | 1 |  | 0 |  | 1 | 85044095 | DO | 184 | 300 | 195 | 6.3 | 7.245
Frekvenciaváltó 3x230/3x230VAC, Ph=7,5kW, Ih=32A, Pl=11kW, Il=48A IP20 féktranzisztor | DM1-32032NB-N20B-EM | 3-5024-003A | 3-5024-003A | HH4 | 332488 | 4015081980192 | db | 1 |  | 0 |  | 1 | 85044095 | DO | 184 | 300 | 195 | 6.3 | 7.245
Frekvenciaváltó 3x230/3x230VAC, Ph=7,5kW, Ih=32A, Pl=11kW, Il=48A IP20 féktranzisztor | DM1-32032NB-S20S-EM | 3-5008-003A | 3-5008-003A | HH4 | 357680 | 4015081980772 | db | 1 |  | 0 |  | 1 | 85044095 | DO | 184 | 300 | 195 | 6.3 | 7.245
Frekvenciaváltó 3x230/3x230VAC, Ph=11kW, Ih=48A, Pl=15kW, Il=61A IP20 féktranzisztor, RFI | DM1-32048EB-N20B-EM | 3-5023-004A | 3-5023-004A | HH4 | 402896 | 4015081980291 | db | 1 |  | 0 |  | 1 | 85044095 | DO | 184 | 300 | 195 | 6.3 | 7.245
Frekvenciaváltó 3x230/3x230VAC, Ph=11kW, Ih=48A, Pl=15kW, Il=61A IP20 féktranzisztor, RFI | DM1-32048EB-S20S-EM | 3-5007-004A | 3-5007-004A | HH4 | 429376 | 4015081980871 | db | 1 |  | 0 |  | 1 | 85044095 | DO | 184 | 300 | 195 | 6.3 | 7.245
Frekvenciaváltó 3x230/3x230VAC, Ph=11kW, Ih=48A, Pl=15kW, Il=61A IP20 féktranzisztor | DM1-32048NB-N20B-EM | 3-5024-004A | 3-5024-004A | HH4 | 349140 | 4015081980208 | db | 1 |  | 0 |  | 1 | 85044095 | DO | 184 | 300 | 195 | 6.3 | 7.245
Frekvenciaváltó 3x230/3x230VAC, Ph=11kW, Ih=48A, Pl=15kW, Il=61A IP20 féktranzisztor | DM1-32048NB-S20S-EM | 3-5008-004A | 3-5008-004A | HH4 | 375568 | 4015081980789 | db | 1 |  | 0 |  | 1 | 85044095 | DO | 184 | 300 | 195 | 6.3 | 7.245
Frekvenciaváltó 3x230/3x230VAC, Ph=0,25kW, Ih=1,6A, Pl=0,55kW, Il=3A IP20 féktranzisztor, RFI | DM1-321D6EB-N20B-EM | 3-5017-005A | 3-5017-005A | HH4 | 150784 | 4015081980215 | db | 1 |  | 0 |  | 1 | 85044095 | DO | 72 | 152 | 178.5 | 1.2 | 1.44
Frekvenciaváltó 3x230/3x230VAC, Ph=0,25kW, Ih=1,6A, Pl=0,55kW, Il=3A IP20 féktranzisztor, RFI | DM1-321D6EB-S20S-EM | 3-5001-005A | 3-5001-005A | HH4 | 175340 | 4015081980796 | db | 1 |  | 0 |  | 1 | 85044095 | DO | 72 | 152 | 180 | 1.2 | 1.44
Frekvenciaváltó 3x230/3x230VAC, Ph=0,25kW, Ih=1,6A, Pl=0,55kW, Il=3A IP20 féktranzisztor | DM1-321D6NB-N20B-EM | 3-5018-005A | 3-5018-005A | HH4 | 142448 | 4015081980123 | db | 1 |  | 0 |  | 1 | 85044095 | DO | 72 | 152 | 178.5 | 1.2 | 1.44
Frekvenciaváltó 3x230/3x230VAC, Ph=0,25kW, Ih=1,6A, Pl=0,55kW, Il=3A IP20 féktranzisztor | DM1-321D6NB-S20S-EM | 3-5002-005A | 3-5002-005A | HH4 | 167008 | 4015081980703 | db | 1 |  | 0 |  | 1 | 85044095 | DO | 72 | 152 | 180 | 1.2 | 1.44
Frekvenciaváltó 3x230/3x230VAC, Ph=0,55kW, Ih=3A, Pl=1,1kW, Il=4,8A IP20 féktranzisztor, RFI | DM1-323D0EB-N20B-EM | 3-5017-006A | 3-5017-006A | HH4 | 158336 | 4015081980222 | db | 1 |  | 0 |  | 1 | 85044095 | DO | 72 | 152 | 178.5 | 1.2 | 1.44
Frekvenciaváltó 3x230/3x230VAC, Ph=0,55kW, Ih=3A, Pl=1,1kW, Il=4,8A IP20 féktranzisztor, RFI | DM1-323D0EB-S20S-EM | 3-5001-006A | 3-5001-006A | HH4 | 184136 | 4015081980802 | db | 1 |  | 0 |  | 1 | 85044095 | DO | 72 | 152 | 180 | 1.2 | 1.44
Frekvenciaváltó 3x230/3x230VAC, Ph=0,55kW, Ih=3A, Pl=1,1kW, Il=4,8A IP20 féktranzisztor | DM1-323D0NB-N20B-EM | 3-5018-006A | 3-5018-006A | HH4 | 149596 | 4015081980130 | db | 1 |  | 0 |  | 1 | 85044095 | DO | 72 | 152 | 178.5 | 1.2 | 1.44
Frekvenciaváltó 3x230/3x230VAC, Ph=0,55kW, Ih=3A, Pl=1,1kW, Il=4,8A IP20 féktranzisztor | DM1-323D0NB-S20S-EM | 3-5002-006A | 3-5002-006A | HH4 | 175396 | 4015081980710 | db | 1 |  | 0 |  | 1 | 85044095 | DO | 72 | 152 | 180 | 1.2 | 1.44
Frekvenciaváltó 3x230/3x230VAC, Ph=1,1kW, Ih=4,8A, Pl=1,5kW, Il=7,8A IP20 féktranzisztor, RFI | DM1-324D8EB-N20B-EM | 3-5017-007A | 3-5017-007A | HH4 | 166280 | 4015081980239 | db | 1 |  | 0 |  | 1 | 85044095 | DO | 72 | 152 | 178.5 | 1.2 | 1.44
Frekvenciaváltó 3x230/3x230VAC, Ph=1,1kW, Ih=4,8A, Pl=1,5kW, Il=7,8A IP20 féktranzisztor, RFI | DM1-324D8EB-S20S-EM | 3-5001-007A | 3-5001-007A | HH4 | 193372 | 4015081980819 | db | 1 |  | 0 |  | 1 | 85044095 | DO | 72 | 152 | 180 | 1.2 | 1.44
Frekvenciaváltó 3x230/3x230VAC, Ph=1,1kW, Ih=4,8A, Pl=1,5kW, Il=7,8A IP20 féktranzisztor | DM1-324D8NB-N20B-EM | 3-5018-007A | 3-5018-007A | HH4 | 157096 | 4015081980147 | db | 1 |  | 0 |  | 1 | 85044095 | DO | 72 | 152 | 178.5 | 1.2 | 1.44
Frekvenciaváltó 3x230/3x230VAC, Ph=1,1kW, Ih=4,8A, Pl=1,5kW, Il=7,8A IP20 féktranzisztor | DM1-324D8NB-S20S-EM | 3-5002-007A | 3-5002-007A | HH4 | 184188 | 4015081980727 | db | 1 |  | 0 |  | 1 | 85044095 | DO | 72 | 152 | 180 | 1.2 | 1.44
Frekvenciaváltó 3x230/3x230VAC, Ph=1,5kW, Ih=7,8A, Pl=2,2kW, Il=11A IP20 féktranzisztor, RFI | DM1-327D8EB-N20B-EM | 3-5017-008A | 3-5017-008A | HH4 | 174612 | 4015081980246 | db | 1 |  | 0 |  | 1 | 85044095 | DO | 72 | 152 | 178.5 | 1.2 | 1.44
Frekvenciaváltó 3x230/3x230VAC, Ph=1,5kW, Ih=7,8A, Pl=2,2kW, Il=11A IP20 féktranzisztor, RFI | DM1-327D8EB-S20S-EM | 3-5001-008A | 3-5001-008A | HH4 | 203064 | 4015081980826 | db | 1 |  | 0 |  | 1 | 85044095 | DO | 72 | 152 | 180 | 1.2 | 1.44
Frekvenciaváltó 3x230/3x230VAC, Ph=1,5kW, Ih=7,8A, Pl=2,2kW, Il=11A IP20 féktranzisztor | DM1-327D8NB-N20B-EM | 3-5018-008A | 3-5018-008A | HH4 | 164988 | 4015081980154 | db | 1 |  | 0 |  | 1 | 85044095 | DO | 72 | 152 | 178.5 | 1.2 | 1.44
Frekvenciaváltó 3x230/3x230VAC, Ph=1,5kW, Ih=7,8A, Pl=2,2kW, Il=11A IP20 féktranzisztor | DM1-327D8NB-S20S-EM | 3-5002-008A | 3-5002-008A | HH4 | 193420 | 4015081980734 | db | 1 |  | 0 |  | 1 | 85044095 | DO | 72 | 152 | 180 | 1.2 | 1.44
Frekvenciaváltó 3x400/3x400VAC, Ph=5,5kW, Ih=12A, Pl=7,5kW, Il=16A IP20 féktranzisztor, RFI | DM1-34012EB-N20B-EM | 3-5027-005A | 3-5027-005A | HH4 | 261096 | 4015081980451 | db | 1 |  | 0 |  | 1 | 85044095 | DO | 109 | 220 | 180 | 2.6 | 3.12
Frekvenciaváltó 3x400/3x400VAC, Ph=5,5kW, Ih=12A, Pl=7,5kW, Il=16A IP20 féktranzisztor, RFI | DM1-34012EB-S20S-EM | 3-5011-005A | 3-5011-005A | HH4 | 286336 | 4015081981038 | db | 1 |  | 0 |  | 1 | 85044095 | DO | 109 | 220 | 180 | 2.6 | 3.12
Frekvenciaváltó 3x400/3x400VAC, Ph=5,5kW, Ih=12A, Pl=7,5kW, Il=16A IP20 féktranzisztor | DM1-34012NB-N20B-EM | 3-5028-005A | 3-5028-005A | HH4 | 231120 | 4015081980352 | db | 1 |  | 0 |  | 1 | 85044095 | DO | 109 | 220 | 180 | 2.6 | 3.12
Frekvenciaváltó 3x400/3x400VAC, Ph=5,5kW, Ih=12A, Pl=7,5kW, Il=16A IP20 féktranzisztor | DM1-34012NB-S20S-EM | 3-5012-005A | 3-5012-005A | HH4 | 256360 | 4015081980932 | db | 1 |  | 0 |  | 1 | 85044095 | DO | 109 | 220 | 180 | 2.6 | 3.12
Frekvenciaváltó 3x400/3x400VAC, Ph=7,5kW, Ih=16A, Pl=11kW, Il=23A IP20 féktranzisztor, RFI | DM1-34016EB-N20B-EM | 3-5027-006A | 3-5027-006A | HH4 | 274168 | 4015081980468 | db | 1 |  | 0 |  | 1 | 85044095 | DO | 109 | 220 | 180 | 2.6 | 3.12
Frekvenciaváltó 3x400/3x400VAC, Ph=7,5kW, Ih=16A, Pl=11kW, Il=23A IP20 féktranzisztor, RFI | DM1-34016EB-S20S-EM | 3-5011-006A | 3-5011-006A | HH4 | 300696 | 4015081981045 | db | 1 |  | 0 |  | 1 | 85044095 | DO | 109 | 220 | 180 | 2.6 | 3.12
Frekvenciaváltó 3x400/3x400VAC, Ph=7,5kW, Ih=16A, Pl=11kW, Il=23A IP20 féktranzisztor | DM1-34016NB-N20B-EM | 3-5028-006A | 3-5028-006A | HH4 | 242728 | 4015081980369 | db | 1 |  | 0 |  | 1 | 85044095 | DO | 109 | 220 | 180 | 2.6 | 3.12
Frekvenciaváltó 3x400/3x400VAC, Ph=7,5kW, Ih=16A, Pl=11kW, Il=23A IP20 féktranzisztor | DM1-34016NB-S20S-EM | 3-5012-006A | 3-5012-006A | HH4 | 269208 | 4015081980949 | db | 1 |  | 0 |  | 1 | 85044095 | DO | 109 | 220 | 180 | 2.6 | 3.12
Frekvenciaváltó 3x400/3x400VAC, Ph=11kW, Ih=23A, Pl=15kW, Il=31A IP20 féktranzisztor, RFI | DM1-34023EB-N20B-EM | 3-5029-002A | 3-5029-002A | HH4 | 323660 | 4015081980475 | db | 1 |  | 0 |  | 1 | 85044095 | DO | 130 | 260 | 179 | 3.7 | 4.255
Frekvenciaváltó 3x400/3x400VAC, Ph=11kW, Ih=23A, Pl=15kW, Il=31A IP20 féktranzisztor, RFI | DM1-34023EB-S20S-EM | 3-5013-002A | 3-5013-002A | HH4 | 348328 | 4015081981052 | db | 1 |  | 0 |  | 1 | 85044095 | DO | 130 | 260 | 180 | 3.7 | 4.255
Frekvenciaváltó 3x400/3x400VAC, Ph=11kW, Ih=23A, Pl=15kW, Il=31A IP20 féktranzisztor | DM1-34023NB-N20B-EM | 3-5030-002A | 3-5030-002A | HH4 | 292632 | 4015081980376 | db | 1 |  | 0 |  | 1 | 85044095 | DO | 130 | 260 | 179 | 3.7 | 4.255
Frekvenciaváltó 3x400/3x400VAC, Ph=11kW, Ih=23A, Pl=15kW, Il=31A IP20 féktranzisztor | DM1-34023NB-S20S-EM | 3-5014-002A | 3-5014-002A | HH4 | 317296 | 4015081980956 | db | 1 |  | 0 |  | 1 | 85044095 | DO | 130 | 260 | 180 | 3.7 | 4.255
Frekvenciaváltó 3x400/3x400VAC, Ph=15kW, Ih=31A, Pl=18,5kW, Il=38A IP20 féktranzisztor, RFI | DM1-34031EB-N20B-EM | 3-5031-003A | 3-5031-003A | HH4 | 409468 | 4015081980482 | db | 1 |  | 0 |  | 1 | 85044095 | DO | 184 | 300 | 195 | 6.3 | 7.245
Frekvenciaváltó 3x400/3x400VAC, Ph=15kW, Ih=31A, Pl=18,5kW, Il=38A IP20 féktranzisztor, RFI | DM1-34031EB-S20S-EM | 3-5015-003A | 3-5015-003A | HH4 | 434656 | 4015081981069 | db | 1 |  | 0 |  | 1 | 85044095 | DO | 184 | 300 | 195 | 6.3 | 7.245
Frekvenciaváltó 3x400/3x400VAC, Ph=15kW, Ih=31A, Pl=18,5kW, Il=38A IP20 féktranzisztor | DM1-34031NB-N20B-EM | 3-5032-003A | 3-5032-003A | HH4 | 358172 | 4015081980383 | db | 1 |  | 0 |  | 1 | 85044095 | DO | 184 | 300 | 195 | 6.3 | 7.245
Frekvenciaváltó 3x400/3x400VAC, Ph=15kW, Ih=31A, Pl=18,5kW, Il=38A IP20 féktranzisztor | DM1-34031NB-S20S-EM | 3-5016-003A | 3-5016-003A | HH4 | 383360 | 4015081980963 | db | 1 |  | 0 |  | 1 | 85044095 | DO | 184 | 300 | 195 | 6.3 | 7.245
Frekvenciaváltó 3x400/3x400VAC, Ph=18,5kW, Ih=38A, Pl=22kW, Il=46A IP20 féktranzisztor, RFI | DM1-34038EB-N20B-EM | 3-5031-004A | 3-5031-004A | HH4 | 429936 | 4015081980499 | db | 1 |  | 0 |  | 1 | 85044095 | DO | 184 | 300 | 195 | 6.3 | 7.245
Frekvenciaváltó 3x400/3x400VAC, Ph=18,5kW, Ih=38A, Pl=22kW, Il=46A IP20 féktranzisztor, RFI | DM1-34038EB-S20S-EM | 3-5015-004A | 3-5015-004A | HH4 | 456416 | 4015081981076 | db | 1 |  | 0 |  | 1 | 85044095 | DO | 184 | 300 | 195 | 6.3 | 7.245
Frekvenciaváltó 3x400/3x400VAC, Ph=18,5kW, Ih=38A, Pl=22kW, Il=46A IP20 féktranzisztor | DM1-34038NB-N20B-EM | 3-5032-004A | 3-5032-004A | HH4 | 376076 | 4015081980390 | db | 1 |  | 0 |  | 1 | 85044095 | DO | 184 | 300 | 195 | 6.3 | 7.245
Frekvenciaváltó 3x400/3x400VAC, Ph=18,5kW, Ih=38A, Pl=22kW, Il=46A IP20 féktranzisztor | DM1-34038NB-S20S-EM | 3-5016-004A | 3-5016-004A | HH4 | 402556 | 4015081980970 | db | 1 |  | 0 |  | 1 | 85044095 | DO | 184 | 300 | 195 | 6.3 | 7.245
Frekvenciaváltó 3x400/3x400VAC, Ph=0,55kW, Ih=1,5A, Pl=0,75kW, Il=2,2A IP20 féktranzisztor, RFI | DM1-341D5EB-N20B-EM | 3-5025-005A | 3-5025-005A | HH4 | 155196 | 4015081980406 | db | 1 |  | 0 |  | 1 | 85044095 | DO | 72 | 152 | 178.5 | 1.2 | 1.44
Frekvenciaváltó 3x400/3x400VAC, Ph=0,55kW, Ih=1,5A, Pl=0,75kW, Il=2,2A IP20 féktranzisztor, RFI | DM1-341D5EB-S20S-EM | 3-5009-005A | 3-5009-005A | HH4 | 179756 | 4015081980987 | db | 1 |  | 0 |  | 1 | 85044095 | DO | 72 | 152 | 180 | 1.2 | 1.44
Frekvenciaváltó 3x400/3x400VAC, Ph=0,55kW, Ih=1,5A, Pl=0,75kW, Il=2,2A IP20 féktranzisztor | DM1-341D5NB-N20B-EM | 3-5026-005A | 3-5026-005A | HH4 | 147100 | 4015081980307 | db | 1 |  | 0 |  | 1 | 85044095 | DO | 72 | 152 | 178.5 | 1.2 | 1.44
Frekvenciaváltó 3x400/3x400VAC, Ph=0,55kW, Ih=1,5A, Pl=0,75kW, Il=2,2A IP20 féktranzisztor | DM1-341D5NB-S20S-EM | 3-5010-005A | 3-5010-005A | HH4 | 171660 | 4015081980888 | db | 1 |  | 0 |  | 1 | 85044095 | DO | 72 | 152 | 180 | 1.2 | 1.44
Frekvenciaváltó 3x400/3x400VAC, Ph=0,75kW, Ih=2,2A, Pl=1,5kW, Il=4,3A IP20 féktranzisztor, RFI | DM1-342D2EB-N20B-EM | 3-5025-006A | 3-5025-006A | HH4 | 163004 | 4015081980413 | db | 1 |  | 0 |  | 1 | 85044095 | DO | 72 | 152 | 178.5 | 1.2 | 1.44
Frekvenciaváltó 3x400/3x400VAC, Ph=0,75kW, Ih=2,2A, Pl=1,5kW, Il=4,3A IP20 féktranzisztor, RFI | DM1-342D2EB-S20S-EM | 3-5009-006A | 3-5009-006A | HH4 | 188752 | 4015081980994 | db | 1 |  | 0 |  | 1 | 85044095 | DO | 72 | 152 | 180 | 1.2 | 1.44
Frekvenciaváltó 3x400/3x400VAC, Ph=0,75kW, Ih=2,2A, Pl=1,5kW, Il=4,3A IP20 féktranzisztor | DM1-342D2NB-N20B-EM | 3-5026-006A | 3-5026-006A | HH4 | 154500 | 4015081980314 | db | 1 |  | 0 |  | 1 | 85044095 | DO | 72 | 152 | 178.5 | 1.2 | 1.44
Frekvenciaváltó 3x400/3x400VAC, Ph=0,75kW, Ih=2,2A, Pl=1,5kW, Il=4,3A IP20 féktranzisztor | DM1-342D2NB-S20S-EM | 3-5010-006A | 3-5010-006A | HH4 | 180248 | 4015081980895 | db | 1 |  | 0 |  | 1 | 85044095 | DO | 72 | 152 | 180 | 1.2 | 1.44
Frekvenciaváltó 3x400/3x400VAC, Ph=1,5kW, Ih=4,3A, Pl=2,2kW, Il=5,6A IP20 féktranzisztor, RFI | DM1-344D3EB-N20B-EM | 3-5025-007A | 3-5025-007A | HH4 | 171184 | 4015081980420 | db | 1 |  | 0 |  | 1 | 85044095 | DO | 72 | 152 | 178.5 | 1.2 | 1.44
Frekvenciaváltó 3x400/3x400VAC, Ph=1,5kW, Ih=4,3A, Pl=2,2kW, Il=5,6A IP20 féktranzisztor, RFI | DM1-344D3EB-S20S-EM | 3-5009-007A | 3-5009-007A | HH4 | 198224 | 4015081981007 | db | 1 |  | 0 |  | 1 | 85044095 | DO | 72 | 152 | 180 | 1.2 | 1.44
Frekvenciaváltó 3x400/3x400VAC, Ph=1,5kW, Ih=4,3A, Pl=2,2kW, Il=5,6A IP20 féktranzisztor | DM1-344D3NB-N20B-EM | 3-5026-007A | 3-5026-007A | HH4 | 162272 | 4015081980321 | db | 1 |  | 0 |  | 1 | 85044095 | DO | 72 | 152 | 178.5 | 1.2 | 1.44
Frekvenciaváltó 3x400/3x400VAC, Ph=1,5kW, Ih=4,3A, Pl=2,2kW, Il=5,6A IP20 féktranzisztor | DM1-344D3NB-S20S-EM | 3-5010-007A | 3-5010-007A | HH4 | 189260 | 4015081980901 | db | 1 |  | 0 |  | 1 | 85044095 | DO | 72 | 152 | 180 | 1.2 | 1.44
Frekvenciaváltó 3x400/3x400VAC, Ph=2,2kW, Ih=5,6A, Pl=3kW, Il=7,6A IP20 féktranzisztor, RFI | DM1-345D6EB-N20B-EM | 3-5025-008A | 3-5025-008A | HH4 | 179740 | 4015081980437 | db | 1 |  | 0 |  | 1 | 85044095 | DO | 72 | 152 | 178.5 | 1.2 | 1.44
Frekvenciaváltó 3x400/3x400VAC, Ph=2,2kW, Ih=5,6A, Pl=3kW, Il=7,6A IP20 féktranzisztor, RFI | DM1-345D6EB-S20S-EM | 3-5009-008A | 3-5009-008A | HH4 | 208140 | 4015081981014 | db | 1 |  | 0 |  | 1 | 85044095 | DO | 72 | 152 | 180 | 1.2 | 1.44
Frekvenciaváltó 3x400/3x400VAC, Ph=2,2kW, Ih=5,6A, Pl=3kW, Il=7,6A IP20 féktranzisztor | DM1-345D6NB-N20B-EM | 3-5026-008A | 3-5026-008A | HH4 | 170384 | 4015081980338 | db | 1 |  | 0 |  | 1 | 85044095 | DO | 72 | 152 | 178.5 | 1.2 | 1.44
Frekvenciaváltó 3x400/3x400VAC, Ph=2,2kW, Ih=5,6A, Pl=3kW, Il=7,6A IP20 féktranzisztor | DM1-345D6NB-S20S-EM | 3-5010-008A | 3-5010-008A | HH4 | 198716 | 4015081980918 | db | 1 |  | 0 |  | 1 | 85044095 | DO | 72 | 152 | 180 | 1.2 | 1.44
Frekvenciaváltó 3x400/3x400VAC, Ph=3kW, Ih=7,6A, Pl=5,5kW, Il=12A IP20 féktranzisztor, RFI | DM1-347D6EB-N20B-EM | 3-5027-004A | 3-5027-004A | HH4 | 248636 | 4015081980444 | db | 1 |  | 0 |  | 1 | 85044095 | DO | 109 | 220 | 180 | 2.6 | 3.12
Frekvenciaváltó 3x400/3x400VAC, Ph=3kW, Ih=7,6A, Pl=5,5kW, Il=12A IP20 féktranzisztor, RFI | DM1-347D6EB-S20S-EM | 3-5011-004A | 3-5011-004A | HH4 | 272688 | 4015081981021 | db | 1 |  | 0 |  | 1 | 85044095 | DO | 109 | 220 | 180 | 2.6 | 3.12
Frekvenciaváltó 3x400/3x400VAC, Ph=3kW, Ih=7,6A, Pl=5,5kW, Il=12A IP20 féktranzisztor | DM1-347D6NB-N20B-EM | 3-5028-004A | 3-5028-004A | HH4 | 220068 | 4015081980345 | db | 1 |  | 0 |  | 1 | 85044095 | DO | 109 | 220 | 180 | 2.6 | 3.12
Frekvenciaváltó 3x400/3x400VAC, Ph=3kW, Ih=7,6A, Pl=5,5kW, Il=12A IP20 féktranzisztor | DM1-347D6NB-S20S-EM | 3-5012-004A | 3-5012-004A | HH4 | 244124 | 4015081980925 | db | 1 |  | 0 |  | 1 | 85044095 | DO | 109 | 220 | 180 | 2.6 | 3.12
Mozgatható kocsi TV vagy monitor számára, 32"...70" | DMCS3270XP | DMCS3270XP | DMCS3270XP | HH0 | 133336 | 037332203328 | db | 1 |  | 0 |  | 1 | 94032080 | CN | 530 | 245 | 1136 | 68.04 | 26.76
Mozgatható kocsi TV vagy monitor számára, 32"...70", standard kivitel | DMCS3770L | DMCS3770L | DMCS3770L | HH0 | 44268 | 037332213471 | db | 1 |  | 0 |  | 1 | 94032080 | CN | 485 | 79 | 1036 | 15.65 | 17.33
Mozgatható kocsi TV vagy monitor számára, 37"...70" álló vagy fekvő | DMCS3770ROT | DMCS3770ROT | DMCS3770ROT | HH0 | 154668 | 037332257840 | db | 1 |  | 0 |  | 1 | 94032080 | CN | 920 | 1631 | 701 | 24.81 | 27.6644
Mozgatható TV / monitor állvány, 60"...100", állítható, nagy teherbírású | DMCS60100XX | DMCS60100XX | DMCS60100XX | HH0 | 202668 | 037332224620 | db | 1 |  | 0 |  | 1 | 94032080 | CN | 655 | 249 | 1207 | 27.67 | 36.74
Mozgatható TV / monitor állvány, 60"...105", zárható görgőkkel, nagy teherbírású | DMCS60105XXDD | DMCS60105XXDD | DMCS60105XXDD | HH0 | 165336 | 037332260338 | db | 1 |  | 0 |  | 1 | 94032080 | CN | 1174 | 1844 | 676 | 43.09 | 58.0499
Szakaszoló Kapcsoló, DUMECO, 125A, 3+N (szilárd N), alsó rögzítés, karral és tengellyel | DMM-125/1 | 1314210 | Y8-1314210 | HHD | 68777 | 8711426684652 | db | 1 |  | 0 |  | 1 | 85365080 | GB | 108 | 105 | 92 | 0.916 | 0.985
DUMECO megszakító, 125A, 3P+N (nem kapcsolt N), hát.szer., tengely és vezérlőkarral, magasság 172mm | DMM-125/1+CM | 1314206 | Y8-1314206 | HHD | 76843 | 8711426371057 | db | 1 |  | 0 |  | 1 | 85365080 | GB | 108 | 105 | 92 | 0.9 | 1
DUMECO megszakító, 125A, 3P+N (nem kapcsolt N), hátsó szerelés, vezérlőkar nélkül | DMM-125/1-SK | 1314203 | Y8-1314203 | HHD | 53668 | 8711426691346 | db | 1 |  | 0 |  | 1 | 85365080 | GB | 108 | 105 | 92 | 0.9 | 0.225
Szakaszoló Kapcsoló, DUMECO, 125A, 3-pólus, alsó rögzítés, karral és tengellyel | DMM-125/3 | 6093344 | Y8-6093344 | HHD | 62179 | 8711426425767 | db | 1 |  | 0 |  | 1 | 85365080 | GB | 108 | 105 | 92 | 0.9 | 0.9
Szakaszoló Kapcsoló, DUMECO, 3P, 125A, Hengerzár Kar kék | DMM-125/3/I5/C-B | 172858 | Y7-172858 | HHD | 164170 | 4015081694648 | db | 1 | 4015081694648 | 0 |  | 1 | 85365080 | GB | 200 | 280 | 160 | 2.465 | 2.75
Szakaszoló Kapcsoló, DUMECO, 3P, 125A, Hengerzár Kar szürke | DMM-125/3/I5/C-G | 172859 | Y7-172859 | HHD | 166724 | 4015081694396 | db | 1 | 4015081694396 | 0 |  | 1 | 85365080 | GB | 200 | 280 | 160 | 2.465 | 2.75
Szakaszoló Kapcsoló, DUMECO, 3P, 125A, Hengerzár Kar piros/sárga | DMM-125/3/I5/C-R | 172860 | Y7-172860 | HHD | 167658 | 4015081694402 | db | 1 | 4015081694402 | 0 |  | 1 | 85365080 | GB | 200 | 280 | 160 | 2.465 | 2.75
Szakaszoló Kapcsoló, DUMECO, 3P, 125A, Lakatolható Kar kék | DMM-125/3/I5/P-B | 172849 | Y7-172849 | HHD | 151661 | 4015081694631 | db | 1 | 4015081694631 | 0 |  | 1 | 85365080 | GB | 200 | 280 | 160 | 2.45 | 2.7
Szakaszoló Kapcsoló, DUMECO, 3P, 125A, Lakatolható Kar szürke | DMM-125/3/I5/P-G | 172850 | Y7-172850 | HHD | 149452 | 4015081694310 | db | 1 | 4015081694310 | 0 |  | 1 | 85365080 | GB | 200 | 280 | 160 | 2.45 | 2.7
Szakaszoló Kapcsoló, DUMECO, 3P, 125A, Lakatolható Kar piros/sárga | DMM-125/3/I5/P-R | 172851 | Y7-172851 | HHD | 154797 | 4015081694327 | db | 1 | 4015081694327 | 0 |  | 1 | 85365080 | GB | 200 | 280 | 160 | 2.45 | 2.7
DUMECO megszakító, 125A, 3-pól., hátsó szerelés, 400 mm-es tengellyel és szürke vezérlőkarral | DMM-125/3/M4/P-G | 6096804 | Y8-6096804 | HHD | 105409 | 8711426320550 | db | 1 |  | 0 |  | 1 | 85365080 | GB | 108 | 105 | 92 | 0.9 | 0.9
DUMECO megszakító, 125A, 3-pól., hátsó szerelés, 400 mm-es tengellyel és piros vezérlőkarral | DMM-125/3/M4/P-R | 6094964 | Y8-6094964 | HHD | 105409 | 8711426320871 | db | 1 |  | 0 |  | 1 | 85365080 | GB | 108 | 105 | 92 | 0.9 | 0.9
Megszakító, 3-pólus, áramkörvéd., áramvédő kioldó, Icu=150kA, In=160A, Idn=30mA | NZMH2-A160-FIA30 | 112627 | Y7-112627 | HH1 | 1444385 | 4015081124220 | db | 1 |  | 0 |  | 1 | 85362090 | RO | 140 | 291 | 108 | 4.738 | 4.838
Megszakító, 4pólus, áramkörvéd., dugaszolható, Icu=50kA, In=160A, N=60%In | NZMN2-4-A160/100-SVE | 113267 | Y7-113267 | HH1 | 518436 | 4015081128020 | db | 1 |  | 0 |  | 1 | 85362090 | RO | 140 | 241 | 103 | 4.07 | 4.07
Szakaszoló Kapcsoló, DUMECO, 3P+N (szilárd N), 125A, Hengerzár Kar kék | DMM-125/3N/I5/C-B | 172855 | Y7-172855 | HHD | 166912 | 4015081694365 | db | 1 | 4015081694365 | 0 |  | 1 | 85365080 | GB | 200 | 280 | 160 | 2.465 | 2.75
Szakaszoló Kapcsoló, DUMECO, 3P+N (szilárd N), 125A, Hengerzár Kar szürke | DMM-125/3N/I5/C-G | 172856 | Y7-172856 | HHD | 169440 | 4015081694372 | db | 1 | 4015081694372 | 0 |  | 1 | 85365080 | GB | 200 | 280 | 160 | 2.465 | 2.75
Szakaszoló Kapcsoló, DUMECO, 3P+N (szilárd N), 125A, Hengerzár Kar piros/sárga | DMM-125/3N/I5/C-R | 172857 | Y7-172857 | HHD | 170295 | 4015081694389 | db | 1 | 4015081694389 | 0 |  | 1 | 85365080 | GB | 200 | 280 | 160 | 2.465 | 2.75
Szakaszoló Kapcsoló, DUMECO, 3P+N (szilárd N), 125A, Lakatolható Kar kék | DMM-125/3N/I5/P-B | 172846 | Y7-172846 | HHD | 154386 | 4015081694280 | db | 1 | 4015081694280 | 0 |  | 1 | 85365080 | GB | 200 | 280 | 160 | 2.45 | 2.7
Szakaszoló Kapcsoló, DUMECO, 3P+N (szilárd N), 125A, Lakatolható Kar szürke | DMM-125/3N/I5/P-G | 172847 | Y7-172847 | HHD | 152168 | 4015081694297 | db | 1 | 4015081694297 | 0 |  | 1 | 85365080 | GB | 200 | 280 | 160 | 2.45 | 2.7
Szakaszoló Kapcsoló, DUMECO, 3P+N (szilárd N), 125A, Lakatolható Kar piros/sárga | DMM-125/3N/I5/P-R | 172848 | Y7-172848 | HHD | 159785 | 4015081694303 | db | 1 | 4015081694303 | 0 |  | 1 | 85365080 | GB | 200 | 280 | 160 | 2.45 | 2.7
DUMECO megszakító, 125A, 3-pól., hátsó szerelés, vezérlőkar nélkül | DMM-125/3-SK | 6083336 | Y8-6083336 | HHD | 57605 | 8711426108721 | db | 1 |  | 0 |  | 1 | 85365080 | GB | 108 | 105 | 92 | 0.125 | 0.125
DUMECO megszakító, 125A, 3+N pólus (kapcsolható N), hátsó szerelés, tengely és vezérlőkarral | DMM-125/4 | 1314211 | Y8-1314211 | HHD | 53312 | 8711426911871 | db | 1 |  | 0 |  | 1 | 85365080 | GB | 108 | 105 | 92 | 0.907 | 0.965
Switch-disconnector DUMECO, 125A, 3+N pole (switched N),in plast.encl.IP65,Cylinderlock Handle blue | DMM-125/4/I5/C-B | 172861 | Y7-172861 | HHD | 169830 | 4015081694419 | db | 1 | 4015081694419 | 0 |  | 1 | 85365080 | GB | 200 | 280 | 160 | 2.465 | 2.75
Switch-disconnector DUMECO, 125A, 3+N pole (switched N),in plast.encl.IP65,Cylinderlock Handle grey | DMM-125/4/I5/C-G | 172862 | Y7-172862 | HHD | 172349 | 4015081694426 | db | 1 | 4015081694426 | 0 |  | 1 | 85365080 | GB | 200 | 280 | 160 | 2.465 | 2.75
Switch-disconnector DUMECO, 125A, 3+N pole (switched N),in plast.encl.IP65,Cylinderlock Handle r/y | DMM-125/4/I5/C-R | 172863 | Y7-172863 | HHD | 173100 | 4015081694433 | db | 1 | 4015081694433 | 0 |  | 1 | 85365080 | GB | 200 | 280 | 160 | 2.465 | 2.75
Switch-disconnector DUMECO, 125A, 3+N pole (switched N), in plast.encl., IP65, Padlock Handle blue | DMM-125/4/I5/P-B | 172852 | Y7-172852 | HHD | 157312 | 4015081694334 | db | 1 | 4015081694334 | 0 |  | 1 | 85365080 | GB | 200 | 280 | 160 | 2.45 | 2.7
Switch-disconnector DUMECO, 125A, 3+N pole (switched N), in plast.encl., IP65, Padlock Handle grey | DMM-125/4/I5/P-G | 172853 | Y7-172853 | HHD | 155082 | 4015081694341 | db | 1 | 4015081694341 | 0 |  | 1 | 85365080 | GB | 200 | 280 | 160 | 2.45 | 2.7
Switch-disconnector DUMECO, 125A, 3+N pole (switched N),in plast.encl.IP65,Padlock Handle red/yellow | DMM-125/4/I5/P-R | 172854 | Y7-172854 | HHD | 162573 | 4015081694358 | db | 1 | 4015081694358 | 0 |  | 1 | 85365080 | GB | 200 | 280 | 160 | 2.45 | 2.7
DUMECO megszakító, 125A, 3+N, kapcsolható N-pólus, hát.szer., 400 mm-es tengely és szürke vezérlőkar | DMM-125/4/M4/P-G | 6096805 | Y8-6096805 | HHD | 95423 | 8711426531307 | db | 1 |  | 0 |  | 1 | 85365080 | GB | 108 | 105 | 92 | 0.9 | 0.9
DUMECO megszakító, 125A, 3+N, kapcsolható N-pólus, hát.szer., 400 mm-es tengely és piros vezérlőkar | DMM-125/4/M4/P-R | 6094968 | Y8-6094968 | HHD | 95423 | 8711426321052 | db | 1 |  | 0 |  | 1 | 85365080 | GB | 108 | 105 | 92 | 0.9 | 0.9
Megszakító, 4pólus, áramkörvéd., dugaszolható, Icu=50kA, In=160A | NZMN2-4-A160-SVE | 113266 | Y7-113266 | HH1 | 518436 | 4015081128013 | db | 1 |  | 0 |  | 1 | 85362090 | RO | 140 | 241 | 103 | 3.603 | 3.603
Megszakító, 3-pólus, áramkörvéd., Icu=150kA, In=200A | NZMH2-A200 | 259102 | Y7-259102 | HH1 | 524267 | 4015082591021 | db | 1 |  | 0 |  | 1 | 85362090 | RO | 105 | 184 | 103 | 2.364 | 2.463
DUMECO megszakító, 125A, 3+N, kapcsolt N-pólus, hát.szer., tengely és vezérlőkarral, magasság 172mm | DMM-125/4+CM | 1314207 | Y8-1314207 | HHD | 70856 | 8711426752757 | db | 1 |  | 0 |  | 1 | 85365080 | GB | 108 | 105 | 92 | 1.04 | 1.005
DUMECO megszakító, 125A, 3+N, kapcsolt N-pólus, hátsó szerelés, vezérlőkar nélkül | DMM-125/4-SK | 1314204 | Y8-1314204 | HHD | 49413 | 8711426424340 | db | 1 |  | 0 |  | 1 | 85365080 | GB | 108 | 105 | 92 | 0.88 | 0.225
Szakaszoló Kapcsoló, DUMECO, 160A, 3+N (szilárd N), alsó rögzítés, karral és tengellyel | DMM-160/1 | 6093345 | Y8-6093345 | HHD | 80176 | 8711426530652 | db | 1 |  | 0 |  | 1 | 85365080 | GB | 108 | 105 | 92 | 0.985 | 0.985
DUMECO megszakító, 160A, 3P+N (nem kapcsolt N), hátsó szerelés, vezérlőkar nélkül | DMM-160/1-SK | 6085417 | Y8-6085417 | HHD | 62552 | 8711426959873 | db | 1 |  | 0 |  | 1 | 85365080 | GB | 108 | 105 | 92 | 1 | 1
Szakaszoló Kapcsoló, DUMECO, 160A, 3-pólus, alsó rögzítés, karral és tengellyel | DMM-160/3 | 6093347 | Y8-6093347 | HHD | 62179 | 8711426208896 | db | 1 |  | 0 |  | 1 | 85365080 | GB | 108 | 105 | 92 | 0.9 | 0.9
Szakaszoló Kapcsoló, DUMECO, 3P, 160A, Hengerzár Kar kék | DMM-160/3/I5/C-B | 172801 | Y7-172801 | HHD | 174395 | 4015081693856 | db | 1 | 4015081693856 | 0 |  | 1 | 85365080 | GB | 200 | 280 | 160 | 2.485 | 2.8
Szakaszoló Kapcsoló, DUMECO, 3P, 160A, Hengerzár Kar szürke | DMM-160/3/I5/C-G | 172802 | Y7-172802 | HHD | 176927 | 4015081693863 | db | 1 | 4015081693863 | 0 |  | 1 | 85365080 | GB | 200 | 280 | 160 | 2.485 | 2.8
Szakaszoló Kapcsoló, DUMECO, 3P, 160A, Hengerzár Kar piros/sárga | DMM-160/3/I5/C-R | 172803 | Y7-172803 | HHD | 177871 | 4015081693870 | db | 1 | 4015081693870 | 0 |  | 1 | 85365080 | GB | 200 | 280 | 160 | 2.485 | 2.8
Szakaszoló Kapcsoló, DUMECO, 3P, 160A, Lakatolható Kar kék | DMM-160/3/I5/P-B | 172792 | Y7-172792 | HHD | 161898 | 4015081693771 | db | 1 | 4015081693771 | 0 |  | 1 | 85365080 | GB | 200 | 280 | 160 | 2.47 | 2.75
Szakaszoló Kapcsoló, DUMECO, 3P, 160A, Lakatolható Kar szürke | DMM-160/3/I5/P-G | 172793 | Y7-172793 | HHD | 159655 | 4015081693788 | db | 1 | 4015081693788 | 0 |  | 1 | 85365080 | GB | 200 | 280 | 160 | 2.47 | 2.75
Szakaszoló Kapcsoló, DUMECO, 3P, 160A, Lakatolható Kar piros/sárga | DMM-160/3/I5/P-R | 172794 | Y7-172794 | HHD | 165022 | 4015081694594 | db | 1 | 4015081694594 | 0 |  | 1 | 85365080 | GB | 200 | 280 | 160 | 2.47 | 2.75
DUMECO megszakító, 160A, 3-pól., hátsó szerelés, 400 mm-es tengellyel és szürke vezérlőkarral | DMM-160/3/M4/P-G | 6096806 | Y8-6096806 | HHD | 108221 | 8711426849990 | db | 1 |  | 0 |  | 1 | 85365080 | GB | 108 | 105 | 92 | 0.9 | 0.9
DUMECO megszakító, 160A, 3-pól., hátsó szerelés, 400 mm-es tengellyel és piros vezérlőkarral | DMM-160/3/M4/P-R | 6094965 | Y8-6094965 | HHD | 108221 | 8711426960565 | db | 1 |  | 0 |  | 1 | 85365080 | GB | 108 | 105 | 92 | 0.9 | 0.9
Megszakító, 3-pólus, elektronikus kioldó, szelektív, dugaszolható, Icu=50kA, In=400A | NZMN3-VE400-SVE | 168481 | Y7-168481 | HH1 | 1146602 | 4015081649624 | db | 1 |  | 0 |  | 1 | 85362090 | RO | 140 | 335 | 125.5 | 7.72 | 7.72
Megszakító, 3-pólus, túlterh.kioldó nélkül, dobozkapcsok, Icu=25kA, In=18A, UL szabv. | NZMB2-S18-BT-CNA | 107656 | Y7-107656 | HH1 | 381803 | 4015081073221 | db | 1 |  | 0 |  | 1 | 85362010 | RO | 105 | 184 | 103 | 2.345 | 2.345
Szakaszoló Kapcsoló, DUMECO, 3P+N (szilárd N), 160A, Hengerzár Kar kék | DMM-160/3N/I5/C-B | 172798 | Y7-172798 | HHD | 177150 | 4015081693825 | db | 1 | 4015081693825 | 0 |  | 1 | 85365080 | GB | 200 | 280 | 160 | 2.485 | 2.8
Szakaszoló Kapcsoló, DUMECO, 3P+N (szilárd N), 160A, Hengerzár Kar szürke | DMM-160/3N/I5/C-G | 172799 | Y7-172799 | HHD | 179652 | 4015081693832 | db | 1 | 4015081693832 | 0 |  | 1 | 85365080 | GB | 200 | 280 | 160 | 2.485 | 2.8
Szakaszoló Kapcsoló, DUMECO, 3P+N (szilárd N), 160A, Hengerzár Kar piros/sárga | DMM-160/3N/I5/C-R | 172800 | Y7-172800 | HHD | 180520 | 4015081693849 | db | 1 | 4015081693849 | 0 |  | 1 | 85365080 | GB | 200 | 280 | 160 | 2.485 | 2.8
Szakaszoló Kapcsoló, DUMECO, 3P+N (szilárd N), 160A, Lakatolható Kar kék | DMM-160/3N/I5/P-B | 172789 | Y7-172789 | HHD | 164615 | 4015081693740 | db | 1 | 4015081693740 | 0 |  | 1 | 85365080 | GB | 200 | 280 | 160 | 2.47 | 2.75
Szakaszoló Kapcsoló, DUMECO, 3P+N (szilárd N), 160A, Lakatolható Kar szürke | DMM-160/3N/I5/P-G | 172790 | Y7-172790 | HHD | 162401 | 4015081693757 | db | 1 | 4015081693757 | 0 |  | 1 | 85365080 | GB | 200 | 280 | 160 | 2.47 | 2.75
Szakaszoló Kapcsoló, DUMECO, 3P+N (szilárd N), 160A, Lakatolható Kar piros/sárga | DMM-160/3N/I5/P-R | 172791 | Y7-172791 | HHD | 169993 | 4015081693764 | db | 1 | 4015081693764 | 0 |  | 1 | 85365080 | GB | 200 | 280 | 160 | 2.47 | 2.75
DUMECO megszakító, 160A, 3-pól., hátsó szerelés, vezérlőkar nélkül | DMM-160/3-SK | 6085416 | Y8-6085416 | HHD | 57605 | 8711426426894 | db | 1 |  | 0 |  | 1 | 85365080 | GB | 108 | 105 | 92 | 0.875 | 0.875
DUMECO megszakító, 160A, 3+N pólus (kapcsolható N), hátsó szerelés, vezérlőkarral | DMM-160/4 | 6093346 | Y8-6093346 | HHD | 64229 | 8711426741881 | db | 1 |  | 0 |  | 1 | 85365080 | GB | 108 | 105 | 92 | 0.975 | 0.975
Switch-disconnector DUMECO, 160A, 3+N pole (switched N),in plast.encl.IP65,Cylinderlock Handle blue | DMM-160/4/I5/C-B | 172804 | Y7-172804 | HHD | 180051 | 4015081693887 | db | 1 | 4015081693887 | 0 |  | 1 | 85365080 | GB | 200 | 280 | 160 | 2.485 | 2.8
Switch-disconnector DUMECO, 160A, 3+N pole (switched N),in plast.encl.IP65,Cylinderlock Handle grey | DMM-160/4/I5/C-G | 172805 | Y7-172805 | HHD | 182587 | 4015081693894 | db | 1 | 4015081693894 | 0 |  | 1 | 85365080 | GB | 200 | 280 | 160 | 2.485 | 2.8
Switch-disconnector DUMECO, 160A, 3+N pole (switched N),in plast.encl.IP65,Cylinderlock Handle r/y | DMM-160/4/I5/C-R | 172806 | Y7-172806 | HHD | 183308 | 4015081693900 | db | 1 | 4015081693900 | 0 |  | 1 | 85365080 | GB | 200 | 280 | 160 | 2.485 | 2.8
Switch-disconnector DUMECO, 160A, 3+N pole (switched N), in plast.encl., IP65, Padlock Handle blue | DMM-160/4/I5/P-B | 172795 | Y7-172795 | HHD | 167528 | 4015081693795 | db | 1 | 4015081693795 | 0 |  | 1 | 85365080 | GB | 200 | 280 | 160 | 2.47 | 2.75
Switch-disconnector DUMECO, 160A, 3+N pole (switched N), in plast.encl., IP65, Padlock Handle grey | DMM-160/4/I5/P-G | 172796 | Y7-172796 | HHD | 165319 | 4015081693801 | db | 1 | 4015081693801 | 0 |  | 1 | 85365080 | GB | 200 | 280 | 160 | 2.47 | 2.75
Switch-disconnector DUMECO, 160A, 3+N pole (switched N),in plast.encl.IP65,Padlock Handle red/yellow | DMM-160/4/I5/P-R | 172797 | Y7-172797 | HHD | 172802 | 4015081693818 | db | 1 | 4015081693818 | 0 |  | 1 | 85365080 | GB | 200 | 280 | 160 | 2.47 | 2.75
DUMECO megszakító, 160A, 3+N, kapcsolható N-pólus, hát.szer., 400 mm-es tengely és szürke vezérlőkar | DMM-160/4/M4/P-G | 6096807 | Y8-6096807 | HHD | 102256 | 8711426642201 | db | 1 |  | 0 |  | 1 | 85365080 | GB | 108 | 105 | 92 | 0.975 | 0.975
DUMECO megszakító, 160A, 3+N, kapcsolható N-pólus, hát.szer., 400 mm-es tengely és piros vezérlőkar | DMM-160/4/M4/P-R | 6094969 | Y8-6094969 | HHD | 102256 | 8711426847392 | db | 1 |  | 0 |  | 1 | 85365080 | GB | 108 | 105 | 92 | 0.975 | 0.975
Megszakító, 4p, Icu=50kA(415V), In=800A, szelektív, PXR20 (LSI), kikocsizható | NZMN4-4-VX800-AVE | 193333 | Y7-193333 | HH1 | 2210243 | 9010238016781 | db | 1 |  | 0 |  | 1 | 85362090 | RO | 280 | 510 | 138 | 35.5 | 35.5
Megszakító, 3-pólus, elektronikus kiold, szelektív, Icu=35kA, In=250A, UL szabv. | NZMN2-VE250-NA | 271150 | Y7-271150 | HH1 | 474040 | 4015082711504 | db | 1 |  | 0 |  | 1 | 85362090 | RO | 105 | 184 | 103 | 2.557 | 2.664
DUMECO megszakító, 160A, 3+N, kapcsolt N-pólus, hátsó szerelés, vezérlőkar nélkül | DMM-160/4-SK | 6085418 | Y8-6085418 | HHD | 59651 | 8711426213906 | db | 1 |  | 0 |  | 1 | 85365080 | GB | 108 | 105 | 92 | 1 | 1
Szakaszoló Kapcsoló, DUMECO, 40A, 3+N (szilárd N), alsó rögzítés, karral és tengellyel | DMM-40/1 | 1314056 | Y8-1314056 | HHD | 56855 | 8711426775695 | db | 1 |  | 0 |  | 1 | 85365080 | GB | 72 | 83 | 92 | 0.63 | 0.63
DUMECO megszakító, 40A, 3P+N (nem kapcsolt N), hát.szer., tengely és vezérlőkarral, magasság 172mm | DMM-40/1+SK | 1314054 | Y8-1314054 | HHD | 66572 | 8711426255364 | db | 1 |  | 0 |  | 1 | 85365080 | GB | 72 | 83 | 92 | 0.59 | 0.69
DUMECO megszakító, 40A, 3P+N (nem kapcsolt N), hátsó szerelés, vezérlőkar nélkül | DMM-40/1-SK | 1314052 | Y8-1314052 | HHD | 39629 | 8711426322110 | db | 1 |  | 0 |  | 1 | 85365080 | GB | 72 | 83 | 92 | 0.575 | 0.275
DUMECO megszakító, 40A, 3+N pólus (kapcsolható N), hátsó szerelés, tengely és vezérlőkarral | DMM-40/4 | 1314057 | Y8-1314057 | HHD | 47908 | 8711426325708 | db | 1 |  | 0 |  | 1 | 85365080 | GB | 72 | 83 | 92 | 0.63 | 0.635
DUMECO megszakító, 40A, 3+N, kapcsolt N-pólus, hát.szer., tengely és vezérlőkarral, magasság 172mm | DMM-40/4+SK | 1314055 | Y8-1314055 | HHD | 66689 | 8711426225213 | db | 1 |  | 0 |  | 1 | 85365080 | GB | 72 | 83 | 92 | 0.69 | 0.69
DUMECO megszakító, 40A, 3+N, kapcsolt N-pólus, hátsó szerelés, vezérlőkar nélkül | DMM-40/4-SK | 1314053 | Y8-1314053 | HHD | 39629 | 8711426761742 | db | 1 |  | 0 |  | 1 | 85365080 | GB | 72 | 83 | 92 | 0.61 | 0.615
Szakaszoló Kapcsoló, DUMECO, 63A, 3+N (szilárd N), alsó rögzítés, karral és tengellyel | DMM-63/1 | 1314161 | Y8-1314161 | HHD | 56855 | 8711426891289 | db | 1 |  | 0 |  | 1 | 85365080 | GB | 72 | 83 | 92 | 0.62 | 0.35
DUMECO megszakító, 63A, 3P+N (nem kapcsolt N), hát.szer., tengely és vezérlőkarral, magasság 172mm | DMM-63/1+SK | 1314159 | Y8-1314159 | HHD | 66572 | 8711426383845 | db | 1 |  | 0 |  | 1 | 85365080 | GB | 72 | 83 | 92 | 0.515 | 0.615
DUMECO megszakító, 63A, 3P+N (nem kapcsolt N), hátsó szerelés, vezérlőkar nélkül | DMM-63/1-SK | 1314157 | Y8-1314157 | HHD | 44173 | 8711426125889 | db | 1 |  | 0 |  | 1 | 85365080 | GB | 72 | 83 | 92 | 0.61 | 0.615
DUMECO megszakító, 63A, 3+N pólus (kapcsolható N), hátsó szerelés, tengely és vezérlőkarral | DMM-63/4 | 1314162 | Y8-1314162 | HHD | 45469 | 8711426625006 | db | 1 |  | 0 |  | 1 | 85365080 | GB | 72 | 83 | 92 | 0.62 | 0.63
DUMECO megszakító, 63A, 3+N, kapcsolt N-pólus, hát.szer., tengely és vezérlőkarral, magasság 172mm | DMM-63/4+SK | 1314160 | Y8-1314160 | HHD | 66689 | 8711426431652 | db | 1 |  | 0 |  | 1 | 85365080 | GB | 72 | 83 | 92 | 0.69 | 0.69
DUMECO megszakító, 63A, 3+N, kapcsolt N-pólus, hátsó szerelés, vezérlőkar nélkül | DMM-63/4-SK | 1314158 | Y8-1314158 | HHD | 39755 | 8711426383135 | db | 1 |  | 0 |  | 1 | 85365080 | GB | 72 | 83 | 92 | 0.515 | 0.615
Biztosíték akkumulátortárolóhoz, jelző, aR, In=200, Un=1500V DC, hátsó csavaros csatlakozás, 2 méret | ESS2L-200 | ESS2L-200 | ESS2L-200 | HHF | 127029 | 5027590628853 | db | 1 |  | 0 |  | 1 | 85351000 | CN | 59 | 175.3 | 59 | 2 | 2.1
Gyors biztosíték betét, félvezetők védelmére 2000V, 400A, 1 | 170L5992 | 170L5992 | 170L5992 | HHF | 153595 | 5027590439794 | db | 2 |  | 0 |  | 2 | 85351000 | HU | 104 | 52 | 265 | 1.1 | 2.2
Szakaszoló kapcsoló DUMECO, 1000A, 3P+N (nem kapcsolt N), tengely és fogantyú nélkül | DMV-1000N/1 | 1814446 | Y8-1814446 | HHD | 291672 | 8711426533554 | db | 1 |  | 0 |  | 1 | 85365080 | GB | 292 | 205 | 96 | 4.927 | 5.227
Szakaszoló kapcsoló DUMECO, 1000A, 3+N (nem kapcsolt N), C típusú karral és tengellyel | DMV-1000N/1+SH | 1814452 | Y8-1814452 | HHD | 338398 | 8711426104488 | db | 1 |  | 0 |  | 1 | 85365080 | GB | 292 | 205 | 96 | 5 | 5.3
Szakaszoló kapcsoló DUMECO, 1000A, 3-pólus, tengely és fogantyú nélkül | DMV-1000N/3 | 1814445 | Y8-1814445 | HHD | 253401 | 8711426529441 | db | 1 |  | 0 |  | 1 | 85365080 | GB | 292 | 205 | 96 | 4.96 | 5
Szakaszoló kapcsoló DUMECO, 1000A, 3-pólus, C típusú karral és tengellyel | DMV-1000N/3+SH | 1814451 | Y8-1814451 | HHD | 299624 | 8711426959583 | db | 1 |  | 0 |  | 1 | 85365080 | GB | 292 | 205 | 96 | 5 | 5.3
Szakaszoló kapcsoló DUMECO, 1000A, 3+N (kapcsolható N), tengely és fogantyú nélkül | DMV-1000N/4 | 1814447 | Y8-1814447 | HHD | 274387 | 8711426639447 | db | 1 |  | 0 |  | 1 | 85365080 | GB | 292 | 205 | 96 | 5.26 | 5.3
Szakaszoló kapcsoló DUMECO, 1000A, 3+N pólus (kapcsolható N), C-típusú karral és tengellyel | DMV-1000N/4+SH | 1814453 | Y8-1814453 | HHD | 320636 | 8711426209480 | db | 1 |  | 0 |  | 1 | 85365080 | GB | 292 | 205 | 96 | 6.34 | 5.3
Szakaszoló kapcsoló DUMECO, 1250A, 6-pólus, tengely 400 mm, szürke vezérlőkar | DMV-1250/6/M6/K6-PG | 6099837 | Y8-6099837 | HHD | 1489105 | 8711426529946 | db | 1 |  | 0 |  | 1 | 85365080 | NL | 1260 | 377 | 255 | 24 | 24
Szakaszoló kapcsoló DUMECO, 1250A, 3P+N (nem kapcsolt N), tengely és fogantyú nélkül | DMV-1250N/1 | 1814591 | Y8-1814591 | HHD | 567749 | 8711426531482 | db | 1 |  | 0 |  | 1 | 85365080 | GB | 385 | 290 | 116 | 11.5 | 12
Szakaszoló kapcsoló DUMECO, 1250A, 3-pólus, tengely és fogantyú nélkül | DMV-1250N/3 | 1814590 | Y8-1814590 | HHD | 504589 | 8711426320703 | db | 1 |  | 0 |  | 1 | 85365080 | GB | 385 | 290 | 116 | 12.06 | 12
Szakaszoló kapcsoló DUMECO, 1250A, 3-pólus, tengely 400 mm, szürke vezérlőkar | DMV-1250N/3/M4/K5-PG | 6093553 | Y8-6093553 | HHD | 620964 | 8711426530201 | db | 1 |  | 0 |  | 1 | 85365080 | GB | 630 | 377 | 255 | 0 | 0
Szakaszoló kapcsoló DUMECO, 1250A, 3+N (kapcsolható N), tengely és fogantyú nélkül | DMV-1250N/4 | 1814592 | Y8-1814592 | HHD | 562810 | 8711426640481 | db | 1 |  | 0 |  | 1 | 85365080 | GB | 385 | 290 | 116 | 13.245 | 13.105
Szakaszoló kapcsoló DUMECO, 1600A, 3P+N (nem kapcsolt N), tengely és fogantyú nélkül | DMV-1600N/1 | 1814596 | Y8-1814596 | HHD | 592940 | 8711426851481 | db | 1 |  | 0 |  | 1 | 85365080 | GB | 385 | 360 | 116 | 13.74 | 12
Szakaszoló kapcsoló DUMECO, 1600A, 3-pólus, tengely és fogantyú nélkül | DMV-1600N/3 | 1814595 | Y8-1814595 | HHD | 519648 | 8711426743489 | db | 1 |  | 0 |  | 1 | 85365080 | GB | 385 | 360 | 116 | 12.7 | 13
Szakaszoló kapcsoló DUMECO, 1600A, 3+N (kapcsolható N), tengely és fogantyú nélkül | DMV-1600N/4 | 1814597 | Y8-1814597 | HHD | 589942 | 8711426104716 | db | 1 |  | 0 |  | 1 | 85365080 | GB | 385 | 360 | 116 | 13 | 13
Szakaszoló kapcsoló DUMECO, 160A, 3P+N (nem kapcsolt N), tengely+fogantyú nélkül, csavarcsíptetőkkel | DMV-160N/1 | 1814177 | Y8-1814177 | HHD | 76885 | 8711426958708 | db | 1 |  | 0 |  | 1 | 85365080 | BR | 158 | 122 | 59 | 0.884 | 1.084
Szakaszoló kapcsoló DUMECO, 160A, 3P+N (nem kapcsolt N), tengely+fogantyú nélkül, alagútkapcsokkal | DMV-160N/1+TC | 1814174 | Y8-1814174 | HHD | 76885 | 8711426638594 | db | 1 |  | 0 |  | 1 | 85365080 | BR | 158 | 111 | 60 | 1.17 | 1.175
Szakaszoló kapcsoló DUMECO, 160A, 3-pól, tengely és fogantyú nélkül, csavarcsíptetőkkel | DMV-160N/3 | 1814178 | Y8-1814178 | HHD | 76885 | 8711426106437 | db | 1 |  | 0 |  | 1 | 85365080 | BR | 158 | 122 | 59 | 1.01 | 1.005
Szakaszoló kapcsoló DUMECO, 160A, 3-pól, tengely és fogantyú nélkül, alagútkapcsokkal | DMV-160N/3+TC | 1814175 | Y8-1814175 | HHD | 76885 | 8711426848597 | db | 1 |  | 0 |  | 1 | 85365080 | BR | 158 | 111 | 60 | 0.91 | 1.11
Szakaszoló kapcsoló DUMECO, 160A, 3+N, kapcsolható N, tengely+fogantyú nélkül, csavarcsíptetőkkel | DMV-160N/4 | 1814179 | Y8-1814179 | HHD | 84967 | 8711426211001 | db | 1 |  | 0 |  | 1 | 85365080 | BR | 158 | 122 | 59 | 1.08 | 1.085
Szakaszoló kapcsoló DUMECO, 160A, 3+N, kapcsolható N, tengely+fogantyú nélkül, alagútkapcsokkal | DMV-160N/4+TC | 1814176 | Y8-1814176 | HHD | 84967 | 8711426853928 | db | 1 |  | 0 |  | 1 | 85365080 | BR | 158 | 111 | 60 | 1.18 | 1.185
Szakaszoló kapcsoló DUMECO, 2000A, 3-pólus, tengely és fogantyú nélkül | DMV-2000N/3 | 1814065 | Y8-1814065 | HHD | 659616 | 8711426422377 | db | 1 |  | 0 |  | 1 | 85365080 | GB | 385 | 510 | 116 | 18.54 | 18.515
Szakaszoló kapcsoló DUMECO, 250A 3-pólus, hátsó rögzítés, tengely 400mm, szürke vezérlőkar | DMV-250/3/M4/P-G | 6099271 | Y8-6099271 | HHD | 133370 | 8711426109049 | db | 1 |  | 0 |  | 1 | 85365080 | GB | 205 | 135 | 63 | 1.6 | 1.6
Szakaszoló kapcsoló DUMECO, 250A 3-pólus, tengely 400mm, piros-sárga vezérlőkar | DMV-250/3/M4/P-R | 6094966 | Y8-6094966 | HHD | 133370 | 8711426210035 | db | 1 |  | 0 |  | 1 | 85365080 | GB | 205 | 135 | 63 | 1.6 | 1.6
Szakaszoló Kapcsoló, 2pólus (DC), távkioldható, In=800A, Un=1000V DC | N4-4-800-S1-DC | 119890 | Y7-119890 | HH1 | 1791068 | 4015081177387 | db | 1 |  | 0 |  | 1 | 85365080 | RO | 280 | 401 | 138 | 22.723 | 23.67
Megszakító, 4p, Icu=50kA(415V), In=1000A, áramkörvéd., PXR10 (LI), fix.beépítés, csavaros kapcsok | NZMN4-4-AX1000/VAR | 191434 | Y7-191434 | HH1 | 1796899 | 4015081919468 | db | 1 |  | 0 |  | 1 | 85362090 | RO | 280 | 401 | 138 | 25.5 | 25.5
Szakaszoló kapcsoló DUMECO, 250A, 3+N, kapcsolható N, hátsó rögzítés, tengely 400mm, szürke vezérlők | DMV-250/4/M4/P-G | 6099273 | Y8-6099273 | HHD | 137512 | 8711426848788 | db | 1 |  | 0 |  | 1 | 85365080 | GB | 205 | 135 | 63 | 1.6 | 1.6
Szakaszoló kapcsoló DUMECO, 250A, 3+N, kapcsolható N, hátsó rögzítés, tengely 400mm, piros vezérlőka | DMV-250/4/M4/P-R | 6094970 | Y8-6094970 | HHD | 137512 | 8711426207950 | db | 1 |  | 0 |  | 1 | 85365080 | GB | 205 | 135 | 63 | 1.6 | 1.6
Szakaszoló Kapcsoló, 4pólus, távkioldható, dobozkapcsok, In=250A | N2-4-250-BT | 118885 | Y7-118885 | HH1 | 374779 | 4015081170258 | db | 1 |  | 0 |  | 1 | 85362010 | RO | 140 | 184 | 103 | 3.05 | 3.18
Megszakító, 4pólus, áramkörvéd., Icu=150kA, In=500A | NZMH3-4-A500 | 109704 | Y7-109704 | HH1 | 1269053 | 4015081092901 | db | 1 |  | 0 |  | 1 | 85362090 | RO | 185 | 275 | 121 | 7.3 | 7.3
Szakaszoló kapcsoló DUMECO, 2500A, 3-pólus, tengely 300 mm, szürke vezérlőkar | DMV-2500/3/M6/2HI11/K6-PG | 6093244 | Y8-6093244 | HHD | 2262388 | 8711426954953 | db | 1 |  | 0 |  | 1 | 85365080 | GB | 630 | 377 | 255 | 37 | 37
Szakaszoló kapcsoló DUMECO, 2500A, 3P+N (nem kapcsolt N), tengely 300 mm, szürke vezérlőkar | DMV-2500/3N/M6/2HI11/K6-PG | 6093243 | Y8-6093243 | HHD | 2054430 | 8711426640832 | db | 1 |  | 0 |  | 1 | 85365080 | GB | 630 | 377 | 255 | 39 | 39
Szakaszoló kapcsoló DUMECO, 2500A, 3+N, kapcsolható N, tengely 300mm, szürke vezérlőkar | DMV-2500/4/M6/2HI11/K6-PG | 6093242 | Y8-6093242 | HHD | 2014273 | 8711426424739 | db | 1 |  | 0 |  | 1 | 85365080 | GB | 630 | 377 | 255 | 42 | 42
Szakaszoló kapcsoló DUMECO, 250A, 3P+N (nem kapcsolt N), tengely és fogantyú nélkül | DMV-250N/1 | 1814409 | Y8-1814409 | HHD | 88489 | 8711426959378 | db | 1 |  | 0 |  | 1 | 85365080 | GB | 205 | 135 | 63 | 1.7 | 1.667
Szakaszoló kapcsoló DUMECO, 250A, 3+N (nem kapcsolt N), C típusú karral és tengellyel | DMV-250N/1+SH | 1814421 | Y8-1814421 | HHD | 114313 | 8711426742437 | db | 1 |  | 0 |  | 1 | 85365080 | GB | 205 | 135 | 63 | 2.034 | 1.814
Szakaszoló kapcsoló DUMECO, 250A, 3-pólus, tengely és fogantyú nélkül | DMV-250N/3 | 1814408 | Y8-1814408 | HHD | 75321 | 8711426853812 | db | 1 |  | 0 |  | 1 | 85365080 | GB | 205 | 135 | 63 | 1.62 | 1.595
Szakaszoló kapcsoló DUMECO, 250A, 3-pólus, C típusú karral és tengellyel | DMV-250N/3+SH | 1814420 | Y8-1814420 | HHD | 120027 | 8711426424432 | db | 1 |  | 0 |  | 1 | 85365080 | GB | 205 | 135 | 63 | 1.96 | 1.913
Szakaszoló kapcsoló DUMECO, 250A, 3+N (kapcsolható N), tengely és fogantyú nélkül | DMV-250N/4 | 1814410 | Y8-1814410 | HHD | 83743 | 8711426104266 | db | 1 |  | 0 |  | 1 | 85365080 | GB | 205 | 135 | 63 | 1.705 | 1.64
Szakaszoló kapcsoló DUMECO, 250A, 3+N pólus (kapcsolható N), C-típusú karral és tengellyel | DMV-250N/4+SH | 1814422 | Y8-1814422 | HHD | 116547 | 8711426848542 | db | 1 |  | 0 |  | 1 | 85365080 | GB | 205 | 135 | 63 | 2.04 | 1.978
Szakaszoló kapcsoló DUMECO, 3150A, 3-pólus, tengely 300 mm, szürke vezérlőkar | DMV-3150/3/M6/2HI11/K6-PG | 6084848 | Y8-6084848 | HHD | 1755951 | 8711426210936 | db | 1 |  | 0 |  | 1 | 85365080 | GB | 630 | 377 | 255 | 37 | 37
Szakaszoló kapcsoló DUMECO, 3150A, 3P+N (nem kapcsolt N), tengely 300 mm, szürke vezérlőkar | DMV-3150/3N/M6/2HI11/K6-PG | 6084847 | Y8-6084847 | HHD | 2054430 | 8711426855038 | db | 1 |  | 0 |  | 1 | 85365080 | GB | 630 | 377 | 255 | 39 | 39
Szakaszoló kapcsoló DUMECO, 3150A, 3+N, kapcsolható N, tengely 300mm, szürke vezérlőkar | DMV-3150/4/M6/2HI11/K6-PG | 6084846 | Y8-6084846 | HHD | 2014273 | 8711426636934 | db | 1 |  | 0 |  | 1 | 85365080 | GB | 630 | 377 | 255 | 42 | 42
Szakaszoló kapcsoló DUMECO, 400A 3-pólus, hátsó rögzítés, tengely 400mm, szürke vezérlőkar | DMV-400/3/M4/P-G | 6099272 | Y8-6099272 | HHD | 136896 | 8711426109063 | db | 1 |  | 0 |  | 1 | 85365080 | GB | 205 | 146 | 63 | 1.7 | 1.7
Szakaszoló kapcsoló DUMECO, 400A 3-pólus, tengely 400mm, piros-sárga vezérlőkar | DMV-400/3/M4/P-R | 6094967 | Y8-6094967 | HHD | 136896 | 8711426958487 | db | 1 |  | 0 |  | 1 | 85365080 | GB | 205 | 146 | 63 | 1.7 | 1.7
Megszakító, 4pólus, áramkörvéd., Icu=150kA, In=500A, N=60%In | NZMH3-4-A500/320 | 109705 | Y7-109705 | HH1 | 1269053 | 4015081092918 | db | 1 |  | 0 |  | 1 | 85362090 | RO | 185 | 275 | 121 | 7.3 | 7.3
Megszakító, 3-pólus, áramkörvéd., Icu=75kA(415V), In=630A | NZMH4-AE630 | 265763 | Y7-265763 | HH1 | 1282967 | 4015082657635 | db | 1 |  | 0 |  | 1 | 85362090 | RO | 210 | 401 | 138 | 15.52 | 16.52
Szakaszoló kapcsoló DUMECO, 400A, 3+N, kapcsolható N, hátsó rögzítés, tengely 400mm, szürke vezérlők | DMV-400/4/M4/P-G | 6099274 | Y8-6099274 | HHD | 145834 | 8711426956124 | db | 1 |  | 0 |  | 1 | 85365080 | GB | 205 | 146 | 63 | 1.7 | 1.7
Szakaszoló kapcsoló DUMECO, 400A, 3+N, kapcsolható N, hátsó rögzítés, tengely 400mm, piros vezérlőka | DMV-400/4/M4/P-R | 6094971 | Y8-6094971 | HHD | 145834 | 8711426316829 | db | 1 |  | 0 |  | 1 | 85365080 | GB | 205 | 146 | 63 | 1.7 | 1.7
Megszakító, 3-pólus, Icu=70kA(415V), In=200A, áramkörvéd., termomag, dugaszolható | NZMS2-A200-SVE | 113290 | Y7-113290 | HH1 | 541626 | 4015081128259 | db | 1 |  | 0 |  | 1 | 85362090 | RO | 105 | 241 | 103 | 2.804 | 2.804
Megszakító, 3p, Icu=70kA(415V), In=630A, szelektív, PXR20 (LSIG), kikocsizható | NZMS3-VX630-T-AVE | 191511 | Y7-191511 | HH1 | 1792918 | 4015081920235 | db | 1 |  | 0 |  | 1 | 85362090 | RO | 140 | 347 | 121 | 11.279 | 11.279
Szakaszoló kapcsoló DUMECO, 400A, 3P+N (nem kapcsolt N), tengely és fogantyú nélkül | DMV-400N/1 | 1814412 | Y8-1814412 | HHD | 100043 | 8711426318496 | db | 1 |  | 0 |  | 1 | 85365080 | GB | 205 | 146 | 63 | 1.875 | 1.856
Szakaszoló kapcsoló DUMECO, 400A, 3+N (nem kapcsolt N), C típusú karral és tengellyel | DMV-400N/1+SH | 1814424 | Y8-1814424 | HHD | 124181 | 8711426102651 | db | 1 |  | 0 |  | 1 | 85365080 | GB | 205 | 146 | 63 | 2 | 2.175
Szakaszoló kapcsoló DUMECO, 400A, 3-pólus, tengely és fogantyú nélkül | DMV-400N/3 | 1814411 | Y8-1814411 | HHD | 79639 | 8711426213388 | db | 1 |  | 0 |  | 1 | 85365080 | GB | 205 | 146 | 63 | 1.788 | 1.77
Szakaszoló kapcsoló DUMECO, 400A, 3-pólus, C típusú karral és tengellyel | DMV-400N/3+SH | 1814423 | Y8-1814423 | HHD | 111894 | 8711426956438 | db | 1 |  | 0 |  | 1 | 85365080 | GB | 205 | 146 | 63 | 2.14 | 2
Szakaszoló kapcsoló DUMECO, 400A, 3+N (kapcsolható N), tengely és fogantyú nélkül | DMV-400N/4 | 1814413 | Y8-1814413 | HHD | 87470 | 8711426422711 | db | 1 |  | 0 |  | 1 | 85365080 | GB | 205 | 146 | 63 | 1.75 | 1.465
Szakaszoló kapcsoló DUMECO, 400A, 3+N pólus (kapcsolható N), C-típusú karral és tengellyel | DMV-400N/4+SH | 1814425 | Y8-1814425 | HHD | 116120 | 8711426106321 | db | 1 |  | 0 |  | 1 | 85365080 | GB | 205 | 146 | 63 | 2.22 | 1.865
Szakaszoló kapcsoló DUMECO, 630A, 3P+N (nem kapcsolt N), tengely és fogantyú nélkül | DMV-630N/1 | 1814443 | Y8-1814443 | HHD | 283648 | 8711426318441 | db | 1 |  | 0 |  | 1 | 85365080 | GB | 292 | 192 | 96 | 4.86 | 4.95
Szakaszoló kapcsoló DUMECO, 630A, 3+N (nem kapcsolt N), C típusú karral és tengellyel | DMV-630N/1+SH | 1814449 | Y8-1814449 | HHD | 319059 | 8711426105119 | db | 1 |  | 0 |  | 1 | 85365080 | GB | 292 | 192 | 96 | 5.68 | 5.98
Szakaszoló kapcsoló DUMECO, 630A, 3-pólus, tengely és fogantyú nélkül | DMV-630N/3 | 1814442 | Y8-1814442 | HHD | 244891 | 8711426211995 | db | 1 |  | 0 |  | 1 | 85365080 | GB | 292 | 192 | 96 | 4.61 | 4.653
Szakaszoló kapcsoló DUMECO, 630A, 3-pólus, C típusú karral és tengellyel | DMV-630N/3+SH | 1814448 | Y8-1814448 | HHD | 298002 | 8711426850668 | db | 1 |  | 0 |  | 1 | 85365080 | GB | 292 | 192 | 96 | 4.7 | 5
Szakaszoló kapcsoló DUMECO, 630A, 3+N (kapcsolható N), tengely és fogantyú nélkül | DMV-630N/4 | 1814444 | Y8-1814444 | HHD | 264947 | 8711426423442 | db | 1 |  | 0 |  | 1 | 85365080 | GB | 292 | 192 | 96 | 4.94 | 5
Szakaszoló kapcsoló DUMECO, 630A, 3+N pólus (kapcsolható N), C-típusú karral és tengellyel | DMV-630N/4+SH | 1814450 | Y8-1814450 | HHD | 316599 | 8711426853911 | db | 1 |  | 0 |  | 1 | 85365080 | GB | 292 | 192 | 96 | 6 | 6.08
Megszakító, 3-pólus, túlterh.kioldó nélkül, dobozkapcsok, Icu=25kA, In=250A, UL szabv. | NZMB2-S250-BT-CNA | 107667 | Y7-107667 | HH1 | 339659 | 4015081073337 | db | 1 |  | 0 |  | 1 | 85362090 | RO | 105 | 184 | 103 | 2.345 | 2.345
Szakaszoló Kapcsoló, 2pólus (DC), távkioldható, In=1000A, Un=1000V DC | N4-4-1000-S1-DC | 119891 | Y7-119891 | HH1 | 2009858 | 4015081177394 | db | 1 |  | 0 |  | 1 | 85365080 | RO | 280 | 401 | 138 | 22.656 | 23.6
Megszakító, 3p, Icu=70kA(415V), In=400A, szelektív, PXR25 (LSIG,ARMS,ZSI), fix.beépítés, csavar.kap | NZMS3-PX400-TAZ | 192259 | Y7-192259 | HH1 | 1561662 | 4015081928101 | db | 1 |  | 0 |  | 1 | 85362090 | RO | 140 | 275 | 121 | 6.65 | 6.65
Megszakító, 3-pólus, túlterh.kioldó nélkül, Icu=150kA, In=250A, kikocsizható | NZMH3-S250-AVE | 113566 | Y7-113566 | HH1 | 1264013 | 4015081130917 | db | 1 |  | 0 |  | 1 | 85362090 | RO | 140 | 347 | 121 | 10 | 10
Szakaszoló kapcsoló DUMECO, 160A, 3P+N (nem kapcs. N), tengely+fogantyú nélkül, nagy.csatl.jelzőkkel | DMVS-160N/1 | 1814187 | Y8-1814187 | HHD | 97531 | 8711426742376 | db | 1 |  | 0 |  | 1 | 85365080 | GB | 205 | 135 | 63 | 0.975 | 1.175
Szakaszoló kapcsoló DUMECO, 160A, 3-pól, tengely és fogantyú nélkül, nagyított csatl. jelzőkkel | DMVS-160N/3 | 1814186 | Y8-1814186 | HHD | 88049 | 8711426636378 | db | 1 |  | 0 |  | 1 | 85365080 | GB | 205 | 135 | 63 | 0.975 | 1.175
Szakaszoló kapcsoló DUMECO, 160A, 3+N, kapcsolható N, tengely+fogantyú nélkül, nagy.csatl.jelzőkkel | DMVS-160N/4 | 1814188 | Y8-1814188 | HHD | 95787 | 8711426847378 | db | 1 |  | 0 |  | 1 | 85365080 | GB | 205 | 135 | 63 | 1.72 | 1.685
Fali tartó 37"...70" TV-khez és monitorokhoz a sarokba, forgatható és behajtható | DMWC3770M | DMWC3770M | DMWC3770M | HH0 | 26668 | 037332240538 | db | 1 |  | 0 |  | 1 | 83025000 | CN | 643 | 620 | 419 | 6.3 | 7.619
Tápegység 15W max 3db SlimLine LED fényhez | DNW-CON/LED/15W | 170127 | Y7-170127 | HH6 | 18956 | 4015081666263 | db | 1 |  | 0 |  | 1 | 85044083 | CN | 65 | 50 | 170 | 0.17 | 0.17
Tápegység 5W max 1db SlimLine LED fényhez | DNW-CON/LED/5W | 170126 | Y7-170126 | HH6 | 12988 | 4015081666256 | db | 1 |  | 0 |  | 1 | 85044083 | CN | 65 | 50 | 170 | 0.16 | 0.16
Átlátszó ajtó IKA 1/12 elosztótáblához | DOOR-1/12-T-IKA | 174182 | Y7-174182 | HH6 | 10996 | 4015081706440 | db | 1 |  | 0 |  | 1 | 85381000 | ES | 310 | 246 | 45 | 0.045 | 0.045
Átlátszó ajtó IKA 1/18 elosztótáblához | DOOR-1/18-T-IKA | 174224 | Y7-174224 | HH6 | 13936 | 4015081706860 | db | 1 |  | 0 |  | 1 | 85381000 | ES | 418 | 286 | 45 | 0.1 | 0.1
Átlátszó ajtó IKA 1/4 elosztótáblához | DOOR-1/4-T-IKA | 174179 | Y7-174179 | HH6 | 7396 | 4015081706419 | db | 1 |  | 0 |  | 1 | 85381000 | ES | 166 | 231 | 40 | 0.015 | 0.015
Átlátszó ajtó IKA 1/6 elosztótáblához | DOOR-1/6-T-IKA | 174180 | Y7-174180 | HH6 | 8024 | 4015081706426 | db | 1 |  | 0 |  | 1 | 85381000 | ES | 202 | 231 | 40 | 0.025 | 0.025
Átlátszó ajtó IKA 1/8 elosztótáblához | DOOR-1/8-T-IKA | 174181 | Y7-174181 | HH6 | 8536 | 4015081706433 | db | 1 |  | 0 |  | 1 | 85381000 | ES | 238 | 231 | 45 | 0.035 | 0.035
Átlátszó ajtó IKA 2/24 elosztótáblához | DOOR-2/24-T-IKA | 174183 | Y7-174183 | HH6 | 19208 | 4015081706457 | db | 1 |  | 0 |  | 1 | 85381000 | ES | 310 | 436 | 45 | 0.125 | 0.125
Átlátszó ajtó IKA 2/36 elosztótáblához | DOOR-2/36-T-IKA | 174225 | Y7-174225 | HH6 | 23672 | 4015081706877 | db | 1 |  | 0 |  | 1 | 85381000 | ES | 418 | 436 | 45 | 0.225 | 0.225
Átlátszó ajtó IKA 3/54 elosztótáblához | DOOR-3/54-T-IKA | 174226 | Y7-174226 | HH6 | 29924 | 4015081706884 | db | 1 |  | 0 |  | 1 | 85381000 | ES | 418 | 586 | 45 | 0.455 | 0.455
Ajtó készletámasztó | DOOR-RET-CS | 138737 | Y7-138737 | HCS | 22956 | 4015081355174 | db | 1 |  | 0 |  | 1 | 83025000 | ES | 20 | 17 | 13 | 0.25 | 0.25
Gyors biztosíték betét, félvezetők védelmére 1250V, 700A, 2 | 170M5247 | 170M5247 | 170M5247 | HHF | 153595 | 5027590456395 | db | 3 |  | 0 |  | 3 | 85351000 | HU | 175 | 67 | 284 | 1.009 | 1.047
Ajtó (IP66), áttörés nélkül, zár nélkül, teli, acél, porfestett | DS-100100-CS | 140525 | Y7-140525 | HCS | 70884 | 4015081373086 | db | 1 |  | 0 |  | 1 | 85389099 | ES | 1000 | 1000 | 15 | 9 | 9
Ajtó (IP66), áttörés nélkül, zár nélkül, teli, acél, porfestett | DS-10060-CS | 140523 | Y7-140523 | HCS | 47212 | 4015081373062 | db | 1 |  | 0 |  | 1 | 85389099 | ES | 600 | 1000 | 15 | 7 | 7
Ajtó (IP66), áttörés nélkül, zár nélkül, teli, acél, porfestett | DS-10080-CS | 140524 | Y7-140524 | HCS | 59920 | 4015081373079 | db | 1 |  | 0 |  | 1 | 85381000 | ES | 800 | 1000 | 15 | 8 | 8
Ajtó (IP66), áttörés nélkül, zár nélkül, teli, acél, porfestett | DS-120100-CS | 140528 | Y7-140528 | HCS | 82356 | 4015081373116 | db | 1 |  | 0 |  | 1 | 85381000 | ES | 1000 | 1200 | 15 | 12 | 12
Ajtó (IP66), áttörés nélkül, zár nélkül, teli, acél, porfestett | DS-120120-CS | 140529 | Y7-140529 | HCS | 91560 | 4015081373123 | db | 1 |  | 0 |  | 1 | 85381000 | ES | 1200 | 1200 | 15 | 15 | 15
Ajtó (IP66), áttörés nélkül, zár nélkül, teli, acél, porfestett | DS-12060-CS | 140526 | Y7-140526 | HCS | 55720 | 4015081373093 | db | 1 |  | 0 |  | 1 | 85389099 | ES | 600 | 1200 | 15 | 10 | 10
Ajtó (IP66), áttörés nélkül, zár nélkül, teli, acél, porfestett | DS-12080-CS | 140527 | Y7-140527 | HCS | 66060 | 4015081373109 | db | 1 |  | 0 |  | 1 | 85389099 | ES | 800 | 1200 | 15 | 11 | 11
Ajtó (IP66), áttörés nélkül, zár nélkül, teli, acél, porfestett | DS-2520-CS | 140505 | Y7-140505 | HCS | 11460 | 4015081372881 | db | 1 |  | 0 |  | 1 | 85389099 | ES | 200 | 250 | 15 | 0.5 | 0.5
Ajtó (IP66), áttörés nélkül, zár nélkül, teli, acél, porfestett | DS-3020-CS | 140506 | Y7-140506 | HCS | 11936 | 4015081372898 | db | 1 |  | 0 |  | 1 | 85389099 | ES | 200 | 300 | 15 | 0.8 | 0.8
Ajtó (IP66), áttörés nélkül, zár nélkül, teli, acél, porfestett | DS-3030-CS | 140507 | Y7-140507 | HCS | 15032 | 4015081372904 | db | 1 |  | 0 |  | 1 | 85381000 | ES | 300 | 300 | 15 | 1 | 1
Ajtó (IP66), áttörés nélkül, zár nélkül, teli, acél, porfestett | DS-3040-CS | 140508 | Y7-140508 | HCS | 15644 | 4015081372911 | db | 1 |  | 0 |  | 1 | 85389099 | ES | 400 | 300 | 15 | 1.2 | 1.2
Ajtó (IP66), áttörés nélkül, zár nélkül, teli, acél, porfestett | DS-4030-CS | 140509 | Y7-140509 | HCS | 16152 | 4015081372928 | db | 1 |  | 0 |  | 1 | 85381000 | ES | 300 | 400 | 15 | 1.2 | 1.2
Ajtó (IP66), áttörés nélkül, zár nélkül, teli, acél, porfestett | DS-4040-CS | 140510 | Y7-140510 | HCS | 16992 | 4015081372935 | db | 1 |  | 0 |  | 1 | 85389099 | ES | 400 | 400 | 15 | 1.4 | 1.4
Ajtó (IP66), áttörés nélkül, zár nélkül, teli, acél, porfestett | DS-4060-CS | 140511 | Y7-140511 | HCS | 21008 | 4015081372942 | db | 1 |  | 0 |  | 1 | 85389099 | ES | 600 | 400 | 15 | 1.5 | 1.5
Ajtó (IP66), áttörés nélkül, zár nélkül, teli, acél, porfestett | DS-5040-CS | 140512 | Y7-140512 | HCS | 19464 | 4015081372959 | db | 1 |  | 0 |  | 1 | 85381000 | ES | 400 | 500 | 15 | 1.7 | 1.7
Ajtó (IP66), áttörés nélkül, zár nélkül, teli, acél, porfestett | DS-5050-CS | 140513 | Y7-140513 | HCS | 21444 | 4015081372966 | db | 1 |  | 0 |  | 1 | 85381000 | ES | 500 | 500 | 15 | 1.8 | 1.8
Ajtó (IP66), áttörés nélkül, zár nélkül, teli, acél, porfestett | DS-6040-CS | 140514 | Y7-140514 | HCS | 23592 | 4015081372973 | db | 1 |  | 0 |  | 1 | 85381000 | ES | 400 | 600 | 15 | 2 | 2
Ajtó (IP66), áttörés nélkül, zár nélkül, teli, acél, porfestett | DS-6050-CS | 140515 | Y7-140515 | HCS | 24560 | 4015081372980 | db | 1 |  | 0 |  | 1 | 85381000 | ES | 500 | 600 | 15 | 2.1 | 2.1
Ajtó (IP66), áttörés nélkül, zár nélkül, teli, acél, porfestett | DS-6060-CS | 140516 | Y7-140516 | HCS | 28380 | 4015081372997 | db | 1 |  | 0 |  | 1 | 85381000 | ES | 600 | 600 | 15 | 2.3 | 2.3
Ajtó (IP66), áttörés nélkül, zár nélkül, teli, acél, porfestett | DS-6080-CS | 140517 | Y7-140517 | HCS | 31316 | 4015081373000 | db | 1 |  | 0 |  | 1 | 85381000 | ES | 800 | 600 | 15 | 3 | 3
Ajtó (IP66), áttörés nélkül, zár nélkül, teli, acél, porfestett | DS-7050-CS | 140518 | Y7-140518 | HCS | 27044 | 4015081373017 | db | 1 |  | 0 |  | 1 | 85381000 | ES | 500 | 700 | 15 | 3.2 | 3.2
Lágyindító, integrált megkerülő, Uc=24 V AC/DC; 1,5 kW/400V, 50Hz, max. -40°C | DS7-340SX004N0-L | 171740 | Y7-171740 | HH4 | 119232 | 4015081680658 | db | 1 |  | 0 |  | 1 | 85044095 | GB | 45 | 130 | 95 | 0.41 | 0.44
Lágyindító, integrált megkerülő, Uc = 24 V AC/DC; 1,5 kW/400V, 50Hz | DS7-340SX004N0-N | 134847 | Y7-134847 | HH4 | 89276 | 4015081316922 | db | 1 |  | 0 |  | 1 | 85371091 | GB | 45 | 130 | 95 | 0.35 | 0.4
Lágyindító, integrált megkerülő,Uc=24 V AC/DC; 3 kW/400V, 50Hz, max. -40°C | DS7-340SX007N0-L | 171741 | Y7-171741 | HH4 | 119232 | 4015081680665 | db | 1 |  | 0 |  | 1 | 85044095 | GB | 45 | 130 | 95 | 0.41 | 0.44
Lágyindító, integrált megkerülő, Uc = 24 V AC/DC; 3 kW/400V, 50Hz | DS7-340SX007N0-N | 134849 | Y7-134849 | HH4 | 93000 | 4015081316946 | db | 1 |  | 0 |  | 1 | 85371091 | GB | 45 | 130 | 95 | 0.35 | 0.4
Lágyindító, integrált megkerülő, Uc=24 V AC/DC; 4 kW/400V, 50Hz, max. -40°C | DS7-340SX009N0-L | 171742 | Y7-171742 | HH4 | 119232 | 4015081680672 | db | 1 |  | 0 |  | 1 | 85044095 | GB | 45 | 130 | 95 | 0.41 | 0.44
Lágyindító, integrált megkerülő, Uc = 24 V AC/DC; 4 kW/400V, 50Hz | DS7-340SX009N0-N | 134910 | Y7-134910 | HH4 | 95656 | 4015081316953 | db | 1 |  | 0 |  | 1 | 85371091 | GB | 45 | 130 | 95 | 0.35 | 0.4
Lágyindító, integrált megkerülő, Uc=24 V AC/DC; 5,5 kW/400V, 50Hz, max. -40°C | DS7-340SX012N0-L | 171743 | Y7-171743 | HH4 | 119232 | 4015081680689 | db | 1 |  | 0 |  | 1 | 85044095 | GB | 45 | 130 | 95 | 0.35 | 0.44
Lágyindító, integrált megkerülő, Uc = 24 V AC/DC; 5,5 kW/400V, 50Hz | DS7-340SX012N0-N | 134911 | Y7-134911 | HH4 | 98464 | 4015081316960 | db | 1 |  | 0 |  | 1 | 85371091 | GB | 45 | 130 | 95 | 0.35 | 0.4
Lágyindító, integrált megkerülő, Uc=24 V AC/DC; 7,5 kW/400V, 50Hz, max. -40°C | DS7-340SX016N0-L | 171744 | Y7-171744 | HH4 | 143628 | 4015081680696 | db | 1 |  | 0 |  | 1 | 85044095 | GB | 45 | 150 | 118 | 0.46 | 0.49
Lágyindító, integrált megkerülő, Uc = 24 V AC/DC; 7,5 kW/400V, 50Hz | DS7-340SX016N0-N | 134912 | Y7-134912 | HH4 | 123564 | 4015081316977 | db | 1 |  | 0 |  | 1 | 85371091 | GB | 45 | 150 | 118 | 0.4 | 0.55
Lágyindító, integrált megkerülő, Uc=24 V AC/DC; 11 kW/400V, 50Hz, max. -40°C | DS7-340SX024N0-L | 171745 | Y7-171745 | HH4 | 143628 | 4015081680702 | db | 1 |  | 0 |  | 1 | 85371091 | GB | 45 | 150 | 118 | 0.46 | 0.49
Lágyindító, integrált megkerülő, Uc = 24 V AC/DC; 11 kW/400V, 50Hz | DS7-340SX024N0-N | 134913 | Y7-134913 | HH4 | 138244 | 4015081316984 | db | 1 |  | 0 |  | 1 | 85371091 | GB | 45 | 150 | 118 | 0.4 | 0.55
Lágyindító, integrált megkerülő, Uc=24 V AC/DC; 15 kW/400V, 50Hz, max. -40°C | DS7-340SX032N0-L | 171746 | Y7-171746 | HH4 | 158064 | 4015081680719 | db | 1 |  | 0 |  | 1 | 85371091 | GB | 45 | 150 | 118 | 0.46 | 0.49
Lágyindító, integrált megkerülő, Uc = 24 V AC/DC; 15 kW/400V, 50Hz | DS7-340SX032N0-N | 134914 | Y7-134914 | HH4 | 164228 | 4015081316991 | db | 1 |  | 0 |  | 1 | 85371091 | GB | 45 | 150 | 118 | 0.4 | 0.55
Lágyindító, integrált megkerülő, Uc=24 V AC/DC; 22 kW/400V, 50Hz, max. -40°C | DS7-340SX041N0-L | 171747 | Y7-171747 | HH4 | 277284 | 4015081680726 | db | 1 |  | 0 |  | 1 | 85044095 | GB | 93 | 175 | 139 | 1.822 | 1.898
Lágyindító, integrált megkerülő, Uc = 24 V AC/DC; 22 kW/400V, 50Hz | DS7-340SX041N0-N | 134916 | Y7-134916 | HH4 | 251084 | 4015081317318 | db | 1 |  | 0 |  | 1 | 85371091 | GB | 93 | 175 | 139 | 1.8 | 1.9
Lágyindító, integrált megkerülő, Uc=24 V AC/DC; 30 kW/400V, 50Hz, max. -40°C | DS7-340SX055N0-L | 171748 | Y7-171748 | HH4 | 295360 | 4015081680733 | db | 1 |  | 0 |  | 1 | 85044095 | GB | 93 | 175 | 139 | 1.824 | 1.9
Lágyindító, integrált megkerülő, Uc = 24 V AC/DC; 30 kW/400V, 50Hz | DS7-340SX055N0-N | 134917 | Y7-134917 | HH4 | 310164 | 4015081317325 | db | 1 |  | 0 |  | 1 | 85371091 | GB | 93 | 175 | 139 | 1.8 | 1.9
Lágyindító, integrált megkerülő, Uc=24 V AC/DC; 37 kW/400V, 50Hz, max. -40°C | DS7-340SX070N0-L | 171749 | Y7-171749 | HH4 | 306180 | 4015081680641 | db | 1 |  | 0 |  | 1 | 85044095 | GB | 93 | 175 | 139 | 1.8 | 1.907
Lágyindító, integrált megkerülő, Uc = 24 V AC/DC; 37 kW/400V, 50Hz | DS7-340SX070N0-N | 134918 | Y7-134918 | HH4 | 368048 | 4015081317332 | db | 1 |  | 0 |  | 1 | 85371091 | GB | 93 | 175 | 139 | 1.8 | 1.9
Lágyindító, integrált megkerülő, Uc=24 V AC/DC; 45 kW/400V, 50Hz, max. -40°C | DS7-340SX081N0-L | 171750 | Y7-171750 | HH4 | 356772 | 4015081680740 | db | 1 |  | 0 |  | 1 | 85371091 | GB | 93 | 175 | 139 | 1.836 | 1.912
Lágyindító, integrált megkerülő, Uc = 24 V AC/DC; 45 kW/400V, 50Hz | DS7-340SX081N0-N | 134919 | Y7-134919 | HH4 | 414124 | 4015081317349 | db | 1 |  | 0 |  | 1 | 85371091 | GB | 93 | 175 | 139 | 1.8 | 1.9
Lágyindító, integrált megkerülő, Uc=24 V AC/DC; 55 kW/400V, 50Hz, max. -40°C | DS7-340SX100N0-L | 171751 | Y7-171751 | HH4 | 356772 | 4015081680757 | db | 1 |  | 0 |  | 1 | 85371091 | GB | 93 | 175 | 139 | 1.83 | 1.906
Lágyindító, integrált megkerülő, Uc = 24 V AC/DC; 55 kW/400V, 50Hz | DS7-340SX100N0-N | 134920 | Y7-134920 | HH4 | 468476 | 4015081317356 | db | 1 |  | 0 |  | 1 | 85371091 | GB | 93 | 175 | 139 | 1.8 | 1.9
Lágyindító, integrált megkerülő, Uc=24 V AC/DC; 75 kW/400V, 50Hz, max. -40°C | DS7-340SX135N0-L | 171752 | Y7-171752 | HH4 | 479612 | 4015081680764 | db | 1 |  | 0 |  | 1 | 85371091 | GB | 108 | 215 | 178 | 3.79 | 3.907
Lágyindító, integrált megkerülő, Uc = 24 V AC/DC; 75 kW/400V, 50Hz | DS7-340SX135N0-N | 134921 | Y7-134921 | HH4 | 576004 | 4015081317363 | db | 1 |  | 0 |  | 1 | 85371091 | GB | 108 | 215 | 178 | 3.7 | 3.9
Lágyindító, integrált megkerülő, Uc=24 V AC/DC; 90 kW/400V, 50Hz, max. -40°C | DS7-340SX160N0-L | 171753 | Y7-171753 | HH4 | 551864 | 4015081680771 | db | 1 |  | 0 |  | 1 | 85044095 | GB | 108 | 215 | 178 | 3.799 | 3.917
Lágyindító, integrált megkerülő, Uc = 24 V AC/DC; 90 kW/400V, 50Hz | DS7-340SX160N0-N | 134922 | Y7-134922 | HH4 | 709512 | 4015081317370 | db | 1 |  | 0 |  | 1 | 85371091 | GB | 108 | 215 | 178 | 3.7 | 3.9
Lágyindító, integrált megkerülő, Uc=24 V AC/DC; 110 kW/400V, 50Hz, max. -40°C | DS7-340SX200N0-L | 171754 | Y7-171754 | HH4 | 606056 | 4015081680788 | db | 1 |  | 0 |  | 1 | 85044095 | GB | 108 | 215 | 178 | 3.793 | 3.91
Lágyindító, integrált megkerülő, Uc = 24 V AC/DC; 110 kW/400V, 50Hz | DS7-340SX200N0-N | 134923 | Y7-134923 | HH4 | 792804 | 4015081317387 | db | 1 |  | 0 |  | 1 | 85371091 | GB | 108 | 215 | 178 | 3.7 | 3.9
Lágyindító, integrált megkerülő, Uc=110/230 V AC; 1,5 kW/400V, 50Hz | DS7-342SX004N0-N | 134925 | Y7-134925 | HH4 | 96280 | 4015081317400 | db | 1 |  | 0 |  | 1 | 85371091 | GB | 45 | 130 | 95 | 0.35 | 0.4
Lágyindító, integrált megkerülő, Uc=110/230 V AC; 3 kW/400V, 50Hz | DS7-342SX007N0-N | 134927 | Y7-134927 | HH4 | 105756 | 4015081317424 | db | 1 |  | 0 |  | 1 | 85371091 | GB | 45 | 130 | 95 | 0.35 | 0.4
Lágyindító, integrált megkerülő, Uc=110/230 V AC; 4 kW/400V, 50Hz | DS7-342SX009N0-N | 134928 | Y7-134928 | HH4 | 113060 | 4015081317431 | db | 1 |  | 0 |  | 1 | 85371091 | GB | 45 | 130 | 95 | 0.35 | 0.4
Lágyindító, integrált megkerülő, Uc=110/230 V AC; 5,5 kW/400V, 50Hz | DS7-342SX012N0-N | 134929 | Y7-134929 | HH4 | 121908 | 4015081317448 | db | 1 |  | 0 |  | 1 | 85371091 | GB | 45 | 130 | 95 | 0.35 | 0.4
Lágyindító, integrált megkerülő, Uc=110/230 V AC; 7,5 kW/400V, 50Hz | DS7-342SX016N0-N | 134930 | Y7-134930 | HH4 | 137080 | 4015081317455 | db | 1 |  | 0 |  | 1 | 85371091 | GB | 45 | 150 | 118 | 0.4 | 0.55
Lágyindító, integrált megkerülő, Uc=110/230 V AC; 11 kW/400V, 50Hz | DS7-342SX024N0-N | 134931 | Y7-134931 | HH4 | 146740 | 4015081317462 | db | 1 |  | 0 |  | 1 | 85371091 | GB | 45 | 150 | 118 | 0.4 | 0.55
Lágyindító, integrált megkerülő, Uc=110/230 V AC; 15 kW/400V, 50Hz | DS7-342SX032N0-N | 134932 | Y7-134932 | HH4 | 195556 | 4015081317479 | db | 1 |  | 0 |  | 1 | 85371091 | GB | 45 | 150 | 118 | 0.4 | 0.55
Lágyindító, integrált megkerülő, Uc=110/230 V AC; 22 kW/400V, 50Hz | DS7-342SX041N0-N | 134934 | Y7-134934 | HH4 | 298932 | 4015081317493 | db | 1 |  | 0 |  | 1 | 85371091 | GB | 93 | 175 | 139 | 1.8 | 1.9
Lágyindító, integrált megkerülő, Uc=110/230 V AC; 30 kW/400V, 50Hz | DS7-342SX055N0-N | 134935 | Y7-134935 | HH4 | 345008 | 4015081317509 | db | 1 |  | 0 |  | 1 | 85371091 | GB | 93 | 175 | 139 | 1.8 | 1.9
Lágyindító, integrált megkerülő, Uc=110/230 V AC; 37 kW/400V, 50Hz | DS7-342SX070N0-N | 134936 | Y7-134936 | HH4 | 370416 | 4015081317516 | db | 1 |  | 0 |  | 1 | 85371091 | GB | 93 | 175 | 139 | 1.8 | 1.9
Lágyindító, integrált megkerülő, Uc=110/230 V AC; 45 kW/400V, 50Hz | DS7-342SX081N0-N | 134937 | Y7-134937 | HH4 | 440708 | 4015081317523 | db | 1 |  | 0 |  | 1 | 85371091 | GB | 93 | 175 | 139 | 1.8 | 1.9
Lágyindító, integrált megkerülő, Uc=110/230 V AC; 55 kW/400V, 50Hz | DS7-342SX100N0-N | 134938 | Y7-134938 | HH4 | 459024 | 4015081317530 | db | 1 |  | 0 |  | 1 | 85371091 | GB | 93 | 175 | 139 | 1.8 | 1.9
Lágyindító, integrált megkerülő, Uc=110/230 V AC; 75 kW/400V, 50Hz | DS7-342SX135N0-N | 134939 | Y7-134939 | HH4 | 589584 | 4015081317547 | db | 1 |  | 0 |  | 1 | 85371091 | GB | 108 | 215 | 178 | 3.7 | 3.9
Lágyindító, integrált megkerülő, Uc=110/230 V AC; 90 kW/400V, 50Hz | DS7-342SX160N0-N | 134940 | Y7-134940 | HH4 | 695916 | 4015081317554 | db | 1 |  | 0 |  | 1 | 85371091 | GB | 108 | 215 | 178 | 3.7 | 3.9
Lágyindító, integrált megkerülő, Uc=110/230 V AC; 110 kW/400V, 50Hz | DS7-342SX200N0-N | 134941 | Y7-134941 | HH4 | 779212 | 4015081317561 | db | 1 |  | 0 |  | 1 | 85371091 | GB | 108 | 215 | 178 | 3.7 | 3.9
Lágyindító, integrált megkerülő, SmartWire-DT; Uc=24V DC; 1,5 kW/400V, 50Hz | DS7-34DSX004N0-D | 134943 | Y7-134943 | HH4 | 124436 | 4015081317585 | db | 1 |  | 0 |  | 1 | 85044095 | GB | 45 | 130 | 103 | 0.35 | 0.4
Lágyindító, integrált megkerülő, SmartWire-DT; Uc=24V DC; 3 kW/400V, 50Hz | DS7-34DSX007N0-D | 134945 | Y7-134945 | HH4 | 140000 | 4015081317608 | db | 1 |  | 0 |  | 1 | 85371091 | GB | 45 | 130 | 103 | 0.35 | 0.4
Lágyindító, integrált megkerülő, SmartWire-DT; Uc=24V DC; 4 kW/400V, 50Hz | DS7-34DSX009N0-D | 134946 | Y7-134946 | HH4 | 147756 | 4015081317615 | db | 1 |  | 0 |  | 1 | 85044095 | GB | 45 | 130 | 103 | 0.35 | 0.4
Lágyindító, integrált megkerülő, SmartWire-DT; Uc=24V DC; 5,5 kW/400V, 50Hz | DS7-34DSX012N0-D | 134947 | Y7-134947 | HH4 | 157112 | 4015081317622 | db | 1 |  | 0 |  | 1 | 85371091 | GB | 45 | 130 | 103 | 0.35 | 0.4
Lágyindító, integrált megkerülő, SmartWire-DT; Uc=24V DC; 7,5 kW/400V, 50Hz | DS7-34DSX016N0-D | 134948 | Y7-134948 | HH4 | 180428 | 4015081317639 | db | 1 |  | 0 |  | 1 | 85371091 | GB | 45 | 150 | 126 | 0.4 | 0.55
Lágyindító, integrált megkerülő, SmartWire-DT; Uc=24V DC; 11 kW/400V, 50Hz | DS7-34DSX024N0-D | 134949 | Y7-134949 | HH4 | 200652 | 4015081317646 | db | 1 |  | 0 |  | 1 | 85371091 | GB | 45 | 150 | 126 | 0.4 | 0.55
Lágyindító, integrált megkerülő, SmartWire-DT; Uc=24V DC; 15 kW/400V, 50Hz | DS7-34DSX032N0-D | 134950 | Y7-134950 | HH4 | 228152 | 4015081317653 | db | 1 |  | 0 |  | 1 | 85371091 | GB | 45 | 150 | 126 | 0.4 | 0.55
Lágyindító, integrált megkerülő, SmartWire-DT; Uc=24V DC; 22 kW/400V, 50Hz | DS7-34DSX041N0-D | 134952 | Y7-134952 | HH4 | 342864 | 4015081317677 | db | 1 |  | 0 |  | 1 | 85371091 | GB | 93 | 175 | 156 | 1.8 | 1.9
Lágyindító, integrált megkerülő, SmartWire-DT; Uc=24V DC; 30 kW/400V, 50Hz | DS7-34DSX055N0-D | 134953 | Y7-134953 | HH4 | 407000 | 4015081317684 | db | 1 |  | 0 |  | 1 | 85371091 | GB | 93 | 175 | 156 | 1.8 | 1.9
Lágyindító, integrált megkerülő, SmartWire-DT; Uc=24V DC; 37 kW/400V, 50Hz | DS7-34DSX070N0-D | 134954 | Y7-134954 | HH4 | 420908 | 4015081317691 | db | 1 |  | 0 |  | 1 | 85371091 | GB | 93 | 175 | 156 | 1.8 | 1.9
Lágyindító, integrált megkerülő, SmartWire-DT; Uc=24V DC; 45 kW/400V, 50Hz | DS7-34DSX081N0-D | 134955 | Y7-134955 | HH4 | 485848 | 4015081317707 | db | 1 |  | 0 |  | 1 | 85371091 | GB | 93 | 175 | 156 | 1.8 | 1.9
Lágyindító, integrált megkerülő, SmartWire-DT; Uc=24V DC; 55 kW/400V, 50Hz | DS7-34DSX100N0-D | 134956 | Y7-134956 | HH4 | 485848 | 4015081317714 | db | 1 |  | 0 |  | 1 | 85371091 | GB | 93 | 175 | 156 | 1.8 | 1.9
Lágyindító, integrált megkerülő, SmartWire-DT; Uc=24V DC; 75 kW/400V, 50Hz | DS7-34DSX135N0-D | 134957 | Y7-134957 | HH4 | 643536 | 4015081317721 | db | 1 |  | 0 |  | 1 | 85044095 | GB | 108 | 215 | 195 | 3.7 | 3.9
Lágyindító, integrált megkerülő, SmartWire-DT; Uc=24V DC; 90 kW/400V, 50Hz | DS7-34DSX160N0-D | 134958 | Y7-134958 | HH4 | 736304 | 4015081317738 | db | 1 |  | 0 |  | 1 | 85044095 | GB | 108 | 215 | 195 | 3.7 | 3.9
Lágyindító, integrált megkerülő, SmartWire-DT; Uc=24V DC; 110 kW/400V, 50Hz | DS7-34DSX200N0-D | 134959 | Y7-134959 | HH4 | 805868 | 4015081317745 | db | 1 |  | 0 |  | 1 | 85371091 | GB | 108 | 215 | 195 | 3.7 | 3.9
DS7 lágyindító ventilátor max. 32A | DS7-FAN-032 | 135553 | Y7-135553 | HH4 | 14720 | 4015081323463 | db | 1 |  | 0 |  | 1 | 84145925 | GB | 40 | 15 | 40 | 0.02 | 0.022
DS7 lágyindító ventilátor from 41A max. 100A | DS7-FAN-100 | 169021 | Y7-169021 | HH4 | 49828 | 4015081655144 | db | 1 |  | 0 |  | 1 | 84145925 | GB | 90 | 210 | 50 | 0.248 | 0.5
DS7 lágyindító ventilátor from 135A max. 200A | DS7-FAN-200 | 169022 | Y7-169022 | HH4 | 50616 | 4015081655151 | db | 1 |  | 0 |  | 1 | 84145925 | GB | 104 | 260 | 70 | 0.369 | 0.6
Ajtó (IP66), áttörés nélkül, zár nélkül, teli, acél, porfestett | DS-80100-CS | 140522 | Y7-140522 | HCS | 59656 | 4015081373055 | db | 1 |  | 0 |  | 1 | 85389099 | ES | 1000 | 800 | 15 | 6.5 | 6.5
Ajtó (IP66), áttörés nélkül, zár nélkül, teli, acél, porfestett | DS-8040-CS | 140519 | Y7-140519 | HCS | 29952 | 4015081373024 | db | 1 |  | 0 |  | 1 | 85389099 | ES | 400 | 800 | 15 | 3.8 | 3.8
Ajtó (IP66), áttörés nélkül, zár nélkül, teli, acél, porfestett | DS-8060-CS | 140520 | Y7-140520 | HCS | 37804 | 4015081373031 | db | 1 |  | 0 |  | 1 | 85381000 | ES | 600 | 800 | 15 | 4.5 | 4.5
Ajtó (IP66), áttörés nélkül, zár nélkül, teli, acél, porfestett | DS-8080-CS | 140521 | Y7-140521 | HCS | 45420 | 4015081373048 | db | 1 |  | 0 |  | 1 | 85381000 | ES | 800 | 800 | 15 | 5.5 | 5.5
Nyitható fedél zárfül | DSCH-CI | 034224 | Y7-34224 | HH6 | 11844 | 4015080342243 | db | 5 |  | 0 |  | 5 | 39269097 | FI | 60 | 17 | 33 | 0.046 | 0.048
Ajtó biztonsági üveggel (IP66), áttörés nélkül, zár nélkül | DT-100100-CS | 140500 | Y7-140500 | HCS | 121252 | 4015081372836 | db | 1 |  | 0 |  | 1 | 85389099 | ES | 1000 | 1000 | 15 | 9 | 9
Ajtó biztonsági üveggel (IP66), áttörés nélkül, zár nélkül | DT-10060-CS | 140498 | Y7-140498 | HCS | 77256 | 4015081372812 | db | 1 |  | 0 |  | 1 | 85389099 | ES | 600 | 1000 | 15 | 7 | 7
Ajtó biztonsági üveggel (IP66), áttörés nélkül, zár nélkül | DT-10080-CS | 140499 | Y7-140499 | HCS | 94904 | 4015081372829 | db | 1 |  | 0 |  | 1 | 85381000 | ES | 800 | 1000 | 15 | 8 | 8
Ajtó biztonsági üveggel (IP66), áttörés nélkül, zár nélkül | DT-120100-CS | 140503 | Y7-140503 | HCS | 133488 | 4015081372867 | db | 1 |  | 0 |  | 1 | 85389099 | ES | 1000 | 1200 | 15 | 12 | 12
Ajtó biztonsági üveggel (IP66), áttörés nélkül, zár nélkül | DT-120120-CS | 140504 | Y7-140504 | HCS | 165252 | 4015081372874 | db | 1 |  | 0 |  | 1 | 85389099 | ES | 1200 | 1200 | 15 | 15 | 15
Ajtó biztonsági üveggel (IP66), áttörés nélkül, zár nélkül | DT-12060-CS | 140501 | Y7-140501 | HCS | 94132 | 4015081372843 | db | 1 |  | 0 |  | 1 | 85389099 | ES | 600 | 1200 | 15 | 10 | 10
Ajtó biztonsági üveggel (IP66), áttörés nélkül, zár nélkül | DT-12080-CS | 140502 | Y7-140502 | HCS | 115140 | 4015081372850 | db | 1 |  | 0 |  | 1 | 85389099 | ES | 800 | 1200 | 15 | 11 | 11
Ajtó biztonsági üveggel (IP66), áttörés nélkül, zár nélkül | DT-2520-CS | 140480 | Y7-140480 | HCS | 27700 | 4015081372638 | db | 1 |  | 0 |  | 1 | 85381000 | ES | 200 | 250 | 15 | 0.5 | 0.5
Ajtó biztonsági üveggel (IP66), áttörés nélkül, zár nélkül | DT-3020-CS | 140481 | Y7-140481 | HCS | 28108 | 4015081372645 | db | 1 |  | 0 |  | 1 | 85389099 | ES | 200 | 300 | 15 | 0.8 | 0.8
Ajtó biztonsági üveggel (IP66), áttörés nélkül, zár nélkül | DT-3030-CS | 140482 | Y7-140482 | HCS | 23864 | 4015081372652 | db | 1 |  | 0 |  | 1 | 85381000 | ES | 300 | 300 | 15 | 1 | 1
Ajtó biztonsági üveggel (IP66), áttörés nélkül, zár nélkül | DT-3040-CS | 140483 | Y7-140483 | HCS | 32924 | 4015081372669 | db | 1 |  | 0 |  | 1 | 85381000 | ES | 400 | 300 | 15 | 1.2 | 1.2
Ajtó biztonsági üveggel (IP66), áttörés nélkül, zár nélkül | DT-4030-CS | 140484 | Y7-140484 | HCS | 31328 | 4015081372676 | db | 1 |  | 0 |  | 1 | 85389099 | ES | 300 | 400 | 15 | 1.2 | 1.2
Ajtó biztonsági üveggel (IP66), áttörés nélkül, zár nélkül | DT-4040-CS | 140485 | Y7-140485 | HCS | 34792 | 4015081372683 | db | 1 |  | 0 |  | 1 | 85381000 | ES | 400 | 400 | 15 | 1.4 | 1.4
Ajtó biztonsági üveggel (IP66), áttörés nélkül, zár nélkül | DT-4060-CS | 140486 | Y7-140486 | HCS | 44832 | 4015081372690 | db | 1 |  | 0 |  | 1 | 85389099 | ES | 600 | 400 | 15 | 1.5 | 1.5
Ajtó biztonsági üveggel (IP66), áttörés nélkül, zár nélkül | DT-5040-CS | 140487 | Y7-140487 | HCS | 36096 | 4015081372706 | db | 1 |  | 0 |  | 1 | 85389099 | ES | 400 | 500 | 15 | 1.7 | 1.7
Ajtó biztonsági üveggel (IP66), áttörés nélkül, zár nélkül | DT-5050-CS | 140488 | Y7-140488 | HCS | 50372 | 4015081372713 | db | 1 |  | 0 |  | 1 | 85381000 | ES | 500 | 500 | 15 | 1.8 | 1.8
Ajtó biztonsági üveggel (IP66), áttörés nélkül, zár nélkül | DT-6040-CS | 140489 | Y7-140489 | HCS | 41804 | 4015081372720 | db | 1 |  | 0 |  | 1 | 85389099 | ES | 400 | 600 | 15 | 2 | 2
Ajtó biztonsági üveggel (IP66), áttörés nélkül, zár nélkül | DT-6050-CS | 140490 | Y7-140490 | HCS | 48920 | 4015081372737 | db | 1 |  | 0 |  | 1 | 85381000 | ES | 500 | 600 | 15 | 2.1 | 2.1
Ajtó biztonsági üveggel (IP66), áttörés nélkül, zár nélkül | DT-6060-CS | 140491 | Y7-140491 | HCS | 51028 | 4015081372744 | db | 1 |  | 0 |  | 1 | 85389099 | ES | 600 | 600 | 15 | 2.3 | 2.3
Ajtó biztonsági üveggel (IP66), áttörés nélkül, zár nélkül | DT-6080-CS | 140492 | Y7-140492 | HCS | 70456 | 4015081372751 | db | 1 |  | 0 |  | 1 | 85389099 | ES | 800 | 600 | 15 | 3 | 3
Ajtó biztonsági üveggel (IP66), áttörés nélkül, zár nélkül | DT-7050-CS | 140493 | Y7-140493 | HCS | 53608 | 4015081372768 | db | 1 |  | 0 |  | 1 | 85389099 | ES | 500 | 700 | 15 | 3.2 | 3.2
Ajtó biztonsági üveggel (IP66), áttörés nélkül, zár nélkül | DT-80100-CS | 140497 | Y7-140497 | HCS | 104240 | 4015081372805 | db | 1 |  | 0 |  | 1 | 85389099 | ES | 1000 | 800 | 15 | 6.5 | 6.5
Ajtó biztonsági üveggel (IP66), áttörés nélkül, zár nélkül | DT-8040-CS | 140494 | Y7-140494 | HCS | 56572 | 4015081372775 | db | 1 |  | 0 |  | 1 | 85389099 | ES | 400 | 800 | 15 | 3.8 | 3.8
Ajtó biztonsági üveggel (IP66), áttörés nélkül, zár nélkül | DT-8060-CS | 140495 | Y7-140495 | HCS | 63856 | 4015081372782 | db | 1 |  | 0 |  | 1 | 85381000 | ES | 600 | 800 | 15 | 4.5 | 4.5
Ajtó biztonsági üveggel (IP66), áttörés nélkül, zár nélkül | DT-8080-CS | 140496 | Y7-140496 | HCS | 79184 | 4015081372799 | db | 1 |  | 0 |  | 1 | 85389099 | ES | 800 | 800 | 15 | 5.5 | 5.5
Üvegezett ajtó szellőzőnyílásokkal, multimédia, fehér, BF-U-2S és BF-U-3S-hez: 2 sor, 48 modul | DTM-2/48-3S/2S-BF-U | EP-502546 | EP-502546 | HH6 | 51624 | 9010653082415 | db | 1 |  | 0 |  | 1 | 85381000 | CZ | 533.5 | 415 | 27 | 1.3 | 1.3
Üvegezett ajtó szellőzőnyílásokkal, multimédia, fehér, BF-U-2S és BF-U-3S-hez: 3 sor, 72 modul | DTM-3/72-3S/2S-BF-U | EP-502547 | EP-502547 | HH6 | 60308 | 9010653082422 | db | 1 |  | 0 |  | 1 | 85381000 | CZ | 533.5 | 565 | 27 | 1.7 | 1.7
Üvegezett ajtó szellőzőnyílásokkal, multimédia, fehér, BF-U-2S és BF-U-3S-hez: 4 sor, 132 modul | DTM-4/132-3S/2S-BF-U | EP-502552 | EP-502552 | HH6 | 87208 | 9010653082477 | db | 1 |  | 0 |  | 1 | 85381000 | CZ | 695.5 | 715 | 27 | 2.4 | 2.4
Üvegezett ajtó szellőzőnyílásokkal, multimédia, fehér, BF-U-2S és BF-U-3S-hez: 4 sor, 96 modul | DTM-4/96-3S/2S-BF-U | EP-502548 | EP-502548 | HH6 | 67212 | 9010653082439 | db | 1 |  | 0 |  | 1 | 85381000 | CZ | 533.5 | 715 | 27 | 2 | 2
Üvegezett ajtó szellőzőnyílásokkal, multimédia, fehér, BF-U-2S és BF-U-3S-hez: 5 sor, 120 modul | DTM-5/120-3S/2S-BF-U | EP-502549 | EP-502549 | HH6 | 75988 | 9010653082446 | db | 1 |  | 0 |  | 1 | 85381000 | CZ | 533.5 | 865 | 27 | 2.3 | 2.3
Üvegezett ajtó szellőzőnyílásokkal, multimédia, fehér, BF-U-2S és BF-U-3S-hez: 5 sor, 165 modul | DTM-5/165-3S/2S-BF-U | EP-502553 | EP-502553 | HH6 | 96420 | 9010653082484 | db | 1 |  | 0 |  | 1 | 85381000 | CZ | 695.5 | 865 | 27 | 2.8 | 2.8
Üvegezett ajtó szellőzőnyílásokkal, multimédia, fehér, BF-U-2S és BF-U-3S-hez: 6 sor, 144 modul | DTM-6/144-3S/2S-BF-U | EP-502550 | EP-502550 | HH6 | 85832 | 9010653082453 | db | 1 |  | 0 |  | 1 | 85381000 | CZ | 533.5 | 1015 | 27 | 2.6 | 2.6
Üvegezett ajtó szellőzőnyílásokkal, multimédia, fehér, BF-U-2S és BF-U-3S-hez: 6 sor, 198 modul | DTM-6/198-3S/2S-BF-U | EP-502554 | EP-502554 | HH6 | 109756 | 9010653082491 | db | 1 |  | 0 |  | 1 | 85381000 | CZ | 695.5 | 1015 | 27 | 3.2 | 3.2
Üvegezett ajtó szellőzőnyílásokkal, multimédia, fehér, BF-U-2S és BF-U-3S-hez: 7 sor, 168 modul | DTM-7/168-3S/2S-BF-U | EP-502551 | EP-502551 | HH6 | 99196 | 9010653082460 | db | 1 |  | 0 |  | 1 | 85381000 | CZ | 533.5 | 1165 | 27 | 2.9 | 2.9
Üvegezett ajtó szellőzőnyílásokkal, multimédia, fehér, BF-U-2S és BF-U-3S-hez: 7 sor, 231 modul | DTM-7/231-3S/2S-BF-U | EP-502555 | EP-502555 | HH6 | 125240 | 9010653082507 | db | 1 |  | 0 |  | 1 | 85381000 | CZ | 695.5 | 1165 | 27 | 3.5 | 3.5
Megszakító, 3-pólus, túlterh.kioldó nélkül, Icu=150kA, In=400A, kikocsizható | NZMH3-S400-AVE | 113568 | Y7-113568 | HH1 | 1264013 | 4015081130931 | db | 1 |  | 0 |  | 1 | 85362090 | RO | 140 | 347 | 121 | 10 | 10
Megszakító, 3p, Icu=70kA(415V), In=250A, szelektív, PXR25 (LSIG,ZSI), dugaszolható | NZMS2-PX250-TZ-SVE | 192194 | Y7-192194 | HH1 | 1197486 | 4015081927456 | db | 1 |  | 0 |  | 1 | 85362090 | RO | 105 | 241 | 103 | 2.4 | 2.9
Megszakító, 4p, Icu=70kA(415V), In=400A, áramkörvéd., PXR10 (LI), kikocsizható | NZMS3-4-AX400/VAR-AVE | 191530 | Y7-191530 | HH1 | 1197486 | 4015081920426 | db | 1 |  | 0 |  | 1 | 85362090 | RO | 185 | 347 | 121 | 14 | 14
Megszakító, 4p, Icu=70kA(415V), In=400A, szelektív, PXR20 (LSI), dugaszolható | NZMS3-4-VX400/VAR-SVE | 191542 | Y7-191542 | HH1 | 1197486 | 4015081920549 | db | 1 |  | 0 |  | 1 | 85362090 | RO | 185 | 335 | 125.5 | 10.04 | 10.04
Megszakító, 4pólus, áramkörvéd., Icu=50kA, In=630A, N=60%In, föld kioldó, prepapiroskikocsizható | NZMN3-4-AE630/400-T-AVE | 113541 | Y7-113541 | HH1 | 2138140 | 4015081130665 | db | 1 |  | 0 |  | 1 | 85362090 | RO | 185 | 347 | 121 | 14.719 | 14.719
Megszakító, 4pólus, áramkörvéd., Icu=50kA, In=630A, föld kioldó, prepapiroskikocsizható | NZMN3-4-AE630-T-AVE | 113540 | Y7-113540 | HH1 | 2138140 | 4015081130658 | db | 1 |  | 0 |  | 1 | 85362090 | RO | 185 | 347 | 121 | 14.392 | 14.392
Megszakító, 3-pólus, motorvédő, Icu=80kA/690V, In=350A | NZML3-ME350 | 265798 | Y7-265798 | HH1 | 1074901 | 4015082657987 | db | 1 |  | 0 |  | 1 | 85362090 | RO | 140 | 275 | 121 | 6.34 | 6.34
Megszakító, 3p, Icu=50kA(415V), In=1600A, áramkörvéd., PXR10 (LI), kikocsizható | NZMN4-AX1600-AVE | EP-500897 | Y7-500897 | HH1 | 2751856 | 9010653031628 | db | 1 |  | 0 |  | 1 | 85362090 | RO | 210 | 510 | 138 | 30 | 30
Megszakító, 4p, Icu=75kA(415V), In=630A, szelektív, PXR25 (LSI), kikocsizható | NZMH4-4-PX630/VAR-AVE | 189666 | Y7-189666 | HH1 | 2852176 | 4015081876136 | db | 1 |  | 0 |  | 1 | 85362090 | RO | 280 | 510 | 138 | 35.5 | 35.5
Megszakító, 3p, Icu=70kA(415V), In=250A, szelektív, PXR25 (LSIG,ARMS,ZSI), fix.beépítés, csavar.kap | NZMS3-PX250-TAZ | 192258 | Y7-192258 | HH1 | 1426088 | 4015081928095 | db | 1 |  | 0 |  | 1 | 85362090 | RO | 140 | 275 | 121 | 6.65 | 6.65
Megszakító, 3-pólus, motorvédő, Icu=100kA, In=90A, UL szabv. | NZMH2-ME90-NA | 118967 | Y7-118967 | HH1 | 511144 | 4015081170944 | db | 1 |  | 0 |  | 1 | 85362010 | RO | 105 | 184 | 103 | 2.345 | 2.345
Megszakító, 4pólus, áramkörvéd., Icu=150kA, In=250A | NZMH2-4-A250 | 265877 | Y7-265877 | HH1 | 751542 | 4015082658779 | db | 1 |  | 0 |  | 1 | 85362090 | RO | 140 | 184 | 103 | 3 | 3.125
Megszakító, 4pólus, áramkörvéd., Icu=150kA, In=250A, N=60%In | NZMH2-4-A250/160 | 265878 | Y7-265878 | HH1 | 751542 | 4015082658786 | db | 1 |  | 0 |  | 1 | 85362090 | RO | 140 | 184 | 103 | 3 | 3.125
Megszakító, 4pólus, áramkörvéd., dugaszolható, Icu=150kA, In=125A | NZMH2-4-A125-SVE | 113377 | Y7-113377 | HH1 | 551961 | 4015081129126 | db | 1 |  | 0 |  | 1 | 85362090 | RO | 140 | 241 | 103 | 4.07 | 4.07
Megszakító, 4p, Icu=70kA(415V), In=125A, áramkörvéd., termomag, dugaszolható | NZMS2-4-A125-SVE | 113313 | Y7-113313 | HH1 | 551961 | 4015081128488 | db | 1 |  | 0 |  | 1 | 85362090 | RO | 140 | 241 | 103 | 4.07 | 4.07
Megszakító, 4pólus, áramkörvéd., Icu=50kA, In=400A, N=60%In, föld kioldó | NZMN3-4-AE400/250-T | 110903 | Y7-110903 | HH1 | 1122474 | 4015081104321 | db | 1 |  | 0 |  | 1 | 85362090 | RO | 185 | 275 | 121 | 8.938 | 9.214
Megszakító, 4pólus, áramkörvéd., Icu=50kA, In=400A, föld kioldó | NZMN3-4-AE400-T | 110902 | Y7-110902 | HH1 | 1122474 | 4015081104314 | db | 1 |  | 0 |  | 1 | 85362090 | RO | 185 | 275 | 121 | 8.963 | 9.239
Megszakító, 3p, Icu=50kA(415V), In=1250A, áramkörvéd., PXR10 (LI), fix.beépítés, csavaros kapcsok | NZMN4-AX1250 | 191421 | Y7-191421 | HH1 | 1701204 | 4015081919338 | db | 1 |  | 0 |  | 1 | 85362090 | RO | 210 | 401 | 138 | 19 | 19
Fedél rögzítő (csap+rugó) CI tokozathoz | DV125-CI | 001923 | Y7-1923 | HH6 | 3344 | 4015080019237 | db | 10 |  | 0 |  | 10 | 39269097 | FI | 50 | 50 | 150 | 0.018 | 0.019
Fedél rögzítő (csap+rugó) CI tokozathoz | DV150-250-CI | 001924 | Y7-1924 | HH6 | 3344 | 4015080019244 | db | 10 |  | 0 |  | 10 | 39269097 | FI | 50 | 50 | 150 | 0.1 | 0.1
Cserélhető egypontos forgó műanyag zár a KLV, BF elosztótáblához | DV-KLV | 178943 | Y7-178943 | HH6 | 228 | 4015081742608 | db | 1 |  | 0 |  | 1 | 39269097 | AT | 150 | 25 | 100 | 0.03 | 0.03
Csere tömör ajtó BC-A2 1/12-höz | DW-1/12-BC-A2 | EP-504114 | EP-504114 | HH6 | 3232 | 9010653111511 | db | 1 |  | 0 |  | 1 | 85381000 | ES | 278 | 247 | 15 | 0.22 | 0.22
Csere tömör ajtó BC-A2 1/18-hoz | DW-1/18-BC-A2 | EP-504115 | EP-504115 | HH6 | 3840 | 9010653111528 | db | 1 |  | 0 |  | 1 | 85381000 | ES | 386 | 247 | 27 | 0.3 | 0.3
Csere tömör ajtó BC-A2 2/24-hez | DW-2/24-BC-A2 | EP-504116 | EP-504116 | HH6 | 4648 | 9010653111535 | db | 1 |  | 0 |  | 1 | 85381000 | ES | 278 | 412 | 27 | 0.35 | 0.35
Csere tömör ajtó BC-A2 2/36-hoz | DW-2/36-BC-A2 | EP-504117 | EP-504117 | HH6 | 5456 | 9010653111542 | db | 1 |  | 0 |  | 1 | 85381000 | ES | 386 | 412 | 27 | 0.45 | 0.45
Csere tömör ajtó BC-A2 3/36-hoz | DW-3/36-BC-A2 | EP-504118 | EP-504118 | HH6 | 5456 | 9010653111559 | db | 1 |  | 0 |  | 1 | 85381000 | ES | 278 | 537 | 27 | 0.47 | 0.47
Csere tömör ajtó BC-A2 3/54-hez | DW-3/54-BC-A2 | EP-504119 | EP-504119 | HH6 | 7072 | 9010653111566 | db | 1 |  | 0 |  | 1 | 85381000 | ES | 386 | 537 | 27 | 0.58 | 0.58
Fali tartó 45"...85" TV-khez és monitorokhoz, fix | DWF4585X | DWF4585X | DWF4585X | HH0 | 9548 | 037332186478 | db | 1 |  | 0 |  | 1 | 83025000 | CN | 848 | 440 | 36 | 2.59 | 3.3107
Fali tartó 60"...100" TV-khez és monitorokhoz, fix | DWF60100XX | DWF60100XX | DWF60100XX | HH0 | 20696 | 037332186676 | db | 1 |  | 0 |  | 1 | 83025000 | CN | 1009 | 610 | 32 | 4.55 | 6.0771
Fali tartó 13"...27" TV-khez és monitorokhoz, forgatható és behajtható | DWM1327SE | DWM1327SE | DWM1327SE | HH0 | 12268 | 037332183514 | db | 1 |  | 0 |  | 1 | 83025000 | CN | 117 | 210 | 406 | 0.98 | 1.2472
Fali tartó 26"...55" TV-khez és monitorokhoz, forgatható és behajtható | DWM2655M | DWM2655M | DWM2655M | HH0 | 44216 | 037332183637 | db | 1 |  | 0 |  | 1 | 83025000 | CN | 428 | 195 | 428 | 8.02 | 8.644
Fali tartó 37"...70" TV-khez és monitorokhoz, forgatható és behajtható | DWM3770X | DWM3770X | DWM3770X | HH0 | 64108 | 037332187437 | db | 1 |  | 0 |  | 1 | 83025000 | CN | 600 | 440 | 524 | 7.88 | 9.3424
Fali tartó 60"...100" TV-khez és monitorokhoz, forgatható és behajtható | DWM60100XX | DWM60100XX | DWM60100XX | HH0 | 42668 | 037332186591 | db | 1 |  | 0 |  | 1 | 83025000 | CN | 927 | 615 | 625 | 14.29 | 17.2789
Fali tartó 70"…90" televíziókhoz és monitorokhoz, állítható magassággal | DWM7090HD | DWM7090HD | DWM7090HD | HH0 | 208000 | 037332268839 | db | 1 |  | 0 |  | 1 | 83024900 | CN | 840 | 1040 | 127 | 25.72 | 25.72
Gyors biztosíték betét, félvezetők védelmére 1100V, 700A, 2 | 170M5747 | 170M5747 | 170M5747 | HHF | 153595 | 5027590458412 | db | 3 |  | 0 |  | 3 | 85351000 | HU | 1800 | 650 | 2800 | 0.635 | 0.635
Gyors biztosíték betét, félvezetők védelmére 690V, 800A, 3 | 170M6087 | 170M6087 | 170M6087 | HHF | 153595 | 5027590333917 | db | 1 |  | 0 |  | 1 | 85361090 | CN | 75 | 150 | 75 | 1.531 | 1.531
Gyors biztosíték betét, félvezetők védelmére 1250V, 1000A, 3 | 170M6198 | 170M6198 | 170M6198 | HHF | 153595 | 5996516018217 | db | 1 |  | 0 |  | 1 | 85351000 | HU | 95 | 76 | 168 | 1.264 | 1.307
Frekvenciaindító 3x230/3x230VAC, Ph=2,2kW, Ih=11A, Pl=3kW, Il=12,5A, IP21, féktranzisztor | DX1-32011FB-T21CE | DX1-32011FB-T21CE | 3-6021-135B | HH4 | 870900 | 786689829612 | db | 1 |  | 0 |  | 1 | 85044090 | DO | 153 | 327 | 200.4 | 6.1 | 7
Frekvenciaindító 3x230/3x230VAC, Ph=2,2kW, Ih=11A, Pl=3kW, Il=12,5A, IP54, féktranzisztor | DX1-32011FB-T54CE | DX1-32011FB-T54CE | 3-6021-175B | HH4 | 869420 | 786689826338 | db | 1 |  | 0 |  | 1 | 85044090 | DO | 153 | 327 | 200.4 | 6.1 | 7
Frekvenciaindító 3x230/3x230VAC, Ph=3kW, Ih=12,5A, Pl=3,7kW, Il=17,5A, IP21, féktranzisztor | DX1-32012FB-T21CE | DX1-32012FB-T21CE | 3-6022-131B | HH4 | 898660 | 786689829759 | db | 1 |  | 0 |  | 1 | 85044090 | DO | 167.8 | 419.1 | 244.7 | 10.2 | 11.3
Frekvenciaindító 3x230/3x230VAC, Ph=3kW, Ih=12,5A, Pl=3,7kW, Il=17,5A, IP54, féktranzisztor | DX1-32012FB-T54CE | DX1-32012FB-T54CE | 3-6022-171B | HH4 | 908948 | 786689826796 | db | 1 |  | 0 |  | 1 | 85044090 | DO | 167.8 | 419.1 | 244.7 | 10.2 | 11.3
Frekvenciaindító 3x230/3x230VAC, Ph=3,7kW, Ih=17,5A, Pl=5,5kW, Il=25A, IP21, féktranzisztor | DX1-32017FB-T21CE | DX1-32017FB-T21CE | 3-6022-132B | HH4 | 943564 | 786689829872 | db | 1 |  | 0 |  | 1 | 85044090 | DO | 167.8 | 419.1 | 244.7 | 10.2 | 11.3
Frekvenciaindító 3x230/3x230VAC, Ph=3,7kW, Ih=17,5A, Pl=5,5kW, Il=25A, IP54, féktranzisztor | DX1-32017FB-T54CE | DX1-32017FB-T54CE | 3-6022-172B | HH4 | 954404 | 786689826802 | db | 1 |  | 0 |  | 1 | 85044090 | DO | 167.8 | 419.1 | 244.7 | 10.2 | 11.3
Frekvenciaindító 3x230/3x230VAC, Ph=5,5kW, Ih=25A, Pl=7,5kW, Il=31A, IP21, féktranzisztor | DX1-32025FB-T21CE | DX1-32025FB-T21CE | 3-6022-133B | HH4 | 990788 | 786689829995 | db | 1 |  | 0 |  | 1 | 85044090 | DO | 167.8 | 419.1 | 244.7 | 10.2 | 11.3
Frekvenciaindító 3x230/3x230VAC, Ph=5,5kW, Ih=25A, Pl=7,5kW, Il=31A, IP54, féktranzisztor | DX1-32025FB-T54CE | DX1-32025FB-T54CE | 3-6022-173B | HH4 | 1002120 | 786689826819 | db | 1 |  | 0 |  | 1 | 85044090 | DO | 167.8 | 419.1 | 244.7 | 10.2 | 11.3
Frekvenciaindító 3x230/3x230VAC, Ph=7,5kW, Ih=31A, Pl=11kW, Il=48A, IP21, féktranzisztor | DX1-32031FB-T21CE | DX1-32031FB-T21CE | 3-6023-131B | HH4 | 1356680 | 786689830113 | db | 1 |  | 0 |  | 1 | 85044090 | DO | 204.6 | 558 | 265.1 | 22 | 23.9
Frekvenciaindító 3x230/3x230VAC, Ph=7,5kW, Ih=31A, Pl=11kW, Il=48A, IP54, féktranzisztor | DX1-32031FB-T54CE | DX1-32031FB-T54CE | 3-6023-171B | HH4 | 1356680 | 786689827120 | db | 1 |  | 0 |  | 1 | 85044090 | DO | 204.6 | 558 | 265.1 | 22 | 23.9
Frekvenciaindító 3x230/3x230VAC, Ph=11kW, Ih=48A, Pl=15kW, Il=61A, IP21, féktranzisztor | DX1-32048FB-T21CE | DX1-32048FB-T21CE | 3-6023-132B | HH4 | 1424504 | 786689830236 | db | 1 |  | 0 |  | 1 | 85044090 | DO | 204.6 | 558 | 265.1 | 22 | 23.9
Frekvenciaindító 3x230/3x230VAC, Ph=11kW, Ih=48A, Pl=15kW, Il=61A, IP54, féktranzisztor | DX1-32048FB-T54CE | DX1-32048FB-T54CE | 3-6023-172B | HH4 | 1424504 | 786689827137 | db | 1 |  | 0 |  | 1 | 85044090 | DO | 204.6 | 558 | 265.1 | 22 | 23.9
Frekvenciaindító 3x230/3x230VAC, Ph=15kW, Ih=61A, Pl=18,5kW, Il=75A, IP21, féktranzisztor | DX1-32061FB-T21CE | DX1-32061FB-T21CE | 3-6024-131B | HH4 | 2109860 | 786689830472 | db | 1 |  | 0 |  | 1 | 85044090 | DO | 237.7 | 629.9 | 294 | 34.4 | 37
Frekvenciaindító 3x230/3x230VAC, Ph=15kW, Ih=61A, Pl=18,5kW, Il=75A, IP54, féktranzisztor | DX1-32061FB-T54CE | DX1-32061FB-T54CE | 3-6024-171B | HH4 | 2109860 | 786689825713 | db | 1 |  | 0 |  | 1 | 85044090 | DO | 237.7 | 629.9 | 294 | 34.4 | 37
Frekvenciaindító 3x230/3x230VAC, Ph=15kW, Ih=61A, Pl=18,5kW, Il=75A, IP21 | DX1-32061FN-T21CE | DX1-32061FN-T21CE | 3-6024-111B | HH4 | 2037164 | 786689830458 | db | 1 |  | 0 |  | 1 | 85044090 | DO | 237.7 | 629.9 | 294 | 34 | 36.6
Frekvenciaindító 3x230/3x230VAC, Ph=15kW, Ih=61A, Pl=18,5kW, Il=75A, IP54 | DX1-32061FN-T54CE | DX1-32061FN-T54CE | 3-6024-151B | HH4 | 2037164 | 786689827717 | db | 1 |  | 0 |  | 1 | 85044090 | DO | 237.7 | 629.9 | 294 | 34 | 36.6
Frekvenciaindító 3x230/3x230VAC, Ph=18,5kW, Ih=75A, Pl=22kW, Il=88A, IP21, féktranzisztor | DX1-32075FB-T21CE | DX1-32075FB-T21CE | 3-6024-132B | HH4 | 2215344 | 786689830717 | db | 1 |  | 0 |  | 1 | 85044090 | DO | 237.7 | 629.9 | 294 | 34.4 | 37
Frekvenciaindító 3x230/3x230VAC, Ph=18,5kW, Ih=75A, Pl=22kW, Il=88A, IP54, féktranzisztor | DX1-32075FB-T54CE | DX1-32075FB-T54CE | 3-6024-172B | HH4 | 2215344 | 786689825720 | db | 1 |  | 0 |  | 1 | 85044090 | DO | 237.7 | 629.9 | 294 | 34.4 | 37
Frekvenciaindító 3x230/3x230VAC, Ph=18,5kW, Ih=75A, Pl=22kW, Il=88A, IP21 | DX1-32075FN-T21CE | DX1-32075FN-T21CE | 3-6024-112B | HH4 | 2139040 | 786689830694 | db | 1 |  | 0 |  | 1 | 85044090 | DO | 237.7 | 629.9 | 294 | 34 | 36.6
Frekvenciaindító 3x230/3x230VAC, Ph=18,5kW, Ih=75A, Pl=22kW, Il=88A, IP54 | DX1-32075FN-T54CE | DX1-32075FN-T54CE | 3-6024-152B | HH4 | 2139040 | 786689825546 | db | 1 |  | 0 |  | 1 | 85044090 | DO | 237.7 | 629.9 | 294 | 34 | 36.6
Frekvenciaindító 3x230/3x230VAC, Ph=22kW, Ih=88A, Pl=30kW, Il=114A, IP21, féktranzisztor | DX1-32088FB-T21CE | DX1-32088FB-T21CE | 3-6024-133B | HH4 | 2326108 | 786689831011 | db | 1 |  | 0 |  | 1 | 85044090 | DO | 237.7 | 629.9 | 294 | 34.4 | 37
Frekvenciaindító 3x230/3x230VAC, Ph=22kW, Ih=88A, Pl=30kW, Il=114A, IP54, féktranzisztor | DX1-32088FB-T54CE | DX1-32088FB-T54CE | 3-6024-173B | HH4 | 2326108 | 786689825737 | db | 1 |  | 0 |  | 1 | 85044090 | DO | 237.7 | 629.9 | 294 | 34.4 | 37
Frekvenciaindító 3x230/3x230VAC, Ph=22kW, Ih=88A, Pl=30kW, Il=114A, IP21 | DX1-32088FN-T21CE | DX1-32088FN-T21CE | 3-6024-113B | HH4 | 2245988 | 786689830939 | db | 1 |  | 0 |  | 1 | 85044090 | DO | 237.7 | 629.9 | 294 | 34 | 36.6
Frekvenciaindító 3x230/3x230VAC, Ph=22kW, Ih=88A, Pl=30kW, Il=114A, IP54 | DX1-32088FN-T54CE | DX1-32088FN-T54CE | 3-6024-153B | HH4 | 2245988 | 786689825553 | db | 1 |  | 0 |  | 1 | 85044090 | DO | 237.7 | 629.9 | 294 | 34 | 36.6
Frekvenciaindító 3x230/3x230VAC, Ph=30kW, Ih=114A, Pl=37kW, Il=143A, IP21, féktranzisztor | DX1-32114FB-T21CE | DX1-32114FB-T21CE | 3-6025-131B | HH4 | 3427472 | 786689831257 | db | 1 |  | 0 |  | 1 | 85044090 | DO | 288 | 888.5 | 340.7 | 73.6 | 87.1
Frekvenciaindító 3x230/3x230VAC, Ph=30kW, Ih=114A, Pl=37kW, Il=143A, IP54, féktranzisztor | DX1-32114FB-T54CE | DX1-32114FB-T54CE | 3-6025-171B | HH4 | 3427472 | 786689826673 | db | 1 |  | 0 |  | 1 | 85044090 | DO | 288 | 888.5 | 340.7 | 73.6 | 87.1
Frekvenciaindító 3x230/3x230VAC, Ph=30kW, Ih=114A, Pl=37kW, Il=143A, IP21 | DX1-32114FN-T21CE | DX1-32114FN-T21CE | 3-6025-111B | HH4 | 3231064 | 786689831158 | db | 1 |  | 0 |  | 1 | 85044090 | DO | 288 | 888.5 | 340.7 | 68.3 | 81.8
Frekvenciaindító 3x230/3x230VAC, Ph=30kW, Ih=114A, Pl=37kW, Il=143A, IP54 | DX1-32114FN-T54CE | DX1-32114FN-T54CE | 3-6025-151B | HH4 | 3231064 | 786689826376 | db | 1 |  | 0 |  | 1 | 85044090 | DO | 288 | 888.5 | 340.7 | 68.3 | 81.8
Frekvenciaindító 3x230/3x230VAC, Ph=37kW, Ih=143A, Pl=45kW, Il=170A, IP21, féktranzisztor | DX1-32143FB-T21CE | DX1-32143FB-T21CE | 3-6025-132B | HH4 | 3598872 | 786689829629 | db | 1 |  | 0 |  | 1 | 85044090 | DO | 288 | 888.5 | 340.7 | 73.6 | 87.1
Frekvenciaindító 3x230/3x230VAC, Ph=37kW, Ih=143A, Pl=45kW, Il=170A, IP54, féktranzisztor | DX1-32143FB-T54CE | DX1-32143FB-T54CE | 3-6025-172B | HH4 | 3598872 | 786689826680 | db | 1 |  | 0 |  | 1 | 85044090 | DO | 288 | 888.5 | 340.7 | 73.6 | 87.1
Frekvenciaindító 3x230/3x230VAC, Ph=37kW, Ih=143A, Pl=45kW, Il=170A, IP21 | DX1-32143FN-T21CE | DX1-32143FN-T21CE | 3-6025-112B | HH4 | 3392636 | 786689831394 | db | 1 |  | 0 |  | 1 | 85044090 | DO | 288 | 888.5 | 340.7 | 68.3 | 81.8
Frekvenciaindító 3x230/3x230VAC, Ph=37kW, Ih=143A, Pl=45kW, Il=170A, IP54 | DX1-32143FN-T54CE | DX1-32143FN-T54CE | 3-6025-152B | HH4 | 3392636 | 786689826505 | db | 1 |  | 0 |  | 1 | 85044090 | DO | 288 | 888.5 | 340.7 | 68.3 | 81.8
Frekvenciaindító 3x230/3x230VAC, Ph=45kW, Ih=170A, Pl=55kW, Il=211A, IP21, féktranzisztor | DX1-32170FB-T21CE | DX1-32170FB-T21CE | 3-6025-133B | HH4 | 3778796 | 786689829940 | db | 1 |  | 0 |  | 1 | 85044090 | DO | 288 | 888.5 | 340.7 | 73.6 | 87.1
Frekvenciaindító 3x230/3x230VAC, Ph=45kW, Ih=170A, Pl=55kW, Il=211A, IP54, féktranzisztor | DX1-32170FB-T54CE | DX1-32170FB-T54CE | 3-6025-173B | HH4 | 3778796 | 786689826697 | db | 1 |  | 0 |  | 1 | 85044090 | DO | 288 | 888.5 | 340.7 | 73.6 | 87.1
Frekvenciaindító 3x230/3x230VAC, Ph=45kW, Ih=170A, Pl=55kW, Il=211A, IP21 | DX1-32170FN-T21CE | DX1-32170FN-T21CE | 3-6025-113B | HH4 | 3562276 | 786689829926 | db | 1 |  | 0 |  | 1 | 85044090 | DO | 288 | 888.5 | 340.7 | 68.3 | 81.8
Frekvenciaindító 3x230/3x230VAC, Ph=45kW, Ih=170A, Pl=55kW, Il=211A, IP54 | DX1-32170FN-T54CE | DX1-32170FN-T54CE | 3-6025-153B | HH4 | 3562276 | 786689826512 | db | 1 |  | 0 |  | 1 | 85044090 | DO | 288 | 888.5 | 340.7 | 68.3 | 81.8
Frekvenciaindító 3x230/3x230VAC, Ph=55kW, Ih=211A, Pl=75kW, Il=261A, IP21, féktranzisztor | DX1-32211FB-T21CE | DX1-32211FB-T21CE | 3-6026-131B | HH4 | 4919044 | 786689830199 | db | 1 |  | 0 |  | 1 | 85044095 | DO | 486 | 1035 | 371 | 109 | 124.7
Frekvenciaindító 3x230/3x230VAC, Ph=55kW, Ih=211A, Pl=75kW, Il=261A, IP54, féktranzisztor | DX1-32211FB-T54CE | DX1-32211FB-T54CE | 3-6026-171B | HH4 | 4919044 | 786689827328 | db | 1 |  | 0 |  | 1 | 85044095 | DO | 486 | 1035 | 371 | 109 | 124.7
Frekvenciaindító 3x230/3x230VAC, Ph=55kW, Ih=211A, Pl=75kW, Il=261A, IP21 | DX1-32211FN-T21CE | DX1-32211FN-T21CE | 3-6026-111B | HH4 | 4701712 | 786689830175 | db | 1 |  | 0 |  | 1 | 85044095 | DO | 486 | 1035 | 371 | 108.2 | 123.9
Frekvenciaindító 3x230/3x230VAC, Ph=55kW, Ih=211A, Pl=75kW, Il=261A, IP54 | DX1-32211FN-T54CE | DX1-32211FN-T54CE | 3-6026-151B | HH4 | 4701712 | 786689827168 | db | 1 |  | 0 |  | 1 | 85044095 | DO | 486 | 1035 | 371 | 108.2 | 123.9
Frekvenciaindító 3x230/3x230VAC, Ph=75kW, Ih=248A, Pl=90kW, Il=312A, IP21, féktranzisztor | DX1-32248FB-T21CE | DX1-32248FB-T21CE | 3-6026-132B | HH4 | 5165016 | 786689830427 | db | 1 |  | 0 |  | 1 | 85044095 | DO | 486 | 1035 | 371 | 109 | 124.7
Frekvenciaindító 3x230/3x230VAC, Ph=75kW, Ih=248A, Pl=90kW, Il=312A, IP54, féktranzisztor | DX1-32248FB-T54CE | DX1-32248FB-T54CE | 3-6026-172B | HH4 | 5165016 | 786689827335 | db | 1 |  | 0 |  | 1 | 85044095 | DO | 486 | 1035 | 371 | 109 | 124.7
Frekvenciaindító 3x230/3x230VAC, Ph=75kW, Ih=248A, Pl=90kW, Il=312A, IP21 | DX1-32248FN-T21CE | DX1-32248FN-T21CE | 3-6026-112B | HH4 | 4936796 | 786689830403 | db | 1 |  | 0 |  | 1 | 85044095 | DO | 486 | 1035 | 371 | 108.2 | 123.9
Frekvenciaindító 3x230/3x230VAC, Ph=75kW, Ih=248A, Pl=90kW, Il=312A, IP54 | DX1-32248FN-T54CE | DX1-32248FN-T54CE | 3-6026-152B | HH4 | 4936796 | 786689827175 | db | 1 |  | 0 |  | 1 | 85044095 | DO | 486 | 1035 | 371 | 108.2 | 123.9
Frekvenciaindító 3x230/3x230VAC, Ph=0,55kW, Ih=3,7A, Pl=0,75kW, Il=4,8A, IP21, féktranzisztor | DX1-323D7FB-T21CE | DX1-323D7FB-T21CE | 3-6021-131B | HH4 | 716456 | 786689831004 | db | 1 |  | 0 |  | 1 | 85044095 | DO | 153 | 327 | 200.4 | 6.1 | 7
Frekvenciaindító 3x230/3x230VAC, Ph=0,55kW, Ih=3,7A, Pl=0,75kW, Il=4,8A, IP54, féktranzisztor | DX1-323D7FB-T54CE | DX1-323D7FB-T54CE | 3-6021-171B | HH4 | 715276 | 786689826178 | db | 1 |  | 0 |  | 1 | 85044090 | DO | 153 | 327 | 200.4 | 6.1 | 7
Frekvenciaindító 3x230/3x230VAC, Ph=0,75kW, Ih=4,8A, Pl=1,1kW, Il=6,6A, IP21, féktranzisztor | DX1-324D8FB-T21CE | DX1-324D8FB-T21CE | 3-6021-132B | HH4 | 752296 | 786689831127 | db | 1 |  | 0 |  | 1 | 85044090 | DO | 153 | 327 | 200.4 | 6.1 | 7
Frekvenciaindító 3x230/3x230VAC, Ph=0,75kW, Ih=4,8A, Pl=1,1kW, Il=6,6A, IP54, féktranzisztor | DX1-324D8FB-T54CE | DX1-324D8FB-T54CE | 3-6021-172B | HH4 | 751024 | 786689826307 | db | 1 |  | 0 |  | 1 | 85044090 | DO | 153 | 327 | 200.4 | 6.1 | 7
Frekvenciaindító 3x230/3x230VAC, Ph=1,1kW, Ih=6,6A, Pl=1,5kW, Il=7,8A, IP21, féktranzisztor | DX1-326D6FB-T21CE | DX1-326D6FB-T21CE | 3-6021-133B | HH4 | 789928 | 786689831240 | db | 1 |  | 0 |  | 1 | 85044090 | DO | 153 | 327 | 200.4 | 6.1 | 7
Frekvenciaindító 3x230/3x230VAC, Ph=1,1kW, Ih=6,6A, Pl=1,5kW, Il=7,8A, IP54, féktranzisztor | DX1-326D6FB-T54CE | DX1-326D6FB-T54CE | 3-6021-173B | HH4 | 788584 | 786689826314 | db | 1 |  | 0 |  | 1 | 85044090 | DO | 153 | 327 | 200.4 | 6.1 | 7
Frekvenciaindító 3x230/3x230VAC, Ph=1,5kW, Ih=7,8A, Pl=2,2kW, Il=11A, IP21, féktranzisztor | DX1-327D8FB-T21CE | DX1-327D8FB-T21CE | 3-6021-134B | HH4 | 850080 | 786689831363 | db | 1 |  | 0 |  | 1 | 85044090 | DO | 153 | 327 | 200.4 | 6.1 | 7
Frekvenciaindító 3x230/3x230VAC, Ph=1,5kW, Ih=7,8A, Pl=2,2kW, Il=11A, IP54, féktranzisztor | DX1-327D8FB-T54CE | DX1-327D8FB-T54CE | 3-6021-174B | HH4 | 848632 | 786689826321 | db | 1 |  | 0 |  | 1 | 85044090 | DO | 153 | 327 | 200.4 | 6.1 | 7
Frekvenciaindító 3x400/3x400VAC, Ph=5,5kW, Ih=12A, Pl=7,5kW, Il=16A, IP21, féktranzisztor | DX1-34012FB-T21CE | DX1-34012FB-T21CE | 3-6042-131B | HH4 | 925440 | 786689830021 | db | 1 |  | 0 |  | 1 | 85044086 | DO | 168 | 419 | 281.2 | 11.1 | 12.5
Frekvenciaindító 3x400/3x400VAC, Ph=5,5kW, Ih=12A, Pl=7,5kW, Il=16A, IP54, féktranzisztor | DX1-34012FB-T54CE | DX1-34012FB-T54CE | 3-6042-171B | HH4 | 958660 | 786689826239 | db | 1 |  | 0 |  | 1 | 85044086 | DO | 168 | 419 | 281.2 | 11.1 | 12.5
Frekvenciaindító 3x400/3x400VAC, Ph=7,5kW, Ih=16A, Pl=11kW, Il=23A, IP21, féktranzisztor | DX1-34016FB-T21CE | DX1-34016FB-T21CE | 3-6042-132B | HH4 | 971712 | 786689830144 | db | 1 |  | 0 |  | 1 | 85044086 | DO | 168 | 419 | 281.2 | 11.1 | 12.5
Frekvenciaindító 3x400/3x400VAC, Ph=7,5kW, Ih=16A, Pl=11kW, Il=23A, IP54, féktranzisztor | DX1-34016FB-T54CE | DX1-34016FB-T54CE | 3-6042-172B | HH4 | 1006612 | 786689826246 | db | 1 |  | 0 |  | 1 | 85044086 | DO | 168 | 419 | 281.2 | 11.1 | 12.5
Frekvenciaindító 3x400/3x400VAC, Ph=11kW, Ih=23A, Pl=15kW, Il=31A, IP21, féktranzisztor | DX1-34023FB-T21CE | DX1-34023FB-T21CE | 3-6042-133B | HH4 | 1020304 | 786689830267 | db | 1 |  | 0 |  | 1 | 85044086 | DO | 168 | 419 | 281.2 | 11.1 | 12.5
Frekvenciaindító 3x400/3x400VAC, Ph=11kW, Ih=23A, Pl=15kW, Il=31A, IP54, féktranzisztor | DX1-34023FB-T54CE | DX1-34023FB-T54CE | 3-6042-173B | HH4 | 1056936 | 786689826253 | db | 1 |  | 0 |  | 1 | 85044086 | DO | 168 | 419 | 281.2 | 11.1 | 12.5
Frekvenciaindító 3x400/3x400VAC, Ph=15kW, Ih=31A, Pl=18,5kW, Il=38A, IP21, féktranzisztor | DX1-34031FB-T21CE | DX1-34031FB-T21CE | 3-6043-131B | HH4 | 1402440 | 786689830380 | db | 1 |  | 0 |  | 1 | 85044086 | DO | 205 | 558 | 298 | 22.9 | 24.5
Frekvenciaindító 3x400/3x400VAC, Ph=15kW, Ih=31A, Pl=18,5kW, Il=38A, IP54, féktranzisztor | DX1-34031FB-T54CE | DX1-34031FB-T54CE | 3-6043-171B | HH4 | 1437336 | 786689826710 | db | 1 |  | 0 |  | 1 | 85044086 | DO | 205 | 558 | 298 | 22.9 | 24.5
Frekvenciaindító 3x400/3x400VAC, Ph=18,5kW, Ih=38A, Pl=22kW, Il=46A, IP21, féktranzisztor | DX1-34038FB-T21CE | DX1-34038FB-T21CE | 3-6043-132B | HH4 | 1472528 | 786689830502 | db | 1 |  | 0 |  | 1 | 85044086 | DO | 205 | 558 | 298 | 22.9 | 24.5
Frekvenciaindító 3x400/3x400VAC, Ph=18,5kW, Ih=38A, Pl=22kW, Il=46A, IP54, féktranzisztor | DX1-34038FB-T54CE | DX1-34038FB-T54CE | 3-6043-172B | HH4 | 1509172 | 786689826727 | db | 1 |  | 0 |  | 1 | 85044086 | DO | 205 | 558 | 298 | 22.9 | 24.5
Frekvenciaindító 3x400/3x400VAC, Ph=22kW, Ih=46A, Pl=30kW, Il=61A, IP21, féktranzisztor | DX1-34046FB-T21CE | DX1-34046FB-T21CE | 3-6043-133B | HH4 | 1546188 | 786689830625 | db | 1 |  | 0 |  | 1 | 85044086 | DO | 205 | 558 | 298 | 22.9 | 24.5
Frekvenciaindító 3x400/3x400VAC, Ph=22kW, Ih=46A, Pl=30kW, Il=61A, IP54, féktranzisztor | DX1-34046FB-T54CE | DX1-34046FB-T54CE | 3-6043-173B | HH4 | 1584656 | 786689826734 | db | 1 |  | 0 |  | 1 | 85044086 | DO | 205 | 558 | 298 | 22.9 | 24.5
Frekvenciaindító 3x400/3x400VAC, Ph=30kW, Ih=61A, Pl=37kW, Il=72A, IP21, féktranzisztor | DX1-34061FB-T21CE | DX1-34061FB-T21CE | 3-6044-131B | HH4 | 2137268 | 786689830861 | db | 1 |  | 0 |  | 1 | 85044086 | DO | 238 | 630 | 328.5 | 36.2 | 38.5
Frekvenciaindító 3x400/3x400VAC, Ph=30kW, Ih=61A, Pl=37kW, Il=72A, IP54, féktranzisztor | DX1-34061FB-T54CE | DX1-34061FB-T54CE | 3-6044-171B | HH4 | 2190444 | 786689827793 | db | 1 |  | 0 |  | 1 | 85044086 | DO | 238 | 630 | 328.5 | 36.2 | 38.5
Frekvenciaindító 3x400/3x400VAC, Ph=30kW, Ih=61A, Pl=37kW, Il=72A, IP21 | DX1-34061FN-T21CE | DX1-34061FN-T21CE | 3-6044-111B | HH4 | 2074404 | 786689830847 | db | 1 |  | 0 |  | 1 | 85044086 | DO | 238 | 630 | 328.5 | 36.2 | 38.5
Frekvenciaindító 3x400/3x400VAC, Ph=30kW, Ih=61A, Pl=37kW, Il=72A, IP54 | DX1-34061FN-T54CE | DX1-34061FN-T54CE | 3-6044-151B | HH4 | 2074404 | 786689827373 | db | 1 |  | 0 |  | 1 | 85044086 | DO | 238 | 630 | 328.5 | 36.2 | 38.5
Frekvenciaindító 3x400/3x400VAC, Ph=37kW, Ih=72A, Pl=45kW, Il=87A, IP21, féktranzisztor | DX1-34072FB-T21CE | DX1-34072FB-T21CE | 3-6044-132B | HH4 | 2244164 | 786689831172 | db | 1 |  | 0 |  | 1 | 85044086 | DO | 238 | 630 | 328.5 | 36.2 | 38.5
Frekvenciaindító 3x400/3x400VAC, Ph=37kW, Ih=72A, Pl=45kW, Il=87A, IP54, féktranzisztor | DX1-34072FB-T54CE | DX1-34072FB-T54CE | 3-6044-172B | HH4 | 2300000 | 786689827809 | db | 1 |  | 0 |  | 1 | 85044086 | DO | 238 | 630 | 328.5 | 36.2 | 38.5
Frekvenciaindító 3x400/3x400VAC, Ph=37kW, Ih=72A, Pl=45kW, Il=87A, IP21 | DX1-34072FN-T21CE | DX1-34072FN-T21CE | 3-6044-112B | HH4 | 2178140 | 786689831073 | db | 1 |  | 0 |  | 1 | 85044086 | DO | 238 | 630 | 328.5 | 36.2 | 38.5
Frekvenciaindító 3x400/3x400VAC, Ph=37kW, Ih=72A, Pl=45kW, Il=87A, IP54 | DX1-34072FN-T54CE | DX1-34072FN-T54CE | 3-6044-152B | HH4 | 2178140 | 786689827502 | db | 1 |  | 0 |  | 1 | 85044086 | DO | 238 | 630 | 328.5 | 36.2 | 38.5
Frekvenciaindító 3x400/3x400VAC, Ph=45kW, Ih=87A, Pl=55kW, Il=105A, IP21, féktranzisztor | DX1-34087FB-T21CE | DX1-34087FB-T21CE | 3-6044-133B | HH4 | 2356364 | 786689831417 | db | 1 |  | 0 |  | 1 | 85044086 | DO | 238 | 630 | 328.5 | 36.2 | 38.5
Frekvenciaindító 3x400/3x400VAC, Ph=45kW, Ih=87A, Pl=55kW, Il=105A, IP54, féktranzisztor | DX1-34087FB-T54CE | DX1-34087FB-T54CE | 3-6044-173B | HH4 | 2414996 | 786689827816 | db | 1 |  | 0 |  | 1 | 85044086 | DO | 238 | 630 | 328.5 | 36.2 | 38.5
Frekvenciaindító 3x400/3x400VAC, Ph=45kW, Ih=87A, Pl=55kW, Il=105A, IP21 | DX1-34087FN-T21CE | DX1-34087FN-T21CE | 3-6044-113B | HH4 | 2287024 | 786689831318 | db | 1 |  | 0 |  | 1 | 85044086 | DO | 238 | 630 | 328.5 | 36.2 | 38.5
Frekvenciaindító 3x400/3x400VAC, Ph=45kW, Ih=87A, Pl=55kW, Il=105A, IP54 | DX1-34087FN-T54CE | DX1-34087FN-T54CE | 3-6044-153B | HH4 | 2287024 | 786689827519 | db | 1 |  | 0 |  | 1 | 85044086 | DO | 238 | 630 | 328.5 | 36.2 | 38.5
Frekvenciaindító 3x400/3x400VAC, Ph=55kW, Ih=105A, Pl=75kW, Il=140A, IP21, féktranzisztor | DX1-34105FB-T21CE | DX1-34105FB-T21CE | 3-6045-131B | HH4 | 3588680 | 786689829803 | db | 1 |  | 0 |  | 1 | 85044086 | DO | 288 | 889 | 369 | 76.9 | 94.5
Frekvenciaindító 3x400/3x400VAC, Ph=55kW, Ih=105A, Pl=75kW, Il=140A, IP54, féktranzisztor | DX1-34105FB-T54CE | DX1-34105FB-T54CE | 3-6045-171B | HH4 | 3677968 | 786689826277 | db | 1 |  | 0 |  | 1 | 85044086 | DO | 288 | 889 | 369 | 76.9 | 94.5
Frekvenciaindító 3x400/3x400VAC, Ph=55kW, Ih=105A, Pl=75kW, Il=140A, IP21 | DX1-34105FN-T21CE | DX1-34105FN-T21CE | 3-6045-111B | HH4 | 3465816 | 786689829704 | db | 1 |  | 0 |  | 1 | 85044086 | DO | 288 | 889 | 369 | 76.9 | 94.5
Frekvenciaindító 3x400/3x400VAC, Ph=55kW, Ih=105A, Pl=75kW, Il=140A, IP54 | DX1-34105FN-T54CE | DX1-34105FN-T54CE | 3-6045-151B | HH4 | 3465816 | 786689825973 | db | 1 |  | 0 |  | 1 | 85044086 | DO | 288 | 889 | 369 | 76.9 | 94.5
Frekvenciaindító 3x400/3x400VAC, Ph=75kW, Ih=140A, Pl=90kW, Il=170A, IP21, féktranzisztor | DX1-34140FB-T21CE | DX1-34140FB-T21CE | 3-6045-132B | HH4 | 3768120 | 786689829346 | db | 1 |  | 0 |  | 1 | 85044086 | DO | 288 | 889 | 369 | 76.9 | 94.5
Frekvenciaindító 3x400/3x400VAC, Ph=75kW, Ih=140A, Pl=90kW, Il=170A, IP54, féktranzisztor | DX1-34140FB-T54CE | DX1-34140FB-T54CE | 3-6045-172B | HH4 | 3861880 | 786689826284 | db | 1 |  | 0 |  | 1 | 85044086 | DO | 288 | 889 | 369 | 76.9 | 94.5
Frekvenciaindító 3x400/3x400VAC, Ph=75kW, Ih=140A, Pl=90kW, Il=170A, IP21 | DX1-34140FN-T21CE | DX1-34140FN-T21CE | 3-6045-112B | HH4 | 3639092 | 786689829285 | db | 1 |  | 0 |  | 1 | 85044086 | DO | 288 | 889 | 369 | 76.9 | 94.5
Frekvenciaindító 3x400/3x400VAC, Ph=75kW, Ih=140A, Pl=90kW, Il=170A, IP54 | DX1-34140FN-T54CE | DX1-34140FN-T54CE | 3-6045-152B | HH4 | 3639092 | 786689826109 | db | 1 |  | 0 |  | 1 | 85044086 | DO | 288 | 889 | 369 | 76.9 | 94.5
Frekvenciaindító 3x400/3x400VAC, Ph=90kW, Ih=170A, Pl=110kW, Il=205A, IP21, féktranzisztor | DX1-34170FB-T21CE | DX1-34170FB-T21CE | 3-6045-133B | HH4 | 3956536 | 786689829506 | db | 1 |  | 0 |  | 1 | 85044086 | DO | 288 | 889 | 369 | 76.9 | 94.5
Frekvenciaindító 3x400/3x400VAC, Ph=90kW, Ih=170A, Pl=110kW, Il=205A, IP54, féktranzisztor | DX1-34170FB-T54CE | DX1-34170FB-T54CE | 3-6045-173B | HH4 | 4054980 | 786689826291 | db | 1 |  | 0 |  | 1 | 85044086 | DO | 288 | 889 | 369 | 76.9 | 94.5
Frekvenciaindító 3x400/3x400VAC, Ph=90kW, Ih=170A, Pl=110kW, Il=205A, IP21 | DX1-34170FN-T21CE | DX1-34170FN-T21CE | 3-6045-113B | HH4 | 3821060 | 786689829445 | db | 1 |  | 0 |  | 1 | 85044086 | DO | 288 | 889 | 369 | 76.9 | 94.5
Frekvenciaindító 3x400/3x400VAC, Ph=90kW, Ih=170A, Pl=110kW, Il=205A, IP54 | DX1-34170FN-T54CE | DX1-34170FN-T54CE | 3-6045-153B | HH4 | 3821060 | 786689826116 | db | 1 |  | 0 |  | 1 | 85044086 | DO | 288 | 889 | 369 | 76.9 | 94.5
Frekvenciaindító 3x400/3x400VAC, Ph=110kW, Ih=205A, Pl=132kW, Il=245A, IP21, féktranzisztor | DX1-34205FB-T21CE | DX1-34205FB-T21CE | 3-6046-131B | HH4 | 5160364 | 786689828974 | db | 1 |  | 0 |  | 1 | 85044086 | DO | 400 | 1035 | 486 | 115.3 | 136.7
Frekvenciaindító 3x400/3x400VAC, Ph=110kW, Ih=205A, Pl=132kW, Il=245A, IP54, féktranzisztor | DX1-34205FB-T54CE | DX1-34205FB-T54CE | 3-6046-171B | HH4 | 5288764 | 786689826925 | db | 1 |  | 0 |  | 1 | 85044086 | DO | 400 | 1035 | 486 | 115.3 | 136.7
Frekvenciaindító 3x400/3x400VAC, Ph=110kW, Ih=205A, Pl=132kW, Il=245A, IP21 | DX1-34205FN-T21CE | DX1-34205FN-T21CE | 3-6046-111B | HH4 | 5061416 | 786689828790 | db | 1 |  | 0 |  | 1 | 85044086 | DO | 400 | 1035 | 486 | 115.3 | 136.7
Frekvenciaindító 3x400/3x400VAC, Ph=110kW, Ih=205A, Pl=132kW, Il=245A, IP54 | DX1-34205FN-T54CE | DX1-34205FN-T54CE | 3-6046-151B | HH4 | 5052500 | 786689826765 | db | 1 |  | 0 |  | 1 | 85044086 | DO | 400 | 1035 | 486 | 115.3 | 136.7
Frekvenciaindító 3x400/3x400VAC, Ph=132kW, Ih=245A, Pl=160kW, Il=310A, IP21, féktranzisztor | DX1-34245FB-T21CE | DX1-34245FB-T21CE | 3-6046-132B | HH4 | 5418384 | 786689829056 | db | 1 |  | 0 |  | 1 | 85044086 | DO | 400 | 1035 | 486 | 115.3 | 136.7
Frekvenciaindító 3x400/3x400VAC, Ph=132kW, Ih=245A, Pl=160kW, Il=310A, IP54, féktranzisztor | DX1-34245FB-T54CE | DX1-34245FB-T54CE | 3-6046-172B | HH4 | 5481020 | 786689826932 | db | 1 |  | 0 |  | 1 | 85044086 | DO | 400 | 1035 | 486 | 115.3 | 136.7
Frekvenciaindító 3x400/3x400VAC, Ph=132kW, Ih=245A, Pl=160kW, Il=310A, IP21 | DX1-34245FN-T21CE | DX1-34245FN-T21CE | 3-6046-112B | HH4 | 5314468 | 786689829032 | db | 1 |  | 0 |  | 1 | 85044086 | DO | 400 | 1035 | 486 | 115.3 | 136.7
Frekvenciaindító 3x400/3x400VAC, Ph=132kW, Ih=245A, Pl=160kW, Il=310A, IP54 | DX1-34245FN-T54CE | DX1-34245FN-T54CE | 3-6046-152B | HH4 | 5305144 | 786689826772 | db | 1 |  | 0 |  | 1 | 85044086 | DO | 400 | 1035 | 486 | 115.3 | 136.7
Frekvenciaindító 3x400/3x400VAC, Ph=0,75kW, Ih=2,2A, Pl=1,1kW, Il=3,3A, IP21, féktranzisztor | DX1-342D2FB-T21CE | DX1-342D2FB-T21CE | 3-6041-131B | HH4 | 744776 | 786689830540 | db | 1 |  | 0 |  | 1 | 85044086 | DO | 153 | 327 | 237.4 | 7 | 8
Frekvenciaindító 3x400/3x400VAC, Ph=0,75kW, Ih=2,2A, Pl=1,1kW, Il=3,3A, IP54, féktranzisztor | DX1-342D2FB-T54CE | DX1-342D2FB-T54CE | 3-6041-171B | HH4 | 775680 | 786689825607 | db | 1 |  | 0 |  | 1 | 85044086 | DO | 153 | 327 | 237.4 | 7 | 8
Frekvenciaindító 3x400/3x400VAC, Ph=1,1kW, Ih=3,3A, Pl=1,5kW, Il=4,3A, IP21, féktranzisztor | DX1-343D3FB-T21CE | DX1-343D3FB-T21CE | 3-6041-132B | HH4 | 782012 | 786689830663 | db | 1 |  | 0 |  | 1 | 85044086 | DO | 153 | 327 | 237.4 | 7 | 8
Frekvenciaindító 3x400/3x400VAC, Ph=1,1kW, Ih=3,3A, Pl=1,5kW, Il=4,3A, IP54, féktranzisztor | DX1-343D3FB-T54CE | DX1-343D3FB-T54CE | 3-6041-172B | HH4 | 814424 | 786689825614 | db | 1 |  | 0 |  | 1 | 85044086 | DO | 153 | 327 | 237.4 | 7 | 8
Frekvenciaindító 3x400/3x400VAC, Ph=1,5kW, Ih=4,3A, Pl=2,2kW, Il=5,6A, IP21, féktranzisztor | DX1-344D3FB-T21CE | DX1-344D3FB-T21CE | 3-6041-133B | HH4 | 821116 | 786689830786 | db | 1 |  | 0 |  | 1 | 85044086 | DO | 153 | 327 | 237.4 | 7 | 8
Frekvenciaindító 3x400/3x400VAC, Ph=1,5kW, Ih=4,3A, Pl=2,2kW, Il=5,6A, IP54, féktranzisztor | DX1-344D3FB-T54CE | DX1-344D3FB-T54CE | 3-6041-173B | HH4 | 855180 | 786689825744 | db | 1 |  | 0 |  | 1 | 85044086 | DO | 153 | 327 | 237.4 | 7 | 8
Frekvenciaindító 3x400/3x400VAC, Ph=2,2kW, Ih=5,6A, Pl=3kW, Il=7,6A, IP21, féktranzisztor | DX1-345D6FB-T21CE | DX1-345D6FB-T21CE | 3-6041-134B | HH4 | 862160 | 786689830892 | db | 1 |  | 0 |  | 1 | 85044086 | DO | 153 | 327 | 237.4 | 7 | 8
Frekvenciaindító 3x400/3x400VAC, Ph=2,2kW, Ih=5,6A, Pl=3kW, Il=7,6A, IP54, féktranzisztor | DX1-345D6FB-T54CE | DX1-345D6FB-T54CE | 3-6041-174B | HH4 | 897956 | 786689825751 | db | 1 |  | 0 |  | 1 | 85044086 | DO | 153 | 327 | 237.4 | 7 | 8
Frekvenciaindító 3x400/3x400VAC, Ph=3kW, Ih=7,6A, Pl=4kW, Il=9A, IP21, féktranzisztor | DX1-347D6FB-T21CE | DX1-347D6FB-T21CE | 3-6041-135B | HH4 | 905264 | 786689829780 | db | 1 |  | 0 |  | 1 | 85044086 | DO | 153 | 327 | 237.4 | 7 | 8
Frekvenciaindító 3x400/3x400VAC, Ph=3kW, Ih=7,6A, Pl=4kW, Il=9A, IP54, féktranzisztor | DX1-347D6FB-T54CE | DX1-347D6FB-T54CE | 3-6041-175B | HH4 | 942848 | 786689825768 | db | 1 |  | 0 |  | 1 | 85044086 | DO | 153 | 327 | 237.4 | 7 | 8
Frekvenciaindító 3x400/3x400VAC, Ph=4kW, Ih=9A, Pl=5,5kW, Il=12A, IP21, féktranzisztor | DX1-349D0FB-T21CE | DX1-349D0FB-T21CE | 3-6041-136B | HH4 | 950528 | 786689829889 | db | 1 |  | 0 |  | 1 | 85044086 | DO | 153 | 327 | 237.4 | 11.1 | 12.5
Frekvenciaindító 3x400/3x400VAC, Ph=4kW, Ih=9A, Pl=5,5kW, Il=12A, IP54, féktranzisztor | DX1-349D0FB-T54CE | DX1-349D0FB-T54CE | 3-6041-176B | HH4 | 989972 | 786689825775 | db | 1 |  | 0 |  | 1 | 85044086 | DO | 153 | 327 | 237.4 | 11.1 | 12.5
Bővítő modul, 1 relay kimenet, 3 digitális bemenet, frekv.v.: DA1 | DXA-EXT-3DI1RO | 169036 | Y7-169036 | HH4 | 37328 | 4015081655298 | db | 1 |  | 0 |  | 1 | 85049090 | GB | 48 | 23 | 70 | 0.03 | 0.1
Bővítő modul, 3 relay kimenets, frekv.v.: DA1 | DXA-EXT-3RO | 169121 | Y7-169121 | HH4 | 37328 | 4015081656011 | db | 1 |  | 0 |  | 1 | 85049090 | GB | 48 | 23 | 70 | 0.03 | 0.1
Encoder, frekv.v.: DA1 | DXA-EXT-ENCOD | 169035 | Y7-169035 | HH4 | 44900 | 4015081655281 | db | 1 |  | 0 |  | 1 | 85049090 | GB | 48 | 23 | 70 | 0.03 | 0.1
Fékellenállás, R=2 Ohm, P=102,4kW,DA1 | DX-BR002-102K4 | 171903 | Y7-171903 | HH4 | 6044188 | 4015081683987 | db | 1 |  | 0 |  | 1 | 85332900 | DE | 736 | 485 | 1020 | 255 | 315
Fékellenállás, R=2 Ohm, P=54,3kW,DA1 | DX-BR002-54K3 | 171923 | Y7-171923 | HH4 | 3575472 | 4015081684045 | db | 1 |  | 0 |  | 1 | 85332900 | DE | 626 | 485 | 601 | 120 | 123
Fékellenállás, R=6 Ohm, P=18,1kW,DA1 | DX-BR006-18K1 | 171922 | Y7-171922 | HH4 | 1191848 | 4015081684212 | db | 1 |  | 0 |  | 1 | 85332900 | DE | 626 | 485 | 601 | 40 | 41
Fékellenállás, R=6 Ohm, P=33,3kW,DA1 | DX-BR006-33K3 | 171902 | Y7-171902 | HH4 | 2014764 | 4015081684021 | db | 1 |  | 0 |  | 1 | 85332900 | DE | 736 | 485 | 1020 | 85 | 105
Fékellenállás, R=6 Ohm, P=5,1kW,DA1 | DX-BR006-5K1 | 171913 | Y7-171913 | HH4 | 391388 | 4015081684137 | db | 1 |  | 0 |  | 1 | 85332900 | DE | 426 | 485 | 301 | 15.5 | 16
Fékellenállás, R=6 Ohm, P=9,2kW,DA1 | DX-BR006-9K2 | 171893 | Y7-171893 | HH4 | 610148 | 4015081683901 | db | 1 |  | 0 |  | 1 | 85332900 | DE | 626 | 485 | 301 | 20.5 | 21
Fékellenállás, R=12 Ohm, P=18,1kW,DA1 | DX-BR012-18K1 | 171901 | Y7-171901 | HH4 | 1039540 | 4015081683970 | db | 1 |  | 0 |  | 1 | 85332900 | DE | 626 | 485 | 601 | 40 | 41
Fékellenállás, R=12 Ohm, P=3,1kW,DA1 | DX-BR012-3K1 | 171912 | Y7-171912 | HH4 | 246500 | 4015081684120 | db | 1 |  | 0 |  | 1 | 85332900 | DE | 326 | 485 | 301 | 10 | 11
Fékellenállás, R=12 Ohm, P=5,1kW,DA1 | DX-BR012-5K1 | 171929 | Y7-171929 | HH4 | 417664 | 4015081684267 | db | 1 |  | 0 |  | 1 | 85332900 | DE | 426 | 485 | 301 | 15.5 | 16.5
Fékellenállás, R=12 Ohm, P=9,2kW,DA1 | DX-BR012-9K2 | 171921 | Y7-171921 | HH4 | 626428 | 4015081684205 | db | 1 |  | 0 |  | 1 | 85332900 | DE | 626 | 485 | 301 | 20.5 | 21
Fékellenállás, R=20 Ohm, P=0.96kW | DX-BR020-960 | 174257 | Y7-174257 | HH4 | 323780 | 4015081707195 | db | 1 |  | 0 |  | 1 | 85332900 | DE | 260 | 216 | 91.5 | 4.9 | 6.4
Fékellenállás, R=22 Ohm, P=1,4kW,DA1 | DX-BR022-1K4 | 171911 | Y7-171911 | HH4 | 207644 | 4015081684113 | db | 1 |  | 0 |  | 1 | 85332900 | DE | 226 | 485 | 301 | 8.6 | 9
Fékellenállás, R=22 Ohm, P=3,1kW,DA1 | DX-BR022-3K1 | 171928 | Y7-171928 | HH4 | 262928 | 4015081684250 | db | 1 |  | 0 |  | 1 | 85332900 | DE | 326 | 485 | 301 | 11 | 12
Fékellenállás, R=22 Ohm, P=5,1kW,DA1 | DX-BR022-5K1 | 171920 | Y7-171920 | HH4 | 417664 | 4015081684199 | db | 1 |  | 0 |  | 1 | 85332900 | DE | 426 | 485 | 301 | 15.5 | 16
Fékellenállás, R=22 Ohm, P=9,2kW,DA1 | DX-BR022-9K2 | 171900 | Y7-171900 | HH4 | 566136 | 4015081683963 | db | 1 |  | 0 |  | 1 | 85332900 | DE | 626 | 485 | 301 | 20.5 | 21.5
Fékellenállás, R=24 Ohm, P=0.4kW | DX-BR024-400 | 174244 | Y7-174244 | HH4 | 161932 | 4015081707065 | db | 1 |  | 0 |  | 1 | 85332900 | DE | 146 | 216 | 91.5 | 1.6 | 3.1
Fékellenállás, R=24 Ohm, P=0.6kW | DX-BR024-600 | 174267 | Y7-174267 | HH4 | 197972 | 4015081707294 | db | 1 |  | 0 |  | 1 | 85332900 | DE | 173 | 216 | 91.5 | 2.15 | 3.6
Fékellenállás, R=24 Ohm, P=0.72kW | DX-BR024-720 | 174245 | Y7-174245 | HH4 | 249452 | 4015081707072 | db | 1 |  | 0 |  | 1 | 85332900 | DE | 218 | 216 | 91.5 | 3.8 | 5.3
Fékellenállás, R=25 Ohm, P=1.92kW | DX-BR025-1920 | 174259 | Y7-174259 | HH4 | 585656 | 4015081707218 | db | 1 |  | 0 |  | 1 | 85332900 | DE | 170 | 250 | 240 | 9.3 | 11
Fékellenállás, R=27 Ohm, P=0.24kW | DX-BR027-240 | 174243 | Y7-174243 | HH4 | 63180 | 4015081707058 | db | 1 |  | 0 |  | 1 | 85332900 | DE | 80 | 216 | 30 | 1.1 | 1.16
Fékellenállás, R=35 Ohm, P=1,1kW,DA1 | DX-BR035-1K1 | 171927 | Y7-171927 | HH4 | 216644 | 4015081684052 | db | 1 |  | 0 |  | 1 | 85332900 | DE | 230 | 445 | 120 | 5.5 | 6.2
Fékellenállás, R=40 Ohm, P=0.2kW | DX-BR040-200 | 174242 | Y7-174242 | HH4 | 46424 | 4015081707041 | db | 1 |  | 0 |  | 1 | 85332900 | DE | 80 | 216 | 15 | 0.55 | 0.59
Fékellenállás, R=40 Ohm, P=3,1kW,DA1 | DX-BR040-3K1 | 171919 | Y7-171919 | HH4 | 283092 | 4015081684182 | db | 1 |  | 0 |  | 1 | 85332900 | DE | 326 | 485 | 301 | 11 | 11.5
Fékellenállás, R=40 Ohm, P=5,1kW,DA1 | DX-BR040-5K1 | 171899 | Y7-171899 | HH4 | 417664 | 4015081683956 | db | 1 |  | 0 |  | 1 | 85332900 | DE | 426 | 485 | 301 | 15.5 | 17
Fékellenállás, R=42 Ohm, P=0.72kW | DX-BR042-720 | 174266 | Y7-174266 | HH4 | 249452 | 4015081707287 | db | 1 |  | 0 |  | 1 | 85332900 | DE | 218 | 216 | 91.5 | 3.8 | 5.3
Fékellenállás, R=47 Ohm, P=0.24kW | DX-BR047-240 | 174236 | Y7-174236 | HH4 | 63180 | 4015081706983 | db | 1 |  | 0 |  | 1 | 85332900 | DE | 80 | 216 | 30 | 1.1 | 1.16
Fékellenállás, R=47 Ohm, P=3,1kW,DC1 és DA1 | DX-BR047-3K1 | 171908 | Y7-171908 | HH4 | 296368 | 4015081684083 | db | 1 |  | 0 |  | 1 | 85332900 | DE | 326 | 485 | 301 | 12 | 12.5
Fékellenállás, R=47 Ohm, P=9,2kW,DC1 és DA1 | DX-BR047-9K2 | 171905 | Y7-171905 | HH4 | 566136 | 4015081684007 | db | 1 |  | 0 |  | 1 | 85332900 | DE | 626 | 485 | 301 | 20.5 | 32
Fékellenállás, R=50 Ohm, P=0,8kW,DC1 és DA1 | DX-BR050-0K8 | 171910 | Y7-171910 | HH4 | 141496 | 4015081684106 | db | 1 |  | 0 |  | 1 | 85332900 | DE | 140 | 445 | 120 | 4 | 4
Fékellenállás, R=50 Ohm, P=1.44W | DX-BR050-1440 | 174254 | Y7-174254 | HH4 | 479724 | 4015081707164 | db | 1 |  | 0 |  | 1 | 85332900 | DE | 170 | 250 | 198 | 7.1 | 8.8
Fékellenállás, R=50 Ohm, P=1.92kW | DX-BR050-1920 | 174255 | Y7-174255 | HH4 | 585656 | 4015081707171 | db | 1 |  | 0 |  | 1 | 85332900 | DE | 170 | 250 | 240 | 9.3 | 11
Fékellenállás, R=50 Ohm, P=0.2kW | DX-BR050-200 | 174235 | Y7-174235 | HH4 | 46424 | 4015081706976 | db | 1 |  | 0 |  | 1 | 85332900 | DE | 80 | 216 | 15 | 0.55 | 0.59
Fékellenállás, R=50 Ohm, P=0.4kW | DX-BR050-400 | 174239 | Y7-174239 | HH4 | 161932 | 4015081707010 | db | 1 |  | 0 |  | 1 | 85332900 | DE | 173 | 216 | 91.5 | 1.6 | 3.1
Fékellenállás, R=50 Ohm, P=5,1kW,DC1 és DA1 | DX-BR050-5K1 | 171898 | Y7-171898 | HH4 | 391388 | 4015081684014 | db | 1 |  | 0 |  | 1 | 85332900 | DE | 426 | 485 | 301 | 15.5 | 16
Fékellenállás, R=50 Ohm, P=0.6kW | DX-BR050-600 | 174240 | Y7-174240 | HH4 | 197972 | 4015081707027 | db | 1 |  | 0 |  | 1 | 85332900 | DE | 218 | 216 | 91.5 | 2.15 | 3.6
Fékellenállás, R=50 Ohm, P=0.72kW | DX-BR050-720 | 174265 | Y7-174265 | HH4 | 249452 | 4015081707270 | db | 1 |  | 0 |  | 1 | 85332900 | DE | 146 | 216 | 91.5 | 3.8 | 5.3
Fékellenállás, R=50 Ohm, P=0.96kW | DX-BR050-960 | 174250 | Y7-174250 | HH4 | 323780 | 4015081707126 | db | 1 |  | 0 |  | 1 | 85332900 | DE | 260 | 216 | 91.5 | 4.9 | 6.4
Fékellenállás, R=75 Ohm, P=1,4kW,DC1 és DA1 | DX-BR075-1K1 | 171917 | Y7-171917 | HH4 | 216644 | 4015081684168 | db | 1 |  | 0 |  | 1 | 85332900 | DE | 230 | 445 | 120 | 5.7 | 6.4
Fékellenállás, R=75 Ohm, P=0.4kW | DX-BR075-400 | 174249 | Y7-174249 | HH4 | 161932 | 4015081707119 | db | 1 |  | 0 |  | 1 | 85332900 | DE | 146 | 216 | 91.5 | 1.6 | 3.1
Fékellenállás, R=75 Ohm, P=5,1W,DC1 és DA1 | DX-BR075-5K1 | 171897 | Y7-171897 | HH4 | 433944 | 4015081683949 | db | 1 |  | 0 |  | 1 | 85332900 | DE | 426 | 485 | 301 | 15.5 | 17
Fékellenállás, R=84 Ohm, P=1.44kW | DX-BR084-1440 | 174263 | Y7-174263 | HH4 | 479724 | 4015081707256 | db | 1 |  | 0 |  | 1 | 85332900 | DE | 170 | 250 | 198 | 7.1 | 8.8
Fékellenállás, R=100 Ohm, P=0.1kW | DX-BR100-100 | 174241 | Y7-174241 | HH4 | 40536 | 4015081707034 | db | 1 |  | 0 |  | 1 | 85332900 | DE | 80 | 110 | 15 | 0.28 | 0.31
Fékellenállás, R=100 Ohm, P=1,4kW,DC1 és DA1 | DX-BR100-1K1 | 171896 | Y7-171896 | HH4 | 216644 | 4015081683932 | db | 1 |  | 0 |  | 1 | 85332900 | DE | 230 | 445 | 120 | 5.7 | 6.2
Fékellenállás, R=100 Ohm, P=1,6kW,DC1 és DA1 | DX-BR100-1K6 | 171924 | Y7-171924 | HH4 | 309232 | 4015081684229 | db | 1 |  | 0 |  | 1 | 85332900 | DE | 280 | 445 | 120 | 8 | 9
Fékellenállás, R=100 Ohm, P=0.2kW | DX-BR100-200 | 174237 | Y7-174237 | HH4 | 46424 | 4015081706990 | db | 1 |  | 0 |  | 1 | 85332900 | DE | 80 | 216 | 15 | 0.55 | 0.59
Fékellenállás, R=100 Ohm, P=0.24kW | DX-BR100-240 | 174238 | Y7-174238 | HH4 | 63180 | 4015081707003 | db | 1 |  | 0 |  | 1 | 85332900 | DE | 80 | 216 | 30 | 1.1 | 1.16
Fékellenállás, R=100 Ohm, P=0.6kW | DX-BR100-600 | 174251 | Y7-174251 | HH4 | 197972 | 4015081707133 | db | 1 |  | 0 |  | 1 | 85332900 | DE | 173 | 216 | 91.5 | 2.15 | 3.6
Fékellenállás, R=100 Ohm, P=6,2kW,DC1 és DA1 | DX-BR100-6K2 | 171904 | Y7-171904 | HH4 | 491436 | 4015081683994 | db | 1 |  | 0 |  | 1 | 85332900 | DE | 526 | 485 | 301 | 18 | 18.5
Fékellenállás, R=100 Ohm, P=0.72kW | DX-BR100-720 | 174252 | Y7-174252 | HH4 | 249452 | 4015081707140 | db | 1 |  | 0 |  | 1 | 85332900 | DE | 218 | 216 | 91.5 | 3.8 | 5.3
Fékellenállás, R=150 Ohm, P=1,4kW,DC1 és DA1 | DX-BR150-1K1 | 171895 | Y7-171895 | HH4 | 216644 | 4015081683925 | db | 1 |  | 0 |  | 1 | 85332900 | DE | 230 | 445 | 120 | 5.7 | 6.2
Fékellenállás, R=150 Ohm, P=0.2kW | DX-BR150-200 | 174248 | Y7-174248 | HH4 | 46424 | 4015081707102 | db | 1 |  | 0 |  | 1 | 85332900 | DE | 80 | 216 | 15 | 0.55 | 0.59
Fékellenállás, R=150 Ohm, P=0.8kW | DX-BR150-800 | 174262 | Y7-174262 | HH4 | 253152 | 4015081707249 | db | 1 |  | 0 |  | 1 | 85332900 | DE | 200 | 216 | 91.5 | 2.7 | 4.2
Fékellenállás, R=200 Ohm, P=1,4kW,DC1 és DA1 | DX-BR200-0K8 | 171894 | Y7-171894 | HH4 | 152392 | 4015081683918 | db | 1 |  | 0 |  | 1 | 85332900 | DE | 140 | 445 | 120 | 4 | 4.5
Fékellenállás, R=210 Ohm, P=0.2kW | DX-BR210-200 | 174247 | Y7-174247 | HH4 | 46424 | 4015081707096 | db | 1 |  | 0 |  | 1 | 85332900 | DE | 80 | 216 | 15 | 0.55 | 0.59
Fékellenállás, R=216 Ohm, P=0.6kW | DX-BR216-600 | 174268 | Y7-174268 | HH4 | 197972 | 4015081707300 | db | 1 |  | 0 |  | 1 | 85332900 | DE | 173 | 216 | 91.5 | 2.15 | 3.6
Fékellenállás, R=100 Ohm, P=0,2kW, IP54,DC1 és DA1 | DX-BR3-100 | 169150 | Y7-169150 | HH4 | 71460 | 4015081656288 | db | 1 |  | 0 |  | 1 | 85332900 | GB | 41 | 188 | 9 | 0.2 | 0.5
Fékellenállás, R=400 Ohm, P=0.4kW | DX-BR400-400 | 174261 | Y7-174261 | HH4 | 161932 | 4015081707232 | db | 1 |  | 0 |  | 1 | 85332900 | DE | 146 | 216 | 91.5 | 1.6 | 3.1
Fékellenállás, R=430 Ohm, P=0.1kW | DX-BR430-100 | 174246 | Y7-174246 | HH4 | 40536 | 4015081707089 | db | 1 |  | 0 |  | 1 | 85332900 | DE | 80 | 110 | 15 | 0.28 | 0.31
Fékellenállás, R=33 Ohm, P=0,5kW, IP54,DA1 | DX-BR5-033 | 169151 | Y7-169151 | HH4 | 247908 | 4015081656295 | db | 1 |  | 0 |  | 1 | 85332900 | GB | 80 | 330 | 10 | 0.525 | 0.8
Programozókábel DE1, DE11, DC1 és DA1 inverterekhez | DX-CBL-PC-3M0 | 744-A3036-00P | Y7-744-A3036-00P | HH4 | 89216 | 4015081785100 | db | 1 |  | 0 |  | 1 | 85444290 | CN | 40 | 20 | 3500 | 0.15 | 0.21
Csatlakozókábel PC-hez, RJ45 csatlakozók, 0,5 m, DE1, DE11, DC1 és DA1 számára | DX-CBL-RJ45-0M5 | 169137 | Y7-169137 | HH4 | 2820 | 4015081656165 | db | 1 |  | 0 |  | 1 | 85444210 | GB | 120 | 170 | 38 | 0.05 | 0.12
Csatlakozókábel PC-hez, RJ45 csatlakozók, 1 m, DE1, DE11, DC1 és DA1 számára | DX-CBL-RJ45-1M0 | 169138 | Y7-169138 | HH4 | 3448 | 4015081656172 | db | 1 |  | 0 |  | 1 | 85444210 | GB | 120 | 170 | 38 | 0.1 | 0.17
Csatlakozókábel PC-hez, RJ45 csatlakozók, 3 m, DE1, DE11, DC1 és DA1 számára | DX-CBL-RJ45-3M0 | 169139 | Y7-169139 | HH4 | 4160 | 4015081656189 | db | 1 |  | 0 |  | 1 | 85444210 | GB | 120 | 170 | 38 | 0.3 | 0.37
Bővítő modul, 2 relay kimenets, frekv.v.: DC1 | DXC-EXT-2RO | 169031 | Y7-169031 | HH4 | 37820 | 4015081655243 | db | 1 |  | 0 |  | 1 | 85364900 | GB | 56 | 19.2 | 41 | 0.03 | 0.1
Bővítő modul, 2 relay kimenets, 1 analóg bemenet, frekv.v.: DC1 | DXC-EXT-2RO1AO | 169030 | Y7-169030 | HH4 | 35868 | 4015081655236 | db | 1 |  | 0 |  | 1 | 85049090 | GB | 56 | 24 | 41 | 0.03 | 0.1
Bővítő modul, 110V bemenet, frekv.v.: DC1 | DXC-EXT-IO110 | 169032 | Y7-169032 | HH4 | 41060 | 4015081655250 | db | 1 |  | 0 |  | 1 | 85049090 | GB | 56 | 24 | 41 | 0.03 | 0.1
Bővítő modul, 230V bemenet, frekv.v.: DC1 | DXC-EXT-IO230 | 169033 | Y7-169033 | HH4 | 41060 | 4015081655267 | db | 1 |  | 0 |  | 1 | 85049090 | GB | 56 | 24 | 41 | 0.03 | 0.1
Licence a PLC funkció aktáválásához (drivesConnect szoftverben) | DX-COM-SOFT | 169136 | Y7-169136 | HH4 | 73616 | 4015081656158 | db | 1 |  | 0 |  | 1 | 49119900 | GB | 10 | 20 | 74 | 0.05 | 0.12
Bluetooth adapter a DE1, DE11, DC1 és DA1 készülékekhez | DX-COM-STICK3 | 197585 | Y7-197585 | HH4 | 78212 | 4015081944125 | db | 1 |  | 0 |  | 1 | 85176990 | GB | 20 | 80 | 10 | 0.014 | 0.014
Plug-in konfigurációs-felület (DE1-hez) | DXE-EXT-SET | 174621 | Y7-174621 | HH4 | 29008 | 4015081710768 | db | 1 |  | 0 |  | 1 | 85371098 | GB | 170 | 115 | 40 | 0.03 | 0.1
EMC szűrő frekvenciaváltókhoz, 3-fázisú, 8A, ULN=520V | DX-EMC34-008 | 184500 | Y7-184500 | HH4 | 50160 | 4015081785391 | db | 1 |  | 0 |  | 1 | 85480090 | DE | 45 | 190 | 75 | 0.8 | 0.8
EMC szűrő frekvenciaváltókhoz, 3-fázisú, 8A, ULN=520V, alacsony szivárgó áram | DX-EMC34-008-L | 184506 | Y7-184506 | HH4 | 50992 | 4015081785452 | db | 1 |  | 0 |  | 1 | 85045000 | DE | 45 | 190 | 75 | 0.8 | 0.8
EMC szűrő frekvenciaváltókhoz, 3-fázisú, 16A, ULN=520V | DX-EMC34-016 | 184501 | Y7-184501 | HH4 | 54096 | 4015081785407 | db | 1 |  | 0 |  | 1 | 85480090 | DE | 45 | 250 | 75 | 1.2 | 1.2
EMC szűrő frekvenciaváltókhoz, 3-fázisú, 16A, ULN=520V, alacsony szivárgó áram | DX-EMC34-016-L | 184507 | Y7-184507 | HH4 | 55900 | 4015081785469 | db | 1 |  | 0 |  | 1 | 85045000 | DE | 45 | 250 | 75 | 1.2 | 1.2
EMC szűrő frekvenciaváltókhoz, 3-fázisú, 30A, ULN=520V | DX-EMC34-030 | 184502 | Y7-184502 | HH4 | 78288 | 4015081785414 | db | 1 |  | 0 |  | 1 | 85480090 | DE | 55 | 270 | 95 | 1.8 | 1.8
EMC szűrő frekvenciaváltókhoz, 3-fázisú, 30A, ULN=520V, alacsony szivárgó áram | DX-EMC34-030-L | 184508 | Y7-184508 | HH4 | 81156 | 4015081785476 | db | 1 |  | 0 |  | 1 | 85045000 | DE | 55 | 270 | 95 | 1.8 | 1.8
EMC szűrőVFD, 3 fázisús, 31A, ULN=520V, with low Ipe | DX-EMC34-031-FS4-L | 174608 | Y7-174608 | HH4 | 93632 | 4015081710638 | db | 1 |  | 0 |  | 1 | 85045000 | DE | 173 | 500 | 50 | 4 | 4.5
EMC szűrő frekvenciaváltókhoz, 3-fázisú, 42A, ULN=520V | DX-EMC34-042 | 184503 | Y7-184503 | HH4 | 82240 | 4015081785421 | db | 1 |  | 0 |  | 1 | 85045000 | DE | 55 | 310 | 95 | 2.1 | 2.1
EMC szűrő frekvenciaváltókhoz, 3-fázisú, 42A, ULN=520V, alacsony szivárgó áram | DX-EMC34-042-L | 184509 | Y7-184509 | HH4 | 88604 | 4015081785483 | db | 1 |  | 0 |  | 1 | 85045000 | DE | 55 | 310 | 95 | 2.1 | 2.1
EMC szűrő frekvenciaváltókhoz, 3-fázisú, 55A, ULN=520V | DX-EMC34-055 | 184504 | Y7-184504 | HH4 | 107312 | 4015081785438 | db | 1 |  | 0 |  | 1 | 85045000 | DE | 85 | 255 | 95 | 2.5 | 2.5
EMC szűrő frekvenciaváltókhoz, 3-fázisú, 55A, ULN=520V, alacsony szivárgó áram | DX-EMC34-055-L | 184510 | Y7-184510 | HH4 | 114272 | 4015081785490 | db | 1 |  | 0 |  | 1 | 85045000 | DE | 85 | 255 | 95 | 2.5 | 2.5
EMC szűrő frekvenciaváltókhoz, 3-fázisú, 75A, ULN=520V | DX-EMC34-075 | 184505 | Y7-184505 | HH4 | 128240 | 4015081785445 | db | 1 |  | 0 |  | 1 | 85045000 | DE | 85 | 313 | 135 | 4.5 | 4.5
EMC szűrő frekvenciaváltókhoz, 3-fázisú, 75A, ULN=520V, alacsony szivárgó áram | DX-EMC34-075-L | 184511 | Y7-184511 | HH4 | 153564 | 4015081785506 | db | 1 |  | 0 |  | 1 | 85045000 | DE | 85 | 313 | 135 | 4.5 | 4.5
EMC szűrőVFD, 3 fázisús, 100A, ULN=520V | DX-EMC34-100 | 172285 | Y7-172285 | HH4 | 196460 | 4015081688456 | db | 1 |  | 0 |  | 1 | 85045000 | DE | 95 | 319 | 150 | 5.2 | 5.7
EMC szűrőVFD, 3 fázisús, 100A, ULN=520V, with low Ipe | DX-EMC34-100-L | 174611 | Y7-174611 | HH4 | 196460 | 4015081710669 | db | 1 |  | 0 |  | 1 | 85045000 | DE | 95 | 319 | 150 | 5.2 | 5.7
EMC szűrőVFD, 3 fázisús, 130A, ULN=520V | DX-EMC34-130 | 172286 | Y7-172286 | HH4 | 198140 | 4015081688463 | db | 1 |  | 0 |  | 1 | 85045000 | DE | 95 | 319 | 150 | 5.6 | 6.1
EMC szűrőVFD, 3 fázisús, 130A, ULN=520V, with low Ipe | DX-EMC34-130-L | 174612 | Y7-174612 | HH4 | 198140 | 4015081710676 | db | 1 |  | 0 |  | 1 | 85045000 | DE | 95 | 319 | 150 | 5.6 | 6.1
EMC szűrőVFD, 3 fázisús, 180A, ULN=520V | DX-EMC34-180 | 172287 | Y7-172287 | HH4 | 291564 | 4015081688470 | db | 1 |  | 0 |  | 1 | 85045000 | DE | 128 | 440 | 180 | 9.8 | 10.2
EMC szűrőVFD, 3 fázisús, 180A, ULN=520V, with low Ipe | DX-EMC34-180-L | 174613 | Y7-174613 | HH4 | 291564 | 4015081710683 | db | 1 |  | 0 |  | 1 | 85045000 | DE | 128 | 440 | 180 | 9.8 | 10.2
EMC szűrőVFD, 3 fázisús, 250A, ULN=520V | DX-EMC34-250 | 172288 | Y7-172288 | HH4 | 398364 | 4015081688487 | db | 1 |  | 0 |  | 1 | 85045000 | DE | 155 | 521 | 219 | 13.2 | 13.6
EMC szűrőVFD, 3 fázisús, 250A, ULN=520V, with low Ipe | DX-EMC34-250-L | 174614 | Y7-174614 | HH4 | 398364 | 4015081710690 | db | 1 |  | 0 |  | 1 | 85045000 | DE | 155 | 521 | 219 | 13.2 | 13.6
EMC szűrőVFD, 3 fázisús, 400A, ULN=520V | DX-EMC34-400 | 172289 | Y7-172289 | HH4 | 533596 | 4015081688494 | db | 1 |  | 0 |  | 1 | 85045000 | DE | 260 | 380 | 100 | 12.9 | 13.4
EMC szűrőVFD, 3 fázisús, 400A, ULN=520V, with low Ipe | DX-EMC34-400-L | 174615 | Y7-174615 | HH4 | 533596 | 4015081710706 | db | 1 |  | 0 |  | 1 | 85045000 | DE | 260 | 380 | 100 | 12.9 | 13.4
EMC szűrőVFD, 3 fázisús, 750A, ULN=520V | DX-EMC34-750 | 177636 | Y7-177636 | HH4 | 1035180 | 4015081722082 | db | 1 |  | 0 |  | 1 | 85045000 | DE | 260 | 390 | 110 | 15.8 | 16.4
EMC szűrőVFD, 3 fázisús, 750A, ULN=520V, with low Ipe | DX-EMC34-750-L | 177637 | Y7-177637 | HH4 | 1035180 | 4015081722099 | db | 1 |  | 0 |  | 1 | 85045000 | DE | 260 | 390 | 110 | 15.8 | 16.4
EMC br., méret: FS1 - kimenet | DX-EMC-MNT-1M | 172926 | Y7-172926 | HH4 | 7660 | 4015081695140 | db | 1 | 4015081695140 | 0 |  | 1 | 85049090 | SK | 86.5 | 45.8 | 75 | 0.02 | 0.18
EMC br., méret: FS1 - bemenet | DX-EMC-MNT-1N | 172925 | Y7-172925 | HH4 | 5808 | 4015081695133 | db | 1 | 4015081695133 | 0 |  | 1 | 85049090 | SK | 160 | 205 | 160 | 0.02 | 0.18
EMC br., méret: FS2 - kimenet | DX-EMC-MNT-2M | 172928 | Y7-172928 | HH4 | 8488 | 4015081695164 | db | 1 | 4015081695164 | 0 |  | 1 | 83024900 | SK | 107.5 | 50.6 | 95 | 0.02 | 0.18
EMC br., méret: FS2 - bemenet | DX-EMC-MNT-2N | 172927 | Y7-172927 | HH4 | 6416 | 4015081695157 | db | 1 | 4015081695157 | 0 |  | 1 | 83024900 | SK | 93.5 | 40.4 | 95 | 0.02 | 0.18
EMC br., méret: FS3 - kimenet | DX-EMC-MNT-3M | 172930 | Y7-172930 | HH4 | 9624 | 4015081695188 | db | 1 | 4015081695188 | 0 |  | 1 | 85049090 | SK | 120.5 | 52.8 | 116 | 0.02 | 0.18
EMC br., méret: FS3 - bemenet | DX-EMC-MNT-3N | 172929 | Y7-172929 | HH4 | 6812 | 4015081695171 | db | 1 | 4015081695171 | 0 |  | 1 | 85049090 | SK | 105.5 | 41.1 | 116 | 0.02 | 0.18
IP21-ről IP54-re átalakító készlet 1. méret; 230V | DXG-ACC-2FR1N12KIT | 744-A2815-00P | Y7-744-A2815-00P | HH4 | 10952 | 4015081734283 | db | 1 |  | 0 |  | 1 | 85049090 | CN | 180 | 430 | 135 | 0.342 | 0.717
IP21-ről IP54-re átalakító készlet 1. méret; 480V | DXG-ACC-4FR1N12KIT | 730-32029-00P | Y7-730-32029-00P | HH4 | 18588 | 4015081721627 | db | 1 |  | 0 |  | 1 | 85049090 | CN | 180 | 430 | 135 | 0.387 | 0.742
Karimaszerelő készlet 1. méret | DXG-ACC-FR1N12FK | 730-32022-00P | Y7-730-32022-00P | HH4 | 15808 | 4015081721573 | db | 1 |  | 0 |  | 1 | 85049090 | CN | 105 | 485 | 55 | 0.496 | 0.628
Karimaszerelő készlet 2. méret | DXG-ACC-FR2N12FK | 730-32023-00P | Y7-730-32023-00P | HH4 | 18012 | 4015081721580 | db | 1 |  | 0 |  | 1 | 85049090 | CN | 105 | 485 | 55 | 0.091 | 0.096
IP21-ről IP54-re átalakító készlet 2. méret | DXG-ACC-FR2N12KIT | 730-32030-00P | Y7-730-32030-00P | HH4 | 19268 | 4015081721634 | db | 1 |  | 0 |  | 1 | 85049090 | CN | 180 | 430 | 135 | 0.48 | 0.83
Karimaszerelő készlet 3. méret | DXG-ACC-FR3N12FK | 730-32024-00P | Y7-730-32024-00P | HH4 | 19116 | 4015081721597 | db | 1 |  | 0 |  | 1 | 85049090 | CN | 105 | 635 | 55 | 1.04 | 1.204
Karimaszerelő készlet 4. méret | DXG-ACC-FR4N12FK | 730-32025-00P | Y7-730-32025-00P | HH4 | 19332 | 4015081721603 | db | 1 |  | 0 |  | 1 | 85049090 | CN | 105 | 715 | 55 | 0.146 | 0.153
Karimaszerelő készlet 5. méret | DXG-ACC-FR5N12FK | 730-32026-00P | Y7-730-32026-00P | HH4 | 26464 | 4015081721610 | db | 1 |  | 0 |  | 1 | 85049090 | CN | 105 | 845 | 55 | 2.609 | 2.824
Akkumulátor a valós idejű biztonsági mentéshez | DXG-ACC-RTBATT | 730-32039-00P | Y7-730-32039-00P | HH4 | 5300 | 4015081721726 | db | 1 |  | 0 |  | 1 | 85065010 | CN | 25.5 | 14.5 | 14.5 | 0.011 | 0.066
Távoli kijelző kábel; 1m | DXG-CBL-1M0 | 730-32034-00P | Y7-730-32034-00P | HH4 | 3396 | 4015081721672 | db | 1 |  | 0 |  | 1 | 85444290 | CN | 105 | 130 | 45 | 0.051 | 0.12
Távoli kijelző kábel; 3m | DXG-CBL-3M0 | 730-32035-00P | Y7-730-32035-00P | HH4 | 4604 | 4015081721689 | db | 1 |  | 0 |  | 1 | 85444290 | CN | 135 | 165 | 55 | 0.146 | 0.216
Programozó kábel | DXG-CBL-PCCABLE | 730-32037-00P | Y7-730-32037-00P | HH4 | 29556 | 4015081721702 | db | 1 |  | 0 |  | 1 | 85444290 | CN | 135 | 165 | 55 | 0.17 | 0.281
I/O bővítőkártya - 1x AI, 2x AO | DXG-EXT-1AI2AO | 744-A2613-00P | Y7-744-A2613-00P | HH4 | 48988 | 4015081721917 | db | 1 |  | 0 |  | 1 | 85049090 | CN | 105 | 130 | 45 | 0.045 | 0.093
I/O bővítőkártya - 3x DI, 3x DO, 1x termisztor | DXG-EXT-3DI3DO1T | 744-A2612-00P | Y7-744-A2612-00P | HH4 | 38496 | 4015081721900 | db | 1 |  | 0 |  | 1 | 85049090 | CN | 105 | 130 | 45 | 0.05 | 0.077
I/O bővítőkártya - 3x relékimenet (2z + 1z/1ny) | DXG-EXT-3RO | 744-A2614-00P | Y7-744-A2614-00P | HH4 | 27616 | 4015081721924 | db | 1 |  | 0 |  | 1 | 85049090 | CN | 105 | 130 | 45 | 0.058 | 0.106
I/O bővítőkártya - 6x DI 240 VAC | DXG-EXT-6DI | 744-A2616-00P | Y7-744-A2616-00P | HH4 | 28500 | 4015081721948 | db | 1 |  | 0 |  | 1 | 85049090 | CN | 105 | 130 | 45 | 0.05 | 0.086
I/O bővítőkártya - 3x PT100 RTD termisztor | DXG-EXT-THER1 | 744-A2615-00P | Y7-744-A2615-00P | HH4 | 42776 | 4015081721931 | db | 1 |  | 0 |  | 1 | 85049090 | CN | 105 | 130 | 45 | 0.05 | 0.073
Tartókonzol a távoli kijelzőhöz | DXG-KEY-HOLDER | 730-32032-00P | Y7-730-32032-00P | HH4 | 5876 | 4015081721658 | db | 1 |  | 0 |  | 1 | 85366990 | CN | 135 | 165 | 55 | 0.119 | 0.19
Kijelző billentyűzettel | DXG-KEY-LCD | 730-32047-00P | Y7-730-32047-00P | HH4 | 27892 | 4015081721788 | db | 1 |  | 0 |  | 1 | 85371098 | CN | 105 | 130 | 45 | 0.104 | 0.137
Kijelző csatlakozófedél billentyűzettel | DXG-KEY-N12PLUG | 730-32038-00P | Y7-730-32038-00P | HH4 | 1972 | 4015081721719 | db | 20 |  | 0 |  | 20 | 85049090 | CN | 105 | 130 | 45 | 0.005 | 0.037
Távoli kijelző készlet | DXG-KEY-RMTKIT | 730-32033-00P | Y7-730-32033-00P | HH4 | 9644 | 4015081721665 | db | 1 |  | 0 |  | 1 | 85366990 | CN | 135 | 165 | 55 | 0.265 | 0.335
PROFIBUS adapter, DB5-ről 5-tűsre | DXG-MNT-PROFIBUS | 744-A2618-00P | Y7-744-A2618-00P | HH4 | 4752 | 4015081721962 | db | 1 |  | 0 |  | 1 | 85176200 | CN | 105 | 130 | 45 | 0.023 | 0.071
CANopen kommunikációs kártya | DXG-NET-CANOPEN | 744-F0116-00P | Y7-744-F0116-00P | HH4 | 30212 | 4015081759668 | db | 1 |  | 0 |  | 1 | 85176200 | CN | 105 | 130 | 45 | 0.033 | 0.081
PROFIBUS-DP kommunikációs kártya | DXG-NET-PROFIBUS | 744-A2617-00P | Y7-744-A2617-00P | HH4 | 70344 | 4015081721955 | db | 1 |  | 0 |  | 1 | 85176200 | CN | 105 | 130 | 45 | 0.023 | 0.071
PROFINET modul, DG1 váltókhoz | DXG-NET-PROFINET | EP-400003 | Y7-400003 | HH4 | 71732 | 4015081998241 | db | 1 |  | 0 |  | 1 | 85176200 | CN | 83.3 | 111 | 39.9 | 0.133 | 0.198
Csere kondenzátor lemez 1. méret; 230V | DXG-SPR-2FR1BCB | 744-A2817-00P | Y7-744-A2817-00P | HH4 | 15144 | 4015081734290 | db | 1 |  | 0 |  | 1 | 85049090 | CN | 105 | 180 | 90 | 0.1 | 0.218
Csere EMI lemez 1. méret; 230V | DXG-SPR-2FR1EB | 744-A2819-00P | Y7-744-A2819-00P | HH4 | 15412 | 4015081734313 | db | 1 |  | 0 |  | 1 | 85049090 | CN | 105 | 180 | 90 | 0.141 | 0.259
Csere főkapcsolótábla 1. méret; 230V | DXG-SPR-2FR1MPB | 744-A2818-00P | Y7-744-A2818-00P | HH4 | 90440 | 4015081734306 | db | 1 |  | 0 |  | 1 | 85049090 | CN | 235 | 380 | 75 | 0.365 | 0.671
Csere EMI lemez 2. méret; 230V | DXG-SPR-2FR2EB | 744-A2821-00P | Y7-744-A2821-00P | HH4 | 25312 | 4015081734337 | db | 1 |  | 0 |  | 1 | 85049090 | CN | 165 | 220 | 95 | 0.48 | 0.518
Csere főkapcsolótábla 2. méret; 230V | DXG-SPR-2FR2MPB | 744-A2820-00P | Y7-744-A2820-00P | HH4 | 87284 | 4015081734320 | db | 1 |  | 0 |  | 1 | 85049090 | CN | 235 | 380 | 75 | 0.48 | 0.789
Csere IGBT lemez 3. méret; 230V | DXG-SPR-2FR3DB | 744-A2824-00P | Y7-744-A2824-00P | HH4 | 50312 | 4015081734368 | db | 1 |  | 0 |  | 1 | 85049090 | CN | 215 | 250 | 75 | 0.315 | 0.511
Csere főkapcsolótábla 3. méret; 230V | DXG-SPR-2FR3MPB | 744-A2822-00P | Y7-744-A2822-00P | HH4 | 201024 | 4015081734344 | db | 1 |  | 0 |  | 1 | 85049090 | CN | 235 | 380 | 75 | 0.771 | 1.08
Féktranzisztor cseremodul 4. méret; 230V | DXG-SPR-2FR4BCM | 744-A2830-00P | Y7-744-A2830-00P | HH4 | 57904 | 4015081734429 | db | 1 |  | 0 |  | 1 | 85049090 | CN | 90 | 160 | 60 | 0.325 | 0.397
Csere EMI lemez 4. méret; 230V | DXG-SPR-2FR4EB | 744-A2826-00P | Y7-744-A2826-00P | HH4 | 22832 | 4015081734382 | db | 1 |  | 0 |  | 1 | 85049090 | CN | 165 | 220 | 95 | 0.204 | 0.386
Csere IGBT lemez 4. méret; 230V | DXG-SPR-2FR4IGBT | 744-A2828-00P | Y7-744-A2828-00P | HH4 | 67456 | 4015081734405 | db | 1 |  | 0 |  | 1 | 85049090 | CN | 90 | 160 | 60 | 1.53 | 1.53
Csere főkapcsolótábla 4. méret; 230V | DXG-SPR-2FR4MPB | 744-A2825-00P | Y7-744-A2825-00P | HH4 | 155044 | 4015081734375 | db | 1 |  | 0 |  | 1 | 85049090 | CN | 215 | 250 | 75 | 0.457 | 0.652
Csere egyenirányító 4. méret; 230V | DXG-SPR-2FR4RM | 744-A2829-00P | Y7-744-A2829-00P | HH4 | 22016 | 4015081734412 | db | 1 |  | 0 |  | 1 | 85049090 | CN | 90 | 160 | 60 | 1.53 | 1.53
Csere indítólemez 4. méret; 230V | DXG-SPR-2FR4SB | 744-A2827-00P | Y7-744-A2827-00P | HH4 | 18880 | 4015081734399 | db | 1 |  | 0 |  | 1 | 85049090 | CN | 165 | 220 | 95 | 0.131 | 0.318
Féktranzisztor cseremodul 5. méret; 230V | DXG-SPR-2FR5BCM | 744-A2835-00P | Y7-744-A2835-00P | HH4 | 76420 | 4015081734474 | db | 1 |  | 0 |  | 1 | 85049090 | CN | 90 | 160 | 60 | 0.298 | 0.37
Csere EMI lemez 1, 5. méret; 230V | DXG-SPR-2FR5E1B | 744-A2832-00P | Y7-744-A2832-00P | HH4 | 15276 | 4015081734443 | db | 1 |  | 0 |  | 1 | 85049090 | CN | 165 | 220 | 95 | 0.142 | 0.33
Csere EMI lemez 2, 5. méret; 230V | DXG-SPR-2FR5E2B | 744-A2833-00P | Y7-744-A2833-00P | HH4 | 12392 | 4015081734450 | db | 1 |  | 0 |  | 1 | 85049090 | CN | 165 | 220 | 95 | 0.1 | 0.282
Csere IGBT lemez 5. méret; 230V | DXG-SPR-2FR5IGBT | 744-A2834-00P | Y7-744-A2834-00P | HH4 | 93208 | 4015081734467 | db | 1 |  | 0 |  | 1 | 85049090 | CN | 90 | 160 | 60 | 0.337 | 0.409
Csere főkapcsolótábla 5. méret; 230V | DXG-SPR-2FR5MPB | 744-A2831-00P | Y7-744-A2831-00P | HH4 | 75452 | 4015081734436 | db | 1 |  | 0 |  | 1 | 85049090 | CN | 235 | 380 | 75 | 0.633 | 0.942
Csere kondenzátor lemez 1. méret; 480V | DXG-SPR-4FR1BCB | 744-A2693-00P | Y7-744-A2693-00P | HH4 | 20980 | 4015081722037 | db | 1 |  | 0 |  | 1 | 85049090 | CN | 105 | 180 | 90 | 0.182 | 0.301
Csere vezérlőegység ventilátor 1. méret; 480V | DXG-SPR-4FR1CF | 744-A2688-00P | Y7-744-A2688-00P | HH4 | 10084 | 4015081721993 | db | 1 |  | 0 |  | 1 | 84145925 | CN | 105 | 130 | 45 | 1.784 | 1.784
Csere EMI lemez 1. méret; 480V | DXG-SPR-4FR1EB | 744-A2695-00P | Y7-744-A2695-00P | HH4 | 16196 | 4015081722051 | db | 1 |  | 0 |  | 1 | 85049090 | CN | 105 | 180 | 90 | 0.145 | 0.263
Cserekondenzátor 2. méret; 480V | DXG-SPR-4FR24BC | 744-A2699-00P | Y7-744-A2699-00P | HH4 | 26292 | 4015081721009 | db | 1 |  | 0 |  | 1 | 85049090 | CN | 105 | 180 | 90 | 1.784 | 1.784
Csere EMI lemez 2. méret; 480V | DXG-SPR-4FR2EB | 744-A2701-00P | Y7-744-A2701-00P | HH4 | 25344 | 4015081721023 | db | 1 |  | 0 |  | 1 | 85049090 | CN | 165 | 220 | 95 | 0.33 | 0.518
Csere főkapcsolótábla 2. méret; 480V | DXG-SPR-4FR2MPB | 744-A2700-00P | Y7-744-A2700-00P | HH4 | 87284 | 4015081721016 | db | 1 |  | 0 |  | 1 | 85049090 | CN | 235 | 380 | 75 | 0.48 | 0.789
Féktranzisztor cseremodul 4. méret; 480V | DXG-SPR-4FR4BCM | 744-A2723-00P | Y7-744-A2723-00P | HH4 | 57904 | 4015081721238 | db | 1 |  | 0 |  | 1 | 85049090 | CN | 90 | 160 | 60 | 0.325 | 0.397
Csere EMI lemez 4. méret; 480V | DXG-SPR-4FR4EB | 744-A2716-00P | Y7-744-A2716-00P | HH4 | 22644 | 4015081721160 | db | 1 |  | 0 |  | 1 | 85049090 | CN | 165 | 220 | 95 | 0.204 | 0.386
Csere IGBT modul 4. méret; 480V | DXG-SPR-4FR4IGBT | 744-A2721-00P | Y7-744-A2721-00P | HH4 | 68936 | 4015081721214 | db | 1 |  | 0 |  | 1 | 85049090 | CN | 90 | 160 | 60 | 0.325 | 0.397
Csere főkapcsolótábla 4. méret; 480V | DXG-SPR-4FR4MPB | 744-A2715-00P | Y7-744-A2715-00P | HH4 | 250236 | 4015081721153 | db | 1 |  | 0 |  | 1 | 85044083 | CN | 215 | 250 | 75 | 0.457 | 0.851
Csere egyenirányító 4. méret; 480V | DXG-SPR-4FR4RM | 744-A2722-00P | Y7-744-A2722-00P | HH4 | 55760 | 4015081721221 | db | 1 |  | 0 |  | 1 | 85049090 | CN | 90 | 160 | 60 | 0.15 | 0.222
Csere indítólemez 4. méret; 480V | DXG-SPR-4FR4SB | 744-A2717-00P | Y7-744-A2717-00P | HH4 | 18880 | 4015081721177 | db | 1 |  | 0 |  | 1 | 85049090 | CN | 165 | 220 | 95 | 0.131 | 0.319
Féktranzisztor cseremodul 5. méret; 480V | DXG-SPR-4FR5BCM | 744-A2734-00P | Y7-744-A2734-00P | HH4 | 80372 | 4015081721344 | db | 1 |  | 0 |  | 1 | 85049090 | CN | 90 | 160 | 60 | 0.325 | 0.397
Csere EMI lemez 1, 5. méret; 480V | DXG-SPR-4FR5E1B | 744-A2726-00P | Y7-744-A2726-00P | HH4 | 15396 | 4015081721269 | db | 1 |  | 0 |  | 1 | 85049090 | CN | 165 | 220 | 95 | 0.142 | 0.33
Csere EMI lemez 2, 5. méret; 480V | DXG-SPR-4FR5E2B | 744-A2727-00P | Y7-744-A2727-00P | HH4 | 12648 | 4015081721276 | db | 1 |  | 0 |  | 1 | 85049090 | CN | 165 | 220 | 95 | 0.1 | 0.283
Csere IGBT modul 5. méret; 480V | DXG-SPR-4FR5IGBT | 744-A2732-00P | Y7-744-A2732-00P | HH4 | 110960 | 4015081721320 | db | 1 |  | 0 |  | 1 | 85049090 | CN | 90 | 160 | 60 | 1.53 | 1.53
A fő vezérlőpanel cserefedele | DXG-SPR-BCOVER | 744-A2687-00P | Y7-744-A2687-00P | HH4 | 7976 | 4015081721986 | db | 1 |  | 0 |  | 1 | 85049090 | CN | 130 | 230 | 75 | 0.024 | 0.024
Csere fő vezérlőpanel | DXG-SPR-CTRLBOARD | 744-A2686-00P | Y7-744-A2686-00P | HH4 | 84852 | 4015081721979 | db | 1 |  | 0 |  | 1 | 85049090 | CN | 215 | 250 | 75 | 0.044 | 0.044
Csere vezérlőmodul billentyűzettel | DXG-SPR-CTRLKIT | 744-A2691-00P | Y7-744-A2691-00P | HH4 | 117732 | 4015081734818 | db | 1 |  | 0 |  | 1 | 85049090 | CN | 165 | 270 | 95 | 0.064 | 2.948
Csere IEC lemez az átvezetőkhöz 1. méret | DXG-SPR-FR1CPIEC | 730-32051-00P | Y7-730-32051-00P | HH4 | 7284 | 4015081721818 | db | 1 |  | 0 |  | 1 | 85049090 | CN | 135 | 165 | 55 | 0.116 | 0.171
Csere UL lemez az átvezetőkhöz 1. méret | DXG-SPR-FR1CPUL | 744-A2698-00P | Y7-744-A2698-00P | HH4 | 5244 | 4015081720996 | db | 1 |  | 0 |  | 1 | 85049090 | CN | 135 | 165 | 55 | 2.292 | 2.292
IP21 csereburkolat 1. méret | DXG-SPR-FR1CVR | 730-32042-00P | Y7-730-32042-00P | HH4 | 8252 | 4015081721733 | db | 1 |  | 0 |  | 1 | 85049090 | CN | 180 | 430 | 135 | 0.331 | 0.696
Főventilátor a DG frekvenciaváltókhoz 1. méret | DXG-SPR-FR1FAN | 730-32017-00P | Y7-730-32017-00P | HH4 | 10016 | 4015081721528 | db | 1 |  | 0 |  | 1 | 84145925 | CN | 105 | 130 | 45 | 0.01 | 0.011
IP21 közép csereburkolat 1. méret | DXG-SPR-FR1MCC | 744-A2696-00P | Y7-744-A2696-00P | HH4 | 4976 | 4015081722068 | db | 1 |  | 0 |  | 1 | 85049090 | CN | 135 | 165 | 55 | 0.107 | 0.162
IP21 hátsó csereburkolat 1. méret | DXG-SPR-FR1OH | 744-A2697-00P | Y7-744-A2697-00P | HH4 | 11152 | 4015081720989 | db | 1 |  | 0 |  | 1 | 85049090 | CN | 180 | 430 | 135 | 0.868 | 1.233
Csere vezérlőegység ventilátor 2. méret | DXG-SPR-FR2CF | 744-A2689-00P | Y7-744-A2689-00P | HH4 | 9844 | 4015081722006 | db | 1 |  | 0 |  | 1 | 84145925 | CN | 105 | 130 | 45 | 1.784 | 1.784
Csere IEC lemez az átvezetőkhöz 2. méret | DXG-SPR-FR2CPIEC | 730-32063-00P | Y7-730-32063-00P | HH4 | 7708 | 4015081721894 | db | 1 |  | 0 |  | 1 | 85049090 | CN | 135 | 165 | 55 | 0.121 | 0.176
Csere UL lemez az átvezetőkhöz 2. méret | DXG-SPR-FR2CPUL | 744-A2704-00P | Y7-744-A2704-00P | HH4 | 5504 | 4015081721054 | db | 1 |  | 0 |  | 1 | 85049090 | CN | 135 | 165 | 55 | 0.103 | 0.159
IP21 csereburkolat 2. méret | DXG-SPR-FR2CVR | 730-32043-00P | Y7-730-32043-00P | HH4 | 9220 | 4015081721740 | db | 1 |  | 0 |  | 1 | 85049090 | CN | 180 | 430 | 135 | 0.425 | 0.79
Főventilátor a DG frekvenciaváltókhoz 2. méret | DXG-SPR-FR2FAN | 730-32018-00P | Y7-730-32018-00P | HH4 | 17484 | 4015081721535 | db | 1 |  | 0 |  | 1 | 84145925 | CN | 135 | 165 | 55 | 0.027 | 0.028
Csere IGBT modul, 2. méret | DXG-SPR-FR2IGBT | 744-A2705-00P | Y7-744-A2705-00P | HH4 | 67764 | 4015081721061 | db | 1 |  | 0 |  | 1 | 85049090 | CN | 90 | 160 | 60 | 0.095 | 0.167
IP21 közép csereburkolat 2. méret | DXG-SPR-FR2MCC | 744-A2702-00P | Y7-744-A2702-00P | HH4 | 8116 | 4015081721030 | db | 1 |  | 0 |  | 1 | 85049090 | CN | 250 | 310 | 55 | 4.245 | 4.245
IP21 hátsó csereburkolat 2. méret | DXG-SPR-FR2OH | 744-A2703-00P | Y7-744-A2703-00P | HH4 | 13548 | 4015081721047 | db | 1 |  | 0 |  | 1 | 85049090 | CN | 180 | 430 | 135 | 3.055 | 3.055
Csere vezérlőegység ventilátor 3., 4. méret | DXG-SPR-FR34CF | 744-A2690-00P | Y7-744-A2690-00P | HH4 | 15516 | 4015081722013 | db | 1 |  | 0 |  | 1 | 84145925 | CN | 105 | 130 | 45 | 1.784 | 1.784
Cserekondenzátor 3. méret | DXG-SPR-FR3BC | 744-A2706-00P | Y7-744-A2706-00P | HH4 | 25616 | 4015081721078 | db | 1 |  | 0 |  | 1 | 85049090 | CN | 105 | 180 | 90 | 1.784 | 1.784
Csere IEC lemez az átvezetőkhöz 3. méret | DXG-SPR-FR3CPIEC | 730-32052-00P | Y7-730-32052-00P | HH4 | 11596 | 4015081721825 | db | 1 |  | 0 |  | 1 | 85049090 | CN | 215 | 250 | 75 | 0.225 | 0.413
Csere UL lemez az átvezetőkhöz 3. méret | DXG-SPR-FR3CPUL | 744-A2713-00P | Y7-744-A2713-00P | HH4 | 8624 | 4015081721146 | db | 1 |  | 0 |  | 1 | 85049090 | CN | 215 | 250 | 75 | 0.192 | 0.376
IP21 csereburkolat 3. méret | DXG-SPR-FR3CVR | 730-32044-00P | Y7-730-32044-00P | HH4 | 12088 | 4015081721757 | db | 1 |  | 0 |  | 1 | 85049090 | CN | 230 | 575 | 135 | 0.695 | 1.245
Főventilátor a DG frekvenciaváltókhoz 3. méret | DXG-SPR-FR3FAN | 730-32019-00P | Y7-730-32019-00P | HH4 | 17452 | 4015081721542 | db | 1 |  | 0 |  | 1 | 84145925 | CN | 105 | 130 | 45 | 0.023 | 0.024
IP21 közép csereburkolat 3. méret | DXG-SPR-FR3MCC | 744-A2711-00P | Y7-744-A2711-00P | HH4 | 7012 | 4015081721122 | db | 1 |  | 0 |  | 1 | 85049090 | CN | 250 | 310 | 55 | 0.268 | 0.496
Csere kimeneti lemez 3. méret | DXG-SPR-FR3OB | 744-A2710-00P | Y7-744-A2710-00P | HH4 | 49124 | 4015081721115 | db | 1 |  | 0 |  | 1 | 85049090 | CN | 105 | 180 | 90 | 0.124 | 0.242
IP21 hátsó csereburkolat 3. méret | DXG-SPR-FR3OH | 744-A2712-00P | Y7-744-A2712-00P | HH4 | 19436 | 4015081721139 | db | 1 |  | 0 |  | 1 | 85049090 | CN | 230 | 575 | 135 | 2.59 | 3.141
Csere IEC lemez az átvezetőkhöz 4. méret | DXG-SPR-FR4CPIEC | 730-32053-00P | Y7-730-32053-00P | HH4 | 13208 | 4015081721832 | db | 1 |  | 0 |  | 1 | 85049090 | CN | 205 | 310 | 110 | 0.414 | 0.714
Csere UL lemez az átvezetőkhöz 4. méret | DXG-SPR-FR4CPUL | 744-A2720-00P | Y7-744-A2720-00P | HH4 | 11628 | 4015081721207 | db | 1 |  | 0 |  | 1 | 85049090 | CN | 250 | 310 | 55 | 0.361 | 0.59
IP21 csereburkolat 4. méret | DXG-SPR-FR4CVR | 730-32045-00P | Y7-730-32045-00P | HH4 | 15484 | 4015081721764 | db | 1 |  | 0 |  | 1 | 85049090 | CN | 255 | 650 | 135 | 0.988 | 1.631
Főventilátor a DG frekvenciaváltókhoz 4. méret | DXG-SPR-FR4FAN | 730-32020-00P | Y7-730-32020-00P | HH4 | 16432 | 4015081721559 | db | 1 |  | 0 |  | 1 | 84145925 | CN | 135 | 165 | 55 | 0.24 | 0.298
IP21 közép csereburkolat 4. méret | DXG-SPR-FR4MCC | 744-A2718-00P | Y7-744-A2718-00P | HH4 | 8200 | 4015081721184 | db | 1 |  | 0 |  | 1 | 85049090 | CN | 250 | 310 | 55 | 0.539 | 0.767
IP21 hátsó csereburkolat 4. méret | DXG-SPR-FR4OH | 744-A2719-00P | Y7-744-A2719-00P | HH4 | 30472 | 4015081721191 | db | 1 |  | 0 |  | 1 | 85049090 | CN | 255 | 650 | 135 | 3.716 | 4.344
Cserekondenzátor 5. méret | DXG-SPR-FR5BC | 744-A2724-00P | Y7-744-A2724-00P | HH4 | 47696 | 4015081721245 | db | 1 |  | 0 |  | 1 | 85049090 | CN | 105 | 180 | 90 | 0.544 | 0.675
Csere vezérlőegység ventilátor 5. méret | DXG-SPR-FR5CF | 744-A2692-00P | Y7-744-A2692-00P | HH4 | 15516 | 4015081722020 | db | 1 |  | 0 |  | 1 | 84145925 | CN | 105 | 130 | 45 | 0.073 | 0.121
Csere UL lemez az átvezetőkhöz 5. méret | DXG-SPR-FR5CPUL | 744-A2731-00P | Y7-744-A2731-00P | HH4 | 17096 | 4015081721313 | db | 1 |  | 0 |  | 1 | 85049090 | CN | 205 | 310 | 110 | 1.091 | 1.39
IP21 csereburkolat 5. méret | DXG-SPR-FR5CVR | 730-32046-00P | Y7-730-32046-00P | HH4 | 63060 | 4015081721771 | db | 1 |  | 0 |  | 1 | 85049090 | CN | 305 | 745 | 100 | 4.164 | 4.851
Csere EMI lemez 3, 5. méret | DXG-SPR-FR5E3B | 744-A2728-00P | Y7-744-A2728-00P | HH4 | 5892 | 4015081721283 | db | 1 |  | 0 |  | 1 | 85049090 | CN | 90 | 160 | 60 | 0.072 | 0.087
Főventilátor a DG frekvenciaváltókhoz 5. méret | DXG-SPR-FR5FAN | 730-32021-00P | Y7-730-32021-00P | HH4 | 33508 | 4015081721566 | db | 1 |  | 0 |  | 1 | 84145925 | CN | 135 | 165 | 55 | 0.049 | 0.051
Csere IEC lemez az átvezetőkhöz 5. méret | DXG-SPR-FR5IECCP | 730-32054-00P | Y7-730-32054-00P | HH4 | 14920 | 4015081721849 | db | 1 |  | 0 |  | 1 | 85049090 | CN | 205 | 310 | 110 | 1.244 | 1.544
IP21 közép csereburkolat 5. méret | DXG-SPR-FR5MCC | 744-A2729-00P | Y7-744-A2729-00P | HH4 | 8808 | 4015081721290 | db | 1 |  | 0 |  | 1 | 85049090 | CN | 250 | 310 | 55 | 0.745 | 0.973
IP21 hátsó csereburkolat 5. méret | DXG-SPR-FR5OH | 744-A2730-00P | Y7-744-A2730-00P | HH4 | 41248 | 4015081721306 | db | 1 |  | 0 |  | 1 | 85049090 | CN | 295 | 790 | 155 | 7.14 | 8.008
Csere egyenirányító 5. méret | DXG-SPR-FR5RM | 744-A2733-00P | Y7-744-A2733-00P | HH4 | 76824 | 4015081721337 | db | 1 |  | 0 |  | 1 | 85049090 | CN | 90 | 160 | 60 | 0.298 | 0.37
Külső billentyűzet, LED kijelzővel, DE1 / DE11, DC1 / DA1 inventerekhez | DX-KEY-LED2 | 186946 | Y7-186946 | HH4 | 41060 | 4015081819980 | db | 1 |  | 0 |  | 1 | 85371098 | GB | 66 | 81 | 22 | 0.1 | 0.17
Külső billentyűzet OLED kijelzővel, a DE1, DE11, DC1 és DA1 készülékekhez | DX-KEY-OLED | 169133 | Y7-169133 | HH4 | 121620 | 4015081656127 | db | 1 |  | 0 |  | 1 | 85371098 | GB | 90 | 110 | 19 | 0.1 | 0.17
Hálózati fojtó 3-fázis, 750V, In=8A | DX-LM3-008 | 269539 | Y7-269539 | HH4 | 63824 | 4015082695392 | db | 1 |  | 0 |  | 1 | 85045000 | HU | 104 | 195 | 175 | 4.8 | 5
Hálózati fojtó 3-fázis, 750V, In=11A | DX-LM3-011 | 269541 | Y7-269541 | HH4 | 67984 | 4015082695415 | db | 1 |  | 0 |  | 1 | 85045000 | HU | 104 | 195 | 175 | 4.8 | 5
Hálózati fojtó 3-fázis, 750V, In=16A | DX-LM3-016 | 269542 | Y7-269542 | HH4 | 69104 | 4015082695422 | db | 1 |  | 0 |  | 1 | 85045000 | HU | 104 | 195 | 175 | 4.8 | 5
Hálózati fojtó 3-fázis, 750V, In=35A | DX-LM3-035 | 269543 | Y7-269543 | HH4 | 137220 | 4015082695439 | db | 1 |  | 0 |  | 1 | 85045000 | HU | 132 | 220 | 195 | 7.3 | 7.5
Hálózati fojtó 3-fázis, 750V, In=50A | DX-LM3-050 | 269544 | Y7-269544 | HH4 | 152768 | 4015082695446 | db | 1 |  | 0 |  | 1 | 85045000 | HU | 106 | 270 | 228 | 12.3 | 12.8
Hálózati fojtó 3-fázis, 750V, In=63A | DX-LM3-063 | 269545 | Y7-269545 | HH4 | 168960 | 4015082695453 | db | 1 |  | 0 |  | 1 | 85045000 | HU | 155 | 270 | 202 | 14.9 | 15.5
Hálózati fojtó 3-fázis, 750V, In=80A | DX-LM3-080 | 269546 | Y7-269546 | HH4 | 243068 | 4015082695460 | db | 1 |  | 0 |  | 1 | 85045000 | AT | 155 | 270 | 210 | 20.6 | 21.1
Hálózati fojtó 3-fázis, 750V, In=100A | DX-LM3-100 | 269547 | Y7-269547 | HH4 | 429344 | 4015082695477 | db | 1 |  | 0 |  | 1 | 85045000 | AT | 215 | 384 | 258 | 31 | 36.6
Hálózati fojtó 3-fázis, 750V, In=150A | DX-LM3-150 | 269548 | Y7-269548 | HH4 | 525856 | 4015082695484 | db | 1 |  | 0 |  | 1 | 85045000 | AT | 260 | 384 | 258 | 45 | 51.6
Hálózati fojtó 3-fázis, 750V, In=180A | DX-LM3-180 | 269549 | Y7-269549 | HH4 | 620828 | 4015082695491 | db | 1 |  | 0 |  | 1 | 85045000 | AT | 260 | 384 | 258 | 45 | 51.6
Hálózati fojtó 3-fázis, 750V, In=220A | DX-LM3-220 | 269560 | Y7-269560 | HH4 | 594872 | 4015082695606 | db | 1 |  | 0 |  | 1 | 85045000 | AT | 260 | 384 | 258 | 45 | 51.6
Hálózati fojtó 3-fázis, 750V, In=260A | DX-LM3-260 | 269561 | Y7-269561 | HH4 | 627464 | 4015082695613 | db | 1 |  | 0 |  | 1 | 85045000 | AT | 260 | 384 | 258 | 45 | 51.6
Hálózati fojtó 3-fázis, 750V, In=303A | DX-LM3-303 | 169146 | Y7-169146 | HH4 | 744072 | 4015081656240 | db | 1 |  | 0 |  | 1 | 85045000 | AT | 270 | 454 | 313 | 48.7 | 53.7
Hálózati fojtó 3-fázis, 750V, In=370A | DX-LM3-370 | 169147 | Y7-169147 | HH4 | 982308 | 4015081656257 | db | 1 |  | 0 |  | 1 | 85045000 | AT | 285 | 454 | 313 | 61.7 | 66.7
Hálózati fojtó 3-fázis, 750V, In=450A | DX-LM3-450 | 169148 | Y7-169148 | HH4 | 1260268 | 4015081656264 | db | 1 |  | 0 |  | 1 | 85045000 | AT | 300 | 454 | 313 | 81.7 | 86.7
Hálózati fojtó 1-fázis, 260V, In=5.8A | DX-LN1-006 | 269490 | Y7-269490 | HH4 | 14124 | 4015082694906 | db | 1 |  | 0 |  | 1 | 85045000 | AT | 71 | 66 | 80 | 0.7 | 0.9
Hálózati fojtó 1-fázis, 260V, In=8.6A | DX-LN1-009 | 269495 | Y7-269495 | HH4 | 19572 | 4015082694951 | db | 1 |  | 0 |  | 1 | 85045000 | AT | 71 | 66 | 80 | 0.7 | 0.9
Hálózati fojtó 1-fázis, 260V, In=13A | DX-LN1-013 | 269496 | Y7-269496 | HH4 | 20932 | 4015082694968 | db | 1 |  | 0 |  | 1 | 85045000 | AT | 67 | 84 | 90 | 1.5 | 1.6
Hálózati fojtó 1-fázis, 260V, In=18A | DX-LN1-018 | 269497 | Y7-269497 | HH4 | 22324 | 4015082694975 | db | 1 |  | 0 |  | 1 | 85045000 | AT | 67 | 84 | 90 | 1.5 | 1.6
Hálózati fojtó 1-fázis, 260V, In=24A | DX-LN1-024 | 269498 | Y7-269498 | HH4 | 23956 | 4015082694982 | db | 1 |  | 0 |  | 1 | 85045000 | AT | 81 | 84 | 90 | 2 | 2.2
Hálózati fojtó 1-fázis, 260V, In=32A | DX-LN1-032 | 169791 | Y7-169791 | HH4 | 38872 | 4015081662869 | db | 1 |  | 0 |  | 1 | 85045000 | AT | 102 | 105 | 121 | 3 | 3.2
Hálózati fojtó 3-fázis, 550V, In=3.9A | DX-LN3-004 | 269500 | Y7-269500 | HH4 | 30608 | 4015082695002 | db | 1 |  | 0 |  | 1 | 85045000 | AT | 66 | 115 | 118 | 1.5 | 1.6
Hálózati fojtó 3-fázis, 550V, In=6A | DX-LN3-006 | 269501 | Y7-269501 | HH4 | 34696 | 4015082695019 | db | 1 |  | 0 |  | 1 | 85045000 | AT | 66 | 115 | 118 | 1.5 | 1.6
Hálózati fojtó 3-fázis, 550V, In=10A | DX-LN3-010 | 269502 | Y7-269502 | HH4 | 39976 | 4015082695026 | db | 1 |  | 0 |  | 1 | 85045000 | AT | 61 | 140 | 138 | 2.2 | 2.3
Hálózati fojtó 3-fázis, 550V, In=16A | DX-LN3-016 | 269503 | Y7-269503 | HH4 | 49360 | 4015082695033 | db | 1 |  | 0 |  | 1 | 85045000 | HU | 71 | 140 | 138 | 2.9 | 3
Hálózati fojtó 3-fázis, 550V, In=25A | DX-LN3-025 | 269504 | Y7-269504 | HH4 | 65048 | 4015082695040 | db | 1 |  | 0 |  | 1 | 85045000 | HU | 104 | 195 | 175 | 4.8 | 4.9
Hálózati fojtó 3-fázis, 550V, In=40A | DX-LN3-040 | 269505 | Y7-269505 | HH4 | 65488 | 4015082695057 | db | 1 |  | 0 |  | 1 | 85045000 | HU | 104 | 195 | 188 | 4.8 | 4.9
Hálózati fojtó 3-fázis, 550V, In=50A | DX-LN3-050 | 269506 | Y7-269506 | HH4 | 88520 | 4015082695064 | db | 1 |  | 0 |  | 1 | 85045000 | HU | 105 | 195 | 132 | 5.9 | 6.2
Hálózati fojtó 3-fázis, 550V, In=60A | DX-LN3-060 | 269507 | Y7-269507 | HH4 | 97484 | 4015082695071 | db | 1 |  | 0 |  | 1 | 85045000 | HU | 105 | 195 | 132 | 5.9 | 6.2
Hálózati fojtó 3-fázis, 550V, In=80A | DX-LN3-080 | 269508 | Y7-269508 | HH4 | 103356 | 4015082695088 | db | 1 |  | 0 |  | 1 | 85045000 | HU | 110 | 220 | 160 | 7.3 | 7.6
Hálózati fojtó 3-fázis, 550V, In=100A | DX-LN3-100 | 269509 | Y7-269509 | HH4 | 120908 | 4015082695095 | db | 1 |  | 0 |  | 1 | 85045000 | HU | 130 | 220 | 160 | 10.2 | 10.5
Hálózati fojtó 3-fázis, 550V, In=120A | DX-LN3-120 | 269510 | Y7-269510 | HH4 | 135604 | 4015082695101 | db | 1 |  | 0 |  | 1 | 85045000 | HU | 130 | 220 | 160 | 10.2 | 10.5
Hálózati fojtó 3-fázis, 550V, In=160A | DX-LN3-160 | 269511 | Y7-269511 | HH4 | 173852 | 4015082695118 | db | 1 |  | 0 |  | 1 | 85045000 | HU | 125 | 270 | 200 | 12.3 | 12.6
Hálózati fojtó 3-fázis, 550V, In=200A | DX-LN3-200 | 269512 | Y7-269512 | HH4 | 205084 | 4015082695125 | db | 1 |  | 0 |  | 1 | 85045000 | HU | 155 | 270 | 202 | 14.9 | 15.4
Hálózati fojtó 3-fázis, 550V, In=250A | DX-LN3-250 | 269513 | Y7-269513 | HH4 | 243936 | 4015082695132 | db | 1 |  | 0 |  | 1 | 85045000 | AT | 155 | 270 | 210 | 20.6 | 21.1
Hálózati fojtó 3-fázis, 550V, In=300A | DX-LN3-300 | 269514 | Y7-269514 | HH4 | 252048 | 4015082695149 | db | 1 |  | 0 |  | 1 | 85045000 | AT | 155 | 270 | 210 | 20.6 | 21.1
Hálózati fojtó 3-fázis, 550V, In=303A | DX-LN3-303 | 169143 | Y7-169143 | HH4 | 257600 | 4015081656219 | db | 1 |  | 0 |  | 1 | 85045000 | AT | 155 | 270 | 210 | 18.6 | 23.6
Hálózati fojtó 3-fázis, 550V, In=370A | DX-LN3-370 | 169144 | Y7-169144 | HH4 | 478396 | 4015081656226 | db | 1 |  | 0 |  | 1 | 85045000 | AT | 215 | 384 | 258 | 24.3 | 29.3
Hálózati fojtó 3-fázis, 550V, In=450A | DX-LN3-450 | 169145 | Y7-169145 | HH4 | 565492 | 4015081656233 | db | 1 |  | 0 |  | 1 | 85045000 | AT | 215 | 384 | 258 | 33.8 | 38.8
NEMA készlet DM1 Pro frekvenciaváltókhoz, FR1 mérethez | DXM-ACC-FR1N1KIT | DXM-ACC-FR1N1KIT | 3-5033-001A | HH4 | 24068 | 786689396299 | db | 1 |  | 0 |  | 1 | 85049090 | DO | 0 | 0 | 0 | 0.531 | 0.702
NEMA készlet DM1 Pro frekvenciaváltókhoz, FR2 mérethez | DXM-ACC-FR2N1KIT | DXM-ACC-FR2N1KIT | 3-5034-001A | HH4 | 33456 | 786689396305 | db | 1 |  | 0 |  | 1 | 85049090 | DO | 0 | 0 | 0 | 0.866 | 1.116
NEMA készlet DM1 Pro frekvenciaváltókhoz, FR3 mérethez | DXM-ACC-FR3N1KIT | DXM-ACC-FR3N1KIT | 3-5035-001A | HH4 | 32628 | 786689396329 | db | 1 |  | 0 |  | 1 | 85049090 | DO | 0 | 0 | 0 | 1.034 | 1.296
NEMA készlet DM1 Pro frekvenciaváltókhoz, FR3 mérethez | DXM-ACC-FR4N1KIT | DXM-ACC-FR4N1KIT | 3-5036-001A | HH4 | 38896 | 786689396312 | db | 1 |  | 0 |  | 1 | 85049090 | DO | 0 | 0 | 0 | 1.451 | 1.82
CANopen modul, DM1 Pro inverterekhez | DXM-NET-CANOPEN | DXM-NET-CANOPEN | 3-5040-001A | HH4 | 21968 | 786689396343 | db | 1 |  | 0 |  | 1 | 85176200 | DO | 83.3 | 111 | 39.9 | 0.077 | 0.142
PROFIBUS modul, DM1 Pro inverterekhez | DXM-NET-PROFIBUS | DXM-NET-PROFIBUS | 3-5039-001A | HH4 | 42896 | 786689396336 | db | 1 |  | 0 |  | 1 | 85176200 | DO | 83.3 | 111 | 39.9 | 0.068 | 0.133
PROFINET modul, DM1 Pro inverterekhez | DXM-NET-PROFINET | EP-400004 | Y7-400004 | HH4 | 71732 | 4015081998258 | db | 1 |  | 0 |  | 1 | 85176200 | CN | 83.3 | 111 | 39.9 | 0.133 | 0.198
BACnet/IP modul, DA1 inverterekhez | DX-NET-BACNETIP-2 | 169128 | Y7-169128 | HH4 | 168028 | 4015081658848 | db | 1 |  | 0 |  | 1 | 85176200 | GB | 120 | 170 | 38 | 0.03 | 0.1
EtherCAT modul, DA1 inverterekhez | DX-NET-ETHERCAT-2 | 169127 | Y7-169127 | HH4 | 159624 | 4015081656073 | db | 1 |  | 0 |  | 1 | 85176200 | SE | 120 | 170 | 38 | 0.03 | 0.1
Ethernet IP modul, DA1 inverterekhez | DX-NET-ETHERNET-2 | 169122 | Y7-169122 | HH4 | 159624 | 4015081656028 | db | 1 |  | 0 |  | 1 | 85176200 | SE | 120 | 170 | 38 | 0.03 | 0.1
Ethernet IP modul, DE1 / DE11, DC1 inverterekhez | DX-NET-ETHERNET2-2 | 184969 | Y7-184969 | HH4 | 68660 | 4015081803903 | db | 1 |  | 0 |  | 1 | 85176200 | SE | 41 | 56 | 40 | 0.044 | 0.09
Modbus/TCP modul, DA1 inverterekhez | DX-NET-MODBUSTCP-2 | 169126 | Y7-169126 | HH4 | 140528 | 4015081656066 | db | 1 |  | 0 |  | 1 | 85176200 | SE | 120 | 170 | 38 | 0.03 | 0.1
PROFIBUS modul, DA1 inverterekhez | DX-NET-PROFIBUS | 169124 | Y7-169124 | HH4 | 159624 | 4015081656042 | db | 1 |  | 0 |  | 1 | 85176200 | SE | 48 | 22.3 | 58.2 | 0.03 | 0.1
PROFINET modul, DA1 inverterekhez | DX-NET-PROFINET-2 | 169125 | Y7-169125 | HH4 | 159624 | 4015081656059 | db | 1 |  | 0 |  | 1 | 85176200 | GB | 120 | 170 | 38 | 0.03 | 0.1
PROFINET modul, DE1 és DC1 inverterekhez | DX-NET-PROFINET2-2 | 184947 | Y7-184947 | HH4 | 159624 | 4015081803552 | db | 1 |  | 0 |  | 1 | 85176200 | GB | 43 | 58.5 | 35 | 0.044 | 0.076
SmartWire-DT modul, DA1 inverterekhez (IP20) | DX-NET-SWD1 | 169129 | Y7-169129 | HH4 | 52316 | 4015081656080 | db | 1 |  | 0 |  | 1 | 85176200 | GB | 120 | 170 | 38 | 0.03 | 0.1
SmartWire-DT modul, DC1 inverterekhez (IP20) és DE1 indítókhoz | DX-NET-SWD3 | 169131 | Y7-169131 | HH4 | 44132 | 4015081656103 | db | 1 |  | 0 |  | 1 | 85176200 | GB | 43 | 38 | 34 | 0.002 | 0.006
Színusz szűrő, frekvenciaváltókhoz, In=4A | DX-SIN3-004 | 271538 | Y7-271538 | HH4 | 180336 | 4015082715380 | db | 1 |  | 0 |  | 1 | 85045000 | DE | 105 | 155 | 160 | 4.2 | 4.3
Színusz szűrő, frekvenciaváltókhoz, In=6A | DX-SIN3-006-A | 184492 | Y7-184492 | HH4 | 243236 | 4015081785315 | db | 1 |  | 0 |  | 1 | 85045000 | DE | 105 | 310 | 160 | 10 | 14
Színusz szűrő, frekvenciaváltókhoz, In=10A | DX-SIN3-010 | 271590 | Y7-271590 | HH4 | 227556 | 4015082715908 | db | 1 |  | 0 |  | 1 | 85045000 | DE | 120 | 155 | 160 | 6.1 | 6.3
Színusz szűrő, frekvenciaváltókhoz, In=13A | DX-SIN3-013-A | 184493 | Y7-184493 | HH4 | 294876 | 4015081785322 | db | 1 |  | 0 |  | 1 | 85045000 | DE | 120 | 390 | 215 | 16 | 18
Színusz szűrő, frekvenciaváltókhoz, In=16.5A | DX-SIN3-016 | 271591 | Y7-271591 | HH4 | 249420 | 4015082715915 | db | 1 |  | 0 |  | 1 | 85045000 | DE | 160 | 190 | 185 | 9.4 | 11.9
Színusz szűrő, frekvenciaváltókhoz, In=23.5A | DX-SIN3-023 | 271593 | Y7-271593 | HH4 | 339464 | 4015082715939 | db | 1 |  | 0 |  | 1 | 85045000 | DE | 190 | 240 | 280 | 14.5 | 20
Színusz szűrő, frekvenciaváltókhoz, In=24A | DX-SIN3-024-A | 184494 | Y7-184494 | HH4 | 413436 | 4015081785339 | db | 1 |  | 0 |  | 1 | 85045000 | DE | 135 | 450 | 270 | 25 | 25
Színusz szűrő, frekvenciaváltókhoz, In=32A | DX-SIN3-032 | 271594 | Y7-271594 | HH4 | 489700 | 4015082715946 | db | 1 |  | 0 |  | 1 | 85045000 | DE | 200 | 240 | 280 | 19.7 | 25
Színusz szűrő, frekvenciaváltókhoz, In=37A | DX-SIN3-037 | 271595 | Y7-271595 | HH4 | 514124 | 4015082715953 | db | 1 |  | 0 |  | 1 | 85045000 | DE | 210 | 240 | 280 | 21.3 | 26
Színusz szűrő, frekvenciaváltókhoz, In=46A | DX-SIN3-046-A | 184495 | Y7-184495 | HH4 | 522496 | 4015081785346 | db | 1 |  | 0 |  | 1 | 85045000 | DE | 160 | 450 | 310 | 40 | 40
Színusz szűrő, frekvenciaváltókhoz, In=48A | DX-SIN3-048 | 271597 | Y7-271597 | HH4 | 561484 | 4015082715977 | db | 1 |  | 0 |  | 1 | 85045000 | DE | 220 | 240 | 280 | 26.2 | 31
Színusz szűrő, frekvenciaváltókhoz, In=61A | DX-SIN3-061 | 271599 | Y7-271599 | HH4 | 654928 | 4015082715991 | db | 1 |  | 0 |  | 1 | 85045000 | DE | 228 | 300 | 315 | 35 | 40
Színusz szűrő, frekvenciaváltókhoz, In=72A | DX-SIN3-072 | 271600 | Y7-271600 | HH4 | 745740 | 4015082716004 | db | 1 |  | 0 |  | 1 | 85045000 | DE | 240 | 300 | 315 | 39 | 44
Színusz szűrő, frekvenciaváltókhoz, In=90A | DX-SIN3-090 | 271601 | Y7-271601 | HH4 | 909588 | 4015082716011 | db | 1 |  | 0 |  | 1 | 85045000 | DE | 270 | 300 | 320 | 53.3 | 58
Színusz szűrő, frekvenciaváltókhoz, In=10A | DX-SIN3-110-A | 197529 | Y7-197529 | HH4 | 1694676 | 4015081941322 | db | 1 |  | 0 |  | 1 | 85045000 | DE | 120 | 155 | 160 | 80 | 94.2
Színusz szűrő, frekvenciaváltókhoz, In=115A | DX-SIN3-115 | 271602 | Y7-271602 | HH4 | 1039896 | 4015082716028 | db | 1 |  | 0 |  | 1 | 85045000 | DE | 210 | 360 | 415 | 66 | 71
Színusz szűrő, frekvenciaváltókhoz, In=150A | DX-SIN3-150 | 271603 | Y7-271603 | HH4 | 1174772 | 4015082716035 | db | 1 |  | 0 |  | 1 | 85045000 | DE | 225 | 360 | 415 | 69 | 74
Színusz szűrő, frekvenciaváltókhoz, In=180A | DX-SIN3-180 | 271604 | Y7-271604 | HH4 | 1820500 | 4015082716042 | db | 1 |  | 0 |  | 1 | 85045000 | DE | 240 | 360 | 415 | 88.7 | 94
Színusz szűrő, frekvenciaváltókhoz, In=250A | DX-SIN3-250 | 271605 | Y7-271605 | HH4 | 2739552 | 4015082716059 | db | 1 |  | 0 |  | 1 | 85045000 | DE | 500 | 400 | 450 | 157.5 | 168
Színusz szűrő, frekvenciaváltókhoz, In=480A | DX-SIN3-480 | 169149 | Y7-169149 | HH4 | 3478772 | 4015081656271 | db | 1 |  | 0 |  | 1 | 85045000 | DE | 730 | 408 | 370 | 220 | 230
Kábelelosztó, RJ45, 2 aljzat / 1 dugó, DE1, DE11, DC1 és DA1 számára | DX-SPL-RJ45-2SL1PL | 169142 | Y7-169142 | HH4 | 9932 | 4015081656202 | db | 1 |  | 0 |  | 1 | 85366990 | GB | 42 | 19 | 145 | 0.05 | 0.12
Kábelelosztó, RJ45, 3 aljzat, DE1, DE11, DC1 és DA1 számára | DX-SPL-RJ45-3SL | 169141 | Y7-169141 | HH4 | 9932 | 4015081658855 | db | 1 |  | 0 |  | 1 | 85366990 | GB | 120 | 170 | 38 | 0.04 | 0.11
Üvegszál duplex csatl. 0.5 x 3.9 dia x 914; PVC | E51KF153 | 135760 | Y7-135760 | HHB | 71988 | 4015081325535 | db | 1 |  | 0 |  | 1 | 85447000 | US | 4.7 | 4.7 | 914 | 0.23 | 0.272
Üvegszál duplex csatl. 2.4 dia x 914; PVC | E51KF163 | 135761 | Y7-135761 | HHB | 87524 | 4015081325542 | db | 1 |  | 0 |  | 1 | 85447000 | US | 4.7 | 4.7 | 914 | 0.23 | 0.272
Üvegszál duplex csatl. 1.6 dia x 914; PVC | E51KF173 | 135762 | Y7-135762 | HHB | 56380 | 4015081325559 | db | 1 |  | 0 |  | 1 | 85447000 | US | 4.7 | 4.7 | 914 | 0.23 | 0.272
Üvegszál duplex csatl. 1.6 dia x 914; PVC | E51KF183 | 135763 | Y7-135763 | HHB | 48708 | 4015081325566 | db | 1 |  | 0 |  | 1 | 85447000 | US | 4.7 | 4.7 | 914 | 0.23 | 0.272
Üvegszál duplex csatl. 0.5 x 3.9 dia x 914; PVC | E51KF193 | 135764 | Y7-135764 | HHB | 50676 | 4015081325573 | db | 1 |  | 0 |  | 1 | 85447000 | US | 4.7 | 4.7 | 914 | 0.23 | 0.272
Üvegszál simplex csatl.0.5 x 3.9 dia x 914; PVC | E51KF253 | 135765 | Y7-135765 | HHB | 60444 | 4015081325580 | db | 1 |  | 0 |  | 1 | 85447000 | US | 4.7 | 4.7 | 914 | 0.32 | 0.362
Üvegszál simplex csatl.2.4 dia x 914; PVC | E51KF263 | 135766 | Y7-135766 | HHB | 73576 | 4015081325597 | db | 1 |  | 0 |  | 1 | 85447000 | US | 4.7 | 4.7 | 914 | 0.32 | 0.362
Üvegszál simplex csatl.1.6 dia x 914; PVC | E51KF273 | 135767 | Y7-135767 | HHB | 45200 | 4015081325603 | db | 1 |  | 0 |  | 1 | 85447000 | US | 4.7 | 4.7 | 914 | 0.32 | 0.362
Üvegszál simplex csatl.1.6 dia x 914; PVC | E51KF283 | 135768 | Y7-135768 | HHB | 40244 | 4015081325610 | db | 1 |  | 0 |  | 1 | 85447000 | US | 4.7 | 4.7 | 914 | 0.32 | 0.362
Üvegszál simplex csatl.0.5 x 3.9 dia x 914; PVC | E51KF293 | 135769 | Y7-135769 | HHB | 34708 | 4015081325627 | db | 1 |  | 0 |  | 1 | 85447000 | US | 4.7 | 4.7 | 914 | 0.32 | 0.362
Üvegszál duplex csatl. 3.2 dia x 914; PVC | E51KF313 | 135770 | Y7-135770 | HHB | 52212 | 4015081325634 | db | 1 |  | 0 |  | 1 | 85447000 | US | 4.7 | 4.7 | 914 | 0.32 | 0.362
Üvegszál duplex csatl. 3.2 dia x 914; PVC | E51KF323 | 135771 | Y7-135771 | HHB | 56084 | 4015081325641 | db | 1 |  | 0 |  | 1 | 85447000 | US | 4.7 | 4.7 | 914 | 0.32 | 0.362
Üvegszál duplex csatl. 3.2 dia x 914; PVC | E51KF333 | 135772 | Y7-135772 | HHB | 56084 | 4015081325658 | db | 1 |  | 0 |  | 1 | 85447000 | US | 4.7 | 4.7 | 914 | 0.32 | 0.362
Üvegszál duplex csatl. 0.8 x 9.7 dia x 914; PVC | E51KF343 | 135773 | Y7-135773 | HHB | 71056 | 4015081325665 | db | 1 |  | 0 |  | 1 | 85447000 | US | 4.7 | 4.7 | 914 | 0.32 | 0.362
Üvegszál duplex csatl. 3.2 dia x 914; PVC | E51KF3A3 | 135774 | Y7-135774 | HHB | 64596 | 4015081325672 | db | 1 |  | 0 |  | 1 | 85447000 | US | 4.7 | 4.7 | 914 | 0.32 | 0.362
Üvegszál duplex csatl. 3.2 dia x 914; PVC | E51KF3B3 | 135775 | Y7-135775 | HHB | 64596 | 4015081325689 | db | 1 |  | 0 |  | 1 | 85447000 | US | 4.7 | 4.7 | 914 | 0.32 | 0.362
Üvegszál simplex csatl.3.2 dia x 914; PVC | E51KF413 | 135776 | Y7-135776 | HHB | 32552 | 4015081325696 | db | 1 |  | 0 |  | 1 | 85447000 | US | 4.7 | 4.7 | 914 | 0.32 | 0.362
Üvegszál simplex csatl.3.2 dia x 914; PVC | E51KF423 | 135777 | Y7-135777 | HHB | 40292 | 4015081325702 | db | 1 |  | 0 |  | 1 | 85447000 | US | 4.7 | 4.7 | 914 | 0.32 | 0.362
Üvegszál simplex csatl.3.2 dia x 914; PVC | E51KF433 | 135778 | Y7-135778 | HHB | 42676 | 4015081325719 | db | 1 |  | 0 |  | 1 | 85447000 | US | 4.7 | 4.7 | 914 | 0.32 | 0.362
Üvegszál simplex csatl.0.8 x 9.7 dia x 914; PVC | E51KF443 | 135779 | Y7-135779 | HHB | 60004 | 4015081325726 | db | 1 |  | 0 |  | 1 | 85447000 | US | 4.7 | 4.7 | 914 | 0.14 | 0.182
Üvegszál simplex csatl.3.2 dia x 914; PVC | E51KF4A3 | 135780 | Y7-135780 | HHB | 53852 | 4015081325733 | db | 1 |  | 0 |  | 1 | 85447000 | US | 4.7 | 4.7 | 914 | 0.32 | 0.362
Üvegszál simplex csatl.3.2 dia x 914; PVC | E51KF4B3 | 135781 | Y7-135781 | HHB | 52704 | 4015081325740 | db | 1 |  | 0 |  | 1 | 85447000 | US | 4.7 | 4.7 | 914 | 0.32 | 0.362
Üvegszál duplex csatl. 0.5 x 3.9 dia x 914; edzett acél | E51KF553 | 135782 | Y7-135782 | HHB | 65648 | 4015081325757 | db | 1 |  | 0 |  | 1 | 85447000 | US | 4.7 | 4.7 | 914 | 0.32 | 0.362
Üvegszál duplex csatl. 2.4 dia x 914; edzett acél | E51KF563 | 135783 | Y7-135783 | HHB | 84768 | 4015081325764 | db | 1 |  | 0 |  | 1 | 85447000 | US | 4.7 | 4.7 | 914 | 0.32 | 0.362
Üvegszál duplex csatl. 1.6 dia x 914; edzett acél | E51KF573 | 135784 | Y7-135784 | HHB | 57728 | 4015081325771 | db | 1 |  | 0 |  | 1 | 85447000 | US | 4.7 | 4.7 | 914 | 0.32 | 0.362
Üvegszál duplex csatl. 1.6 dia x 914; edzett acél | E51KF583 | 135785 | Y7-135785 | HHB | 54056 | 4015081325788 | db | 1 |  | 0 |  | 1 | 85447000 | US | 4.7 | 4.7 | 914 | 0.32 | 0.362
Üvegszál duplex csatl. 0.5 x 3.9 dia x 914; edzett acél | E51KF593 | 135786 | Y7-135786 | HHB | 54972 | 4015081325795 | db | 1 |  | 0 |  | 1 | 85447000 | US | 4.7 | 4.7 | 914 | 0.32 | 0.362
Üvegszál simplex csatl.0.5 x 3.9 dia x 914; edzett acél | E51KF653 | 135787 | Y7-135787 | HHB | 64184 | 4015081325801 | db | 1 |  | 0 |  | 1 | 85447000 | US | 4.7 | 4.7 | 914 | 0.32 | 0.362
Üvegszál simplex csatl.2.4 dia x 914; edzett acél | E51KF663 | 135788 | Y7-135788 | HHB | 79228 | 4015081325818 | db | 1 |  | 0 |  | 1 | 85447000 | US | 4.7 | 4.7 | 914 | 0.32 | 0.362
Üvegszál simplex csatl.1.6 dia x 914; edzett acél | E51KF673 | 135789 | Y7-135789 | HHB | 43176 | 4015081325825 | db | 1 |  | 0 |  | 1 | 85447000 | US | 4.7 | 4.7 | 914 | 0.32 | 0.362
Üvegszál simplex csatl.1.6 dia x 914; edzett acél | E51KF683 | 135790 | Y7-135790 | HHB | 41280 | 4015081325832 | db | 1 |  | 0 |  | 1 | 85447000 | US | 4.7 | 4.7 | 914 | 0.32 | 0.362
Üvegszál simplex csatl.0.5 x 3.9 dia x 914; edzett acél | E51KF693 | 135791 | Y7-135791 | HHB | 45704 | 4015081325849 | db | 1 |  | 0 |  | 1 | 85447000 | US | 4.7 | 4.7 | 914 | 0.32 | 0.362
Üvegszál duplex csatl. 3.2 dia x 914; edzett acél | E51KF713 | 135792 | Y7-135792 | HHB | 50900 | 4015081325856 | db | 1 |  | 0 |  | 1 | 85447000 | US | 4.7 | 4.7 | 914 | 0.32 | 0.362
Üvegszál duplex csatl. 3.2 dia x 914; edzett acél | E51KF723 | 135793 | Y7-135793 | HHB | 54656 | 4015081325863 | db | 1 |  | 0 |  | 1 | 85447000 | US | 4.7 | 4.7 | 914 | 0.3 | 0.342
Üvegszál duplex csatl. 0.8 x 9.7 dia x 914; edzett acél | E51KF743 | 135795 | Y7-135795 | HHB | 69280 | 4015081325887 | db | 1 |  | 0 |  | 1 | 85447000 | US | 4.7 | 4.7 | 914 | 0.32 | 0.362
Üvegszál duplex csatl. 3.2 dia x 914; edzett acél | E51KF7A3 | 135796 | Y7-135796 | HHB | 64560 | 4015081325894 | db | 1 |  | 0 |  | 1 | 85447000 | US | 4.7 | 4.7 | 914 | 0.32 | 0.362
Üvegszál duplex csatl. 3.2 dia x 914; edzett acél | E51KF7B3 | 135797 | Y7-135797 | HHB | 64560 | 4015081325900 | db | 1 |  | 0 |  | 1 | 85447000 | US | 4.7 | 4.7 | 914 | 0.32 | 0.362
Üvegszál simplex csatl.3.2 dia x 914; edzett acél | E51KF813 | 135798 | Y7-135798 | HHB | 35756 | 4015081325917 | db | 1 |  | 0 |  | 1 | 85447000 | US | 4.7 | 4.7 | 914 | 0.32 | 0.362
Üvegszál simplex csatl.3.2 dia x 914; edzett acél | E51KF823 | 135799 | Y7-135799 | HHB | 40104 | 4015081325924 | db | 1 |  | 0 |  | 1 | 85447000 | US | 4.7 | 4.7 | 914 | 0.3 | 0.342
Üvegszál simplex csatl.3.2 dia x 914; edzett acél | E51KF833 | 135800 | Y7-135800 | HHB | 40104 | 4015081325931 | db | 1 |  | 0 |  | 1 | 85447000 | US | 4.7 | 4.7 | 914 | 0.32 | 0.362
Üvegszál simplex csatl.0.8 x 9.7 dia x 914; edzett acél | E51KF843 | 135801 | Y7-135801 | HHB | 41684 | 4015081325948 | db | 1 |  | 0 |  | 1 | 85447000 | US | 4.7 | 4.7 | 914 | 0.14 | 0.182
Üvegszál simplex csatl.3.2 dia x 914; edzett acél | E51KF8A3 | 135802 | Y7-135802 | HHB | 50900 | 4015081325955 | db | 1 |  | 0 |  | 1 | 85447000 | US | 4.7 | 4.7 | 914 | 0.32 | 0.362
Üvegszál simplex csatl.3.2 dia x 914; edzett acél | E51KF8B3 | 135803 | Y7-135803 | HHB | 50900 | 4015081325962 | db | 1 |  | 0 |  | 1 | 85447000 | US | 4.7 | 4.7 | 914 | 0.32 | 0.362
Induktív közelítés érzékelő alapkészülék 1no1nc | E52Q-DL15SAD01 | 135804 | Y7-135804 | HHB | 73156 | 4015081325979 | db | 1 |  | 0 |  | 1 | 85365080 | MX | 40 | 40 | 69.2 | 0.27 | 0.312
Induktív közelítés érzékelő alapkészülék 1no1nc | E52Q-DL15UAD01 | 135805 | Y7-135805 | HHB | 73156 | 4015081325986 | db | 1 |  | 0 |  | 1 | 85365080 | MX | 40 | 40 | 69.2 | 0.27 | 0.312
Induktív közelítés érzékelő alapkészülék 1no1nc | E52Q-DL20SAD01 | 135806 | Y7-135806 | HHB | 73156 | 4015081325993 | db | 1 |  | 0 |  | 1 | 85365019 | MX | 40 | 40 | 69.2 | 0.27 | 0.312
Induktív közelítés érzékelő alapkészülék 1no1nc | E52Q-DL20UAD01 | 135807 | Y7-135807 | HHB | 73156 | 4015081326006 | db | 1 |  | 0 |  | 1 | 85365080 | MX | 40 | 40 | 69.2 | 0.27 | 0.312
Induktív közelítés érzékelő alapkészülék 1no1nc | E52Q-DL25UAD01 | 135808 | Y7-135808 | HHB | 73156 | 4015081326013 | db | 1 |  | 0 |  | 1 | 85365080 | MX | 40 | 40 | 69.2 | 0.27 | 0.312
Induktív közelítés érzékelő alapkészülék 1no1nc | E52Q-DL30UAD01 | 135809 | Y7-135809 | HHB | 73156 | 4015081326020 | db | 1 |  | 0 |  | 1 | 85365080 | MX | 40 | 40 | 69.2 | 0.27 | 0.312
Induktív közelítés érzékelő alapkészülék 1no1nc | E52Q-DL35UAD01 | 135810 | Y7-135810 | HHB | 73156 | 4015081326037 | db | 1 |  | 0 |  | 1 | 85365080 | MX | 40 | 40 | 69.2 | 0.27 | 0.312
Induktív közelítés érzékelő alapkészülék 1no1nc | E52Q-DL40UAD01 | 135811 | Y7-135811 | HHB | 73156 | 4015081326044 | db | 1 |  | 0 |  | 1 | 85365019 | MX | 40 | 40 | 69.2 | 0.27 | 0.312
Kapacitív érintésmentes érzékelő 1Z; 2m kábel; NPN | E53KAL12T110E | 134516 | Y7-134516 | HHB | 59148 | 4015081313587 | db | 1 |  | 0 |  | 1 | 85365080 | CN | 17 | 17 | 80 | 0.06 | 0.06
Kapacitív érintésmentes érzékelő 1Z; 2m kábel | E53KAL18A2 | 134517 | Y7-134517 | HHB | 45144 | 4015081313594 | db | 1 |  | 0 |  | 1 | 85365080 | CN | 24 | 24 | 80 | 0.23 | 0.24
Kapacitív érintésmentes érzékelő 1Z; 2m kábel | E53KAL18A2E | 134518 | Y7-134518 | HHB | 45144 | 4015081316106 | db | 1 |  | 0 |  | 1 | 85365080 | CN | 24 | 24 | 80 | 0.23 | 0.24
Kapacitív érintésmentes érzékelő 1Z; M12x1 csatlakozó | E53KAL18A2EA | 134519 | Y7-134519 | HHB | 49508 | 4015081316113 | db | 1 |  | 0 |  | 1 | 85365080 | CN | 24 | 24 | 95 | 0.23 | 0.24
Kapacitív érintésmentes érzékelő 1Z; M12x1 csatlakozó | E53KAL18A2SA | 134760 | Y7-134760 | HHB | 49508 | 4015081316120 | db | 1 |  | 0 |  | 1 | 85365080 | CN | 24 | 24 | 95 | 0.23 | 0.24
Kapacitív érintésmentes érzékelő 1Z; 2m kábel; NPN | E53KAL18T110 | 134761 | Y7-134761 | HHB | 38392 | 4015081316137 | db | 1 |  | 0 |  | 1 | 85365080 | CN | 24 | 24 | 80 | 0.18 | 0.19
Kapacitív érintésmentes érzékelő 1Z; 2m kábel; NPN | E53KAL18T110E | 134762 | Y7-134762 | HHB | 38392 | 4015081316144 | db | 1 |  | 0 |  | 1 | 85365080 | CN | 24 | 24 | 80 | 0.28 | 0.29
Kapacitív érintésmentes érzékelő 1Z; M12x1 csatlakozó; NPN | E53KAL18T110ED | 134763 | Y7-134763 | HHB | 44468 | 4015081316151 | db | 1 |  | 0 |  | 1 | 85365080 | CN | 24 | 24 | 95 | 0.06 | 0.07
Kapacitív érintésmentes érzékelő 1Z; M12x1 csatlakozó; NPN | E53KAL18T110SD | 134764 | Y7-134764 | HHB | 44468 | 4015081316168 | db | 1 |  | 0 |  | 1 | 85365080 | CN | 24 | 24 | 95 | 0.09 | 0.1
Kapacitív érintésmentes érzékelő 1Z; 2m kábel; PNP | E53KAL18T111 | 134765 | Y7-134765 | HHB | 38392 | 4015081316175 | db | 1 |  | 0 |  | 1 | 85365080 | CN | 24 | 24 | 80 | 0.23 | 0.24
Kapacitív érintésmentes érzékelő 1Z; 2m kábel; PNP | E53KAL18T111E | 134766 | Y7-134766 | HHB | 38392 | 4015081316182 | db | 1 |  | 0 |  | 1 | 85365080 | CN | 24 | 24 | 80 | 0.14 | 0.15
Kapacitív érintésmentes érzékelő 1Z; M12x1 csatlakozó; PNP | E53KAL18T111ED | 134767 | Y7-134767 | HHB | 39308 | 4015081316199 | db | 1 |  | 0 |  | 1 | 85365080 | CN | 24 | 24 | 95 | 0.09 | 0.1
Kapacitív érintésmentes érzékelő 1Z; M12x1 csatlakozó; PNP | E53KAL18T111SD | 134768 | Y7-134768 | HHB | 39308 | 4015081316205 | db | 1 |  | 0 |  | 1 | 85365080 | CN | 24 | 24 | 95 | 0.23 | 0.24
Kapacitív érintésmentes érzékelő 1Z; 2m kábel | E53KAL30A2 | 134769 | Y7-134769 | HHB | 45144 | 4015081316212 | db | 1 |  | 0 |  | 1 | 85365080 | CN | 36 | 36 | 80 | 0.23 | 0.24
Kapacitív érintésmentes érzékelő 1Z; 2m kábel | E53KAL30A2E | 134770 | Y7-134770 | HHB | 45144 | 4015081316229 | db | 1 |  | 0 |  | 1 | 85365080 | CN | 36 | 36 | 80 | 0.23 | 0.24
Kapacitív érintésmentes érzékelő 1Z; M12x1 csatlakozó | E53KAL30A2EA | 134771 | Y7-134771 | HHB | 57128 | 4015081316236 | db | 1 |  | 0 |  | 1 | 85365080 | CN | 36 | 36 | 100 | 0.23 | 0.24
Kapacitív érintésmentes érzékelő 1Z; M12x1 csatlakozó | E53KAL30A2SA | 134772 | Y7-134772 | HHB | 57128 | 4015081316243 | db | 1 |  | 0 |  | 1 | 85365080 | CN | 36 | 36 | 100 | 0.23 | 0.24
Kapacitív érintésmentes érzékelő 1Z; 2m kábel; NPN | E53KAL30T110 | 134773 | Y7-134773 | HHB | 39260 | 4015081316250 | db | 1 |  | 0 |  | 1 | 85365080 | CN | 36 | 36 | 80 | 0.2 | 0.21
Kapacitív érintésmentes érzékelő 1Z; 2m kábel; NPN | E53KAL30T110E | 134774 | Y7-134774 | HHB | 39260 | 4015081316267 | db | 1 |  | 0 |  | 1 | 85365080 | CN | 36 | 36 | 80 | 0.28 | 0.29
Kapacitív érintésmentes érzékelő 1Z; M12x1 csatlakozó; NPN | E53KAL30T110ED | 134775 | Y7-134775 | HHB | 46796 | 4015081316274 | db | 1 |  | 0 |  | 1 | 85365080 | CN | 36 | 36 | 100 | 0.23 | 0.24
Kapacitív érintésmentes érzékelő 1Z; M12x1 csatlakozó; NPN | E53KAL30T110SD | 134776 | Y7-134776 | HHB | 46796 | 4015081316281 | db | 1 |  | 0 |  | 1 | 85365080 | CN | 36 | 36 | 100 | 0.23 | 0.24
Kapacitív érintésmentes érzékelő 1Z; 2m kábel; PNP | E53KAL30T111 | 134777 | Y7-134777 | HHB | 39260 | 4015081316298 | db | 1 |  | 0 |  | 1 | 85365080 | CN | 36 | 36 | 80 | 0.23 | 0.24
Kapacitív érintésmentes érzékelő 1Z; 2m kábel; PNP | E53KAL30T111E | 134778 | Y7-134778 | HHB | 39260 | 4015081316304 | db | 1 |  | 0 |  | 1 | 85365080 | CN | 36 | 36 | 80 | 0.23 | 0.24
Kapacitív érintésmentes érzékelő 1Z; M12x1 csatlakozó; PNP | E53KAL30T111ED | 134779 | Y7-134779 | HHB | 46796 | 4015081316311 | db | 1 |  | 0 |  | 1 | 85365080 | CN | 36 | 36 | 100 | 0.23 | 0.24
Kapacitív érintésmentes érzékelő 1Z; M12x1 csatlakozó; PNP | E53KAL30T111SD | 134780 | Y7-134780 | HHB | 46796 | 4015081316328 | db | 1 |  | 0 |  | 1 | 85365080 | CN | 36 | 36 | 100 | 0.23 | 0.24
Kapacitív érintésmentes érzékelő 1Z; 2m kábel | E53KAL34A2E | 134781 | Y7-134781 | HHB | 45144 | 4015081316335 | db | 1 |  | 0 |  | 1 | 85365080 | CN | 34 | 34 | 80 | 0.23 | 0.24
Kapacitív érintésmentes érzékelő 1Z; M12x1 csatlakozó | E53KAL34A2EA | 134782 | Y7-134782 | HHB | 57128 | 4015081316342 | db | 1 |  | 0 |  | 1 | 85365080 | CN | 34 | 34 | 90 | 0.23 | 0.24
Kapacitív érintésmentes érzékelő 1Z; 2m kábel; NPN | E53KAL34T110 | 134783 | Y7-134783 | HHB | 39260 | 4015081316359 | db | 1 |  | 0 |  | 1 | 85365080 | MX | 34 | 34 | 80 | 0.36 | 0.37
Kapacitív érintésmentes érzékelő 1Z; 2m kábel; NPN | E53KAL34T110E | 134784 | Y7-134784 | HHB | 39260 | 4015081316366 | db | 1 |  | 0 |  | 1 | 85365080 | CN | 34 | 34 | 80 | 0.23 | 0.24
Kapacitív érintésmentes érzékelő 1Z; M12x1 csatlakozó; NPN | E53KAL34T110ED | 134785 | Y7-134785 | HHB | 46992 | 4015081316373 | db | 1 |  | 0 |  | 1 | 85365080 | CN | 34 | 34 | 90 | 0.23 | 0.24
Kapacitív érintésmentes érzékelő 1Z; M12x1 csatlakozó; NPN | E53KAL34T110SD | 134786 | Y7-134786 | HHB | 46992 | 4015081316380 | db | 1 |  | 0 |  | 1 | 85365080 | CN | 34 | 34 | 90 | 0.18 | 0.19
Kapacitív érintésmentes érzékelő 1Z; 2m kábel; PNP | E53KAL34T111 | 134787 | Y7-134787 | HHB | 39260 | 4015081316397 | db | 1 |  | 0 |  | 1 | 85365080 | CN | 34 | 34 | 80 | 0.25 | 0.26
Kapacitív érintésmentes érzékelő 1Z; 2m kábel; PNP | E53KAL34T111E | 134788 | Y7-134788 | HHB | 39260 | 4015081316403 | db | 1 |  | 0 |  | 1 | 85365080 | CN | 34 | 34 | 80 | 0.23 | 0.24
Kapacitív érintésmentes érzékelő 1Z; M12x1 csatlakozó; PNP | E53KAL34T111ED | 134789 | Y7-134789 | HHB | 46796 | 4015081316410 | db | 1 |  | 0 |  | 1 | 85365080 | CN | 34 | 34 | 90 | 0.27 | 0.28
Kapacitív érintésmentes érzékelő 1Z; M12x1 csatlakozó; PNP | E53KAL34T111SD | 134790 | Y7-134790 | HHB | 46796 | 4015081316427 | db | 1 |  | 0 |  | 1 | 85365080 | CN | 34 | 34 | 90 | 0.32 | 0.33
Kapacitív érintésmentes érzékelő 1Ny; 2m kábel | E53KBL18A2 | 134791 | Y7-134791 | HHB | 45144 | 4015081316434 | db | 1 |  | 0 |  | 1 | 85365080 | CN | 24 | 24 | 80 | 0.18 | 0.19
Kapacitív érintésmentes érzékelő 1Ny; 2m kábel | E53KBL18A2E | 134792 | Y7-134792 | HHB | 45144 | 4015081316441 | db | 1 |  | 0 |  | 1 | 85365080 | CN | 24 | 24 | 80 | 0.14 | 0.15
Kapacitív érintésmentes érzékelő 1Ny; M12x1 csatlakozó | E53KBL18A2EA | 134793 | Y7-134793 | HHB | 49508 | 4015081316458 | db | 1 |  | 0 |  | 1 | 85365080 | CN | 24 | 24 | 95 | 0.06 | 0.07
Kapacitív érintésmentes érzékelő 1Ny; M12x1 csatlakozó | E53KBL18A2SA | 134794 | Y7-134794 | HHB | 49508 | 4015081316465 | db | 1 |  | 0 |  | 1 | 85365080 | CN | 24 | 24 | 95 | 0.09 | 0.1
Kapacitív érintésmentes érzékelő 1Ny; 2m kábel; NPN | E53KBL18T110 | 134795 | Y7-134795 | HHB | 38392 | 4015081316472 | db | 1 |  | 0 |  | 1 | 85365080 | CN | 24 | 24 | 80 | 0.16 | 0.17
Kapacitív érintésmentes érzékelő 1Ny; 2m kábel; NPN | E53KBL18T110E | 134796 | Y7-134796 | HHB | 38392 | 4015081316489 | db | 1 |  | 0 |  | 1 | 85365080 | CN | 24 | 24 | 80 | 0.16 | 0.17
Kapacitív érintésmentes érzékelő 1Ny csatlakozó; NPN | E53KBL18T110ED | 134797 | Y7-134797 | HHB | 44468 | 4015081316496 | db | 1 |  | 0 |  | 1 | 85365080 | CN | 24 | 24 | 95 | 0.06 | 0.07
Kapacitív érintésmentes érzékelő 1Ny csatlakozó; NPN | E53KBL18T110SD | 134798 | Y7-134798 | HHB | 44468 | 4015081316502 | db | 1 |  | 0 |  | 1 | 85365080 | CN | 24 | 24 | 95 | 0.23 | 0.24
Kapacitív érintésmentes érzékelő 1Ny; 2m kábel; PNP | E53KBL18T111 | 134799 | Y7-134799 | HHB | 38392 | 4015081316519 | db | 1 |  | 0 |  | 1 | 85365080 | CN | 24 | 24 | 80 | 0.3 | 0.31
Kapacitív érintésmentes érzékelő 1Ny; 2m kábel; PNP | E53KBL18T111E | 134800 | Y7-134800 | HHB | 38392 | 4015081316526 | db | 1 |  | 0 |  | 1 | 85365080 | CN | 24 | 24 | 80 | 0.16 | 0.17
Kapacitív érintésmentes érzékelő 1Ny csatlakozó; PNP | E53KBL18T111ED | 134801 | Y7-134801 | HHB | 39308 | 4015081316533 | db | 1 |  | 0 |  | 1 | 85365080 | CN | 24 | 24 | 95 | 0.07 | 0.08
Kapacitív érintésmentes érzékelő 1Ny csatlakozó; PNP | E53KBL18T111SD | 134802 | Y7-134802 | HHB | 39308 | 4015081316540 | db | 1 |  | 0 |  | 1 | 85365080 | CN | 24 | 24 | 95 | 0.23 | 0.24
Kapacitív érintésmentes érzékelő 1Ny; 2m kábel | E53KBL30A2 | 134803 | Y7-134803 | HHB | 45144 | 4015081316557 | db | 1 |  | 0 |  | 1 | 85365080 | CN | 36 | 36 | 80 | 0.23 | 0.24
Kapacitív érintésmentes érzékelő 1Ny; 2m kábel | E53KBL30A2E | 134804 | Y7-134804 | HHB | 45144 | 4015081316564 | db | 1 |  | 0 |  | 1 | 85365080 | CN | 36 | 36 | 80 | 0.23 | 0.24
Kapacitív érintésmentes érzékelő 1Ny; M12x1 csatlakozó | E53KBL30A2EA | 134805 | Y7-134805 | HHB | 57128 | 4015081316571 | db | 1 |  | 0 |  | 1 | 85365080 | CN | 36 | 36 | 100 | 0.23 | 0.24
Kapacitív érintésmentes érzékelő 1Ny; M12x1 csatlakozó | E53KBL30A2SA | 134806 | Y7-134806 | HHB | 57128 | 4015081316588 | db | 1 |  | 0 |  | 1 | 85365080 | CN | 36 | 36 | 100 | 0.23 | 0.24
Kapacitív érintésmentes érzékelő 1Ny; 2m kábel; NPN | E53KBL30T110 | 134807 | Y7-134807 | HHB | 39260 | 4015081316595 | db | 1 |  | 0 |  | 1 | 85365080 | CN | 36 | 36 | 80 | 0.28 | 0.29
Kapacitív érintésmentes érzékelő 1Ny; 2m kábel; NPN | E53KBL30T110E | 134808 | Y7-134808 | HHB | 39260 | 4015081316601 | db | 1 |  | 0 |  | 1 | 85365080 | CN | 36 | 36 | 80 | 0.2 | 0.21
Kapacitív érintésmentes érzékelő 1Ny csatlakozó; NPN | E53KBL30T110ED | 134809 | Y7-134809 | HHB | 46796 | 4015081316618 | db | 1 |  | 0 |  | 1 | 85365080 | CN | 36 | 36 | 100 | 0.1 | 0.11
Kapacitív érintésmentes érzékelő 1Ny csatlakozó; NPN | E53KBL30T110SD | 134810 | Y7-134810 | HHB | 46796 | 4015081316625 | db | 1 |  | 0 |  | 1 | 85365080 | CN | 36 | 36 | 100 | 0.09 | 0.1
Kapacitív érintésmentes érzékelő 1Ny; 2m kábel; PNP | E53KBL30T111 | 134811 | Y7-134811 | HHB | 39260 | 4015081316632 | db | 1 |  | 0 |  | 1 | 85365080 | CN | 36 | 36 | 80 | 0.28 | 0.29
Kapacitív érintésmentes érzékelő 1Ny; 2m kábel; PNP | E53KBL30T111E | 134812 | Y7-134812 | HHB | 39260 | 4015081316649 | db | 1 |  | 0 |  | 1 | 85365080 | CN | 36 | 36 | 80 | 0.28 | 0.29
Kapacitív érintésmentes érzékelő 1Ny csatlakozó; PNP | E53KBL30T111ED | 134813 | Y7-134813 | HHB | 46796 | 4015081316656 | db | 1 |  | 0 |  | 1 | 85365080 | CN | 36 | 36 | 100 | 0.23 | 0.24
Kapacitív érintésmentes érzékelő 1Ny csatlakozó; PNP | E53KBL30T111SD | 134814 | Y7-134814 | HHB | 46796 | 4015081316663 | db | 1 |  | 0 |  | 1 | 85365080 | CN | 36 | 36 | 100 | 0.23 | 0.24
Kapacitív érintésmentes érzékelő 1Ny; 2m kábel | E53KBL34A2E | 134815 | Y7-134815 | HHB | 45144 | 4015081316670 | db | 1 |  | 0 |  | 1 | 85365080 | CN | 34 | 34 | 80 | 0.23 | 0.24
Kapacitív érintésmentes érzékelő 1Ny; M12x1 csatlakozó | E53KBL34A2EA | 134816 | Y7-134816 | HHB | 57128 | 4015081316687 | db | 1 |  | 0 |  | 1 | 85365080 | CN | 34 | 34 | 90 | 0.27 | 0.28
Kapacitív érintésmentes érzékelő 1Ny; 2m kábel; NPN | E53KBL34T110 | 134817 | Y7-134817 | HHB | 39260 | 4015081316694 | db | 1 |  | 0 |  | 1 | 85365080 | CN | 34 | 34 | 80 | 0.25 | 0.26
Kapacitív érintésmentes érzékelő 1Ny; 2m kábel; NPN | E53KBL34T110E | 134818 | Y7-134818 | HHB | 39260 | 4015081316700 | db | 1 |  | 0 |  | 1 | 85365080 | CN | 34 | 34 | 80 | 0.28 | 0.29
Kapacitív érintésmentes érzékelő 1Ny csatlakozó; NPN | E53KBL34T110ED | 134819 | Y7-134819 | HHB | 46992 | 4015081316717 | db | 1 |  | 0 |  | 1 | 85365080 | CN | 34 | 34 | 90 | 0.23 | 0.24
Kapacitív érintésmentes érzékelő 1Ny csatlakozó; NPN | E53KBL34T110SD | 134820 | Y7-134820 | HHB | 46992 | 4015081316724 | db | 1 |  | 0 |  | 1 | 85365080 | CN | 34 | 34 | 90 | 0.18 | 0.19
Kapacitív érintésmentes érzékelő 1Ny; 2m kábel; PNP | E53KBL34T111 | 134821 | Y7-134821 | HHB | 39260 | 4015081316731 | db | 1 |  | 0 |  | 1 | 85365080 | CN | 34 | 34 | 80 | 0.28 | 0.29
Kapacitív érintésmentes érzékelő 1Ny; 2m kábel; PNP | E53KBL34T111E | 134822 | Y7-134822 | HHB | 39260 | 4015081316748 | db | 1 |  | 0 |  | 1 | 85365080 | CN | 34 | 34 | 80 | 0.27 | 0.28
Kapacitív érintésmentes érzékelő 1Ny csatlakozó; PNP | E53KBL34T111ED | 134823 | Y7-134823 | HHB | 46796 | 4015081316755 | db | 1 |  | 0 |  | 1 | 85365080 | CN | 34 | 34 | 90 | 0.27 | 0.28
Kapacitív érintésmentes érzékelő 1Ny csatlakozó; PNP | E53KBL34T111SD | 134824 | Y7-134824 | HHB | 46796 | 4015081316762 | db | 1 |  | 0 |  | 1 | 85365080 | CN | 34 | 34 | 90 | 0.18 | 0.19
Induktív közelítés érzékelő alapkészülék sorkapocs: csavaros | E55BLT1C | 135812 | Y7-135812 | HHB | 49192 | 4015081326051 | db | 1 |  | 0 |  | 1 | 85365080 | CN | 40 | 40 | 118 | 0.29 | 0.322
Induktív közelítés érzékelő alapkészülék sorkapocs: csavaros | E55BLT1D | 135813 | Y7-135813 | HHB | 49192 | 4015081326068 | db | 1 |  | 0 |  | 1 | 85365080 | CN | 40 | 40 | 118 | 0.23 | 0.262
Induktív közelítés érzékelő alapkészülék sorkapocs: csavaros | E55BLT1E | 135814 | Y7-135814 | HHB | 49192 | 4015081326075 | db | 1 |  | 0 |  | 1 | 85365080 | CN | 40 | 40 | 118 | 0.23 | 0.262
Induktív közelítés érzékelő alapkészülék sorkapocs: csavaros | E55BLT1F | 135815 | Y7-135815 | HHB | 54724 | 4015081326082 | db | 1 |  | 0 |  | 1 | 85365080 | CN | 50 | 50 | 128 | 0.23 | 0.262
Induktív közelítés érzékelő alapkészülék 1no; csatl.vezetékkel 2m | E55CAL12A2 | 135816 | Y7-135816 | HHB | 31024 | 4015081326099 | db | 1 |  | 0 |  | 1 | 85365080 | CN | 17 | 17 | 55 | 0.28 | 0.312
Induktív közelítés érzékelő alapkészülék 1no; csatl.vezetékkel 2m | E55CAL12A2E | 135817 | Y7-135817 | HHB | 31024 | 4015081326105 | db | 1 |  | 0 |  | 1 | 85365080 | CN | 17 | 17 | 55 | 0.28 | 0.312
Induktív közelítés érzékelő alapkészülék 1no; csatl.vezetékkel 2m; NPN | E55CAL12T110 | 135818 | Y7-135818 | HHB | 17504 | 4015081326112 | db | 1 |  | 0 |  | 1 | 85365080 | CN | 17 | 17 | 55 | 0.16 | 0.192
Induktív közelítés érzékelő alapkészülék 1no; csatl.vezetékkel 2m; NPN | E55CAL12T110E | 135819 | Y7-135819 | HHB | 17504 | 4015081326129 | db | 1 |  | 0 |  | 1 | 85365080 | CN | 17 | 17 | 55 | 0.14 | 0.172
Induktív közelítés érzékelő alapkészülék 1no; csatl.vezetékkel 2m; PNP | E55CAL12T111 | 135820 | Y7-135820 | HHB | 17504 | 4015081326136 | db | 1 |  | 0 |  | 1 | 85365080 | CN | 17 | 17 | 55 | 0.16 | 0.192
Induktív közelítés érzékelő alapkészülék 1no; csatl.vezetékkel 2m; PNP | E55CAL12T111E | 135821 | Y7-135821 | HHB | 17504 | 4015081326143 | db | 1 |  | 0 |  | 1 | 85365080 | CN | 17 | 17 | 55 | 0.23 | 0.262
Induktív közelítés érzékelő alapkészülék 1no; csatl.vezetékkel 2m | E55CAL18A2 | 135822 | Y7-135822 | HHB | 31024 | 4015081326150 | db | 1 |  | 0 |  | 1 | 85365080 | CN | 24 | 24 | 55 | 0.23 | 0.262
Induktív közelítés érzékelő alapkészülék 1no; csatl.vezetékkel 2m | E55CAL18A2E | 135823 | Y7-135823 | HHB | 31024 | 4015081326167 | db | 1 |  | 0 |  | 1 | 85365080 | CN | 24 | 24 | 55 | 0.16 | 0.192
Induktív közelítés érzékelő alapkészülék 1no; csatl.vezetékkel 2m; NPN | E55CAL18T110 | 135824 | Y7-135824 | HHB | 21188 | 4015081326174 | db | 1 |  | 0 |  | 1 | 85365080 | CN | 24 | 24 | 55 | 0.23 | 0.262
Induktív közelítés érzékelő alapkészülék 1no; csatl.vezetékkel 2m; NPN | E55CAL18T110E | 135825 | Y7-135825 | HHB | 21188 | 4015081326181 | db | 1 |  | 0 |  | 1 | 85365080 | CN | 24 | 24 | 55 | 0.28 | 0.312
Induktív közelítés érzékelő alapkészülék 1no; csatl.vezetékkel 2m; PNP | E55CAL18T111 | 135826 | Y7-135826 | HHB | 21188 | 4015081326198 | db | 1 |  | 0 |  | 1 | 85365019 | CN | 24 | 24 | 55 | 0.16 | 0.192
Induktív közelítés érzékelő alapkészülék 1no; csatl.vezetékkel 2m; PNP | E55CAL18T111E | 135827 | Y7-135827 | HHB | 21188 | 4015081326204 | db | 1 |  | 0 |  | 1 | 85365080 | CN | 24 | 24 | 55 | 0.28 | 0.312
Induktív közelítés érzékelő alapkészülék 1no; csatl.vezetékkel 2m | E55CAL30A2 | 135828 | Y7-135828 | HHB | 36248 | 4015081326211 | db | 1 |  | 0 |  | 1 | 85365080 | CN | 36 | 36 | 80 | 0.28 | 0.312
Induktív közelítés érzékelő alapkészülék 1no; csatl.vezetékkel 2m | E55CAL30A2E | 135829 | Y7-135829 | HHB | 36248 | 4015081326228 | db | 1 |  | 0 |  | 1 | 85365080 | CN | 36 | 36 | 80 | 0.28 | 0.312
Induktív közelítés érzékelő alapkészülék 1no; csatl.vezetékkel 2m; NPN | E55CAL30T110 | 135830 | Y7-135830 | HHB | 26348 | 4015081326235 | db | 1 |  | 0 |  | 1 | 85365080 | CN | 36 | 36 | 80 | 0.2 | 0.232
Induktív közelítés érzékelő alapkészülék 1no; csatl.vezetékkel 2m; NPN | E55CAL30T110E | 135831 | Y7-135831 | HHB | 26348 | 4015081326242 | db | 1 |  | 0 |  | 1 | 85365080 | CN | 36 | 36 | 80 | 0.28 | 0.312
Induktív közelítés érzékelő alapkészülék 1no; csatl.vezetékkel 2m; PNP | E55CAL30T111 | 135832 | Y7-135832 | HHB | 26348 | 4015081326259 | db | 1 |  | 0 |  | 1 | 85365080 | CN | 36 | 36 | 80 | 0.2 | 0.232
Induktív közelítés érzékelő alapkészülék 1no; csatl.vezetékkel 2m; PNP | E55CAL30T111E | 135833 | Y7-135833 | HHB | 26348 | 4015081326266 | db | 1 |  | 0 |  | 1 | 85365080 | CN | 36 | 36 | 80 | 0.28 | 0.312
Induktív közelítés érzékelő alapkészülék 1nc; csatl.vezetékkel 2m | E55CBL12A2 | 135834 | Y7-135834 | HHB | 31024 | 4015081326273 | db | 1 |  | 0 |  | 1 | 85365080 | CN | 17 | 17 | 55 | 0.14 | 0.172
Induktív közelítés érzékelő alapkészülék 1nc; csatl.vezetékkel 2m | E55CBL12A2E | 135835 | Y7-135835 | HHB | 31024 | 4015081326280 | db | 1 |  | 0 |  | 1 | 85365080 | CN | 17 | 17 | 55 | 0.14 | 0.172
Induktív közelítés érzékelő alapkészülék 1nc; csatl.vezetékkel 2m; NPN | E55CBL12T110E | 135836 | Y7-135836 | HHB | 17504 | 4015081326297 | db | 1 |  | 0 |  | 1 | 85365080 | CN | 17 | 17 | 55 | 0.14 | 0.172
Induktív közelítés érzékelő alapkészülék 1nc; csatl.vezetékkel 2m; PNP | E55CBL12T111 | 135837 | Y7-135837 | HHB | 17504 | 4015081326303 | db | 1 |  | 0 |  | 1 | 85365080 | CN | 17 | 17 | 55 | 0.14 | 0.172
Induktív közelítés érzékelő alapkészülék 1nc; csatl.vezetékkel 2m; PNP | E55CBL12T111E | 135838 | Y7-135838 | HHB | 17504 | 4015081326310 | db | 1 |  | 0 |  | 1 | 85365080 | CN | 17 | 17 | 55 | 0.14 | 0.172
Induktív közelítés érzékelő alapkészülék 1nc; csatl.vezetékkel 2m | E55CBL18A2 | 135839 | Y7-135839 | HHB | 31024 | 4015081326327 | db | 1 |  | 0 |  | 1 | 85365080 | CN | 24 | 24 | 55 | 0.23 | 0.262
Induktív közelítés érzékelő alapkészülék 1nc; csatl.vezetékkel 2m | E55CBL18A2E | 135840 | Y7-135840 | HHB | 31024 | 4015081326334 | db | 1 |  | 0 |  | 1 | 85365080 | CN | 24 | 24 | 55 | 0.14 | 0.172
Induktív közelítés érzékelő alapkészülék 1nc; csatl.vezetékkel 2m; PNP | E55CBL18T110 | 135841 | Y7-135841 | HHB | 21188 | 4015081326341 | db | 1 |  | 0 |  | 1 | 85365080 | CN | 24 | 24 | 55 | 0.14 | 0.172
Induktív közelítés érzékelő alapkészülék 1nc; csatl.vezetékkel 2m; NPN | E55CBL18T110E | 135842 | Y7-135842 | HHB | 21188 | 4015081326358 | db | 1 |  | 0 |  | 1 | 85365080 | CN | 24 | 24 | 55 | 0.15 | 0.182
Induktív közelítés érzékelő alapkészülék 1nc; csatl.vezetékkel 2m; PNP | E55CBL18T111E | 135843 | Y7-135843 | HHB | 21188 | 4015081326365 | db | 1 |  | 0 |  | 1 | 85365080 | CN | 24 | 24 | 55 | 0.18 | 0.212
Induktív közelítés érzékelő alapkészülék 1nc; csatl.vezetékkel 2m | E55CBL30A2 | 135844 | Y7-135844 | HHB | 36248 | 4015081326372 | db | 1 |  | 0 |  | 1 | 85365080 | CN | 36 | 36 | 80 | 0.18 | 0.212
Induktív közelítés érzékelő alapkészülék 1nc; csatl.vezetékkel 2m | E55CBL30A2E | 135845 | Y7-135845 | HHB | 36248 | 4015081326389 | db | 1 |  | 0 |  | 1 | 85365080 | CN | 36 | 36 | 80 | 0.28 | 0.312
Induktív közelítés érzékelő alapkészülék 1nc; csatl.vezetékkel 2m; NPN | E55CBL30T110 | 135846 | Y7-135846 | HHB | 26348 | 4015081326396 | db | 1 |  | 0 |  | 1 | 85365080 | CN | 36 | 36 | 80 | 0.2 | 0.232
Induktív közelítés érzékelő alapkészülék 1nc; csatl.vezetékkel 2m; NPN | E55CBL30T110E | 135847 | Y7-135847 | HHB | 26348 | 4015081326402 | db | 1 |  | 0 |  | 1 | 85365080 | CN | 36 | 36 | 80 | 0.2 | 0.232
Induktív közelítés érzékelő alapkészülék 1nc; csatl.vezetékkel 2m; PNP | E55CBL30T111 | 135848 | Y7-135848 | HHB | 26348 | 4015081326419 | db | 1 |  | 0 |  | 1 | 85365080 | CN | 36 | 36 | 80 | 0.21 | 0.242
Induktív közelítés érzékelő alapkészülék 1nc; csatl.vezetékkel 2m; PNP | E55CBL30T111E | 135849 | Y7-135849 | HHB | 26348 | 4015081326426 | db | 1 |  | 0 |  | 1 | 85365080 | CN | 36 | 36 | 80 | 0.2 | 0.232
Induktív közelítés érzékelő alapkészülék 1no1nc | E56ADL40SAD01 | 136234 | Y7-136234 | HHB | 117292 | 4015081330270 | db | 1 |  | 0 |  | 1 | 85365080 | MX | 79 | 39 | 110 | 0.27 | 0.302
Induktív közelítés érzékelő alapkészülék 1no1nc | E56ADL40UAD01 | 136235 | Y7-136235 | HHB | 122220 | 4015081330287 | db | 1 |  | 0 |  | 1 | 85365080 | MX | 79 | 39 | 110 | 0.45 | 0.482
Induktív közelítés érzékelő alapkészülék 1no1nc | E56BDL70UAD01 | 136236 | Y7-136236 | HHB | 122220 | 4015081330294 | db | 1 |  | 0 |  | 1 | 85365080 | MX | 110 | 41 | 125.4 | 0.73 | 0.762
Induktív közelítés érzékelő alapkészülék 1no1nc | E56CDL100UAD01 | 136237 | Y7-136237 | HHB | 146776 | 4015081330300 | db | 1 |  | 0 |  | 1 | 85365080 | MX | 171.5 | 67.8 | 184.4 | 2.73 | 2.762
Induktív közelítés érzékelő alapkészülék 1nc; csatl.vezetékkel 2m; NPN | E57-08GBE03-C | 135850 | Y7-135850 | HHB | 26232 | 4015081326433 | db | 1 |  | 0 |  | 1 | 85365080 | CN | 13 | 13 | 46 | 0.14 | 0.159
Induktív közelítés érzékelő alapkészülék 1no; csatl.vezetékkel 2m; NPN | E57-08GE03-C | 135851 | Y7-135851 | HHB | 26232 | 4015081326440 | db | 1 |  | 0 |  | 1 | 85365080 | CN | 13 | 13 | 46 | 0.16 | 0.179
Induktív közelítés érzékelő alapkészülék 1no; M12x1 csatl.; NPN | E57-08GE03-CDB | 135852 | Y7-135852 | HHB | 27216 | 4015081326457 | db | 1 |  | 0 |  | 1 | 85365080 | CN | 13 | 13 | 71 | 0.09 | 0.132
Induktív közelítés érzékelő alapkészülék 1no; csatl.vezetékkel 2m; PNP | E57-08GE03-G | 135853 | Y7-135853 | HHB | 26232 | 4015081326464 | db | 1 |  | 0 |  | 1 | 85365080 | CN | 13 | 13 | 46 | 0.16 | 0.179
Induktív közelítés érzékelő alapkészülék 1no; M12x1 csatl.; PNP | E57-08GE03-GDB | 135854 | Y7-135854 | HHB | 27216 | 4015081326471 | db | 1 |  | 0 |  | 1 | 85365019 | CN | 13 | 13 | 71 | 0.09 | 0.132
Induktív közelítés érzékelő alapkészülék 1no; csatl.vezetékkel 2m; NPN | E57-08GE06-C | 135855 | Y7-135855 | HHB | 26232 | 4015081326488 | db | 1 |  | 0 |  | 1 | 85365080 | CN | 13 | 13 | 46 | 0.16 | 0.179
Induktív közelítés érzékelő alapkészülék 1no; M12x1 csatl.; NPN | E57-08GE06-CDB | 135856 | Y7-135856 | HHB | 27216 | 4015081326495 | db | 1 |  | 0 |  | 1 | 85365080 | CN | 13 | 13 | 71 | 0.23 | 0.272
Induktív közelítés érzékelő alapkészülék 1no; csatl.vezetékkel 2m; PNP | E57-08GE06-G | 135857 | Y7-135857 | HHB | 26232 | 4015081326501 | db | 1 |  | 0 |  | 1 | 85365080 | CN | 13 | 13 | 46 | 0.16 | 0.179
Induktív közelítés érzékelő alapkészülék 1no; M12x1 csatl.; PNP | E57-08GE06-GDB | 135858 | Y7-135858 | HHB | 27216 | 4015081326518 | db | 1 |  | 0 |  | 1 | 85365080 | CN | 13 | 13 | 71 | 0.09 | 0.132
Induktív közelítés érzékelő alapkészülék 1no; csatl.vezetékkel 2m; NPN | E57-08GS01-C | 135859 | Y7-135859 | HHB | 14944 | 4015081326525 | db | 1 |  | 0 |  | 1 | 85365080 | CN | 13 | 13 | 45 | 0.05 | 0.069
Induktív közelítés érzékelő alapkészülék 1no; M12x1 csatl.; NPN | E57-08GS01-CDB | 135860 | Y7-135860 | HHB | 18744 | 4015081326532 | db | 1 |  | 0 |  | 1 | 85365080 | CN | 13 | 13 | 70 | 0.09 | 0.132
Induktív közelítés érzékelő alapkészülék 1no; csatl.vezetékkel 2m; PNP | E57-08GS01-G | 135861 | Y7-135861 | HHB | 14944 | 4015081326549 | db | 1 |  | 0 |  | 1 | 85365080 | CN | 13 | 13 | 45 | 0.23 | 0.249
Induktív közelítés érzékelő alapkészülék 1no; M12x1 csatl.; PNP | E57-08GS01-GDB | 135862 | Y7-135862 | HHB | 18744 | 4015081326556 | db | 1 |  | 0 |  | 1 | 85365080 | CN | 13 | 13 | 70 | 0.012 | 0.031
Induktív közelítés érzékelő alapkészülék 1no; csatl.vezetékkel 2m; NPN | E57-08GU02-C | 135863 | Y7-135863 | HHB | 14944 | 4015081326563 | db | 1 |  | 0 |  | 1 | 85365080 | CN | 13 | 13 | 45 | 0.14 | 0.159
Induktív közelítés érzékelő alapkészülék 1no; M12x1 csatl.; NPN | E57-08GU02-CDB | 135864 | Y7-135864 | HHB | 18744 | 4015081326570 | db | 1 |  | 0 |  | 1 | 85365080 | CN | 13 | 13 | 70 | 0.09 | 0.132
Induktív közelítés érzékelő alapkészülék 1no; csatl.vezetékkel 2m; PNP | E57-08GU02-G | 135865 | Y7-135865 | HHB | 14944 | 4015081326587 | db | 1 |  | 0 |  | 1 | 85365080 | CN | 13 | 13 | 45 | 0.16 | 0.179
Induktív közelítés érzékelő alapkészülék 1no; M12x1 csatl.; PNP | E57-08GU02-GDB | 135866 | Y7-135866 | HHB | 18744 | 4015081326594 | db | 1 |  | 0 |  | 1 | 85365019 | CN | 13 | 13 | 70 | 0.017 | 0.036
Induktív közelítés érzékelő alapkészülék 1no; M12x1 csatl.; PNP | E57-12GE05-GDB | 135870 | Y7-135870 | HHB | 31396 | 4015081326631 | db | 1 |  | 0 |  | 1 | 85365019 | CN | 17 | 17 | 69 | 0.026 | 0.045
Induktív közelítés érzékelő alapkészülék 1no; csatl.vezetékkel 2m | E57-12GE08-D | 135871 | Y7-135871 | HHB | 16896 | 4015081326648 | db | 1 |  | 0 |  | 1 | 85365019 | CN | 17 | 17 | 50 | 0.16 | 0.179
Induktív közelítés érzékelő alapkészülék 1nc; csatl.vezetékkel 2m | E57-12GE08-D1 | 135872 | Y7-135872 | HHB | 21188 | 4015081326655 | db | 1 |  | 0 |  | 1 | 85365080 | CN | 17 | 17 | 50 | 0.14 | 0.159
Induktív közelítés érzékelő alapkészülék 1nc; M12x1 csatl. | E57-12GE08-D1DB | 135873 | Y7-135873 | HHB | 16896 | 4015081326662 | db | 1 |  | 0 |  | 1 | 85365019 | CN | 17 | 17 | 68 | 0.23 | 0.249
Induktív közelítés érzékelő alapkészülék 1no; M12x1 csatl. | E57-12GE08-DDB | 135874 | Y7-135874 | HHB | 16896 | 4015081326679 | db | 1 |  | 0 |  | 1 | 85365080 | CN | 17 | 17 | 68 | 0.09 | 0.132
Induktív közelítés érzékelő alapkészülék 1no; csatl.vezetékkel 2m; NPN | E57-12GE10-C | 135875 | Y7-135875 | HHB | 31396 | 4015081326686 | db | 1 |  | 0 |  | 1 | 85365080 | CN | 17 | 17 | 50.5 | 0.16 | 0.179
Induktív közelítés érzékelő alapkészülék 1no; csatl.vezetékkel 2m | E57-12GS02-A | 135879 | Y7-135879 | HHB | 30396 | 4015081326723 | db | 1 |  | 0 |  | 1 | 85365080 | CN | 17 | 17 | 65 | 0.18 | 0.199
Induktív közelítés érzékelő alapkészülék 1no; M12x1 csatl. | E57-12GS02-AAB | 135880 | Y7-135880 | HHB | 15676 | 4015081326730 | db | 1 |  | 0 |  | 1 | 85365080 | CN | 17 | 17 | 68 | 0.09 | 0.132
Induktív közelítés érzékelő alapkészülék 1no; csatl.vezetékkel 2m | E57-12GS02-D | 135883 | Y7-135883 | HHB | 15676 | 4015081326761 | db | 1 |  | 0 |  | 1 | 85365019 | CN | 17 | 17 | 50 | 0.16 | 0.179
Induktív közelítés érzékelő alapkészülék 1no; M12x1 csatl. | E57-12GS02-DDB | 135884 | Y7-135884 | HHB | 15676 | 4015081326778 | db | 1 |  | 0 |  | 1 | 85365080 | CN | 17 | 17 | 69 | 0.23 | 0.272
Induktív közelítés érzékelő alapkészülék 1no; csatl.vezetékkel 2m | E57-12GU04-A | 135887 | Y7-135887 | HHB | 30396 | 4015081326808 | db | 1 |  | 0 |  | 1 | 85365080 | CN | 17 | 17 | 65 | 0.28 | 0.299
Induktív közelítés érzékelő alapkészülék 1no; M12x1 csatl. | E57-12GU04-AAB | 135888 | Y7-135888 | HHB | 26348 | 4015081326815 | db | 1 |  | 0 |  | 1 | 85365080 | CN | 17 | 17 | 68 | 0.23 | 0.272
Induktív közelítés érzékelő alapkészülék 1no; csatl.vezetékkel 2m | E57-12GU04-D | 135891 | Y7-135891 | HHB | 16896 | 4015081326846 | db | 1 |  | 0 |  | 1 | 85365080 | CN | 17 | 17 | 50 | 0.23 | 0.249
Induktív közelítés érzékelő alapkészülék 1nc; csatl.vezetékkel 2m | E57-12GU04-D1 | 135892 | Y7-135892 | HHB | 16896 | 4015081326853 | db | 1 |  | 0 |  | 1 | 85365080 | CN | 17 | 17 | 50 | 0.23 | 0.249
Induktív közelítés érzékelő alapkészülék 1no; M12x1 csatl. | E57-12GU04-DDB | 135893 | Y7-135893 | HHB | 16896 | 4015081326860 | db | 1 |  | 0 |  | 1 | 85365080 | CN | 17 | 17 | 68 | 0.23 | 0.249
Induktív közelítés érzékelő alapkészülék 1no; csatl.vezetékkel 2m; PNP | E57-12LE06-B | 135896 | Y7-135896 | HHB | 60748 | 4015081326891 | db | 1 |  | 0 |  | 1 | 85365080 | MX | 17 | 17 | 72.8 | 0.11 | 0.129
Induktív közelítés érzékelő alapkészülék 1nc; csatl.vezetékkel 2m; PNP | E57-12LE06-B1 | 135897 | Y7-135897 | HHB | 60748 | 4015081326907 | db | 1 |  | 0 |  | 1 | 85365080 | MX | 17 | 17 | 72.8 | 0.14 | 0.159
Induktív közelítés érzékelő alapkészülék 1nc; M12x1 csatl.; PNP | E57-12LE06-B1D | 135898 | Y7-135898 | HHB | 56464 | 4015081326914 | db | 1 |  | 0 |  | 1 | 85365080 | MX | 17 | 17 | 77.2 | 0.14 | 0.159
Induktív közelítés érzékelő alapkészülék 1no; M12x1 csatl.; PNP | E57-12LE06-BD | 135899 | Y7-135899 | HHB | 56464 | 4015081326921 | db | 1 |  | 0 |  | 1 | 85365080 | MX | 17 | 17 | 77.2 | 0.14 | 0.159
Induktív közelítés érzékelő alapkészülék 1no; csatl.vezetékkel 2m; NPN | E57-12LE06-C | 135900 | Y7-135900 | HHB | 60748 | 4015081326938 | db | 1 |  | 0 |  | 1 | 85365080 | MX | 17 | 17 | 72.8 | 0.14 | 0.159
Induktív közelítés érzékelő alapkészülék 1nc; csatl.vezetékkel 2m; NPN | E57-12LE06-C1 | 135901 | Y7-135901 | HHB | 60748 | 4015081326945 | db | 1 |  | 0 |  | 1 | 85365080 | MX | 17 | 17 | 72.8 | 0.09 | 0.109
Induktív közelítés érzékelő alapkészülék 1nc; M12x1 csatl.; NPN | E57-12LE06-C1D | 135902 | Y7-135902 | HHB | 56464 | 4015081326952 | db | 1 |  | 0 |  | 1 | 85365080 | MX | 17 | 17 | 77.2 | 0.14 | 0.159
Induktív közelítés érzékelő alapkészülék 1no; M12x1 csatl.; NPN | E57-12LE06-CD | 135903 | Y7-135903 | HHB | 56464 | 4015081326969 | db | 1 |  | 0 |  | 1 | 85365080 | MX | 17 | 17 | 77.2 | 0.14 | 0.159
Induktív közelítés érzékelő alapkészülék 1no; csatl.vezetékkel 2m; PNP | E57-12LE10-B | 135904 | Y7-135904 | HHB | 60748 | 4015081326976 | db | 1 |  | 0 |  | 1 | 85365080 | MX | 17 | 17 | 72.8 | 0.16 | 0.179
Induktív közelítés érzékelő alapkészülék 1nc; csatl.vezetékkel 2m; PNP | E57-12LE10-B1 | 135905 | Y7-135905 | HHB | 60748 | 4015081326983 | db | 1 |  | 0 |  | 1 | 85365080 | MX | 17 | 17 | 72.8 | 0.16 | 0.179
Induktív közelítés érzékelő alapkészülék 1nc; M12x1 csatl.; PNP | E57-12LE10-B1D | 135906 | Y7-135906 | HHB | 56464 | 4015081326990 | db | 1 |  | 0 |  | 1 | 85365080 | MX | 17 | 17 | 77.2 | 0.16 | 0.179
Induktív közelítés érzékelő alapkészülék 1no; M12x1 csatl.; PNP | E57-12LE10-BD | 135907 | Y7-135907 | HHB | 56464 | 4015081327003 | db | 1 |  | 0 |  | 1 | 85365080 | MX | 17 | 17 | 77.2 | 0.45 | 0.469
Induktív közelítés érzékelő alapkészülék 1no; csatl.vezetékkel 2m; NPN | E57-12LE10-C | 135908 | Y7-135908 | HHB | 60748 | 4015081327010 | db | 1 |  | 0 |  | 1 | 85365080 | MX | 17 | 17 | 72.8 | 0.14 | 0.159
Induktív közelítés érzékelő alapkészülék 1nc; csatl.vezetékkel 2m; NPN | E57-12LE10-C1 | 135909 | Y7-135909 | HHB | 60748 | 4015081327027 | db | 1 |  | 0 |  | 1 | 85365080 | MX | 17 | 17 | 72.8 | 0.14 | 0.159
Induktív közelítés érzékelő alapkészülék 1nc; M12x1 csatl.; NPN | E57-12LE10-C1D | 135910 | Y7-135910 | HHB | 56464 | 4015081327034 | db | 1 |  | 0 |  | 1 | 85365080 | MX | 17 | 17 | 77.2 | 0.14 | 0.159
Induktív közelítés érzékelő alapkészülék 1no; M12x1 csatl.; NPN | E57-12LE10-CD | 135911 | Y7-135911 | HHB | 56464 | 4015081327041 | db | 1 |  | 0 |  | 1 | 85365080 | MX | 17 | 17 | 77.2 | 0.14 | 0.159
Induktív közelítés érzékelő alapkészülék 1no; M12x1 csatl. | E57-18GE16-AAB | 135916 | Y7-135916 | HHB | 26348 | 4015081327096 | db | 1 |  | 0 |  | 1 | 85365080 | CN | 24 | 24 | 94 | 0.09 | 0.132
Induktív közelítés érzékelő alapkészülék 1no; csatl.vezetékkel 2m | E57-18GE16-D | 135917 | Y7-135917 | HHB | 25308 | 4015081327102 | db | 1 |  | 0 |  | 1 | 85365019 | CN | 24 | 24 | 55 | 0.14 | 0.159
Induktív közelítés érzékelő alapkészülék 1nc; csatl.vezetékkel 2m | E57-18GE16-D1 | 135918 | Y7-135918 | HHB | 25308 | 4015081327119 | db | 1 |  | 0 |  | 1 | 85365080 | CN | 24 | 24 | 55 | 0.28 | 0.299
Induktív közelítés érzékelő alapkészülék 1nc; M12x1 csatl. | E57-18GE16-D1DB | 135919 | Y7-135919 | HHB | 28452 | 4015081327126 | db | 1 |  | 0 |  | 1 | 85365080 | CN | 24 | 24 | 79 | 0.09 | 0.109
Induktív közelítés érzékelő alapkészülék 1no; M12x1 csatl. | E57-18GE16-DDB | 135920 | Y7-135920 | HHB | 28452 | 4015081327133 | db | 1 |  | 0 |  | 1 | 85365080 | CN | 24 | 24 | 79 | 0.09 | 0.109
Induktív közelítés érzékelő alapkészülék 1no; csatl.vezetékkel 2m | E57-18GS05-A | 135925 | Y7-135925 | HHB | 30656 | 4015081327188 | db | 1 |  | 0 |  | 1 | 85365080 | CN | 24 | 24 | 80 | 0.23 | 0.249
Induktív közelítés érzékelő alapkészülék 1no; M12x1 csatl. | E57-18GS05-AAB | 135926 | Y7-135926 | HHB | 27816 | 4015081327195 | db | 1 |  | 0 |  | 1 | 85365080 | CN | 24 | 24 | 91 | 0.09 | 0.132
Induktív közelítés érzékelő alapkészülék 1no; csatl.vezetékkel 2m | E57-18GS05-D | 135929 | Y7-135929 | HHB | 18112 | 4015081327225 | db | 1 |  | 0 |  | 1 | 85365080 | CN | 24 | 24 | 55 | 0.225 | 0.244
Induktív közelítés érzékelő alapkészülék 1no; M12x1 csatl. | E57-18GS05-DDB | 135930 | Y7-135930 | HHB | 18112 | 4015081327232 | db | 1 |  | 0 |  | 1 | 85365080 | CN | 24 | 24 | 76 | 0.23 | 0.272
Induktív közelítés érzékelő alapkészülék 1no; csatl.vezetékkel 2m | E57-18GU08-A | 135933 | Y7-135933 | HHB | 30656 | 4015081327263 | db | 1 |  | 0 |  | 1 | 85365080 | CN | 24 | 24 | 80 | 0.28 | 0.299
Induktív közelítés érzékelő alapkészülék 1no; M12x1 csatl. | E57-18GU08-AAB | 135934 | Y7-135934 | HHB | 19960 | 4015081327270 | db | 1 |  | 0 |  | 1 | 85365080 | CN | 24 | 24 | 91 | 0.09 | 0.132
Induktív közelítés érzékelő alapkészülék 1no; csatl.vezetékkel 2m | E57-18GU08-D | 135937 | Y7-135937 | HHB | 18112 | 4015081327300 | db | 1 |  | 0 |  | 1 | 85365080 | CN | 24 | 24 | 55 | 0.23 | 0.249
Induktív közelítés érzékelő alapkészülék 1no; M12x1 csatl. | E57-18GU08-DDB | 135938 | Y7-135938 | HHB | 18112 | 4015081327317 | db | 1 |  | 0 |  | 1 | 85365080 | CN | 24 | 24 | 80 | 0.23 | 0.272
Induktív közelítés érzékelő alapkészülék 1no; M12x1 csatl.; PNP | E57-18GU08-GDB | 135940 | Y7-135940 | HHB | 22648 | 4015081327331 | db | 1 |  | 0 |  | 1 | 85365080 | CN | 24 | 24 | 80 | 0.23 | 0.272
Induktív közelítés érzékelő alapkészülék 1no; csatl.vezetékkel 2m; PNP | E57-18LE12-B | 135941 | Y7-135941 | HHB | 60748 | 4015081327348 | db | 1 |  | 0 |  | 1 | 85365080 | MX | 24 | 24 | 66.1 | 0.14 | 0.159
Induktív közelítés érzékelő alapkészülék 1nc; csatl.vezetékkel 2m; PNP | E57-18LE12-B1 | 135942 | Y7-135942 | HHB | 60748 | 4015081327355 | db | 1 |  | 0 |  | 1 | 85365080 | MX | 24 | 24 | 66.1 | 0.32 | 0.339
Induktív közelítés érzékelő alapkészülék 1nc; M12x1 csatl.; PNP | E57-18LE12-B1D | 135943 | Y7-135943 | HHB | 58664 | 4015081327362 | db | 1 |  | 0 |  | 1 | 85365080 | MX | 24 | 24 | 69.1 | 0.09 | 0.109
Induktív közelítés érzékelő alapkészülék 1no; M12x1 csatl.; PNP | E57-18LE12-BD | 135944 | Y7-135944 | HHB | 58664 | 4015081327379 | db | 1 |  | 0 |  | 1 | 85365080 | MX | 24 | 24 | 69.1 | 0.09 | 0.109
Induktív közelítés érzékelő alapkészülék 1no; csatl.vezetékkel 2m; NPN | E57-18LE12-C | 135945 | Y7-135945 | HHB | 61116 | 4015081327386 | db | 1 |  | 0 |  | 1 | 85365080 | MX | 24 | 24 | 66.1 | 0.14 | 0.159
Induktív közelítés érzékelő alapkészülék 1nc; csatl.vezetékkel 2m; NPN | E57-18LE12-C1 | 135946 | Y7-135946 | HHB | 61116 | 4015081327393 | db | 1 |  | 0 |  | 1 | 85365080 | MX | 24 | 24 | 66.1 | 0.09 | 0.109
Induktív közelítés érzékelő alapkészülék 1nc; M12x1 csatl.; NPN | E57-18LE12-C1D | 135947 | Y7-135947 | HHB | 58228 | 4015081327409 | db | 1 |  | 0 |  | 1 | 85365080 | MX | 24 | 24 | 69.1 | 0.09 | 0.109
Induktív közelítés érzékelő alapkészülék 1no; M12x1 csatl.; NPN | E57-18LE12-CD | 135948 | Y7-135948 | HHB | 58228 | 4015081327416 | db | 1 |  | 0 |  | 1 | 85365080 | MX | 24 | 24 | 69.1 | 0.14 | 0.159
Induktív közelítés érzékelő alapkészülék 1no; csatl.vezetékkel 2m; PNP | E57-18LE20-B | 135949 | Y7-135949 | HHB | 69280 | 4015081327423 | db | 1 |  | 0 |  | 1 | 85365080 | MX | 24 | 24 | 66.1 | 0.45 | 0.469
Induktív közelítés érzékelő alapkészülék 1nc; csatl.vezetékkel 2m; PNP | E57-18LE20-B1 | 135950 | Y7-135950 | HHB | 72488 | 4015081327430 | db | 1 |  | 0 |  | 1 | 85365080 | MX | 24 | 24 | 66.1 | 0.45 | 0.469
Induktív közelítés érzékelő alapkészülék 1nc; M12x1 csatl.; PNP | E57-18LE20-B1D | 135951 | Y7-135951 | HHB | 63624 | 4015081327447 | db | 1 |  | 0 |  | 1 | 85365080 | MX | 24 | 24 | 69.1 | 0.45 | 0.469
Induktív közelítés érzékelő alapkészülék 1no; M12x1 csatl.; PNP | E57-18LE20-BD | 135952 | Y7-135952 | HHB | 72172 | 4015081327454 | db | 1 |  | 0 |  | 1 | 85365080 | MX | 24 | 24 | 69.1 | 0.45 | 0.469
Induktív közelítés érzékelő alapkészülék 1no; csatl.vezetékkel 2m; NPN | E57-18LE20-C | 135953 | Y7-135953 | HHB | 72716 | 4015081327461 | db | 1 |  | 0 |  | 1 | 85365080 | MX | 24 | 24 | 66.1 | 0.45 | 0.469
Induktív közelítés érzékelő alapkészülék 1nc; csatl.vezetékkel 2m; NPN | E57-18LE20-C1 | 135954 | Y7-135954 | HHB | 72716 | 4015081327478 | db | 1 |  | 0 |  | 1 | 85365080 | MX | 24 | 24 | 66.1 | 0.45 | 0.469
Induktív közelítés érzékelő alapkészülék 1nc; M12x1 csatl.; NPN | E57-18LE20-C1D | 135955 | Y7-135955 | HHB | 67676 | 4015081327485 | db | 1 |  | 0 |  | 1 | 85365080 | MX | 24 | 24 | 69.1 | 0.45 | 0.469
Induktív közelítés érzékelő alapkészülék 1no; M12x1 csatl.; NPN | E57-18LE20-CD | 135956 | Y7-135956 | HHB | 65348 | 4015081327492 | db | 1 |  | 0 |  | 1 | 85365080 | MX | 24 | 24 | 69.1 | 0.45 | 0.469
Induktív közelítés érzékelő alapkészülék 1no; csatl.vezetékkel 2m | E57-30GE25-D | 135961 | Y7-135961 | HHB | 30656 | 4015081327546 | db | 1 |  | 0 |  | 1 | 85365080 | CN | 36 | 36 | 55 | 0.28 | 0.299
Induktív közelítés érzékelő alapkészülék 1nc; csatl.vezetékkel 2m | E57-30GE25-D1 | 135962 | Y7-135962 | HHB | 30656 | 4015081327553 | db | 1 |  | 0 |  | 1 | 85365080 | CN | 36 | 36 | 55 | 0.28 | 0.299
Induktív közelítés érzékelő alapkészülék 1nc; M12x1 csatl. | E57-30GE25-D1DB | 135963 | Y7-135963 | HHB | 34708 | 4015081327560 | db | 1 |  | 0 |  | 1 | 85365080 | CN | 36 | 36 | 78 | 0.28 | 0.299
Induktív közelítés érzékelő alapkészülék 1no; M12x1 csatl. | E57-30GE25-DDB | 135964 | Y7-135964 | HHB | 34708 | 4015081327577 | db | 1 |  | 0 |  | 1 | 85365080 | CN | 36 | 36 | 78 | 0.18 | 0.199
Induktív közelítés érzékelő alapkészülék 1no; M12x1 csatl.; NPN | E57-30GE29-CDB | 135966 | Y7-135966 | HHB | 40608 | 4015081327591 | db | 1 |  | 0 |  | 1 | 85365080 | CN | 36 | 36 | 95 | 0.23 | 0.272
Induktív közelítés érzékelő alapkészülék 1no; csatl.vezetékkel 2m | E57-30GS10-A | 135969 | Y7-135969 | HHB | 36248 | 4015081327621 | db | 1 |  | 0 |  | 1 | 85365080 | CN | 36 | 36 | 80 | 0.23 | 0.249
Induktív közelítés érzékelő alapkészülék 1no; M12x1 csatl. | E57-30GS10-AAB | 135970 | Y7-135970 | HHB | 25180 | 4015081327638 | db | 1 |  | 0 |  | 1 | 85365080 | CN | 36 | 36 | 80 | 0.23 | 0.272
Induktív közelítés érzékelő alapkészülék 1no; csatl.vezetékkel 2m | E57-30GS10-D | 135973 | Y7-135973 | HHB | 25980 | 4015081327669 | db | 1 |  | 0 |  | 1 | 85365080 | CN | 36 | 36 | 55 | 0.36 | 0.379
Induktív közelítés érzékelő alapkészülék 1nc; csatl.vezetékkel 2m | E57-30GS10-D1 | 135974 | Y7-135974 | HHB | 25980 | 4015081327676 | db | 1 |  | 0 |  | 1 | 85365080 | CN | 36 | 36 | 55 | 0.18 | 0.199
Induktív közelítés érzékelő alapkészülék 1nc; M12x1 csatl. | E57-30GS10-D1DB | 135975 | Y7-135975 | HHB | 25980 | 4015081327683 | db | 1 |  | 0 |  | 1 | 85365080 | CN | 36 | 36 | 75 | 0.23 | 0.249
Induktív közelítés érzékelő alapkészülék 1no; M12x1 csatl. | E57-30GS10-DDB | 135976 | Y7-135976 | HHB | 25980 | 4015081327690 | db | 1 |  | 0 |  | 1 | 85365019 | CN | 36 | 36 | 75 | 0.23 | 0.249
Induktív közelítés érzékelő alapkészülék 1no; csatl.vezetékkel 2m | E57-30GU15-A | 135979 | Y7-135979 | HHB | 36248 | 4015081327720 | db | 1 |  | 0 |  | 1 | 85365080 | CN | 36 | 36 | 80 | 0.23 | 0.249
Induktív közelítés érzékelő alapkészülék 1no; M12x1 csatl. | E57-30GU15-AAB | 135980 | Y7-135980 | HHB | 34092 | 4015081327737 | db | 1 |  | 0 |  | 1 | 85365080 | CN | 36 | 36 | 90 | 0.23 | 0.249
Induktív közelítés érzékelő alapkészülék 1no; csatl.vezetékkel 2m | E57-30GU15-D | 135983 | Y7-135983 | HHB | 27216 | 4015081327768 | db | 1 |  | 0 |  | 1 | 85365080 | CN | 36 | 36 | 55 | 0.28 | 0.299
Induktív közelítés érzékelő alapkészülék 1no; M12x1 csatl. | E57-30GU15-DDB | 135984 | Y7-135984 | HHB | 27216 | 4015081327775 | db | 1 |  | 0 |  | 1 | 85365080 | CN | 36 | 36 | 79 | 0.23 | 0.272
Induktív közelítés érzékelő alapkészülék 1no; csatl.vezetékkel 2m; PNP | E57-30LE22-B | 135987 | Y7-135987 | HHB | 60748 | 4015081327805 | db | 1 |  | 0 |  | 1 | 85365080 | MX | 36 | 36 | 67.8 | 0.23 | 0.249
Induktív közelítés érzékelő alapkészülék 1nc; csatl.vezetékkel 2m; PNP | E57-30LE22-B1 | 135988 | Y7-135988 | HHB | 60748 | 4015081327812 | db | 1 |  | 0 |  | 1 | 85365080 | MX | 36 | 36 | 67.8 | 0.09 | 0.109
Induktív közelítés érzékelő alapkészülék 1nc; M12x1 csatl.; PNP | E57-30LE22-B1D | 135989 | Y7-135989 | HHB | 59884 | 4015081327829 | db | 1 |  | 0 |  | 1 | 85365019 | MX | 36 | 36 | 70.6 | 0.09 | 0.109
Induktív közelítés érzékelő alapkészülék 1no; M12x1 csatl.; PNP | E57-30LE22-BD | 135990 | Y7-135990 | HHB | 59884 | 4015081327836 | db | 1 |  | 0 |  | 1 | 85365080 | MX | 36 | 36 | 70.6 | 0.18 | 0.199
Induktív közelítés érzékelő alapkészülék 1no; csatl.vezetékkel 2m; NPN | E57-30LE22-C | 135991 | Y7-135991 | HHB | 60748 | 4015081327843 | db | 1 |  | 0 |  | 1 | 85365080 | MX | 36 | 36 | 67.8 | 0.25 | 0.269
Induktív közelítés érzékelő alapkészülék 1nc; csatl.vezetékkel 2m; NPN | E57-30LE22-C1 | 135992 | Y7-135992 | HHB | 60748 | 4015081327850 | db | 1 |  | 0 |  | 1 | 85365080 | MX | 36 | 36 | 67.8 | 0.25 | 0.269
Induktív közelítés érzékelő alapkészülék 1nc; M12x1 csatl.; NPN | E57-30LE22-C1D | 135993 | Y7-135993 | HHB | 59884 | 4015081327867 | db | 1 |  | 0 |  | 1 | 85365080 | MX | 36 | 36 | 70.6 | 0.25 | 0.269
Induktív közelítés érzékelő alapkészülék 1no; M12x1 csatl.; NPN | E57-30LE22-CD | 135994 | Y7-135994 | HHB | 59884 | 4015081327874 | db | 1 |  | 0 |  | 1 | 85365080 | MX | 36 | 36 | 70.6 | 0.14 | 0.159
Induktív közelítés érzékelő alapkészülék 1no; csatl.vezetékkel 2m; NPN | E57EAL4T110SP | 136238 | Y7-136238 | HHB | 25980 | 4015081330317 | db | 1 |  | 0 |  | 1 | 85365080 | CN | 4 | 4 | 25 | 0.05 | 0.092
Induktív közelítés érzékelő alapkészülék 1no; csatl.vezetékkel 2m; PNP | E57EAL4T111SP | 136239 | Y7-136239 | HHB | 25980 | 4015081330324 | db | 1 |  | 0 |  | 1 | 85365080 | CN | 4 | 4 | 25 | 0.07 | 0.112
Induktív közelítés érzékelő alapkészülék 1no; csatl.vezetékkel 2m; NPN | E57EAL5T110SP | 136240 | Y7-136240 | HHB | 24744 | 4015081330331 | db | 1 |  | 0 |  | 1 | 85365080 | CN | 8 | 8 | 25 | 0.07 | 0.112
Induktív közelítés érzékelő alapkészülék 1no; csatl.vezetékkel 2m; PNP | E57EAL5T111SP | 136241 | Y7-136241 | HHB | 24744 | 4015081330348 | db | 1 |  | 0 |  | 1 | 85365080 | CN | 8 | 8 | 25 | 0.14 | 0.182
Induktív közelítés érzékelő alapkészülék 1no; csatl.vezetékkel 2m; NPN | E57EAL6T110EP | 136242 | Y7-136242 | HHB | 16024 | 4015081330355 | db | 1 |  | 0 |  | 1 | 85365080 | CN | 6.5 | 6.5 | 45 | 0.07 | 0.112
Induktív közelítés érzékelő alapkészülék 1no; csatl.vezetékkel 2m; NPN | E57EAL6T110SP | 136243 | Y7-136243 | HHB | 16024 | 4015081330362 | db | 1 |  | 0 |  | 1 | 85365080 | CN | 6.5 | 6.5 | 45 | 0.14 | 0.182
Induktív közelítés érzékelő alapkészülék 1no; csatl.vezetékkel 2m; PNP | E57EAL6T111EP | 136244 | Y7-136244 | HHB | 16024 | 4015081330379 | db | 1 |  | 0 |  | 1 | 85365080 | CN | 6.5 | 6.5 | 45 | 0.14 | 0.182
Induktív közelítés érzékelő alapkészülék 1no; csatl.vezetékkel 2m; PNP | E57EAL6T111SP | 136245 | Y7-136245 | HHB | 16024 | 4015081330386 | db | 1 |  | 0 |  | 1 | 85365080 | CN | 6.5 | 6.5 | 45 | 0.14 | 0.182
Induktív közelítés érzékelő alapkészülék 1no; M12x1 csatl.; NPN | E57EAL8T110ED | 136246 | Y7-136246 | HHB | 20516 | 4015081330393 | db | 1 |  | 0 |  | 1 | 85365080 | CN | 12 | 12 | 70 | 0.09 | 0.109
Induktív közelítés érzékelő alapkészülék 1no; csatl.vezetékkel 2m; NPN | E57EAL8T110EP | 136247 | Y7-136247 | HHB | 14688 | 4015081330409 | db | 1 |  | 0 |  | 1 | 85365080 | CN | 13 | 13 | 30 | 0.16 | 0.202
Induktív közelítés érzékelő alapkészülék 1no; M12x1 csatl.; NPN | E57EAL8T110SD | 136248 | Y7-136248 | HHB | 20516 | 4015081330416 | db | 1 |  | 0 |  | 1 | 85365080 | CN | 12 | 12 | 70 | 0.09 | 0.109
Induktív közelítés érzékelő alapkészülék 1no; csatl.vezetékkel 2m; NPN | E57EAL8T110SP | 136249 | Y7-136249 | HHB | 15736 | 4015081330423 | db | 1 |  | 0 |  | 1 | 85365080 | CN | 13 | 13 | 30 | 0.05 | 0.092
Induktív közelítés érzékelő alapkészülék 1no; M12x1 csatl.; PNP | E57EAL8T111ED | 136250 | Y7-136250 | HHB | 20516 | 4015081330430 | db | 1 |  | 0 |  | 1 | 85365080 | CN | 12 | 12 | 70 | 0.23 | 0.249
Induktív közelítés érzékelő alapkészülék 1no; csatl.vezetékkel 2m; PNP | E57EAL8T111EP | 136251 | Y7-136251 | HHB | 15736 | 4015081330447 | db | 1 |  | 0 |  | 1 | 85365080 | CN | 13 | 13 | 30 | 0.05 | 0.092
Induktív közelítés érzékelő alapkészülék 1no; M12x1 csatl.; PNP | E57EAL8T111SD | 136252 | Y7-136252 | HHB | 20516 | 4015081330454 | db | 1 |  | 0 |  | 1 | 85365080 | CN | 12 | 12 | 70 | 0.23 | 0.23
Induktív közelítés érzékelő alapkészülék 1no; csatl.vezetékkel 2m; PNP | E57EAL8T111SP | 136253 | Y7-136253 | HHB | 15736 | 4015081330461 | db | 1 |  | 0 |  | 1 | 85365080 | CN | 13 | 13 | 30 | 0.05 | 0.092
Induktív közelítés érzékelő alapkészülék 1nc; M12x1 csatl.; NPN | E57EBL8T110ED | 136254 | Y7-136254 | HHB | 20516 | 4015081330478 | db | 1 |  | 0 |  | 1 | 85365080 | CN | 12 | 12 | 70 | 0.03 | 0.049
Induktív közelítés érzékelő alapkészülék 1nc; csatl.vezetékkel 2m; NPN | E57EBL8T110EP | 136255 | Y7-136255 | HHB | 15736 | 4015081330485 | db | 1 |  | 0 |  | 1 | 85365080 | CN | 13 | 13 | 30 | 0.23 | 0.272
Induktív közelítés érzékelő alapkészülék 1nc; M12x1 csatl.; NPN | E57EBL8T110SD | 136256 | Y7-136256 | HHB | 20516 | 4015081330492 | db | 1 |  | 0 |  | 1 | 85365080 | CN | 12 | 12 | 70 | 0.03 | 0.049
Induktív közelítés érzékelő alapkészülék 1nc; csatl.vezetékkel 2m; NPN | E57EBL8T110SP | 136257 | Y7-136257 | HHB | 15736 | 4015081330508 | db | 1 |  | 0 |  | 1 | 85365080 | CN | 13 | 13 | 30 | 0.05 | 0.092
Induktív közelítés érzékelő alapkészülék 1nc; M12x1 csatl.; PNP | E57EBL8T111ED | 136258 | Y7-136258 | HHB | 20516 | 4015081330515 | db | 1 |  | 0 |  | 1 | 85365080 | CN | 12 | 12 | 70 | 0.03 | 0.049
Induktív közelítés érzékelő alapkészülék 1nc; csatl.vezetékkel 2m; PNP | E57EBL8T111EP | 136259 | Y7-136259 | HHB | 15736 | 4015081330522 | db | 1 |  | 0 |  | 1 | 85365080 | CN | 13 | 13 | 30 | 0.07 | 0.112
Induktív közelítés érzékelő alapkészülék 1nc; M12x1 csatl.; PNP | E57EBL8T111SD | 136260 | Y7-136260 | HHB | 20516 | 4015081330539 | db | 1 |  | 0 |  | 1 | 85365080 | CN | 12 | 12 | 70 | 0.23 | 0.249
Induktív közelítés érzékelő alapkészülék 1nc; csatl.vezetékkel 2m; PNP | E57EBL8T111SP | 136261 | Y7-136261 | HHB | 15736 | 4015081330546 | db | 1 |  | 0 |  | 1 | 85365019 | CN | 13 | 13 | 30 | 0.05 | 0.092
Induktív érintésmentes érzékelő árnyékolt Ø12mm; 2mm kapcsolás; 1Ny; 2m kábel; NPN | E57G-12SNC2-C2 | 197675 | Y7-197675 | HHB | 12144 | 4015081947829 | db | 1 |  | 0 |  | 1 | 85365080 | MX | 17 | 17 | 64 | 0.086 | 0.133
Induktív érintésmentes érzékelő árnyékolt Ø12mm; 2mm kapcsolás; 1Ny; M12x1 csatlakozó; NPN | E57G-12SNC2-Q | 197676 | Y7-197676 | HHB | 12144 | 4015081947836 | db | 1 |  | 0 |  | 1 | 85365080 | MX | 17 | 17 | 69 | 0.027 | 0.058
Induktív érintésmentes érzékelő árnyékolt Ø12mm; 4mm kapcsolás; 1Ny; 2m kábel; NPN | E57G-12SNC4-C2 | 197677 | Y7-197677 | HHB | 12144 | 4015081947843 | db | 1 |  | 0 |  | 1 | 85365080 | MX | 17 | 17 | 64 | 0.086 | 0.133
Induktív érintésmentes érzékelő árnyékolt Ø12mm; 4mm kapcsolás; 1Ny; M12x1 csatlakozó; NPN | E57G-12SNC4-Q | 197678 | Y7-197678 | HHB | 12144 | 4015081947850 | db | 1 |  | 0 |  | 1 | 85365080 | MX | 17 | 17 | 69 | 0.027 | 0.058
Induktív érintésmentes érzékelő árnyékolt Ø12mm; kapcsolás 2mm; 1Z; kábel 2m; NPN | E57G-12SNN2-C2 | 197679 | Y7-197679 | HHB | 12144 | 4015081947867 | db | 1 |  | 0 |  | 1 | 85365080 | MX | 17 | 17 | 64 | 0.086 | 0.133
Induktív érintésmentes érzékelő árnyékolt Ø12mm; 2mm kapcsolás; 1Z; M12x1 csatlakozó; NPN | E57G-12SNN2-Q | 197680 | Y7-197680 | HHB | 12144 | 4015081947874 | db | 1 |  | 0 |  | 1 | 85365080 | MX | 17 | 17 | 69 | 0.027 | 0.058
Induktív érintésmentes érzékelő árnyékolt Ø12mm; kapcsolás 4mm; 1Z; kábel 2m; NPN | E57G-12SNN4-C2 | 197681 | Y7-197681 | HHB | 12144 | 4015081947881 | db | 1 |  | 0 |  | 1 | 85365080 | MX | 17 | 17 | 64 | 0.086 | 0.133
Induktív érintésmentes érzékelő árnyékolt Ø12mm; 4mm kapcsolás; 1Z; M12x1 csatlakozó; NPN | E57G-12SNN4-Q | 197682 | Y7-197682 | HHB | 12144 | 4015081947898 | db | 1 |  | 0 |  | 1 | 85365080 | MX | 17 | 17 | 69 | 0.027 | 0.058
Induktív érintésmentes érzékelő árnyékolt Ø12mm; 2mm kapcsolás; 1Ny; 2m kábel; PNP | E57G-12SPC2-C2 | 197683 | Y7-197683 | HHB | 12144 | 4015081947904 | db | 1 |  | 0 |  | 1 | 85365080 | MX | 17 | 17 | 64 | 0.086 | 0.133
Induktív érintésmentes érzékelő árnyékolt Ø12mm; 2mm kapcsolás; 1Ny; M12x1 csatlakozó; PNP | E57G-12SPC2-Q | 197684 | Y7-197684 | HHB | 12144 | 4015081947911 | db | 1 |  | 0 |  | 1 | 85365080 | MX | 17 | 17 | 69 | 0.027 | 0.058
Induktív érintésmentes érzékelő árnyékolt Ø12mm; 4mm kapcsolás; 1Ny; 2m kábel; PNP | E57G-12SPC4-C2 | 197685 | Y7-197685 | HHB | 12144 | 4015081947928 | db | 1 |  | 0 |  | 1 | 85365080 | MX | 17 | 17 | 64 | 0.086 | 0.133
Induktív érintésmentes érzékelő árnyékolt Ø12mm; 4mm kapcsolás; 1Ny; M12x1 csatlakozó; PNP | E57G-12SPC4-Q | 197686 | Y7-197686 | HHB | 12144 | 4015081947935 | db | 1 |  | 0 |  | 1 | 85365019 | MX | 17 | 17 | 69 | 0.027 | 0.058
Induktív érintésmentes érzékelő árnyékolt Ø12mm; kapcsolás 2mm; 1Z; kábel 2m; PNP | E57G-12SPN2-C2 | 197687 | Y7-197687 | HHB | 12144 | 4015081947942 | db | 1 |  | 0 |  | 1 | 85365080 | MX | 17 | 17 | 64 | 0.086 | 0.133
Induktív érintésmentes érzékelő árnyékolt Ø12mm; 2mm kapcsolás; 1Z; M12x1 csatlakozó; PNP | E57G-12SPN2-Q | 197688 | Y7-197688 | HHB | 12144 | 4015081947959 | db | 1 |  | 0 |  | 1 | 85365019 | MX | 17 | 17 | 69 | 0.027 | 0.058
Induktív érintésmentes érzékelő árnyékolt Ø12mm; kapcsolás 4mm; 1Z; kábel 2m; PNP | E57G-12SPN4-C2 | 197689 | Y7-197689 | HHB | 12144 | 4015081947966 | db | 1 |  | 0 |  | 1 | 85365080 | MX | 17 | 17 | 64 | 0.086 | 0.133
Induktív érintésmentes érzékelő árnyékolt Ø12mm; 4mm kapcsolás; 1Z; M12x1 csatlakozó; PNP | E57G-12SPN4-Q | 197690 | Y7-197690 | HHB | 12144 | 4015081947973 | db | 1 |  | 0 |  | 1 | 85365019 | MX | 17 | 17 | 69 | 0.027 | 0.058
Induktív érintésmentes érzékelő nem árnyékolt Ø12mm; 4mm kapcsolás; 1Ny; 2m kábel; NPN | E57G-12UNC4-C2 | 197691 | Y7-197691 | HHB | 12144 | 4015081947980 | db | 1 |  | 0 |  | 1 | 85365080 | MX | 17 | 17 | 64 | 0.086 | 0.133
Induktív érintésmentes érzékelő nem árnyékolt Ø12mm; 4mm kapcsolás; 1Ny; M12x1 csatlakozó; NPN | E57G-12UNC4-Q | 197692 | Y7-197692 | HHB | 12144 | 4015081947997 | db | 1 |  | 0 |  | 1 | 85365080 | MX | 17 | 17 | 69 | 0.027 | 0.058
Induktív érintésmentes érzékelő nem árnyékolt Ø12mm; 8mm kapcsolás; 1Ny; 2m kábel; NPN | E57G-12UNC8-C2 | 197693 | Y7-197693 | HHB | 12144 | 4015081948000 | db | 1 |  | 0 |  | 1 | 85365080 | MX | 17 | 17 | 64 | 0.086 | 0.133
Induktív érintésmentes érzékelő nem árnyékolt Ø12mm; 8mm kapcsolás; 1Ny; M12x1 csatlakozó; NPN | E57G-12UNC8-Q | 197694 | Y7-197694 | HHB | 12144 | 4015081948017 | db | 1 |  | 0 |  | 1 | 85365080 | MX | 17 | 17 | 69 | 0.027 | 0.058
Induktív érintésmentes érzékelő nem árnyékolt Ø12mm; kapcsolás 4mm; 1Z; kábel 2m; NPN | E57G-12UNN4-C2 | 197695 | Y7-197695 | HHB | 12144 | 4015081948024 | db | 1 |  | 0 |  | 1 | 85365080 | MX | 17 | 17 | 64 | 0.086 | 0.133
Induktív érintésmentes érzékelő nem árnyékolt Ø12mm; 4mm kapcsolás; 1Z; M12x1 csatlakozó; NPN | E57G-12UNN4-Q | 197696 | Y7-197696 | HHB | 12144 | 4015081948031 | db | 1 |  | 0 |  | 1 | 85365080 | MX | 17 | 17 | 69 | 0.027 | 0.058
Induktív érintésmentes érzékelő nem árnyékolt Ø12mm; kapcsolás 8mm; 1Z; kábel 2m; NPN | E57G-12UNN8-C2 | 197697 | Y7-197697 | HHB | 12144 | 4015081948048 | db | 1 |  | 0 |  | 1 | 85365080 | MX | 17 | 17 | 64 | 0.086 | 0.133
Induktív érintésmentes érzékelő nem árnyékolt Ø12mm; 8mm kapcsolás; 1Z; M12x1 csatlakozó; NPN | E57G-12UNN8-Q | 197698 | Y7-197698 | HHB | 12144 | 4015081948055 | db | 1 |  | 0 |  | 1 | 85365080 | MX | 17 | 17 | 69 | 0.027 | 0.058
Induktív érintésmentes érzékelő nem árnyékolt Ø12mm; 4mm kapcsolás; 1Ny; 2m kábel; PNP | E57G-12UPC4-C2 | 197699 | Y7-197699 | HHB | 12144 | 4015081948062 | db | 1 |  | 0 |  | 1 | 85365080 | MX | 17 | 17 | 64 | 0.086 | 0.133
Induktív érintésmentes érzékelő nem árnyékolt Ø12mm; 4mm kapcsolás; 1Ny; M12x1 csatlakozó; PNP | E57G-12UPC4-Q | 197700 | Y7-197700 | HHB | 12144 | 4015081948079 | db | 1 |  | 0 |  | 1 | 85365080 | MX | 17 | 17 | 69 | 0.027 | 0.058
Induktív érintésmentes érzékelő nem árnyékolt Ø12mm; 8mm kapcsolás; 1Ny; 2m kábel; PNP | E57G-12UPC8-C2 | 197701 | Y7-197701 | HHB | 12144 | 4015081948086 | db | 1 |  | 0 |  | 1 | 85365080 | MX | 17 | 17 | 64 | 0.086 | 0.133
Induktív érintésmentes érzékelő nem árnyékolt Ø12mm; 8mm kapcsolás; 1Ny; M12x1 csatlakozó; PNP | E57G-12UPC8-Q | 197702 | Y7-197702 | HHB | 12144 | 4015081948093 | db | 1 |  | 0 |  | 1 | 85365080 | MX | 17 | 17 | 69 | 0.027 | 0.058
Induktív érintésmentes érzékelő nem árnyékolt Ø12mm; kapcsolás 4mm; 1Z; kábel 2m; PNP | E57G-12UPN4-C2 | 197703 | Y7-197703 | HHB | 12144 | 4015081948109 | db | 1 |  | 0 |  | 1 | 85365080 | MX | 17 | 17 | 64 | 0.086 | 0.133
Induktív érintésmentes érzékelő nem árnyékolt Ø12mm; 4mm kapcsolás; 1Z; M12x1 csatlakozó; PNP | E57G-12UPN4-Q | 197704 | Y7-197704 | HHB | 12144 | 4015081948116 | db | 1 |  | 0 |  | 1 | 85365019 | MX | 17 | 17 | 69 | 0.027 | 0.058
Induktív érintésmentes érzékelő nem árnyékolt Ø12mm; kapcsolás 8mm; 1Z; kábel 2m; PNP | E57G-12UPN8-C2 | 197705 | Y7-197705 | HHB | 12144 | 4015081948123 | db | 1 |  | 0 |  | 1 | 85365080 | MX | 17 | 17 | 64 | 0.086 | 0.133
Induktív érintésmentes érzékelő nem árnyékolt Ø12mm; 8mm kapcsolás; 1Z; M12x1 csatlakozó; PNP | E57G-12UPN8-Q | 197706 | Y7-197706 | HHB | 12144 | 4015081948130 | db | 1 |  | 0 |  | 1 | 85365019 | MX | 17 | 17 | 69 | 0.027 | 0.058
Induktív érintésmentes érzékelő árnyékolt Ø18mm; 5mm kapcsolás; 1Ny; 2m kábel; NPN | E57G-18SNC5-C2 | 197707 | Y7-197707 | HHB | 13512 | 4015081948147 | db | 1 |  | 0 |  | 1 | 85365080 | MX | 24 | 24 | 66 | 0.138 | 0.185
Induktív érintésmentes érzékelő árnyékolt Ø18mm; 5mm kapcsolás; 1Ny; M12x1 csatlakozó; NPN | E57G-18SNC5-Q | 197708 | Y7-197708 | HHB | 13512 | 4015081948154 | db | 1 |  | 0 |  | 1 | 85365080 | MX | 24 | 24 | 69 | 0.05 | 0.081
Induktív érintésmentes érzékelő árnyékolt Ø18mm; 8mm kapcsolás; 1Ny; 2m kábel; NPN | E57G-18SNC8-C2 | 197709 | Y7-197709 | HHB | 13512 | 4015081948161 | db | 1 |  | 0 |  | 1 | 85365080 | MX | 24 | 24 | 66 | 0.138 | 0.185
Induktív érintésmentes érzékelő árnyékolt Ø18mm; 8mm kapcsolás; 1Ny; M12x1 csatlakozó; NPN | E57G-18SNC8-Q | 197710 | Y7-197710 | HHB | 13512 | 4015081948178 | db | 1 |  | 0 |  | 1 | 85365080 | MX | 24 | 24 | 69 | 0.05 | 0.081
Induktív érintésmentes érzékelő árnyékolt Ø18mm; kapcsolás 5mm; 1Z; kábel 2m; NPN | E57G-18SNN5-C2 | 197711 | Y7-197711 | HHB | 13512 | 4015081948185 | db | 1 |  | 0 |  | 1 | 85365080 | MX | 24 | 24 | 66 | 0.138 | 0.185
Induktív érintésmentes érzékelő árnyékolt Ø18mm; 5mm kapcsolás; 1Z; M12x1 csatlakozó; NPN | E57G-18SNN5-Q | 197712 | Y7-197712 | HHB | 13512 | 4015081948192 | db | 1 |  | 0 |  | 1 | 85365080 | MX | 24 | 24 | 69 | 0.05 | 0.081
Induktív érintésmentes érzékelő árnyékolt Ø18mm; kapcsolás 8mm; 1Z; kábel 2m; NPN | E57G-18SNN8-C2 | 197713 | Y7-197713 | HHB | 13512 | 4015081948208 | db | 1 |  | 0 |  | 1 | 85365080 | MX | 24 | 24 | 66 | 0.138 | 0.185
Induktív érintésmentes érzékelő árnyékolt Ø18mm; 8mm kapcsolás; 1Z; M12x1 csatlakozó; NPN | E57G-18SNN8-Q | 197714 | Y7-197714 | HHB | 13512 | 4015081948215 | db | 1 |  | 0 |  | 1 | 85365080 | MX | 24 | 24 | 69 | 0.05 | 0.081
Induktív érintésmentes érzékelő árnyékolt Ø18mm; 5mm kapcsolás; 1Ny; 2m kábel; PNP | E57G-18SPC5-C2 | 197715 | Y7-197715 | HHB | 13512 | 4015081948222 | db | 1 |  | 0 |  | 1 | 85365080 | MX | 24 | 24 | 66 | 0.138 | 0.185
Induktív érintésmentes érzékelő árnyékolt Ø18mm; 5mm kapcsolás; 1Ny; M12x1 csatlakozó; PNP | E57G-18SPC5-Q | 197716 | Y7-197716 | HHB | 13512 | 4015081948239 | db | 1 |  | 0 |  | 1 | 85365080 | MX | 24 | 24 | 69 | 0.05 | 0.081
Induktív érintésmentes érzékelő árnyékolt Ø18mm; 8mm kapcsolás; 1Ny; 2m kábel; PNP | E57G-18SPC8-C2 | 197717 | Y7-197717 | HHB | 13512 | 4015081948246 | db | 1 |  | 0 |  | 1 | 85365080 | MX | 24 | 24 | 66 | 0.138 | 0.185
Induktív érintésmentes érzékelő árnyékolt Ø18mm; 8mm kapcsolás; 1Ny; M12x1 csatlakozó; PNP | E57G-18SPC8-Q | 197718 | Y7-197718 | HHB | 13512 | 4015081948253 | db | 1 |  | 0 |  | 1 | 85365080 | MX | 24 | 24 | 69 | 0.05 | 0.081
Induktív érintésmentes érzékelő árnyékolt Ø18mm; kapcsolás 5mm; 1Z; kábel 2m; PNP | E57G-18SPN5-C2 | 197719 | Y7-197719 | HHB | 13512 | 4015081948260 | db | 1 |  | 0 |  | 1 | 85365019 | MX | 24 | 24 | 66 | 0.138 | 0.185
Induktív érintésmentes érzékelő árnyékolt Ø18mm; 5mm kapcsolás; 1Z; M12x1 csatlakozó; PNP | E57G-18SPN5-Q | 197720 | Y7-197720 | HHB | 13512 | 4015081948277 | db | 1 |  | 0 |  | 1 | 85365019 | MX | 24 | 24 | 69 | 0.05 | 0.081
Induktív érintésmentes érzékelő árnyékolt Ø18mm; kapcsolás 8mm; 1Z; kábel 2m; PNP | E57G-18SPN8-C2 | 197721 | Y7-197721 | HHB | 13512 | 4015081948284 | db | 1 |  | 0 |  | 1 | 85365019 | MX | 24 | 24 | 66 | 0.138 | 0.185
Induktív érintésmentes érzékelő árnyékolt Ø18mm; 8mm kapcsolás; 1Z; M12x1 csatlakozó; PNP | E57G-18SPN8-Q | 197722 | Y7-197722 | HHB | 13512 | 4015081948291 | db | 1 |  | 0 |  | 1 | 85365019 | MX | 24 | 24 | 69 | 0.05 | 0.081
Induktív érintésmentes érzékelő nem árnyékolt Ø18mm; 12mm kapcsolás; 1Ny; 2m kábel; NPN | E57G-18UNC12-C2 | 197723 | Y7-197723 | HHB | 13512 | 4015081948307 | db | 1 |  | 0 |  | 1 | 85365080 | MX | 24 | 24 | 66 | 0.138 | 0.185
Induktív érintésmentes érzékelő nem árnyékolt Ø18mm; 12mm kapcsolás; 1Ny; M12x1 csatlakozó; NPN | E57G-18UNC12-Q | 197724 | Y7-197724 | HHB | 13512 | 4015081948314 | db | 1 |  | 0 |  | 1 | 85365080 | MX | 24 | 24 | 69 | 0.05 | 0.081
Induktív érintésmentes érzékelő nem árnyékolt Ø18mm; 8mm kapcsolás; 1Ny; 2m kábel; NPN | E57G-18UNC8-C2 | 197725 | Y7-197725 | HHB | 13512 | 4015081948321 | db | 1 |  | 0 |  | 1 | 85365080 | MX | 24 | 24 | 66 | 0.138 | 0.185
Induktív érintésmentes érzékelő nem árnyékolt Ø18mm; 8mm kapcsolás; 1Ny; M12x1 csatlakozó; NPN | E57G-18UNC8-Q | 197726 | Y7-197726 | HHB | 13512 | 4015081948338 | db | 1 |  | 0 |  | 1 | 85365080 | MX | 24 | 24 | 69 | 0.05 | 0.081
Induktív érintésmentes érzékelő nem árnyékolt Ø18mm; kapcsolás 12mm; 1Z; kábel 2m; NPN | E57G-18UNN12-C2 | 197727 | Y7-197727 | HHB | 13512 | 4015081948345 | db | 1 |  | 0 |  | 1 | 85365080 | MX | 24 | 24 | 66 | 0.138 | 0.185
Induktív érintésmentes érzékelő nem árnyékolt Ø18mm; 12mm kapcsolás; 1Z; M12x1 csatlakozó; NPN | E57G-18UNN12-Q | 197728 | Y7-197728 | HHB | 13512 | 4015081948352 | db | 1 |  | 0 |  | 1 | 85365080 | MX | 24 | 24 | 69 | 0.05 | 0.081
Induktív érintésmentes érzékelő nem árnyékolt Ø18mm; kapcsolás 8mm; 1Z; kábel 2m; NPN | E57G-18UNN8-C2 | 197729 | Y7-197729 | HHB | 13512 | 4015081948369 | db | 1 |  | 0 |  | 1 | 85365080 | MX | 24 | 24 | 66 | 0.138 | 0.185
Induktív érintésmentes érzékelő nem árnyékolt Ø18mm; 8mm kapcsolás; 1Z; M12x1 csatlakozó; NPN | E57G-18UNN8-Q | 197730 | Y7-197730 | HHB | 13512 | 4015081948376 | db | 1 |  | 0 |  | 1 | 85365080 | MX | 24 | 24 | 69 | 0.05 | 0.081
Induktív érintésmentes érzékelő nem árnyékolt Ø18mm; 12mm kapcsolás; 1Ny; 2m kábel; PNP | E57G-18UPC12-C2 | 197731 | Y7-197731 | HHB | 13512 | 4015081948383 | db | 1 |  | 0 |  | 1 | 85365080 | MX | 24 | 24 | 66 | 0.138 | 0.185
Induktív érintésmentes érzékelő nem árnyékolt Ø18mm; 12mm kapcsolás; 1Ny; M12x1 csatlakozó; PNP | E57G-18UPC12-Q | 197732 | Y7-197732 | HHB | 13512 | 4015081948390 | db | 1 |  | 0 |  | 1 | 85365080 | MX | 24 | 24 | 69 | 0.05 | 0.081
Induktív érintésmentes érzékelő nem árnyékolt Ø18mm; 8mm kapcsolás; 1Ny; 2m kábel; PNP | E57G-18UPC8-C2 | 197733 | Y7-197733 | HHB | 13512 | 4015081948406 | db | 1 |  | 0 |  | 1 | 85365080 | MX | 24 | 24 | 66 | 0.138 | 0.185
Induktív érintésmentes érzékelő nem árnyékolt Ø18mm; 8mm kapcsolás; 1Ny; M12x1 csatlakozó; PNP | E57G-18UPC8-Q | 197734 | Y7-197734 | HHB | 13512 | 4015081948413 | db | 1 |  | 0 |  | 1 | 85365080 | MX | 24 | 24 | 69 | 0.05 | 0.081
Induktív érintésmentes érzékelő nem árnyékolt Ø18mm; kapcsolás 12mm; 1Z; kábel 2m; PNP | E57G-18UPN12-C2 | 197735 | Y7-197735 | HHB | 13512 | 4015081948420 | db | 1 |  | 0 |  | 1 | 85365080 | MX | 24 | 24 | 66 | 0.138 | 0.185
Induktív érintésmentes érzékelő nem árnyékolt Ø18mm; 12mm kapcsolás; 1Z; M12x1 csatlakozó; PNP | E57G-18UPN12-Q | 197736 | Y7-197736 | HHB | 13512 | 4015081948437 | db | 1 |  | 0 |  | 1 | 85365080 | MX | 24 | 24 | 69 | 0.05 | 0.081
Induktív érintésmentes érzékelő nem árnyékolt Ø18mm; kapcsolás 8mm; 1Z; kábel 2m; PNP | E57G-18UPN8-C2 | 197737 | Y7-197737 | HHB | 13512 | 4015081948444 | db | 1 |  | 0 |  | 1 | 85365080 | MX | 24 | 24 | 66 | 0.138 | 0.185
Induktív érintésmentes érzékelő nem árnyékolt Ø18mm; 8mm kapcsolás; 1Z; M12x1 csatlakozó; PNP | E57G-18UPN8-Q | 197738 | Y7-197738 | HHB | 13512 | 4015081948451 | db | 1 |  | 0 |  | 1 | 85365080 | MX | 24 | 24 | 69 | 0.05 | 0.081
Induktív érintésmentes érzékelő árnyékolt Ø30mm; 10mm kapcsolás; 1Ny; 2m kábel; NPN | E57G-30SNC10-C2 | 197739 | Y7-197739 | HHB | 14944 | 4015081948468 | db | 1 |  | 0 |  | 1 | 85365080 | MX | 36 | 36 | 68 | 0.138 | 0.224
Induktív érintésmentes érzékelő árnyékolt Ø30mm; 10mm kapcsolás; 1Ny; M12x1 csatlakozó; NPN | E57G-30SNC10-Q | 197740 | Y7-197740 | HHB | 14944 | 4015081948475 | db | 1 |  | 0 |  | 1 | 85365080 | MX | 36 | 36 | 71 | 0.05 | 0.141
Induktív érintésmentes érzékelő árnyékolt Ø30mm; 15mm kapcsolás; 1Ny; 2m kábel; NPN | E57G-30SNC15-C2 | 197741 | Y7-197741 | HHB | 14944 | 4015081948482 | db | 1 |  | 0 |  | 1 | 85365080 | MX | 36 | 36 | 68 | 0.177 | 0.224
Induktív érintésmentes érzékelő árnyékolt Ø30mm; 15mm kapcsolás; 1Ny; M12x1 csatlakozó; NPN | E57G-30SNC15-Q | 197742 | Y7-197742 | HHB | 14944 | 4015081948499 | db | 1 |  | 0 |  | 1 | 85365080 | MX | 36 | 36 | 71 | 0.114 | 0.141
Induktív érintésmentes érzékelő árnyékolt Ø30mm; kapcsolás 10mm; 1Z; kábel 2m; NPN | E57G-30SNN10-C2 | 197743 | Y7-197743 | HHB | 14944 | 4015081948505 | db | 1 |  | 0 |  | 1 | 85365080 | MX | 36 | 36 | 68 | 0.177 | 0.224
Induktív érintésmentes érzékelő árnyékolt Ø30mm; 10mm kapcsolás; 1Z; M12x1 csatlakozó; NPN | E57G-30SNN10-Q | 197744 | Y7-197744 | HHB | 14944 | 4015081948512 | db | 1 |  | 0 |  | 1 | 85365080 | MX | 36 | 36 | 71 | 0.114 | 0.141
Induktív érintésmentes érzékelő árnyékolt Ø30mm; kapcsolás 15mm; 1Z; kábel 2m; NPN | E57G-30SNN15-C2 | 197745 | Y7-197745 | HHB | 14944 | 4015081948529 | db | 1 |  | 0 |  | 1 | 85365080 | MX | 36 | 36 | 68 | 0.177 | 0.224
Induktív érintésmentes érzékelő árnyékolt Ø30mm; 15mm kapcsolás; 1Z; M12x1 csatlakozó; NPN | E57G-30SNN15-Q | 197746 | Y7-197746 | HHB | 14944 | 4015081948536 | db | 1 |  | 0 |  | 1 | 85365080 | MX | 36 | 36 | 71 | 0.114 | 0.141
Induktív érintésmentes érzékelő árnyékolt Ø30mm; 10mm kapcsolás; 1Ny; 2m kábel; PNP | E57G-30SPC10-C2 | 197747 | Y7-197747 | HHB | 14944 | 4015081948543 | db | 1 |  | 0 |  | 1 | 85365080 | MX | 36 | 36 | 68 | 0.177 | 0.224
Induktív érintésmentes érzékelő árnyékolt Ø30mm; 10mm kapcsolás; 1Ny; M12x1 csatlakozó; PNP | E57G-30SPC10-Q | 197748 | Y7-197748 | HHB | 14944 | 4015081948550 | db | 1 |  | 0 |  | 1 | 85365080 | MX | 36 | 36 | 71 | 0.114 | 0.141
Induktív érintésmentes érzékelő árnyékolt Ø30mm; 15mm kapcsolás; 1Ny; 2m kábel; PNP | E57G-30SPC15-C2 | 197749 | Y7-197749 | HHB | 14944 | 4015081948567 | db | 1 |  | 0 |  | 1 | 85365080 | MX | 36 | 36 | 68 | 0.177 | 0.224
Induktív érintésmentes érzékelő árnyékolt Ø30mm; 15mm kapcsolás; 1Ny; M12x1 csatlakozó; PNP | E57G-30SPC15-Q | 197750 | Y7-197750 | HHB | 14944 | 4015081948574 | db | 1 |  | 0 |  | 1 | 85365080 | MX | 36 | 36 | 71 | 0.114 | 0.141
Induktív érintésmentes érzékelő árnyékolt Ø30mm; kapcsolás 10mm; 1Z; kábel 2m; PNP | E57G-30SPN10-C2 | 197751 | Y7-197751 | HHB | 14944 | 4015081948581 | db | 1 |  | 0 |  | 1 | 85365080 | MX | 36 | 36 | 68 | 0.177 | 0.224
Induktív érintésmentes érzékelő árnyékolt Ø30mm; 10mm kapcsolás; 1Z; M12x1 csatlakozó; PNP | E57G-30SPN10-Q | 197752 | Y7-197752 | HHB | 14944 | 4015081948598 | db | 1 |  | 0 |  | 1 | 85365080 | MX | 36 | 36 | 71 | 0.114 | 0.141
Induktív érintésmentes érzékelő árnyékolt Ø30mm; kapcsolás 15mm; 1Z; kábel 2m; PNP | E57G-30SPN15-C2 | 197753 | Y7-197753 | HHB | 14944 | 4015081948604 | db | 1 |  | 0 |  | 1 | 85365080 | MX | 36 | 36 | 68 | 0.177 | 0.224
Induktív érintésmentes érzékelő árnyékolt Ø30mm; 15mm kapcsolás; 1Z; M12x1 csatlakozó; PNP | E57G-30SPN15-Q | 197754 | Y7-197754 | HHB | 14944 | 4015081948611 | db | 1 |  | 0 |  | 1 | 85365080 | MX | 36 | 36 | 71 | 0.114 | 0.141
Induktív érintésmentes érzékelő nem árnyékolt Ø30mm; 15mm kapcsolás; 1Ny; 2m kábel; NPN | E57G-30UNC15-C2 | 197755 | Y7-197755 | HHB | 14944 | 4015081948628 | db | 1 |  | 0 |  | 1 | 85365080 | MX | 36 | 36 | 68 | 0.177 | 0.224
Induktív érintésmentes érzékelő nem árnyékolt Ø30mm; 15mm kapcsolás; 1Ny; M12x1 csatlakozó; NPN | E57G-30UNC15-Q | 197756 | Y7-197756 | HHB | 14944 | 4015081948635 | db | 1 |  | 0 |  | 1 | 85365080 | MX | 36 | 36 | 71 | 0.114 | 0.141
Induktív érintésmentes érzékelő nem árnyékolt Ø30mm; 22mm kapcsolás; 1Ny; 2m kábel; NPN | E57G-30UNC22-C2 | 197757 | Y7-197757 | HHB | 14944 | 4015081948642 | db | 1 |  | 0 |  | 1 | 85365080 | MX | 36 | 36 | 68 | 0.177 | 0.224
Induktív érintésmentes érzékelő nem árnyékolt Ø30mm; 22mm kapcsolás; 1Ny; M12x1 csatlakozó; NPN | E57G-30UNC22-Q | 197758 | Y7-197758 | HHB | 14944 | 4015081948659 | db | 1 |  | 0 |  | 1 | 85365080 | MX | 36 | 36 | 71 | 0.114 | 0.141
Induktív érintésmentes érzékelő nem árnyékolt Ø30mm; kapcsolás 15mm; 1Z; kábel 2m; NPN | E57G-30UNN15-C2 | 197759 | Y7-197759 | HHB | 14944 | 4015081948666 | db | 1 |  | 0 |  | 1 | 85365080 | MX | 36 | 36 | 68 | 0.177 | 0.224
Induktív érintésmentes érzékelő nem árnyékolt Ø30mm; 15mm kapcsolás; 1Z; M12x1 csatlakozó; NPN | E57G-30UNN15-Q | 197760 | Y7-197760 | HHB | 14944 | 4015081948673 | db | 1 |  | 0 |  | 1 | 85365080 | MX | 36 | 36 | 71 | 0.114 | 0.141
Induktív érintésmentes érzékelő nem árnyékolt Ø30mm; kapcsolás 22mm; 1Z; kábel 2m; NPN | E57G-30UNN22-C2 | 197761 | Y7-197761 | HHB | 14944 | 4015081948680 | db | 1 |  | 0 |  | 1 | 85365080 | MX | 36 | 36 | 68 | 0.177 | 0.224
Induktív érintésmentes érzékelő nem árnyékolt Ø30mm; 22mm kapcsolás; 1Z; M12x1 csatlakozó; NPN | E57G-30UNN22-Q | 197762 | Y7-197762 | HHB | 14944 | 4015081948697 | db | 1 |  | 0 |  | 1 | 85365080 | MX | 36 | 36 | 71 | 0.114 | 0.141
Induktív érintésmentes érzékelő nem árnyékolt Ø30mm; 15mm kapcsolás; 1Ny; 2m kábel; PNP | E57G-30UPC15-C2 | 197763 | Y7-197763 | HHB | 14944 | 4015081948703 | db | 1 |  | 0 |  | 1 | 85365080 | MX | 36 | 36 | 68 | 0.177 | 0.224
Induktív érintésmentes érzékelő nem árnyékolt Ø30mm; 15mm kapcsolás; 1Ny; M12x1 csatlakozó; PNP | E57G-30UPC15-Q | 197764 | Y7-197764 | HHB | 14944 | 4015081948710 | db | 1 |  | 0 |  | 1 | 85365080 | MX | 36 | 36 | 71 | 0.114 | 0.141
Induktív érintésmentes érzékelő nem árnyékolt Ø30mm; 22mm kapcsolás; 1Ny; 2m kábel; PNP | E57G-30UPC22-C2 | 197765 | Y7-197765 | HHB | 14944 | 4015081948727 | db | 1 |  | 0 |  | 1 | 85365080 | MX | 36 | 36 | 68 | 0.177 | 0.224
Induktív érintésmentes érzékelő nem árnyékolt Ø30mm; 22mm kapcsolás; 1Ny; M12x1 csatlakozó; PNP | E57G-30UPC22-Q | 197766 | Y7-197766 | HHB | 14944 | 4015081948734 | db | 1 |  | 0 |  | 1 | 85365080 | MX | 36 | 36 | 71 | 0.114 | 0.141
Induktív érintésmentes érzékelő nem árnyékolt Ø30mm; kapcsolás 15mm; 1Z; kábel 2m; PNP | E57G-30UPN15-C2 | 197767 | Y7-197767 | HHB | 14944 | 4015081948741 | db | 1 |  | 0 |  | 1 | 85365080 | MX | 36 | 36 | 68 | 0.177 | 0.224
Induktív érintésmentes érzékelő nem árnyékolt Ø30mm; 15mm kapcsolás; 1Z; M12x1 csatlakozó; PNP | E57G-30UPN15-Q | 197768 | Y7-197768 | HHB | 14944 | 4015081948758 | db | 1 |  | 0 |  | 1 | 85365080 | MX | 36 | 36 | 71 | 0.114 | 0.141
Induktív érintésmentes érzékelő nem árnyékolt Ø30mm; kapcsolás 22mm; 1Z; kábel 2m; PNP | E57G-30UPN22-C2 | 197769 | Y7-197769 | HHB | 14944 | 4015081948765 | db | 1 |  | 0 |  | 1 | 85365080 | MX | 36 | 36 | 68 | 0.177 | 0.224
Induktív érintésmentes érzékelő nem árnyékolt Ø30mm; 22mm kapcsolás; 1Z; M12x1 csatlakozó; PNP | E57G-30UPN22-Q | 197770 | Y7-197770 | HHB | 14944 | 4015081948772 | db | 1 |  | 0 |  | 1 | 85365019 | MX | 36 | 36 | 71 | 0.114 | 0.141
Csatl.vezeték adapter M12 fém | E57KC12 | 136184 | Y7-136184 | HHB | 17504 | 4015081329779 | db | 1 |  | 0 |  | 1 | 85389099 | US | 25 | 25 | 38 | 0.23 | 0.32
Csatl.vezeték adapter M18 fém | E57KC18 | 136185 | Y7-136185 | HHB | 20516 | 4015081329786 | db | 1 |  | 0 |  | 1 | 85389099 | US | 25 | 25 | 38 | 0.09 | 0.18
Csatl.vezeték adapter M30 fém | E57KC30 | 136186 | Y7-136186 | HHB | 25872 | 4015081329793 | db | 1 |  | 0 |  | 1 | 85389099 | US | 38 | 38 | 48 | 0.32 | 0.41
Csatl.vezeték adapter M8 fém | E57KC8 | 136187 | Y7-136187 | HHB | 13220 | 4015081329809 | db | 1 |  | 0 |  | 1 | 85389099 | US | 25 | 25 | 25 | 0.32 | 0.41
Tartó profil M12 | E57KM12 | 136188 | Y7-136188 | HHB | 2532 | 4015081329816 | db | 1 |  | 0 |  | 1 | 85389099 | US | 76 | 29 | 34 | 0.07 | 0.078
Tartó profil M18 | E57KM18 | 136189 | Y7-136189 | HHB | 2532 | 4015081329823 | db | 1 |  | 0 |  | 1 | 85389099 | US | 76 | 29 | 34 | 0.07 | 0.16
Tartó profil M30 | E57KM30 | 136190 | Y7-136190 | HHB | 5056 | 4015081329830 | db | 1 |  | 0 |  | 1 | 85389099 | US | 108 | 45 | 55 | 0.17 | 0.26
Tartó profil M8 | E57KM8 | 136191 | Y7-136191 | HHB | 7200 | 4015081329847 | db | 1 |  | 0 |  | 1 | 85389099 | US | 76 | 29 | 34 | 0.2 | 0.29
Tartalék anyacsavar M18 műanyag | E57KNC18 | 136192 | Y7-136192 | HHB | 5056 | 4015081329854 | db | 2 | 4015081329854 | 0 |  | 2 | 85389099 | US | 101.6 | 12.7 | 101.6 | 0.05 | 0.14
Tartalék anyacsavar M12 fém | E57KNM12 | 136193 | Y7-136193 | HHB | 2532 | 4015081329861 | db | 2 | 4015081329861 | 0 |  | 2 | 85389099 | US | 17.78 | 2.54 | 17.78 | 0.01 | 0.1
Tartalék anyacsavar M8 fém | E57KNM8 | 136194 | Y7-136194 | HHB | 1308 | 4015081329878 | db | 2 | 4015081329878 | 0 |  | 2 | 85389099 | US | 12.7 | 4 | 12.7 | 0.01 | 0.1
Tartalék anyacsavar M12 fém | E57KNS12 | 136195 | Y7-136195 | HHB | 2204 | 4015081329885 | db | 2 | 4015081329885 | 0 |  | 2 | 85389099 | US | 152.4 | 44.45 | 152.4 | 0.23 | 0.32
Tartalék anyacsavar M18 fém | E57KNS18 | 136196 | Y7-136196 | HHB | 2204 | 4015081329892 | db | 2 | 4015081329892 | 0 |  | 2 | 85389099 | US | 24 | 4 | 24 | 0.01 | 0.1
Tartalék anyacsavar M30 fém | E57KNS30 | 136197 | Y7-136197 | HHB | 1668 | 4015081329908 | db | 2 | 4015081329908 | 0 |  | 2 | 85389099 | US | 45.72 | 127 | 152.4 | 0.32 | 0.41
Érzékelő rögzítő M18 | E57KNZ18 | 136199 | Y7-136199 | HHB | 49132 | 4015081329922 | db | 1 |  | 0 |  | 1 | 85389099 | US | 36 | 36 | 42 | 0.07 | 0.16
Érzékelő rögzítő M30 | E57KNZ30 | 136200 | Y7-136200 | HHB | 66336 | 4015081329939 | db | 1 |  | 0 |  | 1 | 85389099 | US | 51 | 51 | 52 | 0.23 | 0.32
Érzékelő rögzítő M8 | E57KNZ8 | 136201 | Y7-136201 | HHB | 40428 | 4015081329946 | db | 1 |  | 0 |  | 1 | 85389099 | US | 22 | 22 | 31 | 0.07 | 0.16
Záró sapka M12 | E57KP12 | 136202 | Y7-136202 | HHB | 9652 | 4015081329953 | db | 1 |  | 0 |  | 1 | 85389099 | US | 19.05 | 12.7 | 69.85 | 0.02 | 0.11
Záró sapka M18 | E57KP18 | 136203 | Y7-136203 | HHB | 10444 | 4015081329960 | db | 1 |  | 0 |  | 1 | 85389099 | US | 44.45 | 76.2 | 44.45 | 0.05 | 0.14
Záró sapka M30 | E57KP30 | 136204 | Y7-136204 | HHB | 11848 | 4015081329977 | db | 1 |  | 0 |  | 1 | 85389099 | US | 44.45 | 76.2 | 44.45 | 0.05 | 0.14
Induktív közelítés érzékelő alapkészülék 1no; csatl.vezetékkel 2m | E57LAL12A2 | 135995 | Y7-135995 | HHB | 42080 | 4015081327881 | db | 1 |  | 0 |  | 1 | 85365080 | MX | 17 | 17 | 62.4 | 0.103 | 0.122
Induktív közelítés érzékelő alapkészülék 1no; csatl.vezetékkel 2m | E57LAL12A2E | 135996 | Y7-135996 | HHB | 42080 | 4015081327898 | db | 1 |  | 0 |  | 1 | 85365080 | MX | 17 | 17 | 72.7 | 0.32 | 0.362
Induktív közelítés érzékelő alapkészülék 1no; M12x1 csatl. | E57LAL12A2EA | 135997 | Y7-135997 | HHB | 37776 | 4015081327904 | db | 1 |  | 0 |  | 1 | 85365080 | MX | 17 | 17 | 77.7 | 0.05 | 0.069
Induktív közelítés érzékelő alapkészülék 1no; M12x1 csatl. | E57LAL12A2SA | 135998 | Y7-135998 | HHB | 37776 | 4015081327911 | db | 1 |  | 0 |  | 1 | 85365080 | MX | 17 | 17 | 68.4 | 0.05 | 0.069
Induktív közelítés érzékelő alapkészülék 1no; csatl.vezetékkel 2m | E57LAL18A2 | 136007 | Y7-136007 | HHB | 39616 | 4015081328000 | db | 1 |  | 0 |  | 1 | 85365080 | MX | 24 | 24 | 64.5 | 0.32 | 0.362
Induktív közelítés érzékelő alapkészülék 1no; csatl.vezetékkel 2m | E57LAL18A2E | 136008 | Y7-136008 | HHB | 39616 | 4015081328017 | db | 1 |  | 0 |  | 1 | 85365080 | MX | 24 | 24 | 66 | 0.32 | 0.362
Induktív közelítés érzékelő alapkészülék 1no; M12x1 csatl. | E57LAL18A2EA | 136009 | Y7-136009 | HHB | 39120 | 4015081328024 | db | 1 |  | 0 |  | 1 | 85365080 | MX | 24 | 24 | 69.4 | 0.05 | 0.069
Induktív közelítés érzékelő alapkészülék 1no; csatl.vezetékkel 2m | E57LAL30A2 | 136018 | Y7-136018 | HHB | 42272 | 4015081328116 | db | 1 |  | 0 |  | 1 | 85365080 | MX | 36 | 36 | 69.3 | 0.23 | 0.272
Induktív közelítés érzékelő alapkészülék 1no; csatl.vezetékkel 2m | E57LAL30A2E | 136019 | Y7-136019 | HHB | 42272 | 4015081328123 | db | 1 |  | 0 |  | 1 | 85365080 | MX | 36 | 36 | 69.3 | 0.23 | 0.272
Induktív közelítés érzékelő alapkészülék 1no; M12x1 csatl. | E57LAL30A2EA | 136020 | Y7-136020 | HHB | 41684 | 4015081328130 | db | 1 |  | 0 |  | 1 | 85365080 | MX | 36 | 36 | 73.8 | 0.14 | 0.159
Induktív közelítés érzékelő alapkészülék 1no; M12x1 csatl. | E57LAL30A2SA | 136021 | Y7-136021 | HHB | 41684 | 4015081328147 | db | 1 |  | 0 |  | 1 | 85365080 | MX | 36 | 36 | 73.8 | 0.14 | 0.159
Induktív közelítés érzékelő alapkészülék 1nc; csatl.vezetékkel 2m | E57LBL12A2 | 136030 | Y7-136030 | HHB | 42080 | 4015081328239 | db | 1 |  | 0 |  | 1 | 85365080 | MX | 17 | 17 | 62.4 | 0.11 | 0.152
Induktív közelítés érzékelő alapkészülék 1nc; csatl.vezetékkel 2m | E57LBL12A2E | 136031 | Y7-136031 | HHB | 42080 | 4015081328246 | db | 1 |  | 0 |  | 1 | 85365080 | MX | 17 | 17 | 72.7 | 0.11 | 0.152
Induktív közelítés érzékelő alapkészülék 1nc; M12x1 csatl. | E57LBL12A2EA | 136032 | Y7-136032 | HHB | 37776 | 4015081328253 | db | 1 |  | 0 |  | 1 | 85365080 | MX | 17 | 17 | 77.7 | 0.09 | 0.109
Induktív közelítés érzékelő alapkészülék 1nc; M12x1 csatl. | E57LBL12A2SA | 136033 | Y7-136033 | HHB | 37776 | 4015081328260 | db | 1 |  | 0 |  | 1 | 85365080 | MX | 17 | 17 | 68.4 | 0.09 | 0.109
Induktív közelítés érzékelő alapkészülék 1nc; csatl.vezetékkel 2m | E57LBL18A2 | 136042 | Y7-136042 | HHB | 39616 | 4015081328352 | db | 1 |  | 0 |  | 1 | 85365080 | MX | 24 | 24 | 64.5 | 0.16 | 0.202
Induktív közelítés érzékelő alapkészülék 1nc; csatl.vezetékkel 2m | E57LBL18A2E | 136043 | Y7-136043 | HHB | 39616 | 4015081328369 | db | 1 |  | 0 |  | 1 | 85365080 | MX | 24 | 24 | 66 | 0.32 | 0.362
Induktív közelítés érzékelő alapkészülék 1nc; M12x1 csatl. | E57LBL18A2EA | 136044 | Y7-136044 | HHB | 39120 | 4015081328376 | db | 1 |  | 0 |  | 1 | 85365080 | MX | 24 | 24 | 69.4 | 0.14 | 0.159
Induktív közelítés érzékelő alapkészülék 1nc; M12x1 csatl. | E57LBL18A2SA | 136045 | Y7-136045 | HHB | 39120 | 4015081328383 | db | 1 |  | 0 |  | 1 | 85365080 | MX | 24 | 24 | 69.06 | 0.14 | 0.159
Induktív közelítés érzékelő alapkészülék 1nc; csatl.vezetékkel 2m | E57LBL30A2 | 136054 | Y7-136054 | HHB | 42272 | 4015081328475 | db | 1 |  | 0 |  | 1 | 85365080 | MX | 36 | 36 | 69.3 | 0.23 | 0.272
Induktív közelítés érzékelő alapkészülék 1nc; csatl.vezetékkel 2m | E57LBL30A2E | 136055 | Y7-136055 | HHB | 42272 | 4015081328482 | db | 1 |  | 0 |  | 1 | 85365080 | MX | 36 | 36 | 69.3 | 0.23 | 0.272
Induktív közelítés érzékelő alapkészülék 1nc; M12x1 csatl. | E57LBL30A2EA | 136056 | Y7-136056 | HHB | 41684 | 4015081328499 | db | 1 |  | 0 |  | 1 | 85365080 | MX | 36 | 36 | 73.8 | 0.16 | 0.179
Induktív közelítés érzékelő alapkészülék 1nc; M12x1 csatl. | E57LBL30A2SA | 136057 | Y7-136057 | HHB | 41684 | 4015081328505 | db | 1 |  | 0 |  | 1 | 85365080 | MX | 36 | 36 | 73.8 | 0.16 | 0.179
Induktív érintésmentes érzékelő árnyékolt Ø12mm; 2mm kapcsolás; 1Ny; 2m kábel; NPN | E57P-12SNC2-C2 | 197771 | Y7-197771 | HHB | 14256 | 4015081948789 | db | 1 |  | 0 |  | 1 | 85365080 | MX | 17 | 17 | 64 | 0.084 | 0.131
Induktív érintésmentes érzékelő árnyékolt Ø12mm; 2mm kapcsolás; 1Ny; M12x1 csatlakozó; NPN | E57P-12SNC2-Q | 197772 | Y7-197772 | HHB | 14256 | 4015081948796 | db | 1 |  | 0 |  | 1 | 85365080 | MX | 17 | 17 | 69 | 0.025 | 0.056
Induktív érintésmentes érzékelő árnyékolt Ø12mm; kapcsolás 2mm; 1Z; kábel 2m; NPN | E57P-12SNN2-C2 | 197773 | Y7-197773 | HHB | 14256 | 4015081948802 | db | 1 |  | 0 |  | 1 | 85365080 | MX | 17 | 17 | 64 | 0.084 | 0.131
Induktív érintésmentes érzékelő árnyékolt Ø12mm; 2mm kapcsolás; 1Z; M12x1 csatlakozó; NPN | E57P-12SNN2-Q | 197774 | Y7-197774 | HHB | 14256 | 4015081948819 | db | 1 |  | 0 |  | 1 | 85365080 | MX | 17 | 17 | 69 | 0.025 | 0.056
Induktív érintésmentes érzékelő árnyékolt Ø12mm; 2mm kapcsolás; 1Ny; 2m kábel; PNP | E57P-12SPC2-C2 | 197775 | Y7-197775 | HHB | 14788 | 4015081948826 | db | 1 |  | 0 |  | 1 | 85365019 | MX | 17 | 17 | 64 | 0.084 | 0.131
Induktív érintésmentes érzékelő árnyékolt Ø12mm; 2mm kapcsolás; 1Ny; M12x1 csatlakozó; PNP | E57P-12SPC2-Q | 197776 | Y7-197776 | HHB | 14788 | 4015081948833 | db | 1 |  | 0 |  | 1 | 85365019 | MX | 17 | 17 | 69 | 0.025 | 0.056
Induktív érintésmentes érzékelő árnyékolt Ø12mm; kapcsolás 2mm; 1Z; kábel 2m; PNP | E57P-12SPN2-C2 | 197777 | Y7-197777 | HHB | 14788 | 4015081948840 | db | 1 |  | 0 |  | 1 | 85365019 | MX | 17 | 17 | 64 | 0.084 | 0.131
Induktív érintésmentes érzékelő árnyékolt Ø12mm; 2mm kapcsolás; 1Z; M12x1 csatlakozó; PNP | E57P-12SPN2-Q | 197778 | Y7-197778 | HHB | 14788 | 4015081948857 | db | 1 |  | 0 |  | 1 | 85365080 | MX | 17 | 17 | 69 | 0.025 | 0.056
Induktív érintésmentes érzékelő nem árnyékolt Ø12mm; 4mm kapcsolás; 1Ny; 2m kábel; NPN | E57P-12UNC4-C2 | 197779 | Y7-197779 | HHB | 14256 | 4015081948864 | db | 1 |  | 0 |  | 1 | 85365080 | MX | 17 | 17 | 64 | 0.084 | 0.131
Induktív érintésmentes érzékelő nem árnyékolt Ø12mm; 4mm kapcsolás; 1Ny; M12x1 csatlakozó; NPN | E57P-12UNC4-Q | 197780 | Y7-197780 | HHB | 14256 | 4015081948871 | db | 1 |  | 0 |  | 1 | 85365019 | MX | 17 | 17 | 69 | 0.025 | 0.056
Induktív érintésmentes érzékelő nem árnyékolt Ø12mm; kapcsolás 4mm; 1Z; kábel 2m; NPN | E57P-12UNN4-C2 | 197781 | Y7-197781 | HHB | 14256 | 4015081948888 | db | 1 |  | 0 |  | 1 | 85365080 | MX | 17 | 17 | 64 | 0.084 | 0.131
Induktív érintésmentes érzékelő nem árnyékolt Ø12mm; 4mm kapcsolás; 1Z; M12x1 csatlakozó; NPN | E57P-12UNN4-Q | 197782 | Y7-197782 | HHB | 14256 | 4015081948895 | db | 1 |  | 0 |  | 1 | 85365019 | MX | 17 | 17 | 69 | 0.025 | 0.056
Induktív érintésmentes érzékelő nem árnyékolt Ø12mm; 4mm kapcsolás; 1Ny; 2m kábel; PNP | E57P-12UPC4-C2 | 197783 | Y7-197783 | HHB | 14788 | 4015081948901 | db | 1 |  | 0 |  | 1 | 85365080 | MX | 17 | 17 | 64 | 0.084 | 0.131
Induktív érintésmentes érzékelő nem árnyékolt Ø12mm; 4mm kapcsolás; 1Ny; M12x1 csatlakozó; PNP | E57P-12UPC4-Q | 197784 | Y7-197784 | HHB | 14788 | 4015081948918 | db | 1 |  | 0 |  | 1 | 85365019 | MX | 17 | 17 | 69 | 0.025 | 0.056
Induktív érintésmentes érzékelő nem árnyékolt Ø12mm; kapcsolás 4mm; 1Z; kábel 2m; PNP | E57P-12UPN4-C2 | 197785 | Y7-197785 | HHB | 14788 | 4015081948925 | db | 1 |  | 0 |  | 1 | 85365080 | MX | 17 | 17 | 64 | 0.084 | 0.131
Induktív érintésmentes érzékelő nem árnyékolt Ø12mm; 4mm kapcsolás; 1Z; M12x1 csatlakozó; PNP | E57P-12UPN4-Q | 197786 | Y7-197786 | HHB | 14788 | 4015081948932 | db | 1 |  | 0 |  | 1 | 85365019 | MX | 17 | 17 | 69 | 0.025 | 0.056
Induktív érintésmentes érzékelő árnyékolt Ø18mm; 5mm kapcsolás; 1Ny; 2m kábel; NPN | E57P-18SNC5-C2 | 197787 | Y7-197787 | HHB | 15736 | 4015081948949 | db | 1 |  | 0 |  | 1 | 85365080 | MX | 24 | 24 | 66 | 0.138 | 0.185
Induktív érintésmentes érzékelő árnyékolt Ø18mm; 5mm kapcsolás; 1Ny; M12x1 csatlakozó; NPN | E57P-18SNC5-Q | 197788 | Y7-197788 | HHB | 15736 | 4015081948956 | db | 1 |  | 0 |  | 1 | 85365080 | MX | 24 | 24 | 69 | 0.05 | 0.082
Induktív érintésmentes érzékelő árnyékolt Ø18mm; kapcsolás 5mm; 1Z; kábel 2m; NPN | E57P-18SNN5-C2 | 197789 | Y7-197789 | HHB | 15736 | 4015081948963 | db | 1 |  | 0 |  | 1 | 85365080 | MX | 24 | 24 | 66 | 0.138 | 0.185
Induktív érintésmentes érzékelő árnyékolt Ø18mm; 5mm kapcsolás; 1Z; M12x1 csatlakozó; NPN | E57P-18SNN5-Q | 197790 | Y7-197790 | HHB | 15736 | 4015081948970 | db | 1 |  | 0 |  | 1 | 85365080 | MX | 24 | 24 | 69 | 0.05 | 0.082
Induktív érintésmentes érzékelő árnyékolt Ø18mm; 5mm kapcsolás; 1Ny; 2m kábel; PNP | E57P-18SPC5-C2 | 197791 | Y7-197791 | HHB | 16260 | 4015081948987 | db | 1 |  | 0 |  | 1 | 85365080 | MX | 24 | 24 | 66 | 0.138 | 0.185
Induktív érintésmentes érzékelő árnyékolt Ø18mm; 5mm kapcsolás; 1Ny; M12x1 csatlakozó; PNP | E57P-18SPC5-Q | 197792 | Y7-197792 | HHB | 14788 | 4015081948994 | db | 1 |  | 0 |  | 1 | 85365080 | MX | 24 | 24 | 69 | 0.05 | 0.082
Induktív érintésmentes érzékelő árnyékolt Ø18mm; kapcsolás 5mm; 1Z; kábel 2m; PNP | E57P-18SPN5-C2 | 197793 | Y7-197793 | HHB | 14788 | 4015081949007 | db | 1 |  | 0 |  | 1 | 85365019 | MX | 24 | 24 | 66 | 0.138 | 0.185
Induktív érintésmentes érzékelő árnyékolt Ø18mm; 5mm kapcsolás; 1Z; M12x1 csatlakozó; PNP | E57P-18SPN5-Q | 197794 | Y7-197794 | HHB | 14788 | 4015081949014 | db | 1 |  | 0 |  | 1 | 85365019 | MX | 24 | 24 | 69 | 0.05 | 0.082
Induktív érintésmentes érzékelő nem árnyékolt Ø18mm; 8mm kapcsolás; 1Ny; 2m kábel; NPN | E57P-18UNC8-C2 | 197795 | Y7-197795 | HHB | 15736 | 4015081949021 | db | 1 |  | 0 |  | 1 | 85365080 | MX | 24 | 24 | 66 | 0.138 | 0.185
Induktív érintésmentes érzékelő nem árnyékolt Ø18mm; 8mm kapcsolás; 1Ny; M12x1 csatlakozó; NPN | E57P-18UNC8-Q | 197796 | Y7-197796 | HHB | 15736 | 4015081949038 | db | 1 |  | 0 |  | 1 | 85365080 | MX | 24 | 24 | 69 | 0.05 | 0.082
Induktív érintésmentes érzékelő nem árnyékolt Ø18mm; kapcsolás 8mm; 1Z; kábel 2m; NPN | E57P-18UNN8-C2 | 197797 | Y7-197797 | HHB | 15736 | 4015081949045 | db | 1 |  | 0 |  | 1 | 85365080 | MX | 24 | 24 | 66 | 0.138 | 0.185
Induktív érintésmentes érzékelő nem árnyékolt Ø18mm; 8mm kapcsolás; 1Z; M12x1 csatlakozó; NPN | E57P-18UNN8-Q | 197798 | Y7-197798 | HHB | 15736 | 4015081949052 | db | 1 |  | 0 |  | 1 | 85365080 | MX | 24 | 24 | 69 | 0.05 | 0.082
Induktív érintésmentes érzékelő nem árnyékolt Ø18mm; 8mm kapcsolás; 1Ny; 2m kábel; PNP | E57P-18UPC8-C2 | 197799 | Y7-197799 | HHB | 14788 | 4015081949069 | db | 1 |  | 0 |  | 1 | 85365080 | MX | 24 | 24 | 66 | 0.138 | 0.185
Induktív érintésmentes érzékelő nem árnyékolt Ø18mm; 8mm kapcsolás; 1Ny; M12x1 csatlakozó; PNP | E57P-18UPC8-Q | 197800 | Y7-197800 | HHB | 14788 | 4015081949076 | db | 1 |  | 0 |  | 1 | 85365080 | MX | 24 | 24 | 69 | 0.05 | 0.082
Induktív érintésmentes érzékelő nem árnyékolt Ø18mm; kapcsolás 8mm; 1Z; kábel 2m; PNP | E57P-18UPN8-C2 | 197801 | Y7-197801 | HHB | 14788 | 4015081949083 | db | 1 |  | 0 |  | 1 | 85365080 | MX | 24 | 24 | 66 | 0.138 | 0.185
Induktív érintésmentes érzékelő nem árnyékolt Ø18mm; 8mm kapcsolás; 1Z; M12x1 csatlakozó; PNP | E57P-18UPN8-Q | 197802 | Y7-197802 | HHB | 14788 | 4015081949090 | db | 1 |  | 0 |  | 1 | 85365019 | MX | 24 | 24 | 69 | 0.05 | 0.082
Induktív érintésmentes érzékelő árnyékolt Ø30mm; 10mm kapcsolás; 1Ny; 2m kábel; NPN | E57P-30SNC10-C2 | 197803 | Y7-197803 | HHB | 17268 | 4015081949106 | db | 1 |  | 0 |  | 1 | 85365080 | MX | 36 | 36 | 68 | 0.17 | 0.217
Induktív érintésmentes érzékelő árnyékolt Ø30mm; 10mm kapcsolás; 1Ny; M12x1 csatlakozó; NPN | E57P-30SNC10-Q | 197804 | Y7-197804 | HHB | 17268 | 4015081949113 | db | 1 |  | 0 |  | 1 | 85365080 | MX | 36 | 36 | 71 | 0.107 | 0.134
Induktív érintésmentes érzékelő árnyékolt Ø30mm; kapcsolás 10mm; 1Z; kábel 2m; NPN | E57P-30SNN10-C2 | 197805 | Y7-197805 | HHB | 17268 | 4015081949120 | db | 1 |  | 0 |  | 1 | 85365080 | MX | 36 | 36 | 68 | 0.17 | 0.217
Induktív érintésmentes érzékelő árnyékolt Ø30mm; 10mm kapcsolás; 1Z; M12x1 csatlakozó; NPN | E57P-30SNN10-Q | 197806 | Y7-197806 | HHB | 17268 | 4015081949137 | db | 1 |  | 0 |  | 1 | 85365080 | MX | 36 | 36 | 71 | 0.107 | 0.134
Induktív érintésmentes érzékelő árnyékolt Ø30mm; 10mm kapcsolás; 1Ny; 2m kábel; PNP | E57P-30SPC10-C2 | 197807 | Y7-197807 | HHB | 17900 | 4015081949144 | db | 1 |  | 0 |  | 1 | 85365080 | MX | 36 | 36 | 68 | 0.17 | 0.217
Induktív érintésmentes érzékelő árnyékolt Ø30mm; 10mm kapcsolás; 1Ny; M12x1 csatlakozó; PNP | E57P-30SPC10-Q | 197808 | Y7-197808 | HHB | 17900 | 4015081949151 | db | 1 |  | 0 |  | 1 | 85365080 | MX | 36 | 36 | 71 | 0.107 | 0.134
Induktív érintésmentes érzékelő árnyékolt Ø30mm; kapcsolás 10mm; 1Z; kábel 2m; PNP | E57P-30SPN10-C2 | 197809 | Y7-197809 | HHB | 17900 | 4015081949168 | db | 1 |  | 0 |  | 1 | 85365080 | MX | 36 | 36 | 68 | 0.17 | 0.217
Induktív érintésmentes érzékelő árnyékolt Ø30mm; 10mm kapcsolás; 1Z; M12x1 csatlakozó; PNP | E57P-30SPN10-Q | 197810 | Y7-197810 | HHB | 17900 | 4015081949175 | db | 1 |  | 0 |  | 1 | 85365019 | MX | 36 | 36 | 71 | 0.107 | 0.134
Induktív érintésmentes érzékelő nem árnyékolt Ø30mm; 15mm kapcsolás; 1Ny; 2m kábel; NPN | E57P-30UNC15-C2 | 197811 | Y7-197811 | HHB | 17268 | 4015081949182 | db | 1 |  | 0 |  | 1 | 85365080 | MX | 36 | 36 | 68 | 0.17 | 0.217
Induktív érintésmentes érzékelő nem árnyékolt Ø30mm; 15mm kapcsolás; 1Ny; M12x1 csatlakozó; NPN | E57P-30UNC15-Q | 197812 | Y7-197812 | HHB | 17268 | 4015081949199 | db | 1 |  | 0 |  | 1 | 85365080 | MX | 36 | 36 | 71 | 0.107 | 0.134
Induktív érintésmentes érzékelő nem árnyékolt Ø30mm; kapcsolás 15mm; 1Z; kábel 2m; NPN | E57P-30UNN15-C2 | 197813 | Y7-197813 | HHB | 17268 | 4015081949205 | db | 1 |  | 0 |  | 1 | 85365080 | MX | 36 | 36 | 68 | 0.17 | 0.217
Induktív érintésmentes érzékelő nem árnyékolt Ø30mm; 15mm kapcsolás; 1Z; M12x1 csatlakozó; NPN | E57P-30UNN15-Q | 197814 | Y7-197814 | HHB | 17268 | 4015081949212 | db | 1 |  | 0 |  | 1 | 85365080 | MX | 36 | 36 | 71 | 0.107 | 0.134
Induktív érintésmentes érzékelő nem árnyékolt Ø30mm; 15mm kapcsolás; 1Ny; 2m kábel; PNP | E57P-30UPC15-C2 | 197815 | Y7-197815 | HHB | 17900 | 4015081949229 | db | 1 |  | 0 |  | 1 | 85365080 | MX | 36 | 36 | 68 | 0.17 | 0.217
Induktív érintésmentes érzékelő nem árnyékolt Ø30mm; 15mm kapcsolás; 1Ny; M12x1 csatlakozó; PNP | E57P-30UPC15-Q | 197816 | Y7-197816 | HHB | 17900 | 4015081949236 | db | 1 |  | 0 |  | 1 | 85365080 | MX | 36 | 36 | 71 | 0.107 | 0.134
Induktív érintésmentes érzékelő nem árnyékolt Ø30mm; kapcsolás 15mm; 1Z; kábel 2m; PNP | E57P-30UPN15-C2 | 197817 | Y7-197817 | HHB | 17900 | 4015081949243 | db | 1 |  | 0 |  | 1 | 85365080 | MX | 36 | 36 | 68 | 0.17 | 0.217
Induktív érintésmentes érzékelő nem árnyékolt Ø30mm; 15mm kapcsolás; 1Z; M12x1 csatlakozó; PNP | E57P-30UPN15-Q | 197818 | Y7-197818 | HHB | 17900 | 4015081949250 | db | 1 |  | 0 |  | 1 | 85365080 | MX | 36 | 36 | 71 | 0.107 | 0.134
Induktív érintésmentes érzékelő árnyékolt Ø12mm; 2mm kapcsolás; 1Ny; 2m kábel; NPN | E57PS-12SNC2-C2 | 197819 | Y7-197819 | HHB | 14256 | 4015081949267 | db | 1 |  | 0 |  | 1 | 85365080 | MX | 17 | 17 | 41 | 0.079 | 0.126
Induktív érintésmentes érzékelő árnyékolt Ø12mm; 2mm kapcsolás; 1Ny; M12x1 csatlakozó; NPN | E57PS-12SNC2-Q | 197820 | Y7-197820 | HHB | 14256 | 4015081949274 | db | 1 |  | 0 |  | 1 | 85365080 | MX | 17 | 17 | 46 | 0.019 | 0.05
Induktív érintésmentes érzékelő árnyékolt Ø12mm; 2mm kapcsolás; 1Z; M12x1 csatlakozó; NPN | E57PS-12SNN2-Q | 197822 | Y7-197822 | HHB | 14256 | 4015081949298 | db | 1 |  | 0 |  | 1 | 85365080 | MX | 17 | 17 | 46 | 0.019 | 0.05
Induktív érintésmentes érzékelő árnyékolt Ø12mm; 2mm kapcsolás; 1Ny; 2m kábel; PNP | E57PS-12SPC2-C2 | 197823 | Y7-197823 | HHB | 14788 | 4015081949304 | db | 1 |  | 0 |  | 1 | 85365080 | MX | 17 | 17 | 41 | 0.079 | 0.126
Induktív érintésmentes érzékelő árnyékolt Ø12mm; 2mm kapcsolás; 1Ny; M12x1 csatlakozó; PNP | E57PS-12SPC2-Q | 197824 | Y7-197824 | HHB | 14788 | 4015081949311 | db | 1 |  | 0 |  | 1 | 85365080 | MX | 17 | 17 | 46 | 0.019 | 0.05
Induktív érintésmentes érzékelő árnyékolt Ø12mm; kapcsolás 2mm; 1Z; kábel 2m; PNP | E57PS-12SPN2-C2 | 197825 | Y7-197825 | HHB | 14788 | 4015081949328 | db | 1 |  | 0 |  | 1 | 85365080 | MX | 17 | 17 | 41 | 0.079 | 0.126
Induktív érintésmentes érzékelő árnyékolt Ø12mm; 2mm kapcsolás; 1Z; M12x1 csatlakozó; PNP | E57PS-12SPN2-Q | 197826 | Y7-197826 | HHB | 14788 | 4015081949335 | db | 1 |  | 0 |  | 1 | 85365019 | MX | 17 | 17 | 46 | 0.019 | 0.05
Induktív érintésmentes érzékelő nem árnyékolt Ø12mm; 4mm kapcsolás; 1Ny; 2m kábel; NPN | E57PS-12UNC4-C2 | 197827 | Y7-197827 | HHB | 14256 | 4015081949342 | db | 1 |  | 0 |  | 1 | 85365080 | MX | 17 | 17 | 41 | 0.079 | 0.126
Induktív érintésmentes érzékelő nem árnyékolt Ø12mm; 4mm kapcsolás; 1Ny; M12x1 csatlakozó; NPN | E57PS-12UNC4-Q | 197828 | Y7-197828 | HHB | 14256 | 4015081949359 | db | 1 |  | 0 |  | 1 | 85365080 | MX | 17 | 17 | 46 | 0.019 | 0.05
Induktív érintésmentes érzékelő nem árnyékolt Ø12mm; kapcsolás 4mm; 1Z; kábel 2m; NPN | E57PS-12UNN4-C2 | 197829 | Y7-197829 | HHB | 14256 | 4015081949366 | db | 1 |  | 0 |  | 1 | 85365080 | MX | 17 | 17 | 41 | 0.079 | 0.126
Induktív érintésmentes érzékelő nem árnyékolt Ø12mm; 4mm kapcsolás; 1Z; M12x1 csatlakozó; NPN | E57PS-12UNN4-Q | 197830 | Y7-197830 | HHB | 14256 | 4015081949373 | db | 1 |  | 0 |  | 1 | 85365080 | MX | 17 | 17 | 46 | 0.019 | 0.05
Induktív érintésmentes érzékelő nem árnyékolt Ø12mm; 4mm kapcsolás; 1Ny; 2m kábel; PNP | E57PS-12UPC4-C2 | 197831 | Y7-197831 | HHB | 14788 | 4015081949380 | db | 1 |  | 0 |  | 1 | 85365080 | MX | 17 | 17 | 41 | 0.079 | 0.126
Induktív érintésmentes érzékelő nem árnyékolt Ø12mm; 4mm kapcsolás; 1Ny; M12x1 csatlakozó; PNP | E57PS-12UPC4-Q | 197832 | Y7-197832 | HHB | 14788 | 4015081949397 | db | 1 |  | 0 |  | 1 | 85365080 | MX | 17 | 17 | 46 | 0.019 | 0.05
Induktív érintésmentes érzékelő nem árnyékolt Ø12mm; kapcsolás 4mm; 1Z; kábel 2m; PNP | E57PS-12UPN4-C2 | 197833 | Y7-197833 | HHB | 14788 | 4015081949403 | db | 1 |  | 0 |  | 1 | 85365019 | MX | 17 | 17 | 41 | 0.079 | 0.126
Induktív érintésmentes érzékelő nem árnyékolt Ø12mm; 4mm kapcsolás; 1Z; M12x1 csatlakozó; PNP | E57PS-12UPN4-Q | 197834 | Y7-197834 | HHB | 14788 | 4015081949410 | db | 1 |  | 0 |  | 1 | 85365019 | MX | 17 | 17 | 46 | 0.019 | 0.05
Induktív érintésmentes érzékelő árnyékolt Ø18mm; 5mm kapcsolás; 1Ny; 2m kábel; NPN | E57PS-18SNC5-C2 | 197835 | Y7-197835 | HHB | 15736 | 4015081949427 | db | 1 |  | 0 |  | 1 | 85365080 | MX | 24 | 24 | 45 | 0.097 | 0.144
Induktív érintésmentes érzékelő árnyékolt Ø18mm; 5mm kapcsolás; 1Ny; M12x1 csatlakozó; NPN | E57PS-18SNC5-Q | 197836 | Y7-197836 | HHB | 15736 | 4015081949434 | db | 1 |  | 0 |  | 1 | 85365080 | MX | 24 | 24 | 48 | 0.042 | 0.089
Induktív érintésmentes érzékelő árnyékolt Ø18mm; kapcsolás 5mm; 1Z; kábel 2m; NPN | E57PS-18SNN5-C2 | 197837 | Y7-197837 | HHB | 15736 | 4015081949441 | db | 1 |  | 0 |  | 1 | 85365080 | MX | 24 | 24 | 45 | 0.097 | 0.144
Induktív érintésmentes érzékelő árnyékolt Ø18mm; 5mm kapcsolás; 1Z; M12x1 csatlakozó; NPN | E57PS-18SNN5-Q | 197838 | Y7-197838 | HHB | 15736 | 4015081949458 | db | 1 |  | 0 |  | 1 | 85365080 | MX | 24 | 24 | 48 | 0.042 | 0.089
Induktív érintésmentes érzékelő árnyékolt Ø18mm; 5mm kapcsolás; 1Ny; 2m kábel; PNP | E57PS-18SPC5-C2 | 197839 | Y7-197839 | HHB | 14788 | 4015081949465 | db | 1 |  | 0 |  | 1 | 85365080 | MX | 24 | 24 | 45 | 0.097 | 0.144
Induktív érintésmentes érzékelő árnyékolt Ø18mm; 5mm kapcsolás; 1Ny; M12x1 csatlakozó; PNP | E57PS-18SPC5-Q | 197840 | Y7-197840 | HHB | 14788 | 4015081949472 | db | 1 |  | 0 |  | 1 | 85365080 | MX | 24 | 24 | 48 | 0.042 | 0.089
Induktív érintésmentes érzékelő árnyékolt Ø18mm; kapcsolás 5mm; 1Z; kábel 2m; PNP | E57PS-18SPN5-C2 | 197841 | Y7-197841 | HHB | 14788 | 4015081949489 | db | 1 |  | 0 |  | 1 | 85365080 | MX | 24 | 24 | 45 | 0.097 | 0.144
Induktív érintésmentes érzékelő árnyékolt Ø18mm; 5mm kapcsolás; 1Z; M12x1 csatlakozó; PNP | E57PS-18SPN5-Q | 197842 | Y7-197842 | HHB | 14788 | 4015081949496 | db | 1 |  | 0 |  | 1 | 85365080 | MX | 24 | 24 | 48 | 0.042 | 0.089
Induktív érintésmentes érzékelő nem árnyékolt Ø18mm; 8mm kapcsolás; 1Ny; 2m kábel; NPN | E57PS-18UNC8-C2 | 197843 | Y7-197843 | HHB | 15736 | 4015081949502 | db | 1 |  | 0 |  | 1 | 85365080 | MX | 24 | 24 | 45 | 0.097 | 0.144
Induktív érintésmentes érzékelő nem árnyékolt Ø18mm; 8mm kapcsolás; 1Ny; M12x1 csatlakozó; NPN | E57PS-18UNC8-Q | 197844 | Y7-197844 | HHB | 15736 | 4015081949519 | db | 1 |  | 0 |  | 1 | 85365080 | MX | 24 | 24 | 48 | 0.042 | 0.089
Induktív érintésmentes érzékelő nem árnyékolt Ø18mm; kapcsolás 8mm; 1Z; kábel 2m; NPN | E57PS-18UNN8-C2 | 197845 | Y7-197845 | HHB | 15736 | 4015081949526 | db | 1 |  | 0 |  | 1 | 85365080 | MX | 24 | 24 | 45 | 0.097 | 0.144
Induktív érintésmentes érzékelő nem árnyékolt Ø18mm; 8mm kapcsolás; 1Z; M12x1 csatlakozó; NPN | E57PS-18UNN8-Q | 197846 | Y7-197846 | HHB | 15736 | 4015081949533 | db | 1 |  | 0 |  | 1 | 85365080 | MX | 24 | 24 | 48 | 0.042 | 0.089
Induktív érintésmentes érzékelő nem árnyékolt Ø18mm; 8mm kapcsolás; 1Ny; 2m kábel; PNP | E57PS-18UPC8-C2 | 197847 | Y7-197847 | HHB | 14788 | 4015081949540 | db | 1 |  | 0 |  | 1 | 85365080 | MX | 24 | 24 | 45 | 0.097 | 0.144
Induktív érintésmentes érzékelő nem árnyékolt Ø18mm; 8mm kapcsolás; 1Ny; M12x1 csatlakozó; PNP | E57PS-18UPC8-Q | 197848 | Y7-197848 | HHB | 14788 | 4015081949557 | db | 1 |  | 0 |  | 1 | 85365080 | MX | 24 | 24 | 48 | 0.042 | 0.089
Induktív érintésmentes érzékelő nem árnyékolt Ø18mm; kapcsolás 8mm; 1Z; kábel 2m; PNP | E57PS-18UPN8-C2 | 197849 | Y7-197849 | HHB | 14788 | 4015081949564 | db | 1 |  | 0 |  | 1 | 85365080 | MX | 24 | 24 | 45 | 0.097 | 0.144
Induktív érintésmentes érzékelő nem árnyékolt Ø18mm; 8mm kapcsolás; 1Z; M12x1 csatlakozó; PNP | E57PS-18UPN8-Q | 197850 | Y7-197850 | HHB | 14788 | 4015081949571 | db | 1 |  | 0 |  | 1 | 85365019 | MX | 24 | 24 | 48 | 0.042 | 0.089
Induktív érintésmentes érzékelő árnyékolt Ø30mm; 10mm kapcsolás; 1Ny; 2m kábel; NPN | E57PS-30SNC10-C2 | 197851 | Y7-197851 | HHB | 17268 | 4015081949588 | db | 1 |  | 0 |  | 1 | 85365080 | MX | 36 | 36 | 47 | 0.136 | 0.183
Induktív érintésmentes érzékelő árnyékolt Ø30mm; 10mm kapcsolás; 1Ny; M12x1 csatlakozó; NPN | E57PS-30SNC10-Q | 197852 | Y7-197852 | HHB | 17268 | 4015081949595 | db | 1 |  | 0 |  | 1 | 85365080 | MX | 36 | 36 | 50 | 0.085 | 0.131
Induktív érintésmentes érzékelő árnyékolt Ø30mm; kapcsolás 10mm; 1Z; kábel 2m; NPN | E57PS-30SNN10-C2 | 197853 | Y7-197853 | HHB | 17268 | 4015081949601 | db | 1 |  | 0 |  | 1 | 85365080 | MX | 36 | 36 | 47 | 0.136 | 0.183
Induktív érintésmentes érzékelő árnyékolt Ø30mm; 10mm kapcsolás; 1Z; M12x1 csatlakozó; NPN | E57PS-30SNN10-Q | 197854 | Y7-197854 | HHB | 17268 | 4015081949618 | db | 1 |  | 0 |  | 1 | 85365080 | MX | 36 | 36 | 50 | 0.085 | 0.131
Induktív érintésmentes érzékelő árnyékolt Ø30mm; 10mm kapcsolás; 1Ny; 2m kábel; PNP | E57PS-30SPC10-C2 | 197855 | Y7-197855 | HHB | 17900 | 4015081949625 | db | 1 |  | 0 |  | 1 | 85365080 | MX | 36 | 36 | 47 | 0.136 | 0.183
Induktív érintésmentes érzékelő árnyékolt Ø30mm; 10mm kapcsolás; 1Ny; M12x1 csatlakozó; PNP | E57PS-30SPC10-Q | 197856 | Y7-197856 | HHB | 17900 | 4015081949632 | db | 1 |  | 0 |  | 1 | 85365080 | MX | 36 | 36 | 50 | 0.085 | 0.131
Induktív érintésmentes érzékelő árnyékolt Ø30mm; kapcsolás 10mm; 1Z; kábel 2m; PNP | E57PS-30SPN10-C2 | 197857 | Y7-197857 | HHB | 17900 | 4015081949649 | db | 1 |  | 0 |  | 1 | 85365080 | MX | 36 | 36 | 47 | 0.136 | 0.183
Induktív érintésmentes érzékelő árnyékolt Ø30mm; 10mm kapcsolás; 1Z; M12x1 csatlakozó; PNP | E57PS-30SPN10-Q | 197858 | Y7-197858 | HHB | 17900 | 4015081949656 | db | 1 |  | 0 |  | 1 | 85365080 | MX | 36 | 36 | 50 | 0.085 | 0.131
Induktív érintésmentes érzékelő nem árnyékolt Ø30mm; 15mm kapcsolás; 1Ny; 2m kábel; NPN | E57PS-30UNC15-C2 | 197859 | Y7-197859 | HHB | 17268 | 4015081949663 | db | 1 |  | 0 |  | 1 | 85365080 | MX | 36 | 36 | 47 | 0.136 | 0.183
Induktív érintésmentes érzékelő nem árnyékolt Ø30mm; 15mm kapcsolás; 1Ny; M12x1 csatlakozó; NPN | E57PS-30UNC15-Q | 197860 | Y7-197860 | HHB | 17268 | 4015081949670 | db | 1 |  | 0 |  | 1 | 85365080 | MX | 36 | 36 | 50 | 0.085 | 0.131
Induktív érintésmentes érzékelő nem árnyékolt Ø30mm; kapcsolás 15mm; 1Z; kábel 2m; NPN | E57PS-30UNN15-C2 | 197861 | Y7-197861 | HHB | 17268 | 4015081949687 | db | 1 |  | 0 |  | 1 | 85365080 | MX | 36 | 36 | 47 | 0.136 | 0.183
Induktív érintésmentes érzékelő nem árnyékolt Ø30mm; 15mm kapcsolás; 1Z; M12x1 csatlakozó; NPN | E57PS-30UNN15-Q | 197862 | Y7-197862 | HHB | 17268 | 4015081949694 | db | 1 |  | 0 |  | 1 | 85365080 | MX | 36 | 36 | 50 | 0.085 | 0.131
Induktív érintésmentes érzékelő nem árnyékolt Ø30mm; 15mm kapcsolás; 1Ny; 2m kábel; PNP | E57PS-30UPC15-C2 | 197863 | Y7-197863 | HHB | 17900 | 4015081949700 | db | 1 |  | 0 |  | 1 | 85365080 | MX | 36 | 36 | 47 | 0.136 | 0.183
Induktív érintésmentes érzékelő nem árnyékolt Ø30mm; 15mm kapcsolás; 1Ny; M12x1 csatlakozó; PNP | E57PS-30UPC15-Q | 197864 | Y7-197864 | HHB | 17900 | 4015081949717 | db | 1 |  | 0 |  | 1 | 85365019 | MX | 36 | 36 | 50 | 0.085 | 0.131
Induktív érintésmentes érzékelő nem árnyékolt Ø30mm; kapcsolás 15mm; 1Z; kábel 2m; PNP | E57PS-30UPN15-C2 | 197865 | Y7-197865 | HHB | 17900 | 4015081949724 | db | 1 |  | 0 |  | 1 | 85365080 | MX | 36 | 36 | 47 | 0.136 | 0.183
Induktív érintésmentes érzékelő nem árnyékolt Ø30mm; 15mm kapcsolás; 1Z; M12x1 csatlakozó; PNP | E57PS-30UPN15-Q | 197866 | Y7-197866 | HHB | 17900 | 4015081949731 | db | 1 |  | 0 |  | 1 | 85365080 | MX | 36 | 36 | 50 | 0.085 | 0.131
Induktív közelítés érzékelő alapkészülék 1no; csatl.vezetékkel 2m | E57SAL12A2 | 136090 | Y7-136090 | HHB | 52820 | 4015081328833 | db | 1 |  | 0 |  | 1 | 85365080 | MX | 17 | 17 | 62.4 | 0.315 | 0.357
Induktív közelítés érzékelő alapkészülék 1no; csatl.vezetékkel 2m | E57SAL12A2E | 136091 | Y7-136091 | HHB | 52820 | 4015081328840 | db | 1 |  | 0 |  | 1 | 85365080 | MX | 17 | 17 | 62.4 | 0.23 | 0.272
Induktív közelítés érzékelő alapkészülék 1no; M12x1 csatl. | E57SAL12A2EA | 136092 | Y7-136092 | HHB | 43324 | 4015081328857 | db | 1 |  | 0 |  | 1 | 85365080 | MX | 17 | 17 | 68.4 | 0.23 | 0.249
Induktív közelítés érzékelő alapkészülék 1no; M12x1 csatl. | E57SAL12A2SA | 136093 | Y7-136093 | HHB | 43324 | 4015081328864 | db | 1 |  | 0 |  | 1 | 85365080 | MX | 17 | 17 | 68.4 | 0.23 | 0.249
Induktív közelítés érzékelő alapkészülék 1no; csatl.vezetékkel 2m | E57SAL12A4 | 136094 | Y7-136094 | HHB | 35632 | 4015081328871 | db | 1 |  | 0 |  | 1 | 85365080 | MX | 17 | 17 | 51.7 | 0.23 | 0.272
Induktív közelítés érzékelő alapkészülék 1no; csatl.vezetékkel 2m | E57SAL12A4E | 136095 | Y7-136095 | HHB | 35632 | 4015081328888 | db | 1 |  | 0 |  | 1 | 85365080 | MX | 17 | 17 | 51.7 | 0.23 | 0.272
Induktív közelítés érzékelő alapkészülék 1no; M12x1 csatl. | E57SAL12A4EA | 136096 | Y7-136096 | HHB | 31328 | 4015081328895 | db | 1 |  | 0 |  | 1 | 85365080 | MX | 17 | 17 | 57.8 | 0.23 | 0.272
Induktív közelítés érzékelő alapkészülék 1no; M12x1 csatl. | E57SAL12A4SA | 136097 | Y7-136097 | HHB | 31328 | 4015081328901 | db | 1 |  | 0 |  | 1 | 85365080 | MX | 17 | 17 | 57.8 | 0.23 | 0.249
Induktív közelítés érzékelő alapkészülék 1no; csatl.vezetékkel 2m; NPN | E57SAL12T110 | 136098 | Y7-136098 | HHB | 44468 | 4015081328918 | db | 1 |  | 0 |  | 1 | 85365080 | MX | 17 | 17 | 35.2 | 0.25 | 0.292
Induktív közelítés érzékelő alapkészülék 1no; csatl.vezetékkel 2m | E57SAL18A2 | 136106 | Y7-136106 | HHB | 53196 | 4015081328994 | db | 1 |  | 0 |  | 1 | 85365080 | MX | 24 | 24 | 64.5 | 0.32 | 0.362
Induktív közelítés érzékelő alapkészülék 1no; csatl.vezetékkel 2m | E57SAL18A2E | 136107 | Y7-136107 | HHB | 53196 | 4015081329007 | db | 1 |  | 0 |  | 1 | 85365080 | MX | 24 | 24 | 64.5 | 0.23 | 0.272
Induktív közelítés érzékelő alapkészülék 1no; M12x1 csatl. | E57SAL18A2EA | 136108 | Y7-136108 | HHB | 44168 | 4015081329014 | db | 1 |  | 0 |  | 1 | 85365080 | MX | 24 | 24 | 69.06 | 0.23 | 0.249
Induktív közelítés érzékelő alapkészülék 1no; M12x1 csatl. | E57SAL18A2SA | 136109 | Y7-136109 | HHB | 44168 | 4015081329021 | db | 1 |  | 0 |  | 1 | 85365080 | MX | 24 | 24 | 69.06 | 0.23 | 0.249
Induktív közelítés érzékelő alapkészülék 1no; csatl.vezetékkel 2m | E57SAL18A4 | 136110 | Y7-136110 | HHB | 30656 | 4015081329038 | db | 1 |  | 0 |  | 1 | 85365080 | MX | 24 | 24 | 35.4 | 0.23 | 0.272
Induktív közelítés érzékelő alapkészülék 1no; csatl.vezetékkel 2m | E57SAL18A4E | 136111 | Y7-136111 | HHB | 30656 | 4015081329045 | db | 1 |  | 0 |  | 1 | 85365080 | MX | 24 | 24 | 35.4 | 0.23 | 0.272
Induktív közelítés érzékelő alapkészülék 1no; M12x1 csatl. | E57SAL18A4EA | 136112 | Y7-136112 | HHB | 28680 | 4015081329052 | db | 1 |  | 0 |  | 1 | 85365080 | MX | 24 | 24 | 40 | 0.23 | 0.249
Induktív közelítés érzékelő alapkészülék 1no; M12x1 csatl. | E57SAL18A4SA | 136113 | Y7-136113 | HHB | 28680 | 4015081329069 | db | 1 |  | 0 |  | 1 | 85365080 | MX | 24 | 24 | 40 | 0.23 | 0.249
Induktív közelítés érzékelő alapkészülék 1no; csatl.vezetékkel 2m | E57SAL30A2 | 136122 | Y7-136122 | HHB | 52820 | 4015081329151 | db | 1 |  | 0 |  | 1 | 85365080 | MX | 36 | 36 | 69.3 | 0.32 | 0.362
Induktív közelítés érzékelő alapkészülék 1no; csatl.vezetékkel 2m | E57SAL30A2E | 136123 | Y7-136123 | HHB | 52820 | 4015081329168 | db | 1 |  | 0 |  | 1 | 85365080 | MX | 36 | 36 | 69.3 | 0.32 | 0.362
Induktív közelítés érzékelő alapkészülék 1no; M12x1 csatl. | E57SAL30A2EA | 136124 | Y7-136124 | HHB | 47284 | 4015081329175 | db | 1 |  | 0 |  | 1 | 85365080 | MX | 36 | 36 | 73.8 | 0.32 | 0.339
Induktív közelítés érzékelő alapkészülék 1no; M12x1 csatl. | E57SAL30A2SA | 136125 | Y7-136125 | HHB | 47284 | 4015081329182 | db | 1 |  | 0 |  | 1 | 85365080 | MX | 36 | 36 | 73.8 | 0.32 | 0.339
Induktív közelítés érzékelő alapkészülék 1no; csatl.vezetékkel 2m | E57SAL30A4 | 136126 | Y7-136126 | HHB | 33168 | 4015081329199 | db | 1 |  | 0 |  | 1 | 85365080 | MX | 36 | 36 | 40.2 | 0.32 | 0.362
Induktív közelítés érzékelő alapkészülék 1no; csatl.vezetékkel 2m | E57SAL30A4E | 136127 | Y7-136127 | HHB | 33168 | 4015081329205 | db | 1 |  | 0 |  | 1 | 85365080 | MX | 36 | 36 | 44.9 | 0.32 | 0.362
Induktív közelítés érzékelő alapkészülék 1no; M12x1 csatl. | E57SAL30A4EA | 136128 | Y7-136128 | HHB | 32552 | 4015081329212 | db | 1 |  | 0 |  | 1 | 85365080 | MX | 36 | 36 | 49.5 | 0.32 | 0.339
Induktív közelítés érzékelő alapkészülék 1no; M12x1 csatl. | E57SAL30A4SA | 136129 | Y7-136129 | HHB | 32552 | 4015081329229 | db | 1 |  | 0 |  | 1 | 85365080 | MX | 36 | 36 | 44.8 | 0.32 | 0.339
Induktív közelítés érzékelő alapkészülék 1nc; csatl.vezetékkel 2m | E57SBL12A2 | 136138 | Y7-136138 | HHB | 45084 | 4015081329311 | db | 1 |  | 0 |  | 1 | 85365080 | MX | 17 | 17 | 62.4 | 0.2 | 0.242
Induktív közelítés érzékelő alapkészülék 1nc; csatl.vezetékkel 2m | E57SBL12A2E | 136139 | Y7-136139 | HHB | 45084 | 4015081329328 | db | 1 |  | 0 |  | 1 | 85365080 | MX | 17 | 17 | 62.4 | 0.2 | 0.242
Induktív közelítés érzékelő alapkészülék 1nc; M12x1 csatl. | E57SBL12A2EA | 136140 | Y7-136140 | HHB | 40528 | 4015081329335 | db | 1 |  | 0 |  | 1 | 85365080 | MX | 17 | 17 | 68.4 | 0.2 | 0.219
Induktív közelítés érzékelő alapkészülék 1nc; M12x1 csatl. | E57SBL12A2SA | 136141 | Y7-136141 | HHB | 40528 | 4015081329342 | db | 1 |  | 0 |  | 1 | 85365080 | MX | 17 | 17 | 68.4 | 0.2 | 0.219
Induktív közelítés érzékelő alapkészülék 1nc; csatl.vezetékkel 2m | E57SBL12A4 | 136142 | Y7-136142 | HHB | 35632 | 4015081329359 | db | 1 |  | 0 |  | 1 | 85365080 | MX | 17 | 17 | 51.7 | 0.2 | 0.242
Induktív közelítés érzékelő alapkészülék 1nc; csatl.vezetékkel 2m | E57SBL12A4E | 136143 | Y7-136143 | HHB | 35632 | 4015081329366 | db | 1 |  | 0 |  | 1 | 85365080 | MX | 17 | 17 | 51.7 | 0.2 | 0.242
Induktív közelítés érzékelő alapkészülék 1nc; M12x1 csatl. | E57SBL12A4EA | 136144 | Y7-136144 | HHB | 31328 | 4015081329373 | db | 1 |  | 0 |  | 1 | 85365080 | MX | 17 | 17 | 57.8 | 0.2 | 0.219
Induktív közelítés érzékelő alapkészülék 1nc; M12x1 csatl. | E57SBL12A4SA | 136145 | Y7-136145 | HHB | 31328 | 4015081329380 | db | 1 |  | 0 |  | 1 | 85365080 | MX | 17 | 17 | 57.8 | 0.2 | 0.219
Induktív közelítés érzékelő alapkészülék 1nc; csatl.vezetékkel 2m | E57SBL18A2 | 136152 | Y7-136152 | HHB | 50900 | 4015081329458 | db | 1 |  | 0 |  | 1 | 85365080 | MX | 24 | 24 | 64.5 | 0.25 | 0.292
Induktív közelítés érzékelő alapkészülék 1nc; csatl.vezetékkel 2m | E57SBL18A2E | 136153 | Y7-136153 | HHB | 50900 | 4015081329465 | db | 1 |  | 0 |  | 1 | 85365080 | MX | 24 | 24 | 64.5 | 0.25 | 0.292
Induktív közelítés érzékelő alapkészülék 1nc; M12x1 csatl. | E57SBL18A2EA | 136154 | Y7-136154 | HHB | 51536 | 4015081329472 | db | 1 |  | 0 |  | 1 | 85365080 | MX | 24 | 24 | 69.06 | 0.25 | 0.269
Induktív közelítés érzékelő alapkészülék 1nc; M12x1 csatl. | E57SBL18A2SA | 136155 | Y7-136155 | HHB | 51536 | 4015081329489 | db | 1 |  | 0 |  | 1 | 85365080 | MX | 24 | 24 | 69.06 | 0.25 | 0.269
Induktív közelítés érzékelő alapkészülék 1nc; csatl.vezetékkel 2m | E57SBL18A4 | 136156 | Y7-136156 | HHB | 29184 | 4015081329496 | db | 1 |  | 0 |  | 1 | 85365080 | MX | 24 | 24 | 35.4 | 0.25 | 0.292
Induktív közelítés érzékelő alapkészülék 1nc; csatl.vezetékkel 2m | E57SBL18A4E | 136157 | Y7-136157 | HHB | 29184 | 4015081329502 | db | 1 |  | 0 |  | 1 | 85365080 | MX | 24 | 24 | 35.4 | 0.25 | 0.292
Induktív közelítés érzékelő alapkészülék 1nc; M12x1 csatl. | E57SBL18A4EA | 136158 | Y7-136158 | HHB | 28632 | 4015081329519 | db | 1 |  | 0 |  | 1 | 85365080 | MX | 24 | 24 | 40 | 0.25 | 0.269
Induktív közelítés érzékelő alapkészülék 1nc; M12x1 csatl. | E57SBL18A4SA | 136159 | Y7-136159 | HHB | 28632 | 4015081329526 | db | 1 |  | 0 |  | 1 | 85365080 | MX | 24 | 24 | 40 | 0.25 | 0.269
Induktív közelítés érzékelő alapkészülék 1nc; csatl.vezetékkel 2m | E57SBL30A2 | 136168 | Y7-136168 | HHB | 50984 | 4015081329618 | db | 1 |  | 0 |  | 1 | 85365080 | MX | 36 | 36 | 69.3 | 0.25 | 0.292
Induktív közelítés érzékelő alapkészülék 1nc; csatl.vezetékkel 2m | E57SBL30A2E | 136169 | Y7-136169 | HHB | 50984 | 4015081329625 | db | 1 |  | 0 |  | 1 | 85365080 | MX | 36 | 36 | 69.3 | 0.25 | 0.292
Induktív közelítés érzékelő alapkészülék 1nc; M12x1 csatl. | E57SBL30A2EA | 136170 | Y7-136170 | HHB | 47284 | 4015081329632 | db | 1 |  | 0 |  | 1 | 85365080 | MX | 36 | 36 | 73.8 | 0.25 | 0.269
Induktív közelítés érzékelő alapkészülék 1nc; M12x1 csatl. | E57SBL30A2SA | 136171 | Y7-136171 | HHB | 47284 | 4015081329649 | db | 1 |  | 0 |  | 1 | 85365080 | MX | 36 | 36 | 73.8 | 0.25 | 0.269
Induktív közelítés érzékelő alapkészülék 1nc; csatl.vezetékkel 2m | E57SBL30A4 | 136172 | Y7-136172 | HHB | 33168 | 4015081329656 | db | 1 |  | 0 |  | 1 | 85365080 | MX | 36 | 36 | 40.2 | 0.25 | 0.292
Induktív közelítés érzékelő alapkészülék 1nc; csatl.vezetékkel 2m | E57SBL30A4E | 136173 | Y7-136173 | HHB | 33168 | 4015081329663 | db | 1 |  | 0 |  | 1 | 85365080 | MX | 36 | 36 | 44.9 | 0.25 | 0.292
Induktív közelítés érzékelő alapkészülék 1nc; M12x1 csatl. | E57SBL30A4EA | 136174 | Y7-136174 | HHB | 32552 | 4015081329670 | db | 1 |  | 0 |  | 1 | 85365080 | MX | 36 | 36 | 49.5 | 0.25 | 0.269
Induktív közelítés érzékelő alapkészülék 1nc; M12x1 csatl. | E57SBL30A4SA | 136175 | Y7-136175 | HHB | 32552 | 4015081329687 | db | 1 |  | 0 |  | 1 | 85365080 | MX | 36 | 36 | 44.8 | 0.25 | 0.269
Optikai érzékelő alapkészülék; látható vörös; sötétre kapcsol M12x1 csatl. | E58-18DP100-DDP | 135662 | Y7-135662 | HHB | 189556 | 4015081324552 | db | 1 |  | 0 |  | 1 | 85365080 | MX | 24 | 24 | 80 | 0.45 | 0.469
Optikai érzékelő alapkészülék; látható vörös; világosra kapcsol M12x1 csatl. | E58-18DP100-DLP | 135663 | Y7-135663 | HHB | 189556 | 4015081324569 | db | 1 |  | 0 |  | 1 | 85365080 | MX | 24 | 24 | 80 | 0.23 | 0.249
Optikai érzékelő alapkészülék; látható vörös; sötétre kapcsol csatl.vezetékkel 2m | E58-18DP100-HD | 135664 | Y7-135664 | HHB | 171812 | 4015081324576 | db | 1 |  | 0 |  | 1 | 85365080 | MX | 24 | 24 | 80 | 0.23 | 0.272
Optikai érzékelő alapkészülék; látható vörös; sötétre kapcsol M12x1 csatl. | E58-18DP100-HDP | 135665 | Y7-135665 | HHB | 178620 | 4015081324583 | db | 1 |  | 0 |  | 1 | 85365080 | MX | 24 | 24 | 80 | 0.23 | 0.249
Optikai érzékelő alapkészülék; látható vörös; világosra kapcsol csatl.vezetékkel 2m | E58-18DP100-HL | 135666 | Y7-135666 | HHB | 171812 | 4015081324590 | db | 1 |  | 0 |  | 1 | 85365080 | MX | 24 | 24 | 80 | 0.23 | 0.272
Optikai érzékelő alapkészülék; látható vörös; világosra kapcsol M12x1 csatl. | E58-18DP100-HLP | 135667 | Y7-135667 | HHB | 178620 | 4015081324606 | db | 1 |  | 0 |  | 1 | 85365080 | MX | 24 | 24 | 80 | 0.27 | 0.289
Optikai érzékelő alapkészülék; látható vörös; sötétre kapcsol M12x1 csatl. | E58-18DP50-DDP | 135668 | Y7-135668 | HHB | 198336 | 4015081324613 | db | 1 |  | 0 |  | 1 | 85365080 | MX | 24 | 24 | 80 | 0.23 | 0.249
Optikai érzékelő alapkészülék; látható vörös; világosra kapcsol M12x1 csatl. | E58-18DP50-DLP | 135669 | Y7-135669 | HHB | 198336 | 4015081324620 | db | 1 |  | 0 |  | 1 | 85365080 | MX | 24 | 24 | 80 | 0.23 | 0.249
Optikai érzékelő alapkészülék; látható vörös; sötétre kapcsol csatl.vezetékkel 2m | E58-18DP50-HD | 135670 | Y7-135670 | HHB | 171812 | 4015081324637 | db | 1 |  | 0 |  | 1 | 85365080 | MX | 24 | 24 | 80 | 0.23 | 0.272
Optikai érzékelő alapkészülék; látható vörös; sötétre kapcsol M12x1 csatl. | E58-18DP50-HDP | 135671 | Y7-135671 | HHB | 178620 | 4015081324644 | db | 1 |  | 0 |  | 1 | 85365080 | MX | 24 | 24 | 80 | 0.23 | 0.249
Optikai érzékelő alapkészülék; látható vörös; világosra kapcsol csatl.vezetékkel 2m | E58-18DP50-HL | 135672 | Y7-135672 | HHB | 171812 | 4015081324651 | db | 1 |  | 0 |  | 1 | 85365080 | MX | 24 | 24 | 80 | 0.23 | 0.272
Optikai érzékelő alapkészülék; látható vörös; világosra kapcsol M12x1 csatl. | E58-18DP50-HLP | 135673 | Y7-135673 | HHB | 178620 | 4015081324668 | db | 1 |  | 0 |  | 1 | 85365080 | MX | 24 | 24 | 80 | 0.23 | 0.249
Optikai érzékelő alapkészülék; látható vörös; sötétre kapcsol M12x1 csatl. | E58-30DP150-DDP | 135674 | Y7-135674 | HHB | 212064 | 4015081324675 | db | 1 |  | 0 |  | 1 | 85365080 | MX | 36 | 36 | 111 | 0.45 | 0.469
Optikai érzékelő alapkészülék; látható vörös; világosra kapcsol M12x1 csatl. | E58-30DP150-DLP | 135675 | Y7-135675 | HHB | 212064 | 4015081324682 | db | 1 |  | 0 |  | 1 | 85365080 | MX | 36 | 36 | 111 | 0.45 | 0.469
Optikai érzékelő alapkészülék; látható vörös; sötétre kapcsol csatl.vezetékkel 2m | E58-30DP150-HD | 135676 | Y7-135676 | HHB | 198788 | 4015081324699 | db | 1 |  | 0 |  | 1 | 85365080 | MX | 36 | 36 | 111 | 0.45 | 0.492
Optikai érzékelő alapkészülék; látható vörös; sötétre kapcsol M12x1 csatl. | E58-30DP150-HDP | 135677 | Y7-135677 | HHB | 198788 | 4015081324705 | db | 1 |  | 0 |  | 1 | 85365080 | MX | 36 | 36 | 111 | 0.45 | 0.469
Optikai érzékelő alapkészülék; látható vörös; világosra kapcsol csatl.vezetékkel 2m | E58-30DP150-HL | 135678 | Y7-135678 | HHB | 198788 | 4015081324712 | db | 1 |  | 0 |  | 1 | 85365080 | MX | 36 | 36 | 111 | 0.23 | 0.272
Optikai érzékelő alapkészülék; látható vörös; világosra kapcsol M12x1 csatl. | E58-30DP150-HLP | 135679 | Y7-135679 | HHB | 198788 | 4015081324729 | db | 1 |  | 0 |  | 1 | 85365019 | MX | 36 | 36 | 111 | 0.23 | 0.249
Optikai érzékelő alapkészülék; látható vörös; sötétre kapcsol csatl.vezetékkel 2m | E58-30DPS280-HD | 135680 | Y7-135680 | HHB | 208556 | 4015081324736 | db | 1 |  | 0 |  | 1 | 85365080 | MX | 36 | 36 | 111 | 0.23 | 0.272
Optikai érzékelő alapkészülék; látható vörös; sötétre kapcsol M12x1 csatl. | E58-30DPS280-HDP | 135681 | Y7-135681 | HHB | 210396 | 4015081324743 | db | 1 |  | 0 |  | 1 | 85365080 | MX | 36 | 36 | 111 | 0.23 | 0.249
Optikai érzékelő alapkészülék; látható vörös; világosra kapcsol csatl.vezetékkel 2m | E58-30DPS280-HL | 135682 | Y7-135682 | HHB | 208556 | 4015081324750 | db | 1 |  | 0 |  | 1 | 85365080 | MX | 36 | 36 | 111 | 0.23 | 0.296
Optikai érzékelő alapkészülék; látható vörös; világosra kapcsol M12x1 csatl. | E58-30DPS280-HLP | 135683 | Y7-135683 | HHB | 210396 | 4015081324767 | db | 1 |  | 0 |  | 1 | 85365080 | MX | 36 | 36 | 111 | 0.23 | 0.249
Optikai érzékelő alapkészülék; látható vörös; sötétre kapcsol csatl.vezetékkel 2m | E58-30RP10-HD | 135684 | Y7-135684 | HHB | 198788 | 4015081324774 | db | 1 |  | 0 |  | 1 | 85365080 | MX | 36 | 36 | 111 | 0.18 | 0.222
Optikai érzékelő alapkészülék; látható vörös; sötétre kapcsol M12x1 csatl. | E58-30RP10-HDP | 135685 | Y7-135685 | HHB | 198788 | 4015081324781 | db | 1 |  | 0 |  | 1 | 85365080 | MX | 36 | 36 | 111 | 0.18 | 0.199
Optikai érzékelő alapkészülék; látható vörös; világosra kapcsol csatl.vezetékkel 2m | E58-30RP10-HL | 135686 | Y7-135686 | HHB | 198788 | 4015081324798 | db | 1 |  | 0 |  | 1 | 85365080 | MX | 36 | 36 | 111 | 0.18 | 0.222
Optikai érzékelő alapkészülék; látható vörös; világosra kapcsol M12x1 csatl. | E58-30RP10-HLP | 135687 | Y7-135687 | HHB | 198788 | 4015081324804 | db | 1 |  | 0 |  | 1 | 85365080 | MX | 36 | 36 | 111 | 0.18 | 0.199
Optikai érzékelő alapkészülék; látható vörös; sötétre kapcsol csatl.vezetékkel 2m | E58-30RS18-HD | 135688 | Y7-135688 | HHB | 198788 | 4015081324811 | db | 1 |  | 0 |  | 1 | 85365080 | MX | 36 | 36 | 111 | 0.23 | 0.272
Optikai érzékelő alapkészülék; látható vörös; sötétre kapcsol M12x1 csatl. | E58-30RS18-HDP | 135689 | Y7-135689 | HHB | 198788 | 4015081324828 | db | 1 |  | 0 |  | 1 | 85365080 | MX | 36 | 36 | 111 | 0.23 | 0.249
Optikai érzékelő alapkészülék; látható vörös; világosra kapcsol csatl.vezetékkel 2m | E58-30RS18-HL | 135690 | Y7-135690 | HHB | 198788 | 4015081324835 | db | 1 |  | 0 |  | 1 | 85365080 | MX | 36 | 36 | 111 | 0.23 | 0.272
Optikai érzékelő alapkészülék; látható vörös; világosra kapcsol M12x1 csatl. | E58-30RS18-HLP | 135691 | Y7-135691 | HHB | 198788 | 4015081324842 | db | 1 |  | 0 |  | 1 | 85365080 | MX | 36 | 36 | 111 | 0.23 | 0.249
Optikai érzékelő alapkészülék; sötétre kapcsol vevő | E58-30TD250-HD | 135692 | Y7-135692 | HHB | 198788 | 4015081324859 | db | 1 |  | 0 |  | 1 | 85365080 | MX | 36 | 36 | 111 | 0.23 | 0.272
Optikai érzékelő alapkészülék; sötétre kapcsol vevő | E58-30TD250-HDP | 135693 | Y7-135693 | HHB | 198788 | 4015081324866 | db | 1 |  | 0 |  | 1 | 85365080 | MX | 36 | 36 | 111 | 0.23 | 0.249
Optikai érzékelő alapkészülék; világosra kapcsol vevő | E58-30TD250-HL | 135694 | Y7-135694 | HHB | 198788 | 4015081324873 | db | 1 |  | 0 |  | 1 | 85365080 | MX | 36 | 36 | 111 | 0.2 | 0.219
Optikai érzékelő alapkészülék; világosra kapcsol vevő | E58-30TD250-HLP | 135695 | Y7-135695 | HHB | 198788 | 4015081324880 | db | 1 |  | 0 |  | 1 | 85365019 | MX | 36 | 36 | 111 | 0.2 | 0.219
Optikai érzékelő alapkészülék; látható vörös; adó | E58-30TS250-HA | 135696 | Y7-135696 | HHB | 187352 | 4015081324897 | db | 1 |  | 0 |  | 1 | 85365019 | MX | 36 | 36 | 111 | 0.2 | 0.219
Optikai érzékelő alapkészülék; látható vörös; adó | E58-30TS250-HAP | 135697 | Y7-135697 | HHB | 187352 | 4015081324903 | db | 1 |  | 0 |  | 1 | 85365080 | MX | 36 | 36 | 111 | 0.2 | 0.219
Tartó profil M18, edzett acél, szigetelt | E58KAM18 | 135749 | Y7-135749 | HHB | 33112 | 4015081325429 | db | 1 |  | 0 |  | 1 | 85389099 | MX | 102 | 51 | 41 | 0.23 | 0.272
Tartó profil M18, műanyag | E58KAM18B | 135750 | Y7-135750 | HHB | 2760 | 4015081325436 | db | 1 |  | 0 |  | 1 | 85389099 | CN | 46 | 26 | 0 | 0.07 | 0.112
Tartó profil M18, edzett acél, not szigetelt | E58KAM18U | 135751 | Y7-135751 | HHB | 18376 | 4015081325443 | db | 1 |  | 0 |  | 1 | 85389099 | MX | 102 | 51 | 41 | 0.23 | 0.272
Tartó profil M30, edzett acél, szigetelt | E58KAM30 | 135752 | Y7-135752 | HHB | 33112 | 4015081325450 | db | 1 |  | 0 |  | 1 | 85389099 | MX | 102 | 51 | 50 | 0.25 | 0.292
Tartó profil M30, edzett acél,not szigetelt | E58KAM30U | 135753 | Y7-135753 | HHB | 33112 | 4015081325467 | db | 1 |  | 0 |  | 1 | 85389099 | MX | 102 | 51 | 50 | 0.25 | 0.292
Csatl.vezeték adapter M30 edzett acél | E58KC30 | 135754 | Y7-135754 | HHB | 36624 | 4015081325474 | db | 1 |  | 0 |  | 1 | 85389099 | CN | 38 | 38 | 71 | 0.32 | 0.329
Tartalék anyacsavar M18 edzett acél | E58KNS18 | 135755 | Y7-135755 | HHB | 2048 | 4015081325481 | db | 1 |  | 0 |  | 1 | 85389099 | CN | 24 | 4 | 24 | 0.01 | 0.019
Tartalék anyacsavar M30 edzett acél | E58KNS30 | 135756 | Y7-135756 | HHB | 1484 | 4015081325498 | db | 1 |  | 0 |  | 1 | 85389099 | CN | 152.4 | 44.45 | 152.4 | 0.23 | 0.239
Védő kengyel | E58KS5200 | 135757 | Y7-135757 | HHB | 25488 | 4015081325504 | db | 1 |  | 0 |  | 1 | 85389099 | MX | 68.6 | 109.5 | 101.6 | 0.75 | 0.792
Induktív közelítés érzékelő kiegészítő | E5918DCKIT | 136232 | Y7-136232 | HHB | 168876 | 4015081330256 | db | 1 |  | 0 |  | 1 | 85365080 | MX | 80 | 80 | 230 | 0.75 | 0.75
Induktív közelítés érzékelő analóg kimenettel 4-20mA, csatl.vezetékkel 2m | E59-A12A104C02-C1 | 166831 | Y7-166831 | HHB | 50576 | 4015081643554 | db | 1 |  | 0 |  | 1 | 85365080 | MX | 17 | 17 | 62.4 | 0.45 | 0.492
Induktív közelítés érzékelő analóg kimenettel 0-20mA és 0-10V, csatl.vezetékkel 2m | E59-A12A104C02-CV | 166832 | Y7-166832 | HHB | 50408 | 4015081643561 | db | 1 |  | 0 |  | 1 | 85365080 | MX | 17 | 17 | 62.4 | 0.45 | 0.492
Induktív közelítés érzékelő analóg kimenettel 4-20mA, 4 tűs csatl. | E59-A12A104D01-C1 | 166833 | Y7-166833 | HHB | 48972 | 4015081643486 | db | 1 |  | 0 |  | 1 | 85365080 | MX | 17 | 17 | 77.5 | 0.45 | 0.492
Induktív közelítés érzékelő analóg kimenettel 0-20mA és 0-10V, 4 tűs csatl. | E59-A12A104D01-CV | 166834 | Y7-166834 | HHB | 48972 | 4015081643578 | db | 1 |  | 0 |  | 1 | 85365080 | MX | 17 | 17 | 77.5 | 0.45 | 0.492
Induktív közelítés érzékelő analóg kimenettel 4-20mA, csatl.vezetékkel 2m | E59-A12C108C02-C1 | 166835 | Y7-166835 | HHB | 49424 | 4015081643585 | db | 1 |  | 0 |  | 1 | 85365080 | MX | 17 | 17 | 62.4 | 0.45 | 0.492
Induktív közelítés érzékelő analóg kimenettel 0-20mA és 0-10V, csatl.vezetékkel 2m | E59-A12C108C02-CV | 166836 | Y7-166836 | HHB | 49284 | 4015081643592 | db | 1 |  | 0 |  | 1 | 85365080 | MX | 17 | 17 | 62.4 | 0.45 | 0.492
Induktív közelítés érzékelő analóg kimenettel 4-20mA, 4 tűs csatl. | E59-A12C108D01-C1 | 166837 | Y7-166837 | HHB | 47816 | 4015081643608 | db | 1 |  | 0 |  | 1 | 85365080 | MX | 17 | 17 | 77.5 | 0.45 | 0.492
Induktív közelítés érzékelő analóg kimenettel 0-20mA és 0-10V, 4 tűs csatl. | E59-A12C108D01-CV | 166838 | Y7-166838 | HHB | 43948 | 4015081643615 | db | 1 |  | 0 |  | 1 | 85365080 | MX | 17 | 17 | 77.5 | 0.45 | 0.492
Induktív közelítés érzékelő analóg kimenettel 4-20mA, csatl.vezetékkel 2m | E59-A18A107C02-C1 | 166839 | Y7-166839 | HHB | 66080 | 4015081643622 | db | 1 |  | 0 |  | 1 | 85365080 | MX | 24 | 24 | 64.5 | 0.45 | 0.492
Induktív közelítés érzékelő analóg kimenettel 0-20mA és 0-10V, csatl.vezetékkel 2m | E59-A18A107C02-CV | 166804 | Y7-166804 | HHB | 67572 | 4015081643639 | db | 1 |  | 0 |  | 1 | 85365080 | MX | 24 | 24 | 64.5 | 0.45 | 0.492
Induktív közelítés érzékelő analóg kimenettel 4-20mA, 4 tűs csatl. | E59-A18A107D01-C1 | 166805 | Y7-166805 | HHB | 64896 | 4015081643646 | db | 1 |  | 0 |  | 1 | 85365080 | MX | 24 | 24 | 69.3 | 0.45 | 0.492
Induktív közelítés érzékelő analóg kimenettel 0-20mA és 0-10V, 4 tűs csatl. | E59-A18A107D01-CV | 166806 | Y7-166806 | HHB | 64896 | 4015081643653 | db | 1 |  | 0 |  | 1 | 85365080 | MX | 24 | 24 | 69.3 | 0.45 | 0.492
Induktív közelítés érzékelő analóg kimenettel 0-20mA és 0-10V, csatl.vezetékkel 2m | E59-A18C115C02-CV | 166807 | Y7-166807 | HHB | 64176 | 4015081643660 | db | 1 |  | 0 |  | 1 | 85365080 | MX | 24 | 24 | 64.5 | 0.45 | 0.492
Induktív közelítés érzékelő analóg kimenettel 4-20mA, 4 tűs csatl. | E59-A18C115D01-C1 | 166808 | Y7-166808 | HHB | 61512 | 4015081643677 | db | 1 |  | 0 |  | 1 | 85365019 | MX | 24 | 24 | 69.3 | 0.45 | 0.492
Induktív közelítés érzékelő analóg kimenettel 0-20mA és 0-10V, 4 tűs csatl. | E59-A18C115D01-CV | 166994 | Y7-166994 | HHB | 61512 | 4015081642953 | db | 1 |  | 0 |  | 1 | 85365080 | MX | 24 | 24 | 69.3 | 0.45 | 0.492
Induktív közelítés érzékelő analóg kimenettel 4-20mA, csatl.vezetékkel 2m | E59-A30A112C02-C1 | 166809 | Y7-166809 | HHB | 64808 | 4015081643493 | db | 1 |  | 0 |  | 1 | 85365080 | MX | 36 | 36 | 69.6 | 0.45 | 0.492
Induktív közelítés érzékelő analóg kimenettel 0-20mA és 0-10V, csatl.vezetékkel 2m | E59-A30A112C02-CV | 166719 | Y7-166719 | HHB | 66248 | 4015081643684 | db | 1 |  | 0 |  | 1 | 85365080 | MX | 36 | 36 | 69.6 | 0.45 | 0.492
Induktív közelítés érzékelő analóg kimenettel 4-20mA, 4 tűs csatl. | E59-A30A112D01-C1 | 166684 | Y7-166684 | HHB | 63476 | 4015081643691 | db | 1 |  | 0 |  | 1 | 85365080 | MX | 36 | 36 | 74.1 | 0.45 | 0.492
Induktív közelítés érzékelő analóg kimenettel 0-20mA és 0-10V, 4 tűs csatl. | E59-A30A112D01-CV | 166685 | Y7-166685 | HHB | 63476 | 4015081643707 | db | 1 |  | 0 |  | 1 | 85365080 | MX | 36 | 36 | 74.1 | 0.45 | 0.492
Induktív közelítés érzékelő analóg kimenettel 4-20mA, csatl.vezetékkel 2m | E59-A30C125C02-C1 | 166686 | Y7-166686 | HHB | 65248 | 4015081643509 | db | 1 |  | 0 |  | 1 | 85365080 | MX | 36 | 36 | 69.6 | 0.45 | 0.492
Induktív közelítés érzékelő analóg kimenettel 0-20mA és 0-10V, csatl.vezetékkel 2m | E59-A30C125C02-CV | 166687 | Y7-166687 | HHB | 66740 | 4015081643455 | db | 1 |  | 0 |  | 1 | 85365080 | MX | 36 | 36 | 69.6 | 0.45 | 0.492
Induktív közelítés érzékelő analóg kimenettel 4-20mA, 4 tűs csatl. | E59-A30C125D01-C1 | 166688 | Y7-166688 | HHB | 63928 | 4015081643462 | db | 1 |  | 0 |  | 1 | 85365080 | MX | 36 | 36 | 74.1 | 0.45 | 0.492
Induktív közelítés érzékelő analóg kimenettel 0-20mA és 0-10V, 4 tűs csatl. | E59-A30C125D01-CV | 166689 | Y7-166689 | HHB | 63928 | 4015081643479 | db | 1 |  | 0 |  | 1 | 85365080 | MX | 36 | 36 | 74.1 | 0.45 | 0.492
Induktív közelítés érzékelő alapkészülék 1no; csatl.vezetékkel 2m | E59-M12A105C02-D1 | 136205 | Y7-136205 | HHB | 62952 | 4015081329984 | db | 1 |  | 0 |  | 1 | 85365080 | MX | 17 | 17 | 62.4 | 0.45 | 0.492
Induktív közelítés érzékelő alapkészülék 1nc; csatl.vezetékkel 2m | E59-M12A105C02-D2 | 136206 | Y7-136206 | HHB | 62952 | 4015081329991 | db | 1 |  | 0 |  | 1 | 85365080 | MX | 17 | 17 | 62.4 | 0.45 | 0.492
Induktív közelítés érzékelő alapkészülék 1no; M12x1 csatl. | E59-M12A105D01-D1 | 136207 | Y7-136207 | HHB | 58664 | 4015081330003 | db | 1 |  | 0 |  | 1 | 85365080 | MX | 17 | 17 | 68.7 | 0.05 | 0.069
Induktív közelítés érzékelő alapkészülék 1nc; M12x1 csatl. | E59-M12A105D01-D2 | 136208 | Y7-136208 | HHB | 58664 | 4015081330010 | db | 1 |  | 0 |  | 1 | 85365080 | MX | 17 | 17 | 68.7 | 0.45 | 0.469
Induktív közelítés érzékelő alapkészülék 1no; csatl.vezetékkel 2m | E59-M12C110C02-D1 | 136209 | Y7-136209 | HHB | 60244 | 4015081330027 | db | 1 |  | 0 |  | 1 | 85365080 | MX | 17 | 17 | 62.4 | 0.45 | 0.492
Induktív közelítés érzékelő alapkészülék 1nc; csatl.vezetékkel 2m | E59-M12C110C02-D2 | 136210 | Y7-136210 | HHB | 60244 | 4015081330034 | db | 1 |  | 0 |  | 1 | 85365080 | MX | 17 | 17 | 62.4 | 0.45 | 0.492
Induktív közelítés érzékelő alapkészülék 1no; M12x1 csatl. | E59-M12C110D01-D1 | 136211 | Y7-136211 | HHB | 55952 | 4015081330041 | db | 1 |  | 0 |  | 1 | 85365080 | MX | 17 | 17 | 68.7 | 0.05 | 0.069
Induktív közelítés érzékelő alapkészülék 1nc; M12x1 csatl. | E59-M12C110D01-D2 | 136212 | Y7-136212 | HHB | 55952 | 4015081330058 | db | 1 |  | 0 |  | 1 | 85365080 | MX | 17 | 17 | 68.7 | 0.45 | 0.469
Induktív közelítés érzékelő alapkészülék 1no; csatl.vezetékkel 2m | E59-M18A108C02-D1 | 136213 | Y7-136213 | HHB | 60984 | 4015081330065 | db | 1 |  | 0 |  | 1 | 85365080 | MX | 24 | 24 | 64.5 | 0.45 | 0.492
Induktív közelítés érzékelő alapkészülék 1nc; csatl.vezetékkel 2m | E59-M18A108C02-D2 | 136214 | Y7-136214 | HHB | 60984 | 4015081330072 | db | 1 |  | 0 |  | 1 | 85365080 | MX | 24 | 24 | 64.5 | 0.45 | 0.492
Induktív közelítés érzékelő alapkészülék 1no; M12x1 csatl. | E59-M18A108D01-D1 | 136215 | Y7-136215 | HHB | 60332 | 4015081330089 | db | 1 |  | 0 |  | 1 | 85365019 | MX | 24 | 24 | 69.3 | 0.05 | 0.069
Induktív közelítés érzékelő alapkészülék 1nc; M12x1 csatl. | E59-M18A108D01-D2 | 136216 | Y7-136216 | HHB | 60332 | 4015081330096 | db | 1 |  | 0 |  | 1 | 85365080 | MX | 24 | 24 | 69.3 | 0.45 | 0.469
Induktív közelítés érzékelő alapkészülék 1no; csatl.vezetékkel 2m | E59-M18C116C02-D1 | 136217 | Y7-136217 | HHB | 67316 | 4015081330102 | db | 1 |  | 0 |  | 1 | 85365080 | MX | 24 | 24 | 64.5 | 0.45 | 0.492
Induktív közelítés érzékelő alapkészülék 1nc; csatl.vezetékkel 2m | E59-M18C116C02-D2 | 136218 | Y7-136218 | HHB | 67316 | 4015081330119 | db | 1 |  | 0 |  | 1 | 85365080 | MX | 24 | 24 | 64.5 | 0.45 | 0.492
Induktív közelítés érzékelő alapkészülék 1no; M12x1 csatl. | E59-M18C116D01-D1 | 136219 | Y7-136219 | HHB | 66636 | 4015081330126 | db | 1 |  | 0 |  | 1 | 85365019 | MX | 24 | 24 | 69.3 | 0.05 | 0.069
Induktív közelítés érzékelő alapkészülék 1nc; M12x1 csatl. | E59-M18C116D01-D2 | 136220 | Y7-136220 | HHB | 66636 | 4015081330133 | db | 1 |  | 0 |  | 1 | 85365080 | MX | 24 | 24 | 69.3 | 0.45 | 0.469
Induktív közelítés érzékelő alapkészülék 1no; csatl.vezetékkel 2m | E59-M30A115C02-D1 | 136221 | Y7-136221 | HHB | 69408 | 4015081330140 | db | 1 |  | 0 |  | 1 | 85365080 | MX | 36 | 36 | 69.6 | 0.45 | 0.492
Induktív közelítés érzékelő alapkészülék 1nc; csatl.vezetékkel 2m | E59-M30A115C02-D2 | 136222 | Y7-136222 | HHB | 69408 | 4015081330157 | db | 1 |  | 0 |  | 1 | 85365080 | MX | 36 | 36 | 69.6 | 0.45 | 0.492
Induktív közelítés érzékelő alapkészülék 1no; M12x1 csatl. | E59-M30A115D01-D1 | 136223 | Y7-136223 | HHB | 68524 | 4015081330164 | db | 1 |  | 0 |  | 1 | 85365080 | MX | 36 | 36 | 74.1 | 0.45 | 0.469
Induktív közelítés érzékelő alapkészülék 1nc; M12x1 csatl. | E59-M30A115D01-D2 | 136224 | Y7-136224 | HHB | 68524 | 4015081330171 | db | 1 |  | 0 |  | 1 | 85365080 | MX | 36 | 36 | 74.1 | 0.45 | 0.469
Induktív közelítés érzékelő alapkészülék 1no; csatl.vezetékkel 2m | E59-M30C129C02-D1 | 136225 | Y7-136225 | HHB | 61116 | 4015081330188 | db | 1 |  | 0 |  | 1 | 85365080 | MX | 36 | 36 | 69.6 | 0.45 | 0.492
Induktív közelítés érzékelő alapkészülék 1nc; csatl.vezetékkel 2m | E59-M30C129C02-D2 | 136226 | Y7-136226 | HHB | 61116 | 4015081330195 | db | 1 |  | 0 |  | 1 | 85365080 | MX | 36 | 36 | 69.6 | 0.45 | 0.492
Induktív közelítés érzékelő alapkészülék 1no; M12x1 csatl. | E59-M30C129D01-D1 | 136227 | Y7-136227 | HHB | 60244 | 4015081330201 | db | 1 |  | 0 |  | 1 | 85365080 | MX | 36 | 36 | 74.1 | 0.45 | 0.469
Induktív közelítés érzékelő alapkészülék 1nc; M12x1 csatl. | E59-M30C129D01-D2 | 136228 | Y7-136228 | HHB | 60244 | 4015081330218 | db | 1 |  | 0 |  | 1 | 85365019 | MX | 36 | 36 | 74.1 | 0.45 | 0.469
Programming csatl.vezetékkel RS232 | E59RP1 | 136229 | Y7-136229 | HHB | 153536 | 4015081330225 | db | 1 |  | 0 |  | 1 | 85444290 | MX | 127 | 43.18 | 160.02 | 0.16 | 0.208
Programming szoftver | E59SW1 | 136230 | Y7-136230 | HHB | 6088 | 4015081330232 | db | 1 |  | 0 |  | 1 | 85234920 | MX | 127 | 43.18 | 160.02 | 0.16 | 0.208
Fényvisszaverő D=63mm műanyag | E65KR55 | 135758 | Y7-135758 | HHB | 6324 | 4015081325511 | db | 1 |  | 0 |  | 1 | 85389099 | MX | 63 | 63 | 0 | 0.01 | 0.019
Optikai érzékelő alapkészülék; csatl.vezetékkel 2m; sötétre kapcsol | E65-SMPP050-HD | 135702 | Y7-135702 | HHB | 42468 | 4015081324958 | db | 1 |  | 0 |  | 1 | 85365080 | MX | 33 | 43 | 37 | 0.11 | 0.155
Optikai érzékelő alapkészülék; M12x1 csatl.; sötétre kapcsol | E65-SMPP050-HDD | 135703 | Y7-135703 | HHB | 34920 | 4015081324965 | db | 1 |  | 0 |  | 1 | 85365080 | MX | 33 | 55 | 37 | 0.11 | 0.155
Optikai érzékelő alapkészülék; csatl.vezetékkel 2m; világosra kapcsol | E65-SMPP050-HL | 135704 | Y7-135704 | HHB | 42468 | 4015081324972 | db | 1 |  | 0 |  | 1 | 85365080 | MX | 33 | 43 | 37 | 0.11 | 0.155
Optikai érzékelő alapkészülék; M12x1 csatl.; világosra kapcsol | E65-SMPP050-HLD | 135705 | Y7-135705 | HHB | 34920 | 4015081324989 | db | 1 |  | 0 |  | 1 | 85365080 | MX | 33 | 55 | 37 | 0.11 | 0.155
Optikai érzékelő alapkészülék; csatl.vezetékkel 2m; sötétre kapcsol | E65-SMPP100-HD | 135710 | Y7-135710 | HHB | 42468 | 4015081325030 | db | 1 |  | 0 |  | 1 | 85365080 | MX | 33 | 43 | 37 | 0.11 | 0.155
Optikai érzékelő alapkészülék; M12x1 csatl.; sötétre kapcsol | E65-SMPP100-HDD | 135711 | Y7-135711 | HHB | 34920 | 4015081325047 | db | 1 |  | 0 |  | 1 | 85365080 | MX | 33 | 55 | 37 | 0.11 | 0.155
Optikai érzékelő alapkészülék; csatl.vezetékkel 2m; világosra kapcsol | E65-SMPP100-HL | 135712 | Y7-135712 | HHB | 42468 | 4015081325054 | db | 1 |  | 0 |  | 1 | 85365080 | MX | 33 | 43 | 37 | 0.11 | 0.155
Optikai érzékelő alapkészülék; M12x1 csatl.; világosra kapcsol | E65-SMPP100-HLD | 135713 | Y7-135713 | HHB | 34920 | 4015081325061 | db | 1 |  | 0 |  | 1 | 85365080 | MX | 33 | 55 | 37 | 0.11 | 0.155
Optikai érzékelő alapkészülék; csatl.vezetékkel 2m; sötétre kapcsol | E65-SMPR3-HD | 135718 | Y7-135718 | HHB | 37848 | 4015081325115 | db | 1 |  | 0 |  | 1 | 85365080 | MX | 33 | 43 | 37 | 0.11 | 0.155
Optikai érzékelő alapkészülék; M12x1 csatl.; sötétre kapcsol | E65-SMPR3-HDD | 135719 | Y7-135719 | HHB | 37848 | 4015081325122 | db | 1 |  | 0 |  | 1 | 85365080 | MX | 33 | 55 | 37 | 0.11 | 0.155
Optikai érzékelő alapkészülék; csatl.vezetékkel 2m; világosra kapcsol | E65-SMPR3-HL | 135720 | Y7-135720 | HHB | 37848 | 4015081325139 | db | 1 |  | 0 |  | 1 | 85365080 | MX | 33 | 43 | 37 | 0.11 | 0.155
Optikai érzékelő alapkészülék; M12x1 csatl.; világosra kapcsol | E65-SMPR3-HLD | 135721 | Y7-135721 | HHB | 37848 | 4015081325146 | db | 1 |  | 0 |  | 1 | 85365080 | MX | 33 | 55 | 37 | 0.11 | 0.155
Optikai érzékelő alapkészülék; csatl.vezetékkel 2m; sötétre kapcsol | E65-SMSD200-HD | 135726 | Y7-135726 | HHB | 42468 | 4015081325191 | db | 1 |  | 0 |  | 1 | 85365080 | MX | 33 | 43 | 37 | 0.11 | 0.155
Optikai érzékelő alapkészülék; M12x1 csatl.; sötétre kapcsol | E65-SMSD200-HDD | 135727 | Y7-135727 | HHB | 34920 | 4015081325207 | db | 1 |  | 0 |  | 1 | 85365080 | MX | 33 | 55 | 37 | 0.11 | 0.155
Optikai érzékelő alapkészülék; csatl.vezetékkel 2m; világosra kapcsol | E65-SMSD200-HL | 135728 | Y7-135728 | HHB | 42468 | 4015081325214 | db | 1 |  | 0 |  | 1 | 85365080 | MX | 33 | 43 | 37 | 0.11 | 0.155
Optikai érzékelő alapkészülék; M12x1 csatl.; világosra kapcsol | E65-SMSD200-HLD | 135729 | Y7-135729 | HHB | 34920 | 4015081325221 | db | 1 |  | 0 |  | 1 | 85365080 | MX | 33 | 55 | 37 | 0.11 | 0.155
Optikai érzékelő alapkészülék; csatl.vezetékkel 2m; sötétre kapcsol vevő | E65-SMTD15-HD | 135730 | Y7-135730 | HHB | 37848 | 4015081325238 | db | 1 |  | 0 |  | 1 | 85365080 | MX | 33 | 43 | 37 | 0.11 | 0.155
Optikai érzékelő alapkészülék; M12x1 csatl.; sötétre kapcsol vevő | E65-SMTD15-HDD | 135731 | Y7-135731 | HHB | 31644 | 4015081325245 | db | 1 |  | 0 |  | 1 | 85365080 | MX | 33 | 55 | 37 | 0.11 | 0.155
Optikai érzékelő alapkészülék; csatl.vezetékkel 2m; világosra kapcsolvevő | E65-SMTD15-HL | 135732 | Y7-135732 | HHB | 37848 | 4015081325252 | db | 1 |  | 0 |  | 1 | 85365080 | MX | 33 | 43 | 37 | 0.11 | 0.155
Optikai érzékelő alapkészülék; M12x1 csatl.; világosra kapcsolvevő | E65-SMTD15-HLD | 135733 | Y7-135733 | HHB | 31644 | 4015081325269 | db | 1 |  | 0 |  | 1 | 85365080 | MX | 33 | 55 | 37 | 0.11 | 0.155
Optikai érzékelő alapkészülék; csatl.vezetékkel 2m; adó | E65-SMTS15-HA | 135734 | Y7-135734 | HHB | 39408 | 4015081325276 | db | 1 |  | 0 |  | 1 | 85365080 | MX | 33 | 43 | 37 | 0.11 | 0.155
Optikai érzékelő alapkészülék; M12x1 csatl.; adó | E65-SMTS15-HAD | 135735 | Y7-135735 | HHB | 31644 | 4015081325283 | db | 1 |  | 0 |  | 1 | 85365080 | MX | 33 | 55 | 37 | 0.11 | 0.155
Optikai érzékelő, 4 tűs csatl., Sn: 60 cm | E67-LRDP060-HDD | 100539 | Y7-100539 | HHB | 69392 | 4015081900121 | db | 1 |  | 0 |  | 1 | 85365080 | MX | 43 | 59 | 166 | 0.21 | 0.29
Optikai érzékelő, 4 tűs csatl., Sn: 60 cm | E67-LRDP060-HLD | 100540 | Y7-100540 | HHB | 69392 | 4015081900138 | db | 1 |  | 0 |  | 1 | 85365080 | MX | 43 | 59 | 166 | 0.21 | 0.29
Optikai érzékelő, 4 tűs csatl., Sn: 70 cm | E67-LRDP070-HDD | 100541 | Y7-100541 | HHB | 69392 | 4015081900145 | db | 1 |  | 0 |  | 1 | 85365080 | MX | 43 | 59 | 166 | 0.21 | 0.29
Optikai érzékelő, 4 tűs csatl., Sn: 70 cm | E67-LRDP070-HLD | 100542 | Y7-100542 | HHB | 69392 | 4015081900152 | db | 1 |  | 0 |  | 1 | 85365080 | MX | 43 | 59 | 166 | 0.21 | 0.29
Optikai érzékelő, 4 tűs csatl., Sn: 80 cm | E67-LRDP080-HDD | 100543 | Y7-100543 | HHB | 69392 | 4015081900169 | db | 1 |  | 0 |  | 1 | 85365080 | MX | 43 | 59 | 166 | 0.21 | 0.29
Optikai érzékelő, 4 tűs csatl., Sn: 80 cm | E67-LRDP080-HLD | 100544 | Y7-100544 | HHB | 69392 | 4015081900176 | db | 1 |  | 0 |  | 1 | 85365080 | MX | 43 | 59 | 166 | 0.21 | 0.29
Optikai érzékelő, 4 tűs csatl., Sn: 90 cm | E67-LRDP090-HDD | 100545 | Y7-100545 | HHB | 69392 | 4015081900183 | db | 1 |  | 0 |  | 1 | 85365080 | MX | 43 | 59 | 166 | 0.21 | 0.29
Optikai érzékelő, 4 tűs csatl., Sn: 90 cm | E67-LRDP090-HLD | 100546 | Y7-100546 | HHB | 69392 | 4015081900190 | db | 1 |  | 0 |  | 1 | 85365080 | MX | 43 | 59 | 166 | 0.21 | 0.29
Optikai érzékelő, 4 tűs csatl., Sn: 100 cm | E67-LRDP100-HDD | 100547 | Y7-100547 | HHB | 69392 | 4015081900206 | db | 1 |  | 0 |  | 1 | 85365080 | MX | 43 | 59 | 166 | 0.21 | 0.29
Optikai érzékelő, 4 tűs csatl., Sn: 100 cm | E67-LRDP100-HLD | 100548 | Y7-100548 | HHB | 69392 | 4015081900213 | db | 1 |  | 0 |  | 1 | 85365080 | MX | 43 | 59 | 166 | 0.21 | 0.29
Optikai érzékelő, 4 tűs csatl., Sn: 110 cm | E67-LRDP110-HDD | 100549 | Y7-100549 | HHB | 69392 | 4015081900220 | db | 1 |  | 0 |  | 1 | 85365080 | MX | 43 | 59 | 166 | 0.21 | 0.29
Optikai érzékelő, 4 tűs csatl., Sn: 110 cm | E67-LRDP110-HLD | 100550 | Y7-100550 | HHB | 69392 | 4015081900237 | db | 1 |  | 0 |  | 1 | 85365080 | MX | 43 | 59 | 166 | 0.21 | 0.29
Optikai érzékelő, 4 tűs csatl., Sn: 120 cm | E67-LRDP120-HDD | 100551 | Y7-100551 | HHB | 69392 | 4015081900244 | db | 1 |  | 0 |  | 1 | 85365080 | MX | 43 | 59 | 166 | 0.21 | 0.29
Optikai érzékelő, 4 tűs csatl., Sn: 120 cm | E67-LRDP120-HLD | 100552 | Y7-100552 | HHB | 69392 | 4015081900251 | db | 1 |  | 0 |  | 1 | 85365080 | MX | 43 | 59 | 166 | 0.21 | 0.29
Optikai érzékelő, 4 tűs csatl., Sn: 130 cm | E67-LRDP130-HDD | 100553 | Y7-100553 | HHB | 69392 | 4015081900268 | db | 1 |  | 0 |  | 1 | 85365080 | MX | 43 | 59 | 166 | 0.21 | 0.29
Optikai érzékelő, 4 tűs csatl., Sn: 130 cm | E67-LRDP130-HLD | 100554 | Y7-100554 | HHB | 69392 | 4015081900275 | db | 1 |  | 0 |  | 1 | 85365080 | MX | 43 | 59 | 166 | 0.21 | 0.29
Optikai érzékelő, 4 tűs csatl., Sn: 140 cm | E67-LRDP140-HDD | 100555 | Y7-100555 | HHB | 69392 | 4015081900282 | db | 1 |  | 0 |  | 1 | 85365080 | MX | 43 | 59 | 166 | 0.21 | 0.29
Optikai érzékelő, 4 tűs csatl., Sn: 140 cm | E67-LRDP140-HLD | 100556 | Y7-100556 | HHB | 69392 | 4015081900299 | db | 1 |  | 0 |  | 1 | 85365080 | MX | 43 | 59 | 166 | 0.21 | 0.29
Optikai érzékelő, 4 tűs csatl., Sn: 150 cm | E67-LRDP150-HDD | 100557 | Y7-100557 | HHB | 69392 | 4015081900305 | db | 1 |  | 0 |  | 1 | 85365080 | MX | 43 | 59 | 166 | 0.21 | 0.29
Optikai érzékelő, 4 tűs csatl., Sn: 150 cm | E67-LRDP150-HLD | 100558 | Y7-100558 | HHB | 69392 | 4015081900312 | db | 1 |  | 0 |  | 1 | 85365080 | MX | 43 | 59 | 166 | 0.21 | 0.29
Optikai érzékelő, 4 tűs csatl., Sn: 160 cm | E67-LRDP160-HDD | 100559 | Y7-100559 | HHB | 69392 | 4015081900329 | db | 1 |  | 0 |  | 1 | 85365080 | MX | 43 | 59 | 166 | 0.21 | 0.29
Optikai érzékelő, 4 tűs csatl., Sn: 160 cm | E67-LRDP160-HLD | 100560 | Y7-100560 | HHB | 69392 | 4015081900336 | db | 1 |  | 0 |  | 1 | 85365080 | MX | 43 | 59 | 166 | 0.21 | 0.29
Optikai érzékelő, 4 tűs csatl., Sn: 170 cm | E67-LRDP170-HDD | 100561 | Y7-100561 | HHB | 69392 | 4015081900343 | db | 1 |  | 0 |  | 1 | 85365080 | MX | 43 | 59 | 166 | 0.21 | 0.29
Optikai érzékelő, 4 tűs csatl., Sn: 170 cm | E67-LRDP170-HLD | 100562 | Y7-100562 | HHB | 69392 | 4015081900350 | db | 1 |  | 0 |  | 1 | 85365080 | MX | 43 | 59 | 166 | 0.21 | 0.29
Optikai érzékelő, 4 tűs csatl., Sn: 180 cm | E67-LRDP180-HDD | 100563 | Y7-100563 | HHB | 69392 | 4015081900367 | db | 1 |  | 0 |  | 1 | 85365080 | MX | 43 | 59 | 166 | 0.21 | 0.29
Optikai érzékelő, 4 tűs csatl., Sn: 180 cm | E67-LRDP180-HLD | 100564 | Y7-100564 | HHB | 69392 | 4015081900374 | db | 1 |  | 0 |  | 1 | 85365080 | MX | 43 | 59 | 166 | 0.21 | 0.29
Optikai érzékelő, 4 tűs csatl., Sn: 190 cm | E67-LRDP190-HDD | 100565 | Y7-100565 | HHB | 69392 | 4015081900381 | db | 1 |  | 0 |  | 1 | 85365080 | MX | 43 | 59 | 166 | 0.21 | 0.29
Optikai érzékelő, 4 tűs csatl., Sn: 190 cm | E67-LRDP190-HLD | 100566 | Y7-100566 | HHB | 69392 | 4015081900398 | db | 1 |  | 0 |  | 1 | 85365080 | MX | 43 | 59 | 166 | 0.21 | 0.29
Optikai érzékelő, 4 tűs csatl., Sn: 200 cm | E67-LRDP200-HDD | 100567 | Y7-100567 | HHB | 69392 | 4015081900619 | db | 1 |  | 0 |  | 1 | 85365080 | MX | 43 | 59 | 166 | 0.21 | 0.29
Optikai érzékelő, 4 tűs csatl., Sn: 200 cm | E67-LRDP200-HLD | 100568 | Y7-100568 | HHB | 69392 | 4015081900626 | db | 1 |  | 0 |  | 1 | 85365019 | MX | 43 | 59 | 166 | 0.21 | 0.29
Optikai érzékelő, 4 tűs csatl., Sn: 210 cm | E67-LRDP210-HDD | 100569 | Y7-100569 | HHB | 69392 | 4015081900428 | db | 1 |  | 0 |  | 1 | 85365080 | MX | 43 | 59 | 166 | 0.21 | 0.29
Optikai érzékelő, 4 tűs csatl., Sn: 210 cm | E67-LRDP210-HLD | 100570 | Y7-100570 | HHB | 69392 | 4015081900435 | db | 1 |  | 0 |  | 1 | 85365080 | MX | 43 | 59 | 166 | 0.21 | 0.29
Optikai érzékelő, 4 tűs csatl., Sn: 220 cm | E67-LRDP220-HDD | 100571 | Y7-100571 | HHB | 69392 | 4015081900442 | db | 1 |  | 0 |  | 1 | 85365080 | MX | 43 | 59 | 166 | 0.21 | 0.29
Optikai érzékelő, 4 tűs csatl., Sn: 220 cm | E67-LRDP220-HLD | 100572 | Y7-100572 | HHB | 69392 | 4015081900459 | db | 1 |  | 0 |  | 1 | 85365080 | MX | 43 | 59 | 166 | 0.21 | 0.29
Optikai érzékelő, 4 tűs csatl., Sn: 230 cm | E67-LRDP230-HDD | 100573 | Y7-100573 | HHB | 69392 | 4015081900466 | db | 1 |  | 0 |  | 1 | 85365080 | MX | 43 | 59 | 166 | 0.21 | 0.29
Optikai érzékelő, 4 tűs csatl., Sn: 230 cm | E67-LRDP230-HLD | 100574 | Y7-100574 | HHB | 69392 | 4015081900473 | db | 1 |  | 0 |  | 1 | 85365080 | MX | 43 | 59 | 166 | 0.21 | 0.29
Optikai érzékelő, 4 tűs csatl., Sn: 240 cm | E67-LRDP240-HDD | 100575 | Y7-100575 | HHB | 69392 | 4015081900480 | db | 1 |  | 0 |  | 1 | 85365080 | MX | 43 | 59 | 166 | 0.21 | 0.29
Optikai érzékelő, 4 tűs csatl., Sn: 240 cm | E67-LRDP240-HLD | 100576 | Y7-100576 | HHB | 69392 | 4015081900497 | db | 1 |  | 0 |  | 1 | 85365080 | MX | 43 | 59 | 166 | 0.21 | 0.29
Optikai érzékelő, NPN, csatl.vezetékkel, Sn: 10 cm | E71-CON-CA | 100069 | Y7-100069 | HHB | 36268 | 4015081643219 | db | 1 |  | 0 |  | 1 | 85365080 | IT | 12 | 37 | 20 | 0.24 | 0.282
Optikai érzékelő, NPN, 4 tűs csatl., Sn: 10 cm | E71-CON-M8 | 100426 | Y7-100426 | HHB | 36268 | 4015081643226 | db | 1 |  | 0 |  | 1 | 85365080 | IT | 12 | 36.8 | 20 | 0.09 | 0.132
Optikai érzékelő, PNP, csatl.vezetékkel, Sn: 10 cm | E71-COP-CA | 100427 | Y7-100427 | HHB | 36268 | 4015081643233 | db | 1 |  | 0 |  | 1 | 85365080 | IT | 12 | 37 | 20 | 0.09 | 0.132
Optikai érzékelő, PNP, 4 tűs csatl., Sn: 10 cm | E71-COP-M8 | 100428 | Y7-100428 | HHB | 36268 | 4015081643127 | db | 1 |  | 0 |  | 1 | 85365080 | IT | 12 | 36.8 | 20 | 0.09 | 0.132
Optikai érzékelő, NPN, csatl.vezetékkel, Sn: 10 cm | E71-FFDN-CA | 100429 | Y7-100429 | HHB | 38732 | 4015081643240 | db | 1 |  | 0 |  | 1 | 85365080 | IT | 12 | 37 | 20 | 0.24 | 0.282
Optikai érzékelő, NPN, 4 tűs csatl., Sn: 10 cm | E71-FFDN-M8 | 100511 | Y7-100511 | HHB | 38732 | 4015081643257 | db | 1 |  | 0 |  | 1 | 85365080 | IT | 12 | 36.8 | 20 | 0.09 | 0.132
Optikai érzékelő, PNP, 4 tűs csatl., Sn: 10 cm | E71-FFDP-M8 | 100518 | Y7-100518 | HHB | 38732 | 4015081643271 | db | 1 |  | 0 |  | 1 | 85365080 | IT | 12 | 36.8 | 20 | 0.09 | 0.132
Tartó szerkezet | E71-MTB1 | 100520 | Y7-100520 | HHB | 3284 | 4015081643288 | db | 1 |  | 0 |  | 1 | 85389099 | IT | 9.91 | 9.91 | 45.11 | 0.13 | 0.172
Optikai érzékelő, csatl.vezetékkel, Sn: 1,5 m | E71-NTBS-CA | 100521 | Y7-100521 | HHB | 24628 | 4015081643295 | db | 1 |  | 0 |  | 1 | 85365080 | IT | 12 | 37 | 20 | 0.24 | 0.282
Optikai érzékelő, 4 tűs csatl., Sn: 1,5 m | E71-NTBS-M8 | 100522 | Y7-100522 | HHB | 24628 | 4015081643134 | db | 1 |  | 0 |  | 1 | 85365080 | IT | 12 | 36.8 | 20 | 0.09 | 0.132
Optikai érzékelő, NPN, csatl.vezetékkel, Sn: 2,5 m | E71-PRN-CA | 100523 | Y7-100523 | HHB | 34068 | 4015081643301 | db | 1 |  | 0 |  | 1 | 85365080 | IT | 12 | 37 | 20 | 0.24 | 0.282
Optikai érzékelő, NPN, 4 tűs csatl., Sn: 2,5 m | E71-PRN-M8 | 100524 | Y7-100524 | HHB | 34068 | 4015081643318 | db | 1 |  | 0 |  | 1 | 85365080 | IT | 12 | 36.8 | 20 | 0.09 | 0.132
Optikai érzékelő, PNP, csatl.vezetékkel, Sn: 2,5 m | E71-PRP-CA | 100525 | Y7-100525 | HHB | 34068 | 4015081643325 | db | 1 |  | 0 |  | 1 | 85365080 | IT | 12 | 37 | 20 | 0.24 | 0.282
Optikai érzékelő, PNP, 4 tűs csatl., Sn: 2,5 m | E71-PRP-M8 | 100526 | Y7-100526 | HHB | 34068 | 4015081643332 | db | 1 |  | 0 |  | 1 | 85365080 | IT | 12 | 36.8 | 20 | 0.09 | 0.132
Optikai érzékelő, NPN, csatl.vezetékkel, Sn: 35 cm | E71-SDN-CA | 100527 | Y7-100527 | HHB | 34068 | 4015081643141 | db | 1 |  | 0 |  | 1 | 85365080 | IT | 12 | 37 | 20 | 0.24 | 0.282
Optikai érzékelő, NPN, 4 tűs csatl., Sn: 35 cm | E71-SDN-M8 | 100528 | Y7-100528 | HHB | 34068 | 4015081643349 | db | 1 |  | 0 |  | 1 | 85365080 | IT | 12 | 36.8 | 20 | 0.09 | 0.132
Optikai érzékelő, NPN, csatl.vezetékkel, Sn: 6 m, vevő | E71-TBRN-CA | 100531 | Y7-100531 | HHB | 28240 | 4015081643370 | db | 1 |  | 0 |  | 1 | 85365080 | IT | 12 | 37 | 20 | 0.24 | 0.282
Optikai érzékelő, NPN, 4 tűs csatl., Sn: 6 m, vevő | E71-TBRN-M8 | 100532 | Y7-100532 | HHB | 28240 | 4015081643387 | db | 1 |  | 0 |  | 1 | 85365080 | IT | 12 | 36.8 | 20 | 0.09 | 0.132
Tartó szerkezetE75-PPA_ | E75-MTB1 | 100537 | Y7-100537 | HHB | 2800 | 4015081643431 | db | 1 |  | 0 |  | 1 | 85389099 | IT | 81.28 | 81.28 | 40.23 | 0.44 | 0.482
Optikai érzékelő; PNP, 4 tűs csatl., Sn: 6 - 120 cm | E75-PP1MP-M12 | 166997 | Y7-166997 | HHB | 92828 | 4015081642984 | db | 1 |  | 0 |  | 1 | 85365080 | IT | 18 | 67.1 | 50 | 0.43 | 0.53
Optikai érzékelő; PNP, 4 tűs csatl., Sn: 3 - 10 cm | E75-PPA010P-M12 | 166998 | Y7-166998 | HHB | 47404 | 4015081642991 | db | 1 |  | 0 |  | 1 | 85365080 | IT | 18 | 62 | 50 | 0.45 | 0.55
Optikai érzékelő; PNP, 4 tűs csatl., Sn: 3 - 25 cm | E75-PPA025P-M12 | 166999 | Y7-166999 | HHB | 51472 | 4015081643004 | db | 1 |  | 0 |  | 1 | 85365080 | IT | 18 | 62 | 50 | 0.45 | 0.55
Optikai érzékelő; PNP, 4 tűs csatl., Sn: 10 - 50 cm | E75-PPA050P-M12 | 166924 | Y7-166924 | HHB | 57436 | 4015081643011 | db | 1 |  | 0 |  | 1 | 85365080 | IT | 18 | 62 | 50 | 0.45 | 0.55
Optikai érzékelő; PNP, 4 tűs csatl., Sn: 12 - 110 cm | E75-PPA110P-M12 | 166925 | Y7-166925 | HHB | 69024 | 4015081643028 | db | 1 |  | 0 |  | 1 | 85365080 | IT | 18 | 62 | 50 | 0.45 | 0.55
Szín érzékelő; 3z NPN, 8 tűs csatl., Sn: 5 - 45 mm | E76-CLRMKN-M12 | 166926 | Y7-166926 | HHB | 379440 | 4015081643097 | db | 1 |  | 0 |  | 1 | 85365080 | IT | 25 | 66 | 50 | 0.43 | 0.53
Szín érzékelő; 3z PNP, 8 tűs csatl., Sn: 5 - 45 mm | E76-CLRMKP-M12 | 166927 | Y7-166927 | HHB | 379440 | 4015081643035 | db | 1 |  | 0 |  | 1 | 85365080 | IT | 25 | 66 | 50 | 0.43 | 0.53
Szín érzékelő; 3z PNP, 8 tűs csatl., RS485, Sn: 5 - 45 mm | E76-CLRMKRS-M12 | 166928 | Y7-166928 | HHB | 405324 | 4015081643042 | db | 1 |  | 0 |  | 1 | 85365080 | IT | 25 | 66 | 50 | 0.046 | 0.053
Kontraszt érzékelő; NPN, 4 tűs csatl., Sn: 10 mm | E76-CNT010N-M12 | 166929 | Y7-166929 | HHB | 57920 | 4015081643059 | db | 1 |  | 0 |  | 1 | 85365080 | IT | 24 | 24 | 81.5 | 0.1 | 0.13
Kontraszt érzékelő; PNP, 4 tűs csatl., Sn: 10 mm | E76-CNT010P-M12 | 166892 | Y7-166892 | HHB | 57920 | 4015081643066 | db | 1 |  | 0 |  | 1 | 85365080 | IT | 24 | 24 | 81.5 | 0.1 | 0.13
Tartó szerkezetE76-CLR_ és E75-PP1MP-M12 | E76-MTB1 | 100538 | Y7-100538 | HHB | 1892 | 4015081643448 | db | 1 |  | 0 |  | 1 | 85389099 | IT | 119.38 | 88.9 | 26.82 | 1.65 | 1.692
Fényerősség érzékelő; PNP, 4 tűs csatl., Sn: 8 - 20 mm | E76-UV020P-M12 | 166830 | Y7-166830 | HHB | 107004 | 4015081643103 | db | 1 |  | 0 |  | 1 | 85365080 | IT | 24 | 24 | 81.5 | 0.1 | 0.13
Master Panel VoCALL, riasztó a WC-be, szürke, vakolatra | EAA16-LS | EAA16-LS | EAA16-LS | HHS | 114384 | 5018987306522 | db | 1 |  | 0 |  | 1 | 85176200 | RO | 0 | 0 | 0 | 0.01 | 0.01
EasyE4 vezérlő relékészlet 100-240V AC/DC (Kezdőcsomag: EasyE4 + kábel + szoftverlicenc) | EASY-BOX-E4-AC1 | 197229 | Y7-197229 | HH3 | 72720 | 4015080892908 | db | 1 |  | 0 |  | 1 | 85371091 | EE | 200 | 255 | 135 | 0.6 | 0.601
Kezdőcsomag: EasyE4 24V DC vezérlő relé + kábel + szoftver licenc | EASY-BOX-E4-DC1 | 197228 | Y7-197228 | HH3 | 63628 | 4015080892892 | db | 1 |  | 0 |  | 1 | 85371091 | EE | 200 | 255 | 135 | 0.6 | 0.601
EasyE4 vezérlő relékészlet 12/24V DC, 24V AC (Kezdőcsomag: EasyE4 + kábel + szoftverlicenc) | EASY-BOX-E4-UC1 | 197227 | Y7-197227 | HH3 | 63628 | 4015081939398 | db | 1 |  | 0 |  | 1 | 85371091 | EE | 200 | 255 | 135 | 0.6 | 0.601
Modbus RTU kommunikációs interfész az easyE4-hoz, csavarcsíptetők | EASY-COM-RTU-M1 | 199453 | Y7-199453 | HH3 | 38408 | 4015081978441 | db | 1 |  | 0 |  | 1 | 85176200 | EE | 35.5 | 90 | 44.5 | 0.1 | 0.115
SmartWire-DT kommunikációs interfész az easyE4-hoz, csavarcsíptetők | EASY-COM-SWD-C1 | 199452 | Y7-199452 | HH3 | 41304 | 4015081978434 | db | 1 |  | 0 |  | 1 | 85176200 | EE | 35.5 | 90 | 44.5 | 0.1 | 0.101
EasyE4 vezérlő relé kijelzővel, 100-240V AC/DC, 8 bemenet, 4 relé kimenet | EASY-E4-AC-12RC1 | 197215 | Y7-197215 | HH3 | 73188 | 4015081939442 | db | 1 |  | 0 |  | 1 | 85364110 | EE | 71.5 | 90 | 44.5 | 0.25 | 0.251
EasyE4 vezérlő relé kijelzővel, 100-240V AC/DC, 8 bemenet, 4 relé kimenet, Push-in kapcsok | EASY-E4-AC-12RC1P | 197508 | Y7-197508 | HH3 | 75616 | 4015081940868 | db | 1 |  | 0 |  | 1 | 85364110 | EE | 71.5 | 90 | 44.5 | 0.25 | 0.251
EasyE4 vezérlő relé kijelző nélkül, 100-240V AC/DC, 8 bemenet, 4 relé kimenet | EASY-E4-AC-12RCX1 | 197216 | Y7-197216 | HH3 | 62996 | 4015080892779 | db | 1 |  | 0 |  | 1 | 85364110 | EE | 71.5 | 90 | 44.5 | 0.25 | 0.251
EasyE4 vezérlő relé kijelző nélkül, 100-240V AC/DC, 8 bemenet, 4 relé kimenet, Push-in kapcsok | EASY-E4-AC-12RCX1P | 197509 | Y7-197509 | HH3 | 64988 | 4015081940875 | db | 1 |  | 0 |  | 1 | 85364110 | EE | 71.5 | 90 | 44.5 | 0.25 | 0.251
Bővítő modul az easyE4-hoz, 100-240V AC/DC, 8 bemenet, 8 relé kimenet | EASY-E4-AC-16RE1 | 197222 | Y7-197222 | HH3 | 55200 | 4015081939428 | db | 1 |  | 0 |  | 1 | 85364110 | EE | 71.5 | 90 | 44.5 | 0.25 | 0.251
Bővítő modul az easyE4-hoz, 100-240V AC/DC, 8 bemenet, 8 relé kimenet, Push-in kapcsok | EASY-E4-AC-16RE1P | 197515 | Y7-197515 | HH3 | 56724 | 4015081940936 | db | 1 |  | 0 |  | 1 | 85364110 | EE | 71.5 | 90 | 44.5 | 0.25 | 0.251
Bővítő modul az easyE4-hoz, 100-240V AC/DC, 4 bemenet, 4 relé kimenet | EASY-E4-AC-8RE1 | 197221 | Y7-197221 | HH3 | 33004 | 4015081939435 | db | 1 |  | 0 |  | 1 | 85364110 | EE | 35.5 | 90 | 44.5 | 0.125 | 0.126
Bővítő modul az easyE4-hoz, 100-240V AC/DC, 4 bemenet, 4 relé kimenet, Push-in kapcsok | EASY-E4-AC-8RE1P | 197514 | Y7-197514 | HH3 | 33680 | 4015081940929 | db | 1 |  | 0 |  | 1 | 85364110 | EE | 35.5 | 90 | 44.5 | 0.125 | 0.126
Pótalkatrész-készlet - easyConnect (3 csatlakozó, 3 fedél) | EASY-E4-CONNECT1 | 197225 | Y7-197225 | HH3 | 12020 | 4015081939411 | db | 1 |  | 0 |  | 1 | 39269097 | EE | 10 | 25 | 20 | 0.02 | 0.029
Pótalkatrész-készlet az SWDT-easyConnect-hez (3 csatlakozó, 3 fedél) | EASY-E4-CONNECT1-COM1 | 199513 | Y7-199513 | HH3 | 6548 | 4015081981342 | db | 1 |  | 0 |  | 1 | 39269097 | EE | 10 | 25 | 20 | 0.02 | 0.029
EasyE4 vezérlő relé kijelzővel, 24V DC, 8 bemenet, 4 tranzisztoros kimenet | EASY-E4-DC-12TC1 | 197213 | Y7-197213 | HH3 | 67196 | 4015081939466 | db | 1 |  | 0 |  | 1 | 85364110 | EE | 71.5 | 90 | 44.5 | 0.2 | 0.201
EasyE4 vezérlő relé kijelzővel, 24V DC, 8 bemenet, 4 tranzisztoros kimenet, Push-in kapcsok | EASY-E4-DC-12TC1P | 197506 | Y7-197506 | HH3 | 69128 | 4015081940844 | db | 1 |  | 0 |  | 1 | 85364110 | EE | 71.5 | 90 | 44.5 | 0.2 | 0.201
EasyE4 vezérlő relé kijelző nélkül, 24V DC, 8 bemenet, 4 tranzisztoros kimenet | EASY-E4-DC-12TCX1 | 197214 | Y7-197214 | HH3 | 56996 | 4015081939459 | db | 1 |  | 0 |  | 1 | 85364110 | EE | 71.5 | 90 | 44.5 | 0.2 | 0.201
EasyE4 vezérlő relé kijelző nélkül, 24V DC, 8 bemenet, 4 tranzisztoros kimenet, Push-in kapcsok | EASY-E4-DC-12TCX1P | 197507 | Y7-197507 | HH3 | 58488 | 4015081940851 | db | 1 |  | 0 |  | 1 | 85364110 | EE | 71.5 | 90 | 44.5 | 0.2 | 0.201
Bővítő modul az easyE4-hoz, 24V DC, 8 bemenet, 8 tranzisztoros kimenet | EASY-E4-DC-16TE1 | 197220 | Y7-197220 | HH3 | 55200 | 4015080892816 | db | 1 |  | 0 |  | 1 | 85364110 | EE | 71.5 | 90 | 44.5 | 0.2 | 0.201
Bővítő modul az easyE4-hoz, 24V DC, 8 bemenet, 8 tranzisztoros kimenet, Push-in kapcsok | EASY-E4-DC-16TE1P | 197513 | Y7-197513 | HH3 | 56724 | 4015081940912 | db | 1 |  | 0 |  | 1 | 85364110 | EE | 71.5 | 90 | 44.5 | 0.2 | 0.201
Bővítő modul az easyE4-hoz, 24V DC, 4 hőmérséklet bemenet | EASY-E4-DC-4PE1 | 197224 | Y7-197224 | HH3 | 51592 | 4015080892854 | db | 1 |  | 0 |  | 1 | 85364110 | EE | 35.5 | 90 | 45 | 0.1 | 0.101
Bővítő modul easyE4, 24V DC, 4 hőmérséklet bemenet, Push-in kapcsok | EASY-E4-DC-4PE1P | 197517 | Y7-197517 | HH3 | 53184 | 4015081940950 | db | 1 |  | 0 |  | 1 | 85364110 | EE | 35.5 | 90 | 45 | 0.1 | 0.101
Bővítő modul az easyE4-hoz, 24V DC, 4 analóg bemenet, 2 analóg kimenet, 0-10V / 0(4)-20mA | EASY-E4-DC-6AE1 | 197223 | Y7-197223 | HH3 | 55804 | 4015080892847 | db | 1 |  | 0 |  | 1 | 85364110 | EE | 35.5 | 90 | 44.5 | 0.1 | 0.101
Bővítő modul easyE4, 24V DC, 4 analóg bemenet, 2 analóg kimenet, 0-10V/0(4)-20mA, Push-in kapcsok | EASY-E4-DC-6AE1P | 197516 | Y7-197516 | HH3 | 57320 | 4015081940943 | db | 1 |  | 0 |  | 1 | 85364110 | EE | 35.5 | 90 | 44.5 | 0.1 | 0.101
Bővítő modul az easyE4-hoz, 24V DC, 4 bemenet, 4 tranzisztoros kimenet | EASY-E4-DC-8TE1 | 197219 | Y7-197219 | HH3 | 31804 | 4015080892809 | db | 1 |  | 0 |  | 1 | 85364110 | EE | 35.5 | 90 | 44.5 | 0.1 | 0.101
Bővítő modul az easyE4-hoz, 24V DC, 4 bemenet, 4 tranzisztoros kimenet, Push-in kapcsok | EASY-E4-DC-8TE1P | 197512 | Y7-197512 | HH3 | 32504 | 4015081940905 | db | 1 |  | 0 |  | 1 | 85364110 | EE | 35.5 | 90 | 44.5 | 0.1 | 0.101
Bemeneti és kimeneti szimulátor easyE4 vezérlő relékhez | EASY-E4-DC-SIM | 199382 | Y7-199382 | HH3 | 71188 | 4015081977628 | db | 1 |  | 0 |  | 1 | 85389099 | DE | 70 | 38 | 112 | 0.186 | 0.221
EasyE4 vezérlő relé kijelzővel, 12/24V DC, 24V AC, 8 bemenet, 4 relé kimenet | EASY-E4-UC-12RC1 | 197211 | Y7-197211 | HH3 | 71388 | 4015081939480 | db | 1 |  | 0 |  | 1 | 85364110 | EE | 71.5 | 90 | 44.5 | 0.25 | 0.251
EasyE4 vezérlő relé kijelzővel, 12/24V DC, 24V AC, 8 bemenet, 4 relé kimenet, Push-in kapcsok | EASY-E4-UC-12RC1P | 197504 | Y7-197504 | HH3 | 73264 | 4015081940820 | db | 1 |  | 0 |  | 1 | 85371091 | EE | 71.5 | 90 | 44.5 | 0.25 | 0.251
EasyE4 vezérlő relé kijelző nélkül, 12/24V DC, 24V AC, 8 bemenet, 4 relé kimenet | EASY-E4-UC-12RCX1 | 197212 | Y7-197212 | HH3 | 61192 | 4015081939473 | db | 1 |  | 0 |  | 1 | 85364110 | EE | 71.5 | 90 | 44.5 | 0.25 | 0.251
EasyE4 vezérlő relé kijelző nélkül, 12/24V DC, 24V AC, 8 bemenet, 4 relé kimenet, Push-in kapcsok | EASY-E4-UC-12RCX1P | 197505 | Y7-197505 | HH3 | 63216 | 4015081940837 | db | 1 |  | 0 |  | 1 | 85364110 | EE | 71.5 | 90 | 44.5 | 0.25 | 0.251
Bővítő modul az easyE4-hoz, 12/24V DC, 24V AC, 8 bemenet, 8 relé kimenet | EASY-E4-UC-16RE1 | 197218 | Y7-197218 | HH3 | 55200 | 4015080892793 | db | 1 |  | 0 |  | 1 | 85364110 | EE | 71.5 | 90 | 44.5 | 0.25 | 0.251
Bővítő modul az easyE4-hoz, 12/24V DC, 24V AC, 8 bemenet, 8 relékimenet, Push-in kapcsok | EASY-E4-UC-16RE1P | 197511 | Y7-197511 | HH3 | 56724 | 4015081940899 | db | 1 |  | 0 |  | 1 | 85364110 | EE | 71.5 | 90 | 44.5 | 0.25 | 0.251
Bővítő modul az easyE4-hoz, 12/24V DC, 24V AC, 4 bemenet, 4 relé kimenet | EASY-E4-UC-8RE1 | 197217 | Y7-197217 | HH3 | 33004 | 4015080892786 | db | 1 |  | 0 |  | 1 | 85364110 | EE | 35.5 | 90 | 44.5 | 0.125 | 0.126
Bővítő modul az easyE4-hoz, 12/24V DC, 24V AC, 4 bemenet, 4 relé kimenet, Push-in kapcsok | EASY-E4-UC-8RE1P | 197510 | Y7-197510 | HH3 | 33680 | 4015081940882 | db | 1 |  | 0 |  | 1 | 85364110 | EE | 35.5 | 90 | 44.5 | 0.125 | 0.126
NET lezáró ellenállás, (1db) | EASY-NT-R | 256281 | Y7-256281 | HH3 | 6480 | 4015082562816 | db | 2 |  | 0 |  | 2 | 85332100 | DE | 13 | 15 | 28 | 0.004 | 0.016
Színes érintőképernyő az EasyE4-hoz, 4,3" (távoli kijelző) | EASY-RTD-DC-43-03B1-00 | 199740 | Y7-199740 | HH3 | 98248 | 7640130098527 | db | 1 |  | 0 |  | 1 | 85371091 | CZ | 136.4 | 103 | 38 | 0.206 | 0.207
Színes érintőképernyő az EasyE4-hoz, 4,3" (programozható távoli kijelző) | EASY-RTD-DC-43-03B2-00 | EP-401057 | Y7-401057 | HH3 | 119640 | 4015082965099 | db | 1 |  | 0 |  | 1 | 85371091 | CH | 136.4 | 103 | 38 | 0.206 | 0.207
Programozó szoftver az easyE4 vezérlő reléhez | EASYSOFT-SWLIC | 197226 | Y7-197226 | HH3 | 27276 | 7640130099326 | db | 1 |  | 0 |  | 1 | 49119900 | CH | 135 | 15 | 190 | 0.09 | 0.106
Automatikus átkapcsoló ATS 16A | EATS16 | EATS16 | 9001-5017 | HH0 | 334936 | 0743172079404 | db | 1 |  | 0 |  | 1 | 85371091 | CN | 438 | 43 | 250 | 3.3 | 5
Automatikus átkapcsoló ATS 16A Netpack | EATS16N | EATS16N | 9001-5018 | HH0 | 387200 | 0743172079411 | db | 1 |  | 0 |  | 1 | 85371091 | CN | 438 | 43 | 250 | 3.5 | 5
Automatikus átkapcsoló ATS 30A Netpack | EATS30N | EATS30N | EATS30N | HH0 | 484268 | 0743172069528 | db | 1 |  | 0 |  | 1 | 85371091 | CN | 440 | 43 | 390 | 4.8 | 6.2
Easy Battery+, csere akkumulátor készlet UPS-hez, kategória A | EB001SP | EB001SP | EB001SP | HH0 | 271520 | 3553340800030 | db | 1 |  | 0 |  | 1 | 85072080 | VN | 215 | 75 | 475 | 16.15 | 17
Easy Battery+, csere akkumulátor készlet UPS-hez, kategória B | EB002SP | EB002SP | EB002SP | HH0 | 266936 | 3553340800047 | db | 1 |  | 0 |  | 1 | 85072080 | VN | 215 | 104 | 315 | 16.36 | 17
Easy Battery+, csere akkumulátor készlet UPS-hez, kategória C | EB003SP | EB003SP | EB003SP | HH0 | 274828 | 3553340800054 | db | 1 |  | 0 |  | 1 | 85072080 | VN | 104 | 75 | 465 | 15.2 | 17
Easy Battery+, csere akkumulátor készlet UPS-hez, kategória D | EB004SP | EB004SP | EB004SP | HH0 | 173816 | 3553340800061 | db | 1 |  | 0 |  | 1 | 85072080 | VN | 215 | 75 | 315 | 11.38 | 12
Easy Battery+, csere akkumulátor készlet UPS-hez, kategória E | EB005SP | EB005SP | EB005SP | HH0 | 285760 | 3553340800078 | db | 1 |  | 0 |  | 1 | 85072080 | VN | 290 | 104 | 315 | 24.5 | 25
Easy Battery+, csere akkumulátor készlet UPS-hez, kategória F | EB006SP | EB006SP | EB006SP | HH0 | 474776 | 3553340800085 | db | 1 |  | 0 |  | 1 | 85072080 | VN | 215 | 112 | 467 | 28.25 | 29.5
Easy Battery+, csere akkumulátor készlet UPS-hez, kategória G | EB007SP | EB007SP | EB007SP | HH0 | 88268 | 3553340800092 | db | 1 |  | 0 |  | 1 | 85072080 | VN | 210 | 68 | 155 | 6 | 7
Easy Battery+, csere akkumulátor készlet UPS-hez, kategória H | EB008SP | EB008SP | EB008SP | HH0 | 91736 | 3553340800108 | db | 1 |  | 0 |  | 1 | 85072080 | VN | 215 | 116 | 470 | 6 | 7
Easy Battery+, csere akkumulátor készlet UPS-hez, kategória I | EB009SP | EB009SP | EB009SP | HH0 | 140320 | 3553340800115 | db | 1 |  | 0 |  | 1 | 85072080 | VN | 260 | 68 | 205 | 9.2 | 10
Easy Battery+, csere akkumulátor készlet UPS-hez, kategória J | EB010SP | EB010SP | EB010SP | HH0 | 79468 | 3553340800122 | db | 1 |  | 0 |  | 1 | 85072080 | VN | 210 | 37 | 170 | 2.5 | 3.5
Easy Battery+, csere akkumulátor készlet UPS-hez, kategória K | EB011SP | EB011SP | EB011SP | HH0 | 135948 | 3553340800139 | db | 1 |  | 0 |  | 1 | 85072080 | VN | 320 | 37 | 210 | 5.2 | 6
Easy Battery+, csere akkumulátor készlet UPS-hez, kategória L | EB012SP | EB012SP | EB012SP | HH0 | 184908 | 3553340800146 | db | 1 |  | 0 |  | 1 | 85072080 | VN | 470 | 37 | 210 | 9 | 10
Easy Battery+, csere akkumulátor készlet UPS-hez, kategória M | EB013SP | EB013SP | EB013SP | HH0 | 167148 | 3553340800153 | db | 1 |  | 0 |  | 1 | 85072080 | VN | 320 | 74 | 155 | 9.2 | 10
Easy Battery+, csere akkumulátor készlet UPS-hez, kategória N | EB014SP | EB014SP | EB014SP | HH0 | 194560 | 3553340800160 | db | 1 |  | 0 |  | 1 | 85072080 | VN | 205 | 75 | 307 | 10.4 | 12
Easy Battery+, csere akkumulátor készlet UPS-hez, kategória T | EB020SP | EB020SP | EB020SP | HH0 | 113496 | 3553340800221 | db | 1 |  | 0 |  | 1 | 85072080 | VN | 210 | 77 | 310 | 7.56 | 8.5
Easy Battery+, csere akkumulátor készlet UPS-hez, kategória U | EB021SP | EB021SP | EB021SP | HH0 | 144428 | 3553340800238 | db | 1 |  | 0 |  | 1 | 85072080 | VN | 210 | 77 | 310 | 10.69 | 11.5
Easy Battery+, replacement battery set for UPS, category V | EB022SP | EB022SP | EB022SP | HH0 | 107576 | 3553340800351 | db | 1 |  | 0 |  | 1 | 85072080 | VN | 69 | 160 | 305 | 7.8 | 9
Easy Battery+, replacement battery set for UPS, category W | EB023SP | EB023SP | EB023SP | HH0 | 64800 | 3553340800399 | db | 1 |  | 0 |  | 1 | 85072080 | VN | 210 | 68 | 155 | 6 | 7
Easy Battery+, csere akkumulátor készlet UPS-hez, kategória X | EB024SP | EB024SP | EB024SP | HH0 | 107360 | 3553340800245 | db | 1 |  | 0 |  | 1 | 85072080 | VN | 192 | 150 | 67 | 7.33 | 8.5
Easy Battery+, csere akkumulátor készlet UPS-hez, kategória Y | EB025SP | EB025SP | EB025SP | HH0 | 136748 | 3553340800252 | db | 1 |  | 0 |  | 1 | 85072080 | VN | 200 | 150 | 67 | 10.33 | 11.5
Easy Battery+, csere akkumulátor készlet UPS-hez, kategória Z | EB026SP | EB026SP | EB026SP | HH0 | 188480 | 3553340800269 | db | 1 |  | 0 |  | 1 | 85072080 | VN | 192 | 305 | 67 | 11.33 | 12.5
Easy Battery+, csere akkumulátor készlet UPS-hez, kategória AA | EB027SP | EB027SP | EB027SP | HH0 | 159096 | 3553340800276 | db | 1 |  | 0 |  | 1 | 85072080 | VN | 154 | 310 | 70 | 11.43 | 11.43
Easy Battery+, csere akkumulátor készlet UPS-hez, kategória AB | EB028SP | EB028SP | EB028SP | HH0 | 100748 | 3553340800283 | db | 1 |  | 0 |  | 1 | 85072080 | VN | 160 | 205 | 67 | 5.4 | 6.7
Easy Battery+, csere akkumulátor készlet UPS-hez, kategória AC | EB029SP | EB029SP | EB029SP | HH0 | 131788 | 3553340800290 | db | 1 |  | 0 |  | 1 | 85072080 | VN | 210 | 260 | 67 | 8.1 | 9.4
Easy Battery+, csere akkumulátor készlet UPS-hez, kategória AD | EB030SP | EB030SP | EB030SP | HH0 | 168108 | 3553340800306 | db | 1 |  | 0 |  | 1 | 85072080 | VN | 205 | 310 | 67 | 10.8 | 12.1
Easy Battery+, csere akkumulátor készlet UPS-hez, kategória AE | EB031SP | EB031SP | EB031SP | HH0 | 262720 | 3553340800313 | db | 1 |  | 0 |  | 1 | 85072080 | VN | 285 | 310 | 105 | 21.6 | 23.4
Easy Battery+, csere akkumulátor készlet UPS-hez, kategória AF | EB032SP | EB032SP | EB032SP | HH0 | 139736 | 3553340800320 | db | 1 |  | 0 |  | 1 | 85072080 | VN | 155 | 360 | 105 | 13.5 | 14.4
Easy Battery+, csere akkumulátor készlet UPS-hez, kategória AG | EB033SP | EB033SP | EB033SP | HH0 | 150720 | 3553340800337 | db | 1 |  | 0 |  | 1 | 85072080 | VN | 155 | 305 | 70 | 8.1 | 9.4
Easy Battery+, csere akkumulátor készlet UPS-hez, kategória AH | EB034SP | EB034SP | EB034SP | HH0 | 196748 | 3553340800344 | db | 1 |  | 0 |  | 1 | 85072080 | VN | 205 | 307 | 75 | 10.8 | 12.1
ePDU: Alapvető IEC 0U, Be: IEC60309 63A 3P - Ki: 21xC13:12xC19 | EBAB338 | EBAB338 | EBAB338 | HH0 | 474136 | 3553340696893 | db | 1 |  | 0 |  | 1 | 85371098 | MA | 52 | 1829 | 65 | 9.5 | 12.4
Gyors biztosíték betét, félvezetők védelmére 1600V, 450A, 3 | 170L9041 | 170L9041 | 170L9041 | HHF | 241599 | 5996516026977 | db | 1 |  | 0 |  | 1 | 85351000 | HU | 95 | 76 | 168 | 1.494 | 2.325
FUSE 50A 2000V 1*BKN/125 AR | 170L4039 | 170L4039 | 170L4039 | HHF | 145186 | 5027590439442 | db | 3 |  | 0 |  | 3 | 85351000 | HU | 0 | 0 | 0 | 0 | 0
FUSE 630A 1000V 3BKN/80 AR | 170L7429 | 170L7429 | 170L7429 | HHF | 145186 | 5996516008331 | db | 1 |  | 0 |  | 1 | 85361090 | HU | 95 | 76 | 168 | 1.361 | 0
Gyors biztosíték betét, félvezetők védelmére 1100V, 630A, 1 | 170M4447 | 170M4447 | 170M4447 | HHF | 145186 | 5996516013311 | db | 1 |  | 0 |  | 1 | 85351000 | HU | 70 | 51 | 160 | 0.581 | 2.14
Gyors biztosíték betét, félvezetők védelmére 1250V, 100A, 1* | 170M3391 | 170M3391 | 170M3391 | HHF | 88004 | 5027590447416 | db | 4 |  | 0 |  | 4 | 85351000 | HU | 170 | 50 | 96 | 0.18 | 0.202
Gyors biztosíték betét, félvezetők védelmére 690V, 550A, 1 | 170M4065 | 170M4065 | 170M4065 | HHF | 88004 | 5027590451062 | db | 3 |  | 0 |  | 3 | 85361090 | HU | 53 | 108 | 53 | 0.152 | 0.173
Gyors biztosíték betét, félvezetők védelmére 1000V, 400A, 1 | 170M4926 | 170M4926 | 170M4926 | HHF | 88004 | 5027590454957 | db | 2 |  | 0 |  | 2 | 85361090 | HU | 170 | 52 | 73 | 0.797 | 0.814
Kábel külső akkumulátor csatlakoztatásához 180V EBM G2, 2m | EBMCBL180RT | EBMCBL180RT | 744-A5502 | HH0 | 51736 | 3553340710926 | db | 1 |  | 0 |  | 1 | 85444290 | CN | 10 | 10 | 2000 | 1 | 1.5
UPS kiegészítő, 1,8m kábel külső akkumulátor csatlakoztatásához 240V EBM | EBMCBL240 | EBMCBL240 | 744-A2010 | HH0 | 51736 | 0743172039835 | db | 1 |  | 0 |  | 1 | 85444290 | CN | 330 | 100 | 500 | 2.75 | 2.75
Kábel külső akkumulátor csatlakoztatásához 240V EBM G2, 2m | EBMCBL240RT | EBMCBL240RT | 744-A5471 | HH0 | 51736 | 3553340710933 | db | 1 |  | 0 |  | 1 | 85444290 | CN | 10 | 10 | 2000 | 1 | 1.5
Kábel külső akkumulátor csatlakoztatásához 240V EBM Torony, 2m | EBMCBL240T | EBMCBL240T | 744-A4382 | HH0 | 47468 | 786689055318 | db | 1 |  | 0 |  | 1 | 85444290 | PH | 280 | 160 | 290 | 1 | 1.53
Kábel külső akkumulátor csatlakoztatásához 36V EBM Torony, 2m | EBMCBL36T | EBMCBL36T | 744-A4380 | HH0 | 47468 | 786689055332 | db | 1 |  | 0 |  | 1 | 85444290 | PH | 16 | 8 | 2000 | 0.4 | 1.2
Kábel külső akkumulátor csatlakoztatásához 48V 9SX 1,5 kVA, 2m | EBMCBL48 | EBMCBL48 | 744-A3963 | HH0 | 47468 | 0743172081681 | db | 1 |  | 0 |  | 1 | 85444290 | PH | 12.09 | 14.09 | 22.87 | 0.77 | 0.8
Kábel külső akkumulátor csatlakoztatásához 48V EBM RT, 2m | EBMCBL48RT | EBMCBL48RT | 744-A4830 | HH0 | 47468 | 0743172108524 | db | 1 |  | 0 |  | 1 | 85444290 | CN | 0 | 0 | 0 | 1 | 16.96
Kábel külső akkumulátor csatlakoztatásához 48V EBM Torony, 2m | EBMCBL48T | EBMCBL48T | EBMCBL48T | HH0 | 47468 | 786689055349 | db | 1 |  | 0 |  | 1 | 85444290 | CN | 279.4 | 152.4 | 304.8 | 1.2 | 1.2
Kábel külső akkumulátor csatlakoztatásához 72V 9PX 2,2-3kVA, 2m | EBMCBL72 | EBMCBL72 | 744-A3771 | HH0 | 47468 | 0743172081698 | db | 1 |  | 0 |  | 1 | 85444290 | CN | 30.7 | 35.8 | 58.1 | 7.1 | 7.1
Kábel külső akkumulátor csatlakoztatásához 96V EBM Torony, 2m | EBMCBL96T | EBMCBL96T | 744-A4381 | HH0 | 47468 | 786689055356 | db | 1 |  | 0 |  | 1 | 85444290 | PH | 16 | 8 | 2000 | 0.4 | 1.2
Easy Battery+, csere akkumulátor készlet UPS-hez, kategória AS | EBP-0601I | EBP-0601I | EBP-0601I | HH0 | 63760 | 3553340800467 | db | 1 |  | 0 |  | 1 | 85072080 | VN | 0 | 0 | 0 | 0 | 0
Easy Battery+, csere akkumulátor készlet UPS-hez, kategória AU | EBP-0603I | EBP-0603I | EBP-0603I | HH0 | 92320 | 3553340800474 | db | 1 |  | 0 |  | 1 | 85072080 | VN | 0 | 0 | 0 | 0 | 0
Easy Battery+, csere akkumulátor készlet UPS-hez, kategória AV | EBP-0604I | EBP-0604I | EBP-0604I | HH0 | 140284 | 3553340800481 | db | 1 |  | 0 |  | 1 | 85072080 | VN | 0 | 0 | 0 | 0 | 0
Easy Battery+, csere akkumulátor készlet UPS-hez, kategória AW | EBP-0801I | EBP-0801I | EBP-0801I | HH0 | 79496 | 3553340800498 | db | 1 |  | 0 |  | 1 | 85072080 | VN | 0 | 0 | 0 | 0 | 0
Easy Battery+, csere akkumulátor készlet UPS-hez, kategória AY | EBP-0803I | EBP-0803I | EBP-0803I | HH0 | 135948 | 3553340800504 | db | 1 |  | 0 |  | 1 | 85072080 | VN | 0 | 0 | 0 | 0 | 0
Easy Battery+, csere akkumulátor készlet UPS-hez, kategória AZ | EBP-0804I | EBP-0804I | EBP-0804I | HH0 | 184640 | 3553340800511 | db | 1 |  | 0 |  | 1 | 85072080 | VN | 0 | 0 | 0 | 0 | 0
Easy Battery+, csere akkumulátor készlet UPS-hez, kategória AJ | EBP-1613I | EBP-1613I | EBP-1613I | HH0 | 196480 | 3553340800405 | db | 1 |  | 0 |  | 1 | 85072080 | VN | 210 | 77 | 310 | 11.56 | 12.5
Easy Battery+, csere akkumulátor készlet UPS-hez, kategória AK | EBP-1614I | EBP-1614I | EBP-1614I | HH0 | 180268 | 3553340800412 | db | 1 |  | 0 |  | 1 | 85072080 | VN | 215 | 75 | 315 | 11.55 | 12.4
Easy Battery+, csere akkumulátor készlet UPS-hez, kategória AL | EBP-1616I | EBP-1616I | EBP-1616I | HH0 | 302880 | 3553340800429 | db | 1 |  | 0 |  | 1 | 85072080 | VN | 210 | 77 | 470 | 16.1 | 17.5
Easy Battery+, csere akkumulátor készlet UPS-hez, kategória AM | EBP-1617I | EBP-1617I | EBP-1617I | HH0 | 339148 | 3553340800436 | db | 1 |  | 0 |  | 1 | 85072080 | VN | 210 | 77 | 470 | 16.1 | 17.5
Easy Battery+, csere akkumulátor készlet UPS-hez, kategória AN | EBP-1702I | EBP-1702I | EBP-1702I | HH0 | 313708 | 3553340800450 | db | 1 |  | 0 |  | 1 | 85072080 | VN | 210 | 110 | 310 | 16.56 | 17.5
Easy Battery+, csere akkumulátor készlet UPS-hez, kategória AO | EBP-1703I | EBP-1703I | EBP-1703I | HH0 | 267840 | 3553340800443 | db | 1 |  | 0 |  | 1 | 85072080 | VN | 210 | 110 | 310 | 16.56 | 17.5
Kültéri hőmérséklet-érzékelő burkolat (50 x 65 x 37,5 mm) | EB-Z/SE/01/03 | 232284 | Y7-232284 | HH9 | 6728 | 4015082322847 | db | 1 |  | 0 |  | 1 | 39269097 | DE | 37 | 75 | 86 | 0.059 | 0.059
Hőmérsékletérzékelő tok (12 x 39 x 10,6 mm) | EB-Z/SE/01/04 | 232283 | Y7-232283 | HH9 | 3280 | 4015082322830 | db | 1 |  | 0 |  | 1 | 73269098 | CZ | 37 | 86 | 75 | 0.043 | 0.043
LON átalakító RS232-re | EC0232 | EC0232 | EC0232 | HHS | 278844 | 5018986256736 | db | 1 |  | 0 |  | 1 | 85176200 |  | 0 | 0 | 0 | 0.884 | 1.114
Gyors biztosíték betét, félvezetők védelmére 1000V, 400A, 1 | 170M4956 | 170M4956 | 170M4956 | HHF | 88004 | 5027590455091 | db | 2 |  | 0 |  | 2 | 85361090 | HU | 720 | 520 | 1700 | 0.5595 | 0
Hálózati erősítő (24V AC/DC) | EC540 | 400033FIRE-0073 | 400033FIRE-0073 | HHS | 1411728 | 5021621253687 | db | 1 |  | 0 |  | 1 | 85176200 | AT | 0 | 0 | 0 | 0.359 | 0.434
LON átalakító TCP-IP-re (24V AC/DC) | EC541 | 400032FIRE-0072 | 400032FIRE-0072 | HHS | 959064 | 5021621253670 | db | 1 |  | 0 |  | 1 | 85176200 | AT | 0 | 0 | 0 | 0.359 | 0.434
Gyors biztosíték betét, félvezetők védelmére 690V, 900A, 2 | 170M5115 | 170M5115 | 170M5115 | HHF | 88004 | 5027590455763 | db | 3 |  | 0 |  | 3 | 85361090 | HU | 61 | 108 | 75 | 0.203 | 0.24
BACnet hálózati interfész | EC650C | 400034FIRE-0074 | 400034FIRE-0074 | HHS | 1896188 | 5021621253694 | db | 1 |  | 0 |  | 1 | 85176200 | AT | 0 | 0 | 0 | 0.284 | 0.359
Gyors biztosíték betét, félvezetők védelmére 690V, 800A, 2 | 170M5257 | 170M5257 | 170M5257 | HHF | 88004 | 5027590456449 | db | 3 |  | 0 |  | 3 | 85361090 | HU | 165 | 66 | 286 | 0.216 | 0.253
Gyors biztosíték betét, félvezetők védelmére 690V, 800A, 2 | 170M5264 | 170M5264 | 170M5264 | HHF | 88004 | 5027590456517 | db | 3 |  | 0 |  | 3 | 85361090 | HU | 61 | 108 | 75 | 0.615 | 0.689
Márkaszalag sarokelemek készlete csavarokkal kompletten, CI házhoz | ECK-SET-CI | 179324 | Y7-179324 | HH6 | 2592 | 4015081744107 | db | 100 |  | 0 |  | 100 | 85381000 | FI | 0 | 0 | 0 | 0.06 | 0.06
Gyors biztosíték betét, félvezetők védelmére 1000V, 250A, 2 | 170M5966 | 170M5966 | 170M5966 | HHF | 88004 | 5027590461351 | db | 3 |  | 0 |  | 3 | 85361090 | HU | 175 | 67 | 284 | 2.641 | 0.88
Gyors biztosíték félvezetők védelmére, 660V, 1250A, 3 | 170M6840 | 170M6840 | 170M6840 | HHF | 369967 | 5027590463348 | db | 3 |  | 0 |  | 3 | 85361090 | HU | 160 | 74 | 90 | 1e-06 | 1e-06
Gyors biztosíték betét, félvezetők védelmére 1500V, 900A, 3 | 170M6727 | 170M6727 | 170M6727 | HHF | 281963 | 5996516020555 | db | 1 |  | 0 |  | 1 | 85351000 | HU | 95 | 76 | 168 | 1.759 | 1.802
Gyors biztosíték betét, félvezetők védelmére 1500V, 800A, 3 | 170M6734 | 170M6734 | 170M6734 | HHF | 281963 | 5996516020593 | db | 1 |  | 0 |  | 1 | 85351000 | HU | 95 | 76 | 168 | 1.652 | 1.695
Gyors hengeres biztosíték betét, US változat, 10x38mm, 150V AC / 150V DC, 20A | FWA-20A10F | FWA-20A10F | FWA-20A10F | HHF | 8821 | 5027590499187 | db | 10 |  | 0 |  | 10 | 85361090 | HU | 10.3 | 38.1 | 10.3 | 0.009 | 0.01
Gyors hengeres biztosíték betét, US változat, 10x38mm, 150V AC / 150V DC, 25A | FWA-25A10F | FWA-25A10F | FWA-25A10F | HHF | 8821 | 5027590499200 | db | 10 |  | 0 |  | 10 | 85361090 | HU | 10.3 | 38.1 | 10.3 | 0.0086 | 0.011
Gyors hengeres biztosíték betét, US változat, 10x38mm, 150V AC / 150V DC, 30A | FWA-30A10F | FWA-30A10F | FWA-30A10F | HHF | 8821 | 5027590499224 | db | 10 |  | 0 |  | 10 | 85361050 | HU | 10.3 | 38.1 | 10.3 | 0.009 | 0.01
DIN sínes modul koaxiális kábel csatlakozóval | E-DAT-F/IEC-B | 178974 | Y7-178974 | HH6 | 9036 | 4015081742912 | db | 1 |  | 0 |  | 1 | 85366990 | CZ | 17.5 | 90 | 44 | 0.04 | 0.04
DIN sínes modul RJ45 csatlakozóval | E-DAT-RJ45 | 178973 | Y7-178973 | HH6 | 12656 | 4015081742905 | db | 1 |  | 0 |  | 1 | 85366990 | CZ | 17.5 | 90 | 44 | 0.07 | 0.07
SY-BW2/R1 hangjelző, 2-vezetékes (BiWire) ETR-hez | EF009 | EF009 | EF009 | HHS | 20232 | 5018987184359 | db | 1 |  | 0 |  | 1 | 85311030 | GB | 0 | 0 | 0 | 0.208 | 0.242
SY-BW2/VAD-O/WF/R1 hangjelző fényjelzővel, 2 vezetékes (BiWire) ETR-hez | EF009SB | EF009SB | EF009SB | HHS | 26496 | 5018987184342 | db | 1 |  | 0 |  | 1 | 85311030 | GB | 0 | 0 | 0 | 0.208 | 0.242
SY-BW2/VAD-O/WF/R1/WP hangjelző fényjelzővel, vízálló, 2 vezetékes (BiWire) ETR-hez | EF009SBWP | EF009SBWP | EF009SBWP | HHS | 30268 | 5018987184366 | db | 1 |  | 0 |  | 1 | 85311030 | GB | 0 | 0 | 0 | 0.28 | 0.33
SY-BW2/R1/WP hangjelző, vízálló, 2-vezetékes (BiWire) ETR-hez | EF009WP | EF009WP | EF009WP | HHS | 23764 | 5018987184373 | db | 1 |  | 0 |  | 1 | 85311030 | GB | 0 | 0 | 0 | 0.28 | 0.33
Jelzésadó, piros, üvegfal, IP24, 2-vezetékes (BiWire) ETR-hez | EF201BWCP | EF201BWCP | EF201BWCP | HHS | 13652 | 5018987184595 | db | 1 |  | 0 |  | 1 | 85311030 | GB | 87 | 87 | 57 | 0.2 | 0.195
Jelzésadó, piros, üvegfal, IP65, 2-vezetékes (BiWire) ETR-hez | EF203BWCPWP | EF203BWCPWP | EF203BWCPWP | HHS | 15216 | 5018987184540 | db | 1 |  | 0 |  | 1 | 85311030 | GB | 87 | 87 | 57 | 0.2 | 0.244
Ultragyors biztosíték, félvezető+fotovoltaikus védelem, 1. méret, 1000V DC, 100A | PV-100ANH1 | PV-100ANH1 | PV-100ANH1 | HHF | 44105 | 5027590505314 | db | 3 |  | 0 |  | 3 | 85361090 | IN | 39.7 | 135 | 52.9 | 0.38067 | 0.434
Gyors biztosíték betét, félvezetők védelmére 1250V, 500A, 1 | 170M4245 | 170M4245 | 170M4245 | HHF | 128368 | 5027590452014 | db | 3 |  | 0 |  | 3 | 85351000 | HU | 175 | 67 | 284 | 0.226 | 0.267
Gyors biztosíték betét, félvezetők védelmére 1250V, 450A, 2 | 170M5143 | 170M5143 | 170M5143 | HHF | 128368 | 5027590455855 | db | 3 |  | 0 |  | 3 | 85351000 | HU | 175 | 67 | 284 | 0.634 | 0.672
SQG3-BW2/W1 hangjelző, Ultra aljzat, burkolat nélkül, 2 vezetékes (BiWire) ETR-hez | EF5021BWS | EF5021BWS | EF5021BWS | HHS | 19640 | 5018987184519 | db | 1 |  | 0 |  | 1 | 85311030 | GB | 0 | 0 | 0 | 0.178 | 0.212
SQG3-BW2/VAD-O/WF/W1 hangjelző, Ultra aljzat, burkolat nélkül, 2-vezetékes (BiWire) ETR-hez | EF5021BWSB | EF5021BWSB | EF5021BWSB | HHS | 26900 | 5018987184403 | db | 1 |  | 0 |  | 1 | 85311030 | GB | 0 | 0 | 0 | 0.178 | 0.212
SQG3-BW2/W1 hangjelző, Ultra vékony aljzat, burkolattal, 2 vezetékes (BiWire) ETR-hez | EF5023S | EF5023S | EF5023S | HHS | 23944 | 5018987184571 | db | 1 |  | 0 |  | 1 | 85311030 | GB | 0 | 0 | 0 | 0.162 | 0.19
Ventilátor kapcsolótáblákhoz, IP54, 25m3/óra | E-FAN1 | 167287 | Y7-167287 | HH6 | 52736 | 4015081637904 | db | 1 |  | 0 |  | 1 | 84145925 | DE | 109 | 109 | 62 | 0.6 | 0.6
Ventilátor kapcsolótáblákhoz, IP54, 61m3/óra | E-FAN2 | 167288 | Y7-167288 | HH6 | 74368 | 4015081637911 | db | 1 |  | 0 |  | 1 | 84145925 | DE | 145 | 145 | 70 | 0.76 | 0.76
Ventilátor kapcsolótáblákhoz, IP54, 56m3/óra | E-FAN2-55 | 167296 | Y7-167296 | HH6 | 89860 | 4015081637980 | db | 1 |  | 0 |  | 1 | 84145925 | DE | 145 | 145 | 70 | 0.76 | 0.76
Ventilátor kapcsolótáblákhoz, IP54, 110m3/óra | E-FAN3 | 167289 | Y7-167289 | HH6 | 85680 | 4015081637928 | db | 1 |  | 0 |  | 1 | 84145925 | DE | 202 | 202 | 87 | 1.02 | 1.02
Ventilátor kapcsolótáblákhoz, IP55, 100m3/óra | E-FAN3-55 | 167297 | Y7-167297 | HH6 | 100108 | 4015081637997 | db | 1 |  | 0 |  | 1 | 84145925 | DE | 202 | 202 | 87 | 1.02 | 1.02
Ventilátor kapcsolótáblákhoz, IP54, 156m3/óra | E-FAN4 | 167290 | Y7-167290 | HH6 | 90084 | 4015081637935 | db | 1 |  | 0 |  | 1 | 84145925 | DE | 252 | 252 | 97 | 1.36 | 1.36
Ventilátor kapcsolótáblákhoz, IP55, 145m3/óra | E-FAN4-55 | 167298 | Y7-167298 | HH6 | 105284 | 4015081638000 | db | 1 |  | 0 |  | 1 | 84145925 | DE | 252 | 252 | 97 | 1.36 | 1.36
Ventilátor kapcsolótáblákhoz, IP54, 256m3/óra | E-FAN5 | 167291 | Y7-167291 | HH6 | 105504 | 4015081637942 | db | 1 |  | 0 |  | 1 | 84145925 | DE | 252 | 252 | 97 | 1.85 | 1.85
Ventilátor kapcsolótáblákhoz, IP55, 233m3/óra | E-FAN5-55 | 167299 | Y7-167299 | HH6 | 129488 | 4015081638017 | db | 1 |  | 0 |  | 1 | 84145925 | DE | 252 | 252 | 97 | 1.85 | 1.85
Tűzérzékelő - lineáris visszaverő érzékelő kiterjesztése 120 m-re | EF-BDLRK | EF-BDLRK | EF-BDLRK | HHS | 82644 | 5018987395540 | db | 1 |  | 0 |  | 1 | 85311030 | GB | 0 | 0 | 0 | 0 | 0
Vezérlőpanel standard és 2-vezetékes (BiWire) elektromos tűzjelző rendszerhez (ETR), 2 zóna | EFBW2ZFLEXI | EFBW2ZFLEXI | EFBW2ZFLEXI | HHS | 163596 | 5018987215206 | db | 1 |  | 0 |  | 1 | 85311030 | CN | 375 | 336 | 88 | 2.25 | 2.35
Vezérlőpanel 2-vezetékes (BiWire) ETR-hez, 2 zóna, akkumulátor nélkül | EFBW2ZONE-NB | EFBW2ZONE-NB | EFBW2ZONE-NB | HHS | 204272 | 5018987288316 | db | 1 |  | 0 |  | 1 | 85311030 | CN | 375 | 336 | 88 | 2.406 | 3.478
Vezérlőpanel standard és 2-vezetékes (BiWire) ETR-hez, 4 zóna | EFBW4ZFLEXI | EFBW4ZFLEXI | EFBW4ZFLEXI | HHS | 201040 | 5018987216418 | db | 1 |  | 0 |  | 1 | 85311030 | CN | 375 | 336 | 88 | 2.25 | 2.35
Vezérlőpanel 2-vezetékes (BiWire) ETR-hez, 4 zóna, akkumulátor nélkül | EFBW4ZONE-NB | EFBW4ZONE-NB | EFBW4ZONE-NB | HHS | 221888 | 5018987288323 | db | 1 |  | 0 |  | 1 | 85311030 | CN | 375 | 336 | 88 | 2.46 | 3.478
Tűzérzékelő - füstérzékelő, Multi Sensor (5 az 1-ben), 2-vezetékes (BiWire) ETR-hez | EFBW5IN1DET | EFBW5IN1DET | EFBW5IN1DET | HHS | 14940 | 5018987181426 | db | 1 |  | 0 |  | 1 | 85311030 | CN | 100 | 100 | 44 | 0.08 | 0.109
Vezérlőpanel standard és 2-vezetékes (BiWire) ETR-hez, 8 zóna | EFBW8ZFLEXI | EFBW8ZFLEXI | EFBW8ZFLEXI | HHS | 235008 | 5018987216425 | db | 1 |  | 0 |  | 1 | 85311030 | CN | 375 | 336 | 88 | 2.25 | 3.72
Vezérlőpanel 2-vezetékes (BiWire) ETR-hez, 8 zóna, akkumulátor nélkül | EFBW8ZONE-NB | EFBW8ZONE-NB | EFBW8ZONE-NB | HHS | 256768 | 5018987288330 | db | 1 |  | 0 |  | 1 | 85311030 | CN | 375 | 336 | 88 | 2.46 | 3.478
Tűzérzékelő - optikai füstérzékelő, 2-vezetékes (BiWire) címezhető ETR | EFBWOPTDET | EFBWOPTDET | EFBWOPTDET | HHS | 12304 | 5018987274319 | db | 1 |  | 0 |  | 1 | 85311030 | CN | 100 | 100 | 44 | 0.08 | 0.109
Tűzérzékelő - lineáris visszaverő érzékelő 100m | EF-CBD130 | EF-CBD130 | EF-CBD130 | HHS | 166304 | 5021621254332 | db | 1 |  | 0 |  | 1 | 85311030 | CN | 0 | 0 | 0 | 0.57 | 0.57
Tűzérzékelő - lineáris visszaverő érzékelő 50m | EF-CBD50 | EF-CBD50 | EF-CBD50 | HHS | 281780 | 5018987395175 | db | 1 |  | 0 |  | 1 | 85311030 | GB | 0 | 0 | 0 | 1 | 1
Grafikus vizualizációs szoftver, licenc 10+ panelre, EC0232 interfész, címezhető ETR-hez | EFGVS11-PLUS | EFGVS11-PLUS | EFGVS11-PLUS | HHS | 3033832 | 5018987304160 | db | 1 |  | 0 |  | 1 | 85176200 | GB | 135 | 116 | 36 | 0.884 | 1.114
Grafikus vizualizációs szoftver, licenc 10 + panelre, EC0232 interfész, IP, címezhető ETR-hez | EFGVS11-PLUS-TCPIP | EFGVS11-PLUS-TCPIP | EFGVS11-PLUS-TCPIP | HHS | 3750800 | 5018987304184 | db | 1 |  | 0 |  | 1 | 85176200 | GB | 135 | 116 | 36 | 0.025 | 0.06
Grafikus vizualizációs szoftver, licenc legfeljebb 2 panelre, EC0232 interfész, címezhető ETR-hez | EFGVS1-2 | EFGVS1-2 | EFGVS1-2 | HHS | 696448 | 5018987304139 | db | 1 |  | 0 |  | 1 | 85176200 | GB | 162 | 229 | 2 | 0.025 | 0.06
Grafikus vizualizációs szoftver, licenc legfeljebb 6 panelre, EC0232 interfész, címezhető ETR-hez | EFGVS3-6 | EFGVS3-6 | EFGVS3-6 | HHS | 1231620 | 5018987304146 | db | 1 |  | 0 |  | 1 | 85176200 | GB | 135 | 116 | 36 | 0.884 | 1.114
Grafikus vizualizációs szoftver, licenc legfeljebb 10 panelre, IP, címezhető ETR-hez | EFGVS7-10-TCPIP | EFGVS7-10-TCPIP | EFGVS7-10-TCPIP | HHS | 2671928 | 5018987304177 | db | 1 |  | 0 |  | 1 | 85176200 | GB | 135 | 116 | 36 | 0.025 | 0.06
Grafikus vizualizációs szoftver, licenc, designer a panelhez való csatl. nélkül, címezhető ETR-hez | EFGVS-DESIGN | EFGVS-DESIGN | EFGVS-DESIGN | HHS | 216224 | 5018987304191 | db | 1 |  | 0 |  | 1 | 85176200 | GB | 135 | 116 | 36 | 0.884 | 1.114
UPS kiegészítő, FlexPDU 12 IEC | EFLX12I | EFLX12I | EFLX12I | HH0 | 72000 | 3553340684272 | db | 1 |  | 0 |  | 1 | 85369095 | CN | 483 | 44 | 80 | 1.7 | 2
UPS kiegészítő, FlexPDU 8 DIN | EFLX8D | EFLX8D | EFLX8D | HH0 | 72000 | 3553340684258 | db | 1 |  | 0 |  | 1 | 85369095 | CN | 483 | 44 | 80 | 1.6 | 1.9
UPS kiegészítő, FlexPDU 8 FR | EFLX8F | EFLX8F | EFLX8F | HH0 | 72000 | 3553340684241 | db | 1 |  | 0 |  | 1 | 85369095 | CN | 483 | 44 | 80 | 1.6 | 1.9
Gyors biztosíték betét, félvezetők védelmére 1250V, 350A, 2 | 170M5591 | 170M5591 | 170M5591 | HHF | 128368 | 5027590457774 | db | 4 |  | 0 |  | 4 | 85351000 | HU | 155 | 123 | 78 | 0.001675 | 0.001675
Gyors biztosíték betét, félvezetők védelmére 690V, 630A, 3 | 170M6510 | 170M6510 | 170M6510 | HHF | 128368 | 5027590462808 | db | 3 |  | 0 |  | 3 | 85361090 | HU | 76 | 53 | 76 | 0.359 | 0.373
Gyors biztosíték betét, félvezetők védelmére 1000V, 800A, 3 | 170M8622 | 170M8622 | 170M8622 | HHF | 128368 | 5996516022528 | db | 1 |  | 0 |  | 1 | 85361090 | HU | 95 | 76 | 168 | 1.249 | 1.335
Gyors biztosíték betét, félvezetők védelmére 690V, 40A, 000 | 170M1313 | 170M1313 | 170M1313 | HHF | 13283 | 5027590440745 | db | 10 |  | 0 |  | 10 | 85361050 | CN | 21 | 100 | 40 | 0.139 | 0.139
Gyors biztosíték betét, félvezetők védelmére 690V, 125A, 000 | 170M1568D | 170M1568D | 170M1568D | HHF | 13283 | 5027590441346 | db | 10 |  | 0 |  | 10 | 85361090 | IN | 21 | 79 | 35 | 0.1295 | 0.144
Tűzjelző tábla EN54-3 szerint, kijelző + fényjelző EN54-23, 24V DC, IP21 | EFSB-3 | EFSB-3 | EFSB-3 | HHS | 46464 | 8054934907333 | db | 1 |  | 0 |  | 1 | 85311030 | RO | 290 | 182 | 41 | 0.512 | 0.68
Tűzjelző tábla EN54-3 szerint, kijelző + fényjelző EN54-23, 24V DC, IP21 | EFSB-3-23 | EFSB-3-23 | EFSB-3-23 | HHS | 59300 | 8054934907340 | db | 1 |  | 0 |  | 1 | 85311030 | RO | 290 | 182 | 41 | 0.693 | 0.525
Master Panel VoCALL 5, vakolat alá | EFVCC5 | EFVCC5 | EFVCC5 | HHS | 685040 | 5018987340731 | db | 1 |  | 0 |  | 1 | 85311030 | GB | 0 | 0 | 0 | 6.5 | 8.2
Tűzérzékelő - hőérzékelő, szabványos ETR-hez | EFXN524 | EFXN524 | EFXN524 | HHS | 11320 | 5018987364614 | db | 1 |  | 0 |  | 1 | 85311030 | CN | 104 | 104 | 45 | 0.076 | 0.1
Tűzérzékelő - hőérzékelő, hőmérséklet-emelkedési sebesség, szabványos ETR-hez | EFXN525 | EFXN525 | EFXN525 | HHS | 8156 | 5018987361293 | db | 1 |  | 0 |  | 1 | 85311030 | CN | 104 | 104 | 45 | 0.076 | 0.1
Tűzérzékelő - hőérzékelő, szabványos ETR-hez | EFXN526 | EFXN526 | EFXN526 | HHS | 11420 | 5018987361309 | db | 1 |  | 0 |  | 1 | 85311030 | CN | 104 | 104 | 45 | 0.076 | 0.1
Tűzérzékelő - optikai füstérzékelő, szabványos ETR-hez | EFXN533 | EFXN533 | EFXN533 | HHS | 9328 | 5018987361286 | db | 1 |  | 0 |  | 1 | 85311030 | CN | 104 | 104 | 45 | 0.076 | 0.1
Tűzérzékelő - optikai füstérzékelő és hőmérsékletérzékelő, szabványos ETR-hez | EFXN632 | EFXN632 | EFXN632 | HHS | 10812 | 5018987364621 | db | 1 |  | 0 |  | 1 | 85311030 | CN | 104 | 104 | 45 | 0.076 | 0.103
Adagoló-vándoranya, M4 | EGM-4 | 275418 | Y7-275418 | HH6 | 12924 | 4015082754181 | db | 1 |  | 0 |  | 1 | 39269097 | AT | 73 | 83 | 40 | 0.03 | 0.03
Adagoló-vándoranya, M5 | EGM-5 | 275419 | Y7-275419 | HH6 | 12924 | 4015082754198 | db | 1 |  | 0 |  | 1 | 39269097 | AT | 73 | 83 | 40 | 0.05 | 0.05
Rögzítő kalitka | EGM-F | 275417 | Y7-275417 | HH6 | 4676 | 4015082754174 | db | 1 |  | 0 |  | 1 | 39269097 | AT | 90 | 120 | 40 | 0.04 | 0.04
ePDU: In-Line Mért IEC 0U, Be: 1x IEC60309 16A 1P - Ki: 1x IEC60309 16A 1P | EILB13 | EILB13 | EILB13 | HH0 | 173336 | 0743172065841 | db | 1 |  | 0 |  | 1 | 85371091 | MA | 52 | 443 | 53 | 1.82 | 2.82
ePDU: In-Line Mért IEC 0U, Be: 1x IEC60309 32A 3P - Ki: 1x IEC60309 32A 3P | EILB15 | EILB15 | EILB15 | HH0 | 214400 | 0743172065865 | db | 1 |  | 0 |  | 1 | 85371091 | MA | 52 | 443 | 53 | 4.98 | 5.98
Sorolósín véglap 10mm2, 63A, 3-pólus | EK-3/10-EVGK-GVK | EP-501076 | Y7-501076 | HH5 | 372 | 9010653035206 | db | 1 |  | 600 |  | 1 | 39269097 | CN | 17 | 8 | 16 | 0.001 | 0.001
Sorolósín véglap 16mm2, 80A, 3-pólus | EK-3/16-EVGK-GVK | EP-501077 | Y7-501077 | HH5 | 372 | 9010653035213 | db | 1 |  | 600 |  | 1 | 39269097 | CN | 17 | 8 | 16 | 0.001 | 0.001
Sorolósín véglap 80A 3+N pólus | EK-3N/16-EVGK-GVK | EP-501078 | Y7-501078 | HH5 | 404 | 9010653035220 | db | 1 |  | 600 |  | 1 | 39269097 | CN | 9.5 | 23 | 16.5 | 0.002 | 0.002
Fali tartó 90° NexiTech LED / NexiLite / SafeLite lámpához | EL-BR1 | EL-BR1 | EL-BR1 | HHL | 14796 | 3660191806248 | db | 1 |  | 0 |  | 1 | 94059900 | SK | 268 | 82 | 70 | 0.1 | 0.1
Hangjelző és alacsony frekvenciájú stroboszkóp Eluxa, falra szer., piros, 110/177cd, 24V DC, beltéri | ELFHSR | ELFHSR | CN100974 | HHS | 46220 | 786697009747 | db | 1 |  | 0 |  | 1 | 85318040 | RO | 0 | 0 | 0 | 0 | 0
Eluxa hangjelző, falra szerelhető, piros, 12/24V DC, beltéri | ELHNR | ELHNR | CN100952 | HHS | 18308 | 786697009525 | db | 1 |  | 0 |  | 1 | 85318070 | US | 0 | 0 | 0 | 0 | 0
UPS Ellipse PRO, 1/1f, 1200VA/750W, aljzatok DIN (Schuko) 4x bizt.mentés + 4x túlfeszültségvédő, USB | ELP1200DIN | ELP1200DIN | 9207-73160 | HH0 | 129068 | 0743172437884 | db | 1 |  | 0 |  | 1 | 85044095 | PH | 82 | 275 | 390 | 9.9 | 11.1
UPS Ellipse PRO, 1/1f, 1200VA/750W, kimenet aljzatok FR 4x bizt.mentés + 4x túlfeszültségvédő, USB | ELP1200FR | ELP1200FR | 9207-73161 | HH0 | 129068 | 0743172437716 | db | 1 |  | 0 |  | 1 | 85044095 | PH | 82 | 275 | 390 | 9.9 | 11.1
UPS Ellipse PRO, 1/1f, 1200VA/750W, kim.aljzatok IEC C13 4x bizt.mentés + 4x túlfeszültségvédő, USB | ELP1200IEC | ELP1200IEC | 9207-73162 | HH0 | 129068 | 0743172437952 | db | 1 |  | 0 |  | 1 | 85044095 | PH | 82 | 275 | 390 | 9.9 | 11.1
UPS Ellipse PRO, 1/1f, 1600VA/1000W, aljzatok DIN(Schuko) 4x bizt.mentés + 4x túlfeszültségvédő, USB | ELP1600DIN | ELP1600DIN | 9207-73163 | HH0 | 163736 | 0743172438188 | db | 1 |  | 0 |  | 1 | 85044095 | PH | 82 | 275 | 390 | 11.3 | 12.5
UPS Ellipse PRO, 1/1f, 1600VA/1000W, kimenet aljzatok FR 4x bizt.mentés + 4x túlfeszültségvédő, USB | ELP1600FR | ELP1600FR | 9207-73164 | HH0 | 163736 | 0743172438010 | db | 1 |  | 0 |  | 1 | 85044095 | PH | 82 | 275 | 390 | 11.3 | 12.5
UPS Ellipse PRO, 1/1f, 1600VA/1000W, kim.aljzatok IEC C13 4x bizt.mentés + 4x túlfeszültségvédő, USB | ELP1600IEC | ELP1600IEC | 9207-73165 | HH0 | 163736 | 0743172438256 | db | 1 |  | 0 |  | 1 | 85044095 | PH | 82 | 275 | 390 | 11.5 | 12.7
UPS Ellipse PRO, 1/1f, 650VA/400W, aljzatok DIN (Schuko) 3x bizt.mentés + 1x túlfeszültségvédő, USB | ELP650DIN | ELP650DIN | 9207-43388 | HH0 | 73600 | 0743172437266 | db | 1 |  | 0 |  | 1 | 85044095 | PH | 82 | 260 | 285 | 6.6 | 7.5
UPS Ellipse PRO, 1/1f, 650VA/400W, kimenet aljzatok FR 3x bizt.mentés + 1x túlfeszültségvédő, USB | ELP650FR | ELP650FR | 9207-43389 | HH0 | 73600 | 0743172437198 | db | 1 |  | 0 |  | 1 | 85044095 | PH | 82 | 260 | 285 | 6.6 | 7.5
UPS Ellipse PRO, 1/1f, 650VA/400W, kim.aljzatok IEC C13 3x bizt.mentés + 1x túlfeszültségvédő, USB | ELP650IEC | ELP650IEC | 9207-43390 | HH0 | 73600 | 0743172437334 | db | 1 |  | 0 |  | 1 | 85044095 | PH | 82 | 260 | 285 | 6.6 | 7.5
UPS Ellipse PRO, 1/1f, 850VA/510W, aljzatok DIN (Schuko) 3x bizt.mentés + 1x túlfeszültségvédő, USB | ELP850DIN | ELP850DIN | 9207-53086 | HH0 | 108268 | 0743172437570 | db | 1 |  | 0 |  | 1 | 85044095 | PH | 82 | 260 | 285 | 7.3 | 8.2
UPS Ellipse PRO, 1/1f, 850VA/510W, kimenet aljzatok FR 3x bizt.mentés + 1x túlfeszültségvédő, USB | ELP850FR | ELP850FR | 9207-53087 | HH0 | 108268 | 0743172437402 | db | 1 |  | 0 |  | 1 | 85044095 | PH | 82 | 260 | 285 | 7.3 | 8.2
UPS Ellipse PRO, 1/1f, 850VA/510W, kim.aljzatok IEC C13 3x bizt.mentés + 1x túlfeszültségvédő, USB | ELP850IEC | ELP850IEC | 9207-53088 | HH0 | 108268 | 0743172437648 | db | 1 |  | 0 |  | 1 | 85044095 | PH | 82 | 260 | 285 | 7.3 | 8.2
Megszakító, 3-pólus, motorvédő, Icu=150kA, In=220A, prepapiroskikocsizható | NZMH3-ME220-AVE | 110855 | Y7-110855 | HH1 | 1138774 | 4015081103843 | db | 1 |  | 0 |  | 1 | 85362090 | RO | 140 | 347 | 121 | 17.34 | 17.34
Megszakító, 3-pólus, motorvédő, Icu=150kA, In=350A, prepapiroskikocsizható | NZMH3-ME350-AVE | 110856 | Y7-110856 | HH1 | 1138774 | 4015081103850 | db | 1 |  | 0 |  | 1 | 85362090 | RO | 140 | 347 | 121 | 18.001 | 18.218
Megszakító, 3-pólus, áramkörvéd., dugaszolható, Icu=25kA, Iu=125A, In=125A | NZMB1-A125-SVE | 112708 | Y7-112708 | HH1 | 280022 | 4015081122585 | db | 1 |  | 0 |  | 1 | 85362090 | RO | 90 | 202 | 68 | 1.203 | 1.203
Megszakító, 3p, Icu=70kA(415V), In=630A, szelektív, PXR25 (LSIG,ARMS,ZSI), kikocsizható | NZMS3-PX630-TAZ-AVE | 192273 | Y7-192273 | HH1 | 2388337 | 4015081928248 | db | 1 |  | 0 |  | 1 | 85362090 | RO | 140 | 347 | 121 | 16.54 | 16.54
Ellipse Rack készlet | ELRACK | ELRACK | 730-80344 | HH0 | 24000 | 3553340620027 | db | 1 |  | 0 |  | 1 | 85049090 | PH | 483 | 85 | 400 | 4 | 4.5
Megszakító, 4p, Icu=150kA(415V), In=400A, áramkörvéd., PXR10 (LI), fix.beépítés, csavaros kapcsok | NZMH3-4-AX400 | 191387 | Y7-191387 | HH1 | 917062 | 4015081918997 | db | 1 |  | 0 |  | 1 | 85362090 | RO | 185 | 275 | 121 | 8.4 | 8.4
Megszakító, 4pólus, áramkörvéd., Icu=36kA, In=160A | NZMC2-4-A160 | 271432 | Y7-271432 | HH1 | 422352 | 4015082714321 | db | 1 |  | 0 |  | 1 | 85362090 | RO | 140 | 184 | 103 | 3 | 3.125
Megszakító, 4pólus, áramkörvéd., Icu=36kA, In=160A, N=60%In | NZMC2-4-A160/100 | 271433 | Y7-271433 | HH1 | 422352 | 4015082714338 | db | 1 |  | 0 |  | 1 | 85362090 | RO | 140 | 184 | 103 | 3 | 3.125
Szakaszoló Kapcsoló, 3-pólus, távkioldható, box termin, In=400A | N3-400-BT | 110316 | Y7-110316 | HH1 | 469000 | 4015081098644 | db | 1 |  | 0 |  | 1 | 85362090 | RO | 140 | 275 | 121 | 5.175 | 5.327
Megszakító, 4pólus, áramkörvéd., Icu=50kA, In=630A | NZMN3-4-AE630 | 265894 | Y7-265894 | HH1 | 1257646 | 4015082658946 | db | 1 |  | 0 |  | 1 | 85362090 | RO | 185 | 275 | 121 | 8.767 | 9.141
Megszakító, 4pólus, áramkörvéd., Icu=50kA, In=630A, N=60%In | NZMN3-4-AE630/400 | 265895 | Y7-265895 | HH1 | 1257646 | 4015082658953 | db | 1 |  | 0 |  | 1 | 85362090 | RO | 185 | 275 | 121 | 9.094 | 9.375
Megszakító, 3-pólus, elektronikus kioldó, szelektív, Icu=50kA, In=630A, prepapiroskikocsizható | NZMN3-VE630-AVE | 110845 | Y7-110845 | HH1 | 1257646 | 4015081103744 | db | 1 |  | 0 |  | 1 | 85362090 | RO | 140 | 347 | 121 | 18.083 | 18.302
Megszakító, 3p, Icu=50kA(415V), In=160A, szelektív, PXR25 (LSI), dugaszolható | NZMN2-PX160-SVE | 192165 | Y7-192165 | HH1 | 734974 | 4015081927166 | db | 1 |  | 0 |  | 1 | 85362090 | RO | 105 | 241 | 103 | 2.4 | 2.9
Eaton Brightlayer Remote Monitoring, 3P Ellipse, Haladó engedély - 1 év előfizetés | ELUCS1YADV | ELUCS1YADV | ELUCS1YADV | HH0 | 5336 |  | db | 1 |  | 0 |  | 1 |  |  | 0 | 0 | 0 | 0 | 0
Eaton Brightlayer Remote Monitoring, 3P Ellipse, Haladó engedély - 2 éves előfizetés | ELUCS2YADV | ELUCS2YADV | ELUCS2YADV | HH0 | 10136 |  | db | 1 |  | 0 |  | 1 |  |  | 0 | 0 | 0 | 0 | 0
Eaton Brightlayer Remote Monitoring, 3P Ellipse, Haladó engedély - 3 éves előfizetés | ELUCS3YADV | ELUCS3YADV | ELUCS3YADV | HH0 | 13336 |  | db | 1 |  | 0 |  | 1 |  |  | 0 | 0 | 0 | 0 | 0
Eaton Brightlayer Remote Monitoring, 3P Ellipse, Alapvető engedély - 3 éves előfizetés | ELUCS3YESS | ELUCS3YESS | ELUCS3YESS | HH0 | 9600 |  | db | 1 |  | 0 |  | 1 |  |  | 0 | 0 | 0 | 0 | 0
Ellipse falra szerelő készlet | ELWALL | ELWALL | 730-80343 | HH0 | 6936 | 3553340620010 | db | 1 |  | 0 |  | 1 | 85049090 | PH | 175 | 235 | 95 | 0.15 | 0.22
Megszakító, 4pólus, áramkörvéd., Icu=50kA, In=125A | NZMN2-4-A125 | 265858 | Y7-265858 | HH1 | 384980 | 4015082658588 | db | 1 |  | 0 |  | 1 | 85362090 | RO | 140 | 184 | 103 | 3 | 3.125
Megszakító, 3p, Icu=75kA(415V), In=630A, szelektív, PXR25 (LSI), fix.beépítés, csavaros kapcsok | NZMH4-PX630 | 189606 | Y7-189606 | HH1 | 1698550 | 4015081875535 | db | 1 |  | 0 |  | 1 | 85362090 | RO | 210 | 401 | 138 | 19 | 19
Megszakító, 3-pólus, áramkörvéd., Icu=42kA, In=1200A, UL szabv. | NZMN4-AE1200-NA | 271122 | Y7-271122 | HH1 | 1793039 | 4015082711221 | db | 1 |  | 0 |  | 1 | 85362090 | RO | 210 | 401 | 138 | 21 | 21
Szakaszoló Kapcsoló, 2pólus (DC), távkioldható, In=1400A, Un=1000V DC | N4-4-1400-S1-DC | 119887 | Y7-119887 | HH1 | 2602623 | 4015081177356 | db | 1 |  | 0 |  | 1 | 85362090 | RO | 280 | 401 | 138 | 22 | 22
Szerlap rögzítő, beépíthető anyacsavar CI tokozathoz M4 | EM4-CI | 002293 | Y7-2293 | HH6 | 196 | 4015080022930 | db | 100 |  | 0 |  | 100 | 85389099 | DE | 10 | 8 | 8 | 0.001 | 0.002
Szerlap rögzítő, beépíthető anyacsavar CI tokozathoz M5 | EM5-CI | 002294 | Y7-2294 | HH6 | 196 | 4015080022947 | db | 100 |  | 0 |  | 100 | 85389099 | DE | 10 | 8 | 8 | 0.003 | 0.003
Szerlap rögzítő, beépíthető anyacsavar CI tokozathoz M6 | EM6-CI | 002295 | Y7-2295 | HH6 | 196 | 4015080022954 | db | 100 |  | 0 |  | 100 | 85389099 | DE | 11 | 8 | 8 | 0.003 | 0.003
Vakfedél | EMA68 | 144556 | Y7-144556 | HH4 | 8212 | 4015081410668 | db | 1 |  | 0 |  | 1 | 85049090 | US | 107.95 | 107.95 | 190.5 | 0.129 | 0.136
Terepi szerelési készlet EMA91 | EMA69A | 144557 | Y7-144557 | HH4 | 105992 | 4015081410675 | db | 1 |  | 0 |  | 1 | 85444290 | US | 146.05 | 120.65 | 254 | 0.323 | 0.34
Összekötő kábel és csatl. RJ45, 1.5 m | EMA69B | 144558 | Y7-144558 | HH4 | 146980 | 4015081410682 | db | 1 |  | 0 |  | 1 | 85444290 | US | 146.05 | 120.65 | 254 | 0.345 | 0.363
Összekötő kábel és csatl. RJ45, 2.4 m | EMA69C | 144559 | Y7-144559 | HH4 | 174520 | 4015081410699 | db | 1 |  | 0 |  | 1 | 85444290 | US | 146.05 | 120.65 | 254 | 0.366 | 0.386
Összekötő kábel és csatl. RJ45, 3.0 m | EMA69D | 144560 | Y7-144560 | HH4 | 201452 | 4015081410705 | db | 1 |  | 0 |  | 1 | 85444290 | US | 146.05 | 120.65 | 254 | 0.388 | 0.408
Control user interfaceS811 általános | EMA71 | 144346 | Y7-144346 | HH4 | 76724 | 4015081408566 | db | 1 |  | 0 |  | 1 | 85371091 | US | 25.4 | 25.4 | 25.4 | 0.431 | 0.454
Control Wire Connector | EMA75 | 144561 | Y7-144561 | HH4 | 12892 | 4015081410712 | db | 1 |  | 0 |  | 1 | 85049090 | US | 107.95 | 107.95 | 190.5 | 0.129 | 0.136
Digitális Interfész modul | EMA91 | 144570 | Y7-144570 | HH4 | 135272 | 4015081410804 | db | 1 |  | 0 |  | 1 | 85049090 | US | 114.3 | 114.3 | 190.5 | 0.151 | 0.159
ePDU: Ellenőrzött IEC 2U vízszintes, Be: IEC60309 32A 1P - Ki: 12xC13:4xC19 | EMAH06 | EMAH06 | EMAH06 | HH0 | 487468 | 3553340696220 | db | 1 | 3553340696206 | 0 |  | 1 | 85371091 | MA | 482.6 | 85.8 | 225 | 5.6 | 5.6
ePDU: Ellenőrzött IEC 1U vízszintes, Be: C20 16A 1P - Ki: 8xC13 | EMAH28 | EMAH28 | EMAH28 | HH0 | 413336 | 3553340696206 | db | 1 | 3553340696206 | 0 |  | 1 | 85371091 | MA | 482.6 | 42.9 | 203 | 3.4 | 3.4
Multifunkciós mérő, 3P, ModB, x/5A, DIN-sínre, MID | EMC3P-D2C1 | EMC3P-D2C1 | EMC3P-D2C1 | HH5 | 141224 | 9010238044272 | db | 1 |  | 0 |  | 1 | 90283019 | IN | 70 | 90 | 44 | 0.21 | 0.25
3-fázisú Plug&Play áramváltó, 160A | EMC3P-P240-160 | EMC3P-P240-160 | EMC3P-P240-160 | HH5 | 39672 | 9010238044494 | db | 1 |  | 0 |  | 1 | 90283019 | CN | 76 | 78 | 80 | 0.46 | 0.53
3-fázisú Plug&Play áramváltó, 250A | EMC3P-P242-250 | EMC3P-P242-250 | EMC3P-P242-250 | HH5 | 42848 | 9010238044500 | db | 1 |  | 0 |  | 1 | 90283019 | CN | 105 | 54 | 80 | 0.31 | 0.39
3-fázisú Plug&Play áramváltó, 400A | EMC3P-P248-400 | EMC3P-P248-400 | EMC3P-P248-400 | HH5 | 46020 | 9010238044517 | db | 1 |  | 0 |  | 1 | 85043129 | CN | 140 | 54 | 90 | 0.43 | 0.51
3-fázisú Plug&Play áramváltó, 630A | EMC3P-P248-630 | EMC3P-P248-630 | EMC3P-P248-630 | HH5 | 49196 | 9010238044524 | db | 1 |  | 0 |  | 1 | 85043129 | CN | 140 | 54 | 90 | 0.47 | 0.55
3-fázisú Plug&Play áramváltó, 160A | EMC3P-P249-160 | EMC3P-P249-160 | EMC3P-P249-160 | HH5 | 41260 | 9010238044531 | db | 1 |  | 0 |  | 1 | 90283019 | CN | 90 | 76 | 68 | 0.4 | 0.47
3-fázisú Plug&Play áramváltó, 1000A | EMC3P-P250-1000 | EMC3P-P250-1000 | EMC3P-P250-1000 | HH5 | 60300 | 9010238044555 | db | 1 |  | 0 |  | 1 | 85043129 | CN | 215 | 54 | 124 | 1.01 | 1.12
3-fázisú Plug&Play áramváltó, 1600A | EMC3P-P250-1600 | EMC3P-P250-1600 | EMC3P-P250-1600 | HH5 | 61888 | 9010238044562 | db | 1 |  | 0 |  | 1 | 85043129 | CN | 215 | 54 | 124 | 1.07 | 1.18
3-fázisú Plug&Play áramváltó, 800A | EMC3P-P250-800 | EMC3P-P250-800 | EMC3P-P250-800 | HH5 | 58712 | 9010238044548 | db | 1 |  | 0 |  | 1 | 85043129 | CN | 215 | 54 | 124 | 1 | 1.11
Multifunkciós mérő, 3P, ModB, x/5A, panelra, MID | EMC3P-P2C1 | EMC3P-P2C1 | EMC3P-P2C1 | HH5 | 188820 | 9010238044395 | db | 1 |  | 0 |  | 1 | 90283019 | IN | 99 | 99 | 53.3 | 0.3 | 0.35
Multifunkciós mérő, 3P, ModB, Plug&Play, panelra, MID | EMC3P-P2P1 | EMC3P-P2P1 | EMC3P-P2P1 | HH5 | 204692 | 9010238044432 | db | 1 |  | 0 |  | 1 | 90283019 | IN | 99 | 99 | 51.5 | 0.24 | 0.3
Teljes fogyasztást mérő energiamérő 3 db 63A-es áramváltóval xComfort Bridge-hez | EMD3P-CT63 | EP-502639 | EP-502639 | HH9 | 109908 | 9010653087687 | db | 1 |  | 0 |  | 1 | 90283019 | DE | 35 | 115 | 44 | 0.345 | 0.413
96x96mm-es beépítő adapter (EMI3P-Y2… műszerhez) | EMI3P-ADAPTER96 | EMI3P-ADAPTER96 | EMI3P-ADAPTER96 | HH5 | 9812 | 9010238044265 | db | 1 |  | 0 |  | 1 | 39269097 | IT | 96 | 96 | 100 | 0.032 | 0.032
Tartalék kijelző (EMI3P-Y2… műszerhez) | EMI3P-DISPLAY | EMI3P-DISPLAY | EMI3P-DISPLAY | HH5 | 41440 | 9010238044609 | db | 1 |  | 0 |  | 1 | 39269097 | IT | 45 | 19 | 72 | 0.1 | 0.1
Flexibilis áramváltók (3db Rog.tekercs), L=400mm | EMI3P-ROG4-4kA | EMI3P-ROG4-4KA | EMI3P-ROG4-4KA | HH5 | 276604 | 9010238044234 | db | 1 |  | 0 |  | 1 | 85043129 | IT | 139 | 12 | 139 | 0.4 | 0.4
Flexibilis áramváltók (3db Rog.tekercs), L=600mm | EMI3P-ROG6-4kA | EMI3P-ROG6-4KA | EMI3P-ROG6-4KA | HH5 | 302548 | 9010238044241 | db | 1 |  | 0 |  | 1 | 85043129 | IT | 203 | 12 | 203 | 0.49 | 0.49
Flexibilis áramváltók (3db Rog.tekercs), L=900mm | EMI3P-ROG9-4kA | EMI3P-ROG9-4KA | EMI3P-ROG9-4KA | HH5 | 570500 | 9010238044258 | db | 1 |  | 0 |  | 1 | 85043129 | IT | 299 | 12 | 299 | 0.6 | 0.6
Multifunkciós hálózatmérő, 3P, x/5A, DIN+72x72 | EMI3P-Y2C0 | EMI3P-Y2C0 | EMI3P-Y2C0 | HH5 | 174816 | 9010238043466 | db | 1 |  | 0 |  | 1 | 90283019 | IT | 71.7 | 71.7 | 44 | 0.183 | 0.7
Multifunkciós hálózatmérő, 3P,333mV Rog.,DIN+72x72 | EMI3P-Y2R0 | EMI3P-Y2R0 | EMI3P-Y2R0 | HH5 | 235304 | 9010238043473 | db | 1 |  | 0 |  | 1 | 90318080 | IT | 71.7 | 71.7 | 44 | 0.183 | 0.7
ePDU: Mért bemenet IEC 0U, Be: IEC60309 63A 3P - Ki: 18xC13:12xC19 | EMIB352 | EMIB352 | EMIB352 | HH0 | 712000 | 3553340696909 | db | 1 |  | 0 |  | 1 | 85371091 | MA | 52 | 1829 | 65 | 10.2 | 13.1
ePDU: Mért bemenet IEC 1U vízszintes, Be: C14 10A 1P - Ki: 8xC13 | EMIH02 | EMIH02 | EMIH02 | HH0 | 213868 | 3553340696107 | db | 1 |  | 0 |  | 1 | 85371091 | MA | 482.6 | 42.9 | 203 | 2.6 | 2.6
ePDU: Mért bemenet IEC 2U vízszintes, Be: IEC60309 32A 1P - Ki: 12xC13x12:4xC19 | EMIH06 | EMIH06 | EMIH06 | HH0 | 250136 | 3553340696121 | db | 1 |  | 0 |  | 1 | 85371091 | MA | 482.6 | 85.8 | 127 | 3.5 | 3.5
ePDU: Mért bemenet IEC 1U vízszintes, Be: C20 16A 1P - Ki: 8xC13 | EMIH28 | EMIH28 | EMIH28 | HH0 | 236800 | 3553340696114 | db | 1 |  | 0 |  | 1 | 85371091 | MA | 482.6 | 42.9 | 203 | 2.6 | 2.6
Sorkapocs lágyindítókhoz S801/S811 +T…,+U…, 2 kábel, 25-50 mm2 | EML22 | 127661 | Y7-127661 | HH4 | 165580 | 4015081250691 | db | 1 |  | 0 |  | 1 | 85369010 | US | 114.3 | 101.6 | 190.5 | 1.836 | 1.932
Sorkapocs lágyindítókhoz S801/S811 +T…,+U…, 1 kábel, 120-150 mm2 | EML23 | 127662 | Y7-127662 | HH4 | 145884 | 4015081250707 | db | 1 |  | 0 |  | 1 | 85369010 | US | 47 | 46 | 55 | 1.836 | 1.932
Sorkapocs lágyindítókhoz S801/S811 +T…,+U…, 2 kábel, 120-150 mm2 | EML24 | 127663 | Y7-127663 | HH4 | 156424 | 4015081250714 | db | 1 |  | 0 |  | 1 | 85369010 | US | 47 | 46 | 55 | 1.836 | 1.932
Sorkapocs lágyindítókhoz S801/S811 +T…,+U…, 1 kábel, 70-150 mm2 | EML25 | 127664 | Y7-127664 | HH4 | 145884 | 4015081250721 | db | 1 |  | 0 |  | 1 | 85369010 | US | 47 | 46 | 55 | 1.836 | 1.932
Sorkapocs lágyindítókhoz S801/S811 +T…,+U…, 2 kábel, 70-150 mm2 | EML26 | 127665 | Y7-127665 | HH4 | 156424 | 4015081250738 | db | 1 |  | 0 |  | 1 | 85369010 | US | 114.3 | 101.6 | 190.5 | 1.836 | 1.932
Fedél készlet S811+T…, S811+U… | EML27 | 144549 | Y7-144549 | HH4 | 16388 | 4015081410590 | db | 1 |  | 0 |  | 1 | 85472000 | US | 127 | 78.74 | 307.34 | 0.345 | 0.363
Sorkapocs lágyindítókhoz S801/S811 +V…, 2 kábel, 120-150 mm2 | EML28 | 127666 | Y7-127666 | HH4 | 249512 | 4015081250745 | db | 1 |  | 0 |  | 1 | 85369010 | US | 60 | 76 | 49.4 | 1.836 | 1.932
Sorkapocs lágyindítókhoz S801/S811 +V…, 4 kábel, 120-150 mm2 | EML30 | 127667 | Y7-127667 | HH4 | 253720 | 4015081250752 | db | 1 |  | 0 |  | 1 | 85369010 | US | 115.57 | 101.6 | 190.5 | 3.426 | 3.606
Sorkapocs lágyindítókhoz S801/S811 +V…, 6 kábel, 120-150 mm2 | EML32 | 127668 | Y7-127668 | HH4 | 655504 | 4015081250769 | db | 1 |  | 0 |  | 1 | 85369010 | US | 158.75 | 304.8 | 127 | 0.431 | 0.454
Sorkapocs lágyindítókhoz S801/S811 +V…, 4 kábel, 70-150 mm2 | EML33 | 127669 | Y7-127669 | HH4 | 253720 | 4015081250776 | db | 1 |  | 0 |  | 1 | 85369010 | US | 114.3 | 101.6 | 190.5 | 1.836 | 1.932
Fedél készlet S811+V… | EML34 | 144550 | Y7-144550 | HH4 | 17572 | 4015081410606 | db | 1 |  | 0 |  | 1 | 85369010 | US | 127 | 78.74 | 307.34 | 0.431 | 0.454
Ventilátor/Hood Accessory | EMM18 | 144566 | Y7-144566 | HH4 | 48004 | 4015081410767 | db | 1 |  | 0 |  | 1 | 85049090 | US | 38.1 | 165.1 | 127 | 0.646 | 0.68
Mágnes a konfigurációhoz és tesztekhez | EMN | EMN | EMN | HHL | 888 | 3660191813116 | db | 1 |  | 0 |  | 1 | 85059029 | CN | 37 | 37 | 13 | 0.05 | 0.04
Környezetfigyelő szonda, gen 2 (Network-M2/-M3,INDGW-M2/-M3,INDGW-X2 kártyához) | EMPDT1H1C2 | EMPDT1H1C2 | 744-A4026 | HH0 | 58136 | 0743172091604 | db | 1 |  | 0 |  | 1 | 90258040 | CN | 27 | 16 | 108 | 0.03 | 0.13
Megszakító, 4p, Icu=150kA(415V), In=160A, szelektív, PXR25 (LSI), dugaszolható | NZMH2-4-PX160/VAR-SVE | 192079 | Y7-192079 | HH1 | 963576 | 4015081926305 | db | 1 |  | 0 |  | 1 | 85362090 | RO | 140 | 241 | 103 | 3 | 3.6
Szakaszoló Kapcsoló, 2pólus (DC), távkioldható, In=1000A, Un=1500V DC | N4-4-1000-S15-DC | 166414 | Y7-166414 | HH1 | 2481231 | 4015081629220 | db | 1 |  | 0 |  | 1 | 85362090 | RO | 280 | 401 | 138 | 22.656 | 23.6
Megszakító, 4p, Icu=50kA(415V), In=400A, szelektív, PXR25 (LSIG,ARMS,ZSI), fix.beépítés, csavar.kap | NZMN3-4-PX400/VAR-TAZ | 192287 | Y7-192287 | HH1 | 1745064 | 4015081928385 | db | 1 |  | 0 |  | 1 | 85362090 | RO | 185 | 275 | 121 | 6.65 | 6.65
Megszakító, 4p, Icu=50kA(415V), In=1000A, áramkörvéd., PXR10 (LI), fix.beépítés, csavaros kapcsok | NZMN4-4-AX1000 | 191433 | Y7-191433 | HH1 | 1745064 | 4015081919451 | db | 1 |  | 0 |  | 1 | 85362090 | RO | 280 | 401 | 138 | 25.5 | 25.5
Megszakító, 4p, Icu=150kA(415V), In=630A, szelektív, PXR20 (LSI), kikocsizható | NZMH3-4-VX630/VAR-AVE | 191382 | Y7-191382 | HH1 | 1925825 | 4015081918942 | db | 1 |  | 0 |  | 1 | 85362090 | RO | 185 | 347 | 121 | 14.369 | 14.369
Megszakító, 3-pólus, áramkörvéd., dobozkapcsok, Icu=100kA, In=70A, fix Ir, UL szabv. | NZMH2-AF70-BT-NA | 107818 | Y7-107818 | HH1 | 394256 | 4015081074655 | db | 1 |  | 0 |  | 1 | 85362090 | RO | 105 | 184 | 103 | 2.345 | 2.345
Megszakító, 4pólus, áramkörvéd., Icu=50kA, In=250A | NZMN2-4-A250 | 265866 | Y7-265866 | HH1 | 615834 | 4015082658663 | db | 1 |  | 0 |  | 1 | 85362090 | RO | 140 | 184 | 103 | 3 | 3.125
Megszakító, 4pólus, áramkörvéd., Icu=50kA, In=250A, N=60%In | NZMN2-4-A250/160 | 265867 | Y7-265867 | HH1 | 615834 | 4015082658670 | db | 1 |  | 0 |  | 1 | 85362090 | RO | 140 | 184 | 103 | 3 | 3.125
Megszakító, 4p, Icu=50kA(415V), In=630A, áramkörvéd., PXR10 (LI), kikocsizható | NZMN3-4-AX630/VAR-AVE | 191615 | Y7-191615 | HH1 | 1465967 | 4015081921270 | db | 1 |  | 0 |  | 1 | 85362090 | RO | 185 | 347 | 121 | 14.694 | 14.694
Megszakító, 3-pólus, áramkörvéd., Icu=25kA, Iu=160A, In=160A | NZMB1-A160 | 281230 | Y7-281230 | HH1 | 268226 | 4015082812300 | db | 1 |  | 0 |  | 1 | 85362090 | RO | 90 | 145 | 68 | 1.082 | 1.127
Megszakító, 3-pólus, áramkörvéd., Icu=36kA, In=125A | NZMC2-A125 | 271420 | Y7-271420 | HH1 | 268226 | 4015082714208 | db | 1 |  | 0 |  | 1 | 85362090 | RO | 105 | 184 | 103 | 2.345 | 2.758
Megszakító, 4p, Icu=75kA(415V), In=1000A, szelektív, PXR20 (LSI), fix.beépítés, csavaros kapcsok | NZMH4-4-VX1000 | 191357 | Y7-191357 | HH1 | 2292642 | 4015081918690 | db | 1 |  | 0 |  | 1 | 85362090 | RO | 280 | 401 | 138 | 25.5 | 25.5
Megszakító, 3p, Icu=75kA(415V), In=875A, motorvédő, PXR20(LSI), fix.beépítés, csavaros kapcsok | NZMH4-MX875 | 191458 | Y7-191458 | HH1 | 2292642 | 4015081919703 | db | 1 |  | 0 |  | 1 | 85362090 | RO | 210 | 401 | 138 | 19 | 19
Megszakító, 3p, Icu=75kA(415V), In=1250A, szelektív, PXR20 (LSI), fix.beépítés, csavaros kapcsok | NZMH4-VX1250 | 191455 | Y7-191455 | HH1 | 2292642 | 4015081919673 | db | 1 |  | 0 |  | 1 | 85362090 | RO | 210 | 401 | 138 | 19 | 19
Megszakító, 3-pólus, elektronikus kiold, szelektív Icu=42kA, Iu=800A, fix Ir, UL szabv. | NZMN4-VEF800-NA | 271138 | Y7-271138 | HH1 | 2418538 | 4015082711382 | db | 1 |  | 0 |  | 1 | 85362090 | RO | 210 | 401 | 138 | 21 | 21
Megszakító, 3-pólus, áramkörvéd., dobozkapcsok, Icu=50kA, In=160A | NZMN2-A160-BT | 110283 | Y7-110283 | HH1 | 360329 | 4015081098316 | db | 1 |  | 0 |  | 1 | 85362090 | RO | 105 | 184 | 103 | 2.471 | 2.568
Megszakító, 4p, Icu=150kA(415V), In=400A, áramkörvéd., PXR10 (LI), kikocsizható | NZMH3-4-AX400-AVE | 191375 | Y7-191375 | HH1 | 1283879 | 4015081918874 | db | 1 |  | 0 |  | 1 | 85362090 | RO | 185 | 347 | 121 | 22.4 | 22.4
Megszakító, 3p, Icu=75kA(415V), In=550A, motorvédő, PXR25(LSI), fix.beépítés, csavaros kapcsok | NZMH4-PMX550 | 189684 | Y7-189684 | HH1 | 1835438 | 4015081876310 | db | 1 |  | 0 |  | 1 | 85362090 | RO | 210 | 401 | 138 | 19 | 19
Megszakító, 4pólus, áramkörvéd., Icu=50kA, In=630A, N=60%In, föld kioldó | NZMN3-4-AE630/400-T | 110905 | Y7-110905 | HH1 | 1443568 | 4015081104345 | db | 1 |  | 0 |  | 1 | 85362090 | RO | 185 | 275 | 121 | 9.119 | 9.4
Megszakító, 4pólus, áramkörvéd., Icu=50kA, In=630A, föld kioldó | NZMN3-4-AE630-T | 110904 | Y7-110904 | HH1 | 1443568 | 4015081104338 | db | 1 |  | 0 |  | 1 | 85362090 | RO | 185 | 275 | 121 | 8.792 | 9.166
Megszakító, 4p, Icu=50kA(415V), In=1250A, szelektív, PXR20 (LSI), fix.beépítés, csavaros kapcsok | NZMN4-4-VX1250/VAR | 191444 | Y7-191444 | HH1 | 2566431 | 4015081919567 | db | 1 |  | 0 |  | 1 | 85362090 | RO | 280 | 401 | 138 | 25.5 | 25.5
Megszakító, 3-pólus, elektronikus kiold, szelektív Icu=65kA, In=800A, UL szabv. | NZMH4-VE800-NA | 271157 | Y7-271157 | HH1 | 2002017 | 4015082711573 | db | 1 |  | 0 |  | 1 | 85362090 | RO | 210 | 401 | 138 | 21 | 21
Megszakító, 3-pólus, elektronikus kiold, szelektív Icu=42kA, Iu=900A, fix Ir, UL szabv. | NZMN4-VEF900-NA | 271139 | Y7-271139 | HH1 | 2425026 | 4015082711399 | db | 1 |  | 0 |  | 1 | 85362090 | RO | 210 | 401 | 138 | 21 | 21
Megszakító, 3p, Icu=150kA(415V), In=250A, szelektív, PXR25 (LSIG,ZSI), dugaszolható | NZMH2-PX250-TZ-SVE | 192201 | Y7-192201 | HH1 | 1281225 | 4015081927524 | db | 1 |  | 0 |  | 1 | 85362090 | RO | 105 | 241 | 103 | 2.4 | 2.9
Megszakító, 3-pólus, áramkörvéd., Icu=42kA, In=600A, fix Ir, UL szabv. | NZMN3-AEF600-NA | 269282 | Y7-269282 | HH1 | 826541 | 4015082692827 | db | 1 |  | 0 |  | 1 | 85362090 | RO | 140 | 275 | 121 | 7.181 | 7.403
Megszakító, 3-pólus, áramkörvéd., Icu=50kA, In=500A, kikocsizható | NZMN3-A500-AVE | 110860 | Y7-110860 | HH1 | 990868 | 4015081103898 | db | 1 |  | 0 |  | 1 | 85362090 | RO | 140 | 347 | 121 | 16.8 | 16.8
Megszakító, 4pólus, áramkörvéd., Icu=100kA/415V, In=1000A | NZML4-4-AE1000 | 283224 | Y7-283224 | HH1 | 3395747 | 4015082832247 | db | 1 |  | 0 |  | 1 | 85362090 | RO | 280 | 401 | 138 | 27 | 27
Megszakító, 4-pólus, áramkörvéd., dobozkapcsok, Icu=100kA, In=225A, fix Ir, UL szabv. | NZMH2-4-AF225-BT-NA | 113021 | Y7-113021 | HH1 | 887103 | 4015081125616 | db | 1 |  | 0 |  | 1 | 85362090 | RO | 140 | 184 | 103 | 3.77 | 3.865
Megszakító, 4pólus, áramkörvéd., Icu=50kA, In=400A, N=60%In, prepapiroskikocsizható | NZMN3-4-AE400/250-AVE | 113542 | Y7-113542 | HH1 | 1504921 | 4015081130672 | db | 1 |  | 0 |  | 1 | 85362090 | RO | 185 | 347 | 121 | 14.513 | 14.513
Megszakító, 3p, Icu=150kA(415V), In=250A, szelektív, PXR20 (LSIG), fix.beépítés, csavaros kapcsok | NZMH3-VX250-T | 191554 | Y7-191554 | HH1 | 1052623 | 4015081920662 | db | 1 |  | 0 |  | 1 | 85362090 | RO | 140 | 275 | 121 | 6.365 | 6.365
Megszakító, 3p, Icu=50kA(415V), In=350A, motorvédő, PXR25(LSI), fix.beépítés, csavaros kapcsok | NZMN3-PMX350 | 192323 | Y7-192323 | HH1 | 1052623 | 4015081928743 | db | 1 |  | 0 |  | 1 | 85362090 | RO | 140 | 275 | 121 | 6.65 | 6.65
Megszakító, 4p, Icu=50kA(415V), In=100A, szelektív, PXR25 (LSI), dugaszolható | NZMN2-4-PX100/VAR-SVE | 192064 | Y7-192064 | HH1 | 777507 | 4015081926152 | db | 1 |  | 0 |  | 1 | 85362090 | RO | 140 | 241 | 103 | 3 | 3.6
Megszakító, 3p, Icu=50kA(415V), In=220A, motorvédő, PXR25(LSI), fix.beépítés, csavaros kapcsok | NZMN2-PMX220 | 192108 | Y7-192108 | HH1 | 777507 | 4015081926596 | db | 1 |  | 0 |  | 1 | 85362090 | RO | 105 | 184 | 103 | 2.4 | 2.6
Megszakító, 3-pólus, el.kioldó, szelektív, föld kioldó, kikocsizható, Icu=70kA/415V, In=400A | NZMS3-VE400-T-AVE | 113598 | Y7-113598 | HH1 | 1669248 | 4015081131235 | db | 1 |  | 0 |  | 1 | 85362090 | RO | 140 | 347 | 121 | 11.214 | 11.214
Megszakító, 3-pólus, motorvédő, Icu=150kA, In=220A | NZMH3-ME220 | 265789 | Y7-265789 | HH1 | 937196 | 4015082657895 | db | 1 |  | 0 |  | 1 | 85362090 | RO | 140 | 275 | 121 | 6.34 | 6.34
Megszakító, 3-pólus, motorvédő, Icu=150kA, In=350A | NZMH3-ME350 | 265790 | Y7-265790 | HH1 | 937196 | 4015082657901 | db | 1 |  | 0 |  | 1 | 85362090 | RO | 140 | 275 | 121 | 7.001 | 7.218
Megszakító, 4p, Icu=70kA(415V), In=630A, szelektív, PXR20 (LSIG), kikocsizható | NZMS3-4-VX630-T-AVE | 191539 | Y7-191539 | HH1 | 2151760 | 4015081920518 | db | 1 |  | 0 |  | 1 | 85362090 | RO | 185 | 347 | 121 | 14.025 | 14.025
Megszakító, 3-pólus, motorvédő, In=550A, Icu=20kA, Un=1000V AC | NZMH4-ME550-S1 | 290383 | Y7-290383 | HH1 | 1441839 | 4015082903831 | db | 1 |  | 0 |  | 1 | 85362090 | RO | 210 | 401 | 138 | 21 | 21
Elektronikus multifun. motorvédelem, vészleállító, Ir=0,18-3A; Pmax=1,1kW; 24VDC, Push-In kapcsok | EMS2-DOS-T-3-24VDC | 192393 | Y7-192393 | HH4 | 64884 | 4015081930906 | db | 1 |  | 0 |  | 1 | 85371091 | DE | 22.5 | 110.8 | 113.6 | 0.287 | 0.288
El.multifun. motorvédelem, vészleállító, Ir=0,18-3A; Pmax=1,1kW; 24VDC; SmartWire-DT, Push-In kapcs. | EMS2-DOS-T-3-SWD | 192385 | Y7-192385 | HH4 | 79056 | 4015081930821 | db | 1 |  | 0 |  | 1 | 85365080 | DE | 22.5 | 112.5 | 113.6 | 0.297 | 0.304
Elektronikus multifun. motorvédelem, vészleállító, Ir=1,5-9A; Pmax=3kW; 24VDC, Push-In kapcsok | EMS2-DOS-T-9-24VDC | 192397 | Y7-192397 | HH4 | 64884 | 4015081930944 | db | 1 |  | 0 |  | 1 | 85371091 | DE | 22.5 | 110.8 | 113.6 | 0.287 | 0.288
El.multifun. motorvédelem, vészleállító, Ir=1,5-9A; Pmax=3kW; 24VDC; SmartWire-DT, Push-In kapcsok | EMS2-DOS-T-9-SWD | 192389 | Y7-192389 | HH4 | 79056 | 4015081930869 | db | 1 |  | 0 |  | 1 | 85365080 | DE | 22.5 | 112.5 | 113.6 | 0.297 | 0.304
Elektronikus multifun. motorvédelem, vészleállító, Ir=0,18-3A; Pmax=1,1kW; 24VDC, csavarcsíptetők | EMS2-DOS-Z-3-24VDC | 197162 | Y7-197162 | HH4 | 63100 | 4015080896036 | db | 1 |  | 0 |  | 1 | 85365080 | DE | 22.5 | 106.8 | 113.6 | 0.287 | 0.288
Elektronikus multifun. motorvédelem, vészleállító, Ir=1,5-9A; Pmax=3kW; 24VDC, csavarcsíptetők | EMS2-DOS-Z-9-24VDC | 197166 | Y7-197166 | HH4 | 63100 | 4015080896074 | db | 1 |  | 0 |  | 1 | 85365080 | DE | 22.5 | 106.8 | 113.6 | 0.287 | 0.288
Elektronikus multifunkciós motorvédelem Ir=0,18-2,4A; Pmax=0,75kW; 24VDC, Push-In kapcsok | EMS2-DO-T-2,4-24VDC | 192391 | Y7-192391 | HH4 | 51404 | 4015081930883 | db | 1 |  | 0 |  | 1 | 85371091 | DE | 22.5 | 110.8 | 113.6 | 0.287 | 0.288
Elektronikus multifunkciós motorvédelem Ir=0,18-3A; Pmax=1,1kW; 24VDC; SmartWire-DT, Push-In kapcsok | EMS2-DO-T-3-SWD | 192383 | Y7-192383 | HH4 | 65584 | 4015081930807 | db | 1 |  | 0 |  | 1 | 85371091 | DE | 22.5 | 112.5 | 113.6 | 0.297 | 0.304
Elektronikus multifunkciós motorvédelem Ir=1,5-9A; Pmax=3kW; 24VDC, Push-In kapcsok | EMS2-DO-T-9-24VDC | 192395 | Y7-192395 | HH4 | 51404 | 4015081930920 | db | 1 |  | 0 |  | 1 | 85371091 | DE | 22.5 | 110.8 | 113.6 | 0.287 | 0.288
Elektronikus multifunkciós motorvédelem Ir=1,5-9A; Pmax=3kW; 24VDC; SmartWire-DT, Push-In kapcsok | EMS2-DO-T-9-SWD | 192387 | Y7-192387 | HH4 | 65584 | 4015081930845 | db | 1 |  | 0 |  | 1 | 85365080 | DE | 22.5 | 112.5 | 113.6 | 0.297 | 0.304
Elektronikus multifunkciós motorvédelem Ir=0,18-2,4A; Pmax=0,75kW; 230VAC, csavarcsíptetők | EMS2-DO-Z-2,4-230VAC | 197168 | Y7-197168 | HH4 | 49628 | 4015080896098 | db | 1 |  | 0 |  | 1 | 85365080 | DE | 22.5 | 106.8 | 113.6 | 0.287 | 0.288
Elektronikus multifunkciós motorvédelem Ir=0,18-2,4A; Pmax=0,75kW; 24VDC, csavarcsíptetők | EMS2-DO-Z-2,4-24VDC | 197160 | Y7-197160 | HH4 | 49628 | 4015080895930 | db | 1 |  | 0 |  | 1 | 85371091 | DE | 22.5 | 106.8 | 113.6 | 0.29 | 0.291
Elektronikus multifunkciós motorvédelem Ir=1,5-9A; Pmax=3kW; 230VAC, csavarcsíptetők | EMS2-DO-Z-9-230VAC | 197170 | Y7-197170 | HH4 | 49628 | 4015080896111 | db | 1 |  | 0 |  | 1 | 85365080 | DE | 22.5 | 106.8 | 113.6 | 0.287 | 0.288
Elektronikus multifunkciós motorvédelem Ir=1,5-9A; Pmax=3kW; 24VDC, csavarcsíptetők | EMS2-DO-Z-9-24VDC | 197164 | Y7-197164 | HH4 | 49628 | 4015080896050 | db | 1 |  | 0 |  | 1 | 85371091 | DE | 22.5 | 106.8 | 113.6 | 0.287 | 0.288
El.multifun.motorvédelem fordított, vészleállító, biztosíték, Ir=0,18-3A; Pmax=1,1kW; 24VDC,csavar.k | EMS2-ROSF-Z-3-24VDC | 192399 | Y7-192399 | HH4 | 82952 | 4015081930968 | db | 1 |  | 0 |  | 1 | 85371091 | DE | 22.5 | 167.4 | 114 | 0.35 | 0.4
El.multifun.motorvédelem fordított, vészleállító, biztosíték, Ir=1,5-9A; Pmax=3kW; 24VDC, csavar.kap | EMS2-ROSF-Z-9-24VDC | 192400 | Y7-192400 | HH4 | 82952 | 4015081930975 | db | 1 |  | 0 |  | 1 | 85371091 | DE | 22.5 | 167.4 | 114 | 0.35 | 0.4
El.multifun.motorvédelem fordított, vészleállító, Ir=0,18-3A; Pmax=1,1kW; 24VDC, Push-In kapcsok | EMS2-ROS-T-3-24VDC | 192394 | Y7-192394 | HH4 | 70904 | 4015081930913 | db | 1 |  | 0 |  | 1 | 85371091 | DE | 22.5 | 110.8 | 113.6 | 0.287 | 0.288
El.multifun.motorvédelem fordított, vészleállító., Ir=0,18-3A; Pmax=1,1kW; 24VDC; SmartWire, Push-In | EMS2-ROS-T-3-SWD | 192386 | Y7-192386 | HH4 | 85076 | 4015081930838 | db | 1 |  | 0 |  | 1 | 85365080 | DE | 22.5 | 112.5 | 113.6 | 0.297 | 0.304
El.multifun.motorvédelem fordított, vészleállító, Ir=1,5-9A; Pmax=3kW; 24VDC, Push-In kapcsok | EMS2-ROS-T-9-24VDC | 192398 | Y7-192398 | HH4 | 70904 | 4015081930951 | db | 1 |  | 0 |  | 1 | 85371091 | DE | 22.5 | 110.8 | 113.6 | 0.287 | 0.288
El.multifun.motorvédelem fordított, vészleállító., Ir=1,5-9A; Pmax=3kW; 24VDC; SmartWire, Push-In | EMS2-ROS-T-9-SWD | 192390 | Y7-192390 | HH4 | 85076 | 4015081930876 | db | 1 |  | 0 |  | 1 | 85371091 | DE | 22.5 | 112.5 | 113.6 | 0.297 | 0.304
El.multifun.motorvédelem fordított, vészleállító, Ir=0,18-3A; Pmax=1,1kW; 24VDC, csavarcsíptetők | EMS2-ROS-Z-3-24VDC | 197163 | Y7-197163 | HH4 | 69128 | 4015080896043 | db | 1 |  | 0 |  | 1 | 85371091 | DE | 22.5 | 106.8 | 113.6 | 0.287 | 0.288
El.multifun.motorvédelem fordított, vészleállító, Ir=1,5-9A; Pmax=3kW; 24VDC, csavarcsíptetők | EMS2-ROS-Z-9-24VDC | 197167 | Y7-197167 | HH4 | 69128 | 4015080896081 | db | 1 |  | 0 |  | 1 | 85365080 | DE | 22.5 | 106.8 | 113.6 | 0.287 | 0.288
Elektronikus multifun. motorvédelem, fordított, Ir=0,18-2,4A; Pmax=0,75kW; 24VDC, Push-In kapcsok | EMS2-RO-T-2,4-24VDC | 192392 | Y7-192392 | HH4 | 57432 | 4015081930890 | db | 1 |  | 0 |  | 1 | 85371091 | DE | 22.5 | 110.8 | 113.6 | 0.287 | 0.288
El.multifun. motorvédelem, fordított, Ir=0,18-3A; Pmax=1,1kW; 24VDC; SmartWire-DT, Push-In kapcsok | EMS2-RO-T-3-SWD | 192384 | Y7-192384 | HH4 | 71608 | 4015081930814 | db | 1 |  | 0 |  | 1 | 85371091 | DE | 22.5 | 112.5 | 113.6 | 0.297 | 0.304
Elektronikus multifun. motorvédelem, fordított, Ir=1,5-9A; Pmax=3kW; 24VDC, Push-In kapcsok | EMS2-RO-T-9-24VDC | 192396 | Y7-192396 | HH4 | 57432 | 4015081930937 | db | 1 |  | 0 |  | 1 | 85371091 | DE | 22.5 | 110.8 | 113.6 | 0.287 | 0.288
El.multifun. motorvédelem, fordított, Ir=1,5-9A; Pmax=3kW; 24VDC; SmartWire-DT, Push-In kapcsok | EMS2-RO-T-9-SWD | 192388 | Y7-192388 | HH4 | 71608 | 4015081930852 | db | 1 |  | 0 |  | 1 | 85371091 | DE | 22.5 | 112.5 | 113.6 | 0.297 | 0.304
Elektronikus multifunkciós motorvédelem fordított Ir=0,18-2,4A; Pmax=0,75kW; 230VAC, csavarcsíptetők | EMS2-RO-Z-2,4-230VAC | 197169 | Y7-197169 | HH4 | 55648 | 4015080896104 | db | 1 |  | 0 |  | 1 | 85365080 | DE | 22.5 | 106.8 | 113.6 | 0.287 | 0.288
Elektronikus multifunkciós motorvédelem fordított Ir=0,18-2,4A; Pmax=0,75kW; 24VDC, csavarcsíptetők | EMS2-RO-Z-2,4-24VDC | 197161 | Y7-197161 | HH4 | 55648 | 4015080896029 | db | 1 |  | 0 |  | 1 | 85371091 | DE | 22.5 | 106.8 | 113.6 | 0.287 | 0.288
Elektronikus multifunkciós motorvédelem fordított Ir=1,5-9A; Pmax=3kW; 230VAC, csavarcsíptetők | EMS2-RO-Z-9-230VAC | 197171 | Y7-197171 | HH4 | 55648 | 4015080896128 | db | 1 |  | 0 |  | 1 | 85365080 | DE | 22.5 | 106.8 | 113.6 | 0.287 | 0.288
Elektronikus multifunkciós motorvédelem fordított Ir=1,5-9A; Pmax=3kW; 24VDC, csavarcsíptetők | EMS2-RO-Z-9-24VDC | 197165 | Y7-197165 | HH4 | 55648 | 4015080896067 | db | 1 |  | 0 |  | 1 | 85371091 | DE | 22.5 | 106.8 | 113.6 | 0.287 | 0.288
Gyűjtősín-adapter EMS2-ROSF-.. szám. | EMS2-XBB-60 | 192408 | Y7-192408 | HH4 | 5644 | 4015081931361 | db | 1 |  | 0 |  | 1 | 85369095 | DE | 22.5 | 200 | 41.5 | 0.063 | 0.064
Háromfázisú csatlakozóvezeték 2x EMS2-...-T... csatlakozókkal (Push-In kapcsok) | EMS2-XBR-T-2 | 197176 | Y7-197176 | HH4 | 12416 | 4015080896173 | db | 1 |  | 0 |  | 1 | 85444290 | DE | 22.5 | 114.5 | 114.5 | 0.167 | 0.168
Háromfázisú csatlakozóvezeték 3x EMS2-...-T... csatlakozókkal (Push-In kapcsok) | EMS2-XBR-T-3 | 197177 | Y7-197177 | HH4 | 13864 | 4015080896180 | db | 1 |  | 0 |  | 1 | 85444290 | DE | 22.5 | 114.5 | 114.5 | 0.183 | 0.184
Háromfázisú csatlakozóvezeték 4x EMS2-...-T... csatlakozókkal (Push-In kapcsok) | EMS2-XBR-T-4 | 197178 | Y7-197178 | HH4 | 15992 | 4015080896197 | db | 1 |  | 0 |  | 1 | 85444290 | DE | 22.5 | 114.5 | 114.5 | 0.205 | 0.206
Háromfázisú csatlakozóvezeték 5x EMS2-...-T... csatlakozókkal (Push-In kapcsok) | EMS2-XBR-T-5 | 197179 | Y7-197179 | HH4 | 17728 | 4015080896203 | db | 1 |  | 0 |  | 1 | 85444290 | DE | 22.5 | 114.5 | 114.5 | 0.225 | 0.226
Háromfázisú csatlakozóvezeték 2x EMS2-...-Z... csatlakozókkal (csavarcsíptetők) | EMS2-XBR-Z-2 | 197172 | Y7-197172 | HH4 | 12416 | 4015080896135 | db | 1 |  | 0 |  | 1 | 85444290 | DE | 22.5 | 114.5 | 114.5 | 0.167 | 0.168
Háromfázisú csatlakozóvezeték 3x EMS2-...-Z... csatlakozókkal (csavarcsíptetők) | EMS2-XBR-Z-3 | 197173 | Y7-197173 | HH4 | 13864 | 4015080896142 | db | 1 |  | 0 |  | 1 | 85444290 | DE | 22.5 | 114.5 | 114.5 | 0.183 | 0.184
Háromfázisú csatlakozóvezeték 4x EMS2-...-Z... csatlakozókkal (csavarcsíptetők) | EMS2-XBR-Z-4 | 197174 | Y7-197174 | HH4 | 15992 | 4015080896159 | db | 1 |  | 0 |  | 1 | 85444290 | DE | 22.5 | 114.5 | 114.5 | 0.205 | 0.206
Háromfázisú csatlakozóvezeték 5x EMS2-...-Z... csatlakozókkal (csavarcsíptetők) | EMS2-XBR-Z-5 | 197175 | Y7-197175 | HH4 | 17728 | 4015080896166 | db | 1 |  | 0 |  | 1 | 85444290 | DE | 22.5 | 114.5 | 114.5 | 0.225 | 0.226
Szerelési adapter az EMS2-ROSF-.. szám. | EMS2-XTH | 192401 | Y7-192401 | HH4 | 7800 | 4015081930982 | db | 1 |  | 0 |  | 1 | 85369095 | DE | 22.5 | 185 | 34 | 0.082 | 0.088
Túlfeszültségvédelem 600VS811+ | EMS39 | 127671 | Y7-127671 | HH4 | 36076 | 4015081250790 | db | 1 |  | 0 |  | 1 | 85049090 | US | 114.3 | 107.95 | 196.85 | 0.323 | 0.34
Túlfeszültségvédelem 690VS811+T… | EMS41 | 127672 | Y7-127672 | HH4 | 32012 | 4015081250806 | db | 1 |  | 0 |  | 1 | 85049090 | US | 107.95 | 107.95 | 190.5 | 0.215 | 0.227
Connection link for EMS, 3-pole, with plug, for 3 devices | EMS-XBR3-3 | 177249 | Y7-177249 | HH4 | 11689 | 4015081717019 | db | 1 |  | 0 |  | 1 | 85444290 | DE | 220 | 310 | 25 | 0.236 | 0.248
Connection link for EMS, 3-pole, with plug, for 4 devices | EMS-XBR3-4 | 177250 | Y7-177250 | HH4 | 14738 | 4015081717026 | db | 1 |  | 0 |  | 1 | 85444290 | DE | 220 | 310 | 25 | 0.258 | 0.27
Connection link for EMS, 3-pole, with plug, for 5 devices | EMS-XBR3-5 | 177251 | Y7-177251 | HH4 | 18753 | 4015081717033 | db | 1 |  | 0 |  | 1 | 85444290 | DE | 220 | 310 | 25 | 0.278 | 0.29
Megszakító, 3-pólus, áramkörvéd., Icu=35kA, In=200A, UL szabv. | NZMN2-A200-NA | 269227 | Y7-269227 | HH1 | 449912 | 4015082692278 | db | 1 |  | 0 |  | 1 | 85362090 | RO | 105 | 184 | 103 | 2.394 | 2.494
Megszakító, 4p, Icu=50kA(415V), In=400A, szelektív, PXR20 (LSI), kikocsizható | NZMN3-4-VX400/VAR-AVE | 191616 | Y7-191616 | HH1 | 1326412 | 4015081921287 | db | 1 |  | 0 |  | 1 | 85362090 | RO | 185 | 347 | 121 | 14 | 14
Megszakító, 3-pólus, elektronikus kioldó, szelektív, dobozkapcsok, Icu=50kA, In=630A | NZMN3-VE630-BT | 111730 | Y7-111730 | HH1 | 1149230 | 4015081112807 | db | 1 |  | 0 |  | 1 | 85362090 | RO | 140 | 275 | 121 | 7.68 | 7.9
Megszakító, 3p, Icu=50kA(415V), In=550A, motorvédő, PXR25(LSI), fix.beépítés, csavaros kapcsok | NZMN4-PMX550 | 189681 | Y7-189681 | HH1 | 1648042 | 4015081876280 | db | 1 |  | 0 |  | 1 | 85362090 | RO | 210 | 401 | 138 | 19 | 19
Megszakító, 3-pólus, elektronikus kioldó, szelektív, Icu=150kA, In=630A, prepapiroskikocsizható | NZMH3-VE630-AVE | 110854 | Y7-110854 | HH1 | 1513929 | 4015081103836 | db | 1 |  | 0 |  | 1 | 85362090 | RO | 140 | 347 | 121 | 18.054 | 18.272
Megszakító, 3-pólus, elektronikus kiold, szelektív, dobozkapcsok, Icu=35kA, In=160A, UL szabv. | NZMN2-VE160-BT-NA | 107844 | Y7-107844 | HH1 | 629346 | 4015081074945 | db | 1 |  | 0 |  | 1 | 85362090 | RO | 105 | 184 | 103 | 2.345 | 2.345
Megszakító, 3p, Icu=50kA(415V), In=400A, szelektív, PXR25 (LSIG,ARMS,ZSI), kikocsizható | NZMN3-PX400-TAZ-AVE | 192269 | Y7-192269 | HH1 | 1921831 | 4015081928200 | db | 1 |  | 0 |  | 1 | 85362090 | RO | 140 | 347 | 121 | 16.54 | 16.54
Megszakító, 4p, Icu=70kA(415V), In=400A, szelektív, PXR25 (LSI), fix.beépítés, csavaros kapcsok | NZMS3-4-PX400/VAR | 192281 | Y7-192281 | HH1 | 1325085 | 4015081928323 | db | 1 |  | 0 |  | 1 | 85362090 | RO | 185 | 275 | 121 | 8.45 | 8.45
Megszakító, 3-pólus, áramkörvéd., In=125A Icu=10kA, Un=1000V AC | NZMH2-A125-S1 | 290363 | Y7-290363 | HH1 | 509281 | 4015082903633 | db | 1 |  | 0 |  | 1 | 85362090 | RO | 105 | 184 | 103 | 2.345 | 2.455
Megszakító, 3-pólus, áramkörvéd., Icu=42kA, In=1200A, fix Ir, UL szabv. | NZMN4-AEF1200-NA | 271113 | Y7-271113 | HH1 | 2413485 | 4015082711139 | db | 1 |  | 0 |  | 1 | 85362090 | RO | 210 | 401 | 138 | 21 | 21
Megszakító, 3-pólus, áramkörvéd., Icu=75kA(415V), In=800A | NZMH4-AE800 | 265764 | Y7-265764 | HH1 | 1586019 | 4015082657642 | db | 1 |  | 0 |  | 1 | 85362090 | RO | 210 | 401 | 138 | 15.52 | 16.52
Megszakító, 4pólus, elektronikus kioldó, szelektív, dugaszolható, Icu=150kA, In=630A, N=60%In | NZMH3-4-VE630/400-SVE | 168896 | Y7-168896 | HH1 | 1765453 | 4015081653874 | db | 1 |  | 0 |  | 1 | 85362090 | RO | 185 | 335 | 125.5 | 10.04 | 10.04
Megszakító, 3-pólus, elektronikus kioldó, szelektív, Icu=50kA, In=1250A | NZMN4-VE1250 | 265771 | Y7-265771 | HH1 | 2364317 | 4015082657710 | db | 1 |  | 0 |  | 1 | 85362090 | RO | 210 | 401 | 138 | 18.24 | 19
Megszakító, 3p, Icu=70kA(415V), In=220A, motorvédő, PXR20(LSI), kikocsizható | NZMS3-MX220-AVE | 191507 | Y7-191507 | HH1 | 1096483 | 4015081920198 | db | 1 |  | 0 |  | 1 | 85362090 | RO | 140 | 347 | 121 | 10.54 | 10.54
Tok Wireless Access Point, zárral, felületre szerelés, ABS, 11" x 11" | EN1111 | EN1111 | EN1111 | HH0 | 43788 | 037332217813 | db | 1 |  | 0 |  | 1 | 39269097 | CN | 0 | 0 | 0 | 1.5 | 1.9002
Tok Wireless Access Point, NEMA 4, felületre szerelés, PC, 13" x 9" | EN1309N4 | EN1309N4 | EN1309N4 | HH0 | 62616 | 037332217837 | db | 1 |  | 0 |  | 1 | 39269097 | CN | 0 | 0 | 0 | 1.3 | 1.9002
Tok Wireless Access Point, retesszel, NEMA 4, felületre szerelés, PC, 15" x 11" | EN1511N4LATCH | EN1511N4LATCH | EN1511N4LATCH | HH0 | 71040 | 037332217844 | db | 1 |  | 0 |  | 1 | 39269097 | CN | 0 | 0 | 0 | 1.8 | 3.6281
Tok Wireless Access Point, zárral, felületre szerelés, műanyag, 18" x 12" | EN1812 | EN1812 | EN1812 | HH0 | 78988 | 037332217820 | db | 1 |  | 0 |  | 1 | 39269097 | CN | 0 | 0 | 0 | 2.6 | 3.161
Fali rögzítő konzol Wireless Access Point, fehér | ENBRKT | ENBRKT | ENBRKT | HH0 | 23468 | 037332214447 | db | 1 |  | 0 |  | 1 | 83025000 | CN | 0 | 0 | 0 | 0.75 | 1.0884
Fali rögzítő konzol Wireless Access Point fedéllel, fehér | ENBRKTCVR | ENBRKTCVR | ENBRKTCVR | HH0 | 32108 | 037332214454 | db | 1 |  | 0 |  | 1 | 83025000 | CN | 0 | 0 | 0 | 1.41 | 2.0998
Végmodul a szabványos ETR-hez | EOLM-1 | EOLM-1 | EOLM-1 | HHS | 3516 | 5018986198579 | db | 1 |  | 0 |  | 1 | 85311030 | CN | 0 | 0 | 0 | 0.05 | 0.07
Előlap, kivágás nélkül, EP modulhoz, modul=12, Szé x Ma=250x150 | EP21AP | 143867 | Y7-143867 | HH6 | 9300 | 4015081404018 | db | 1 |  | 0 |  | 1 | 85381000 | AT | 250 | 150 | 0 | 0.259 | 0.259
Szerelőkészlet DIN-sínekkel, EP modulhoz, SzéxMa=250x150 | EP21RG | 143897 | Y7-143897 | HH6 | 17304 | 4015081404315 | db | 1 |  | 0 |  | 1 | 85381000 | DE | 250 | 150 | 0 | 0.331 | 0.331
Előlap, kivágás nélkül, EP modulhoz, modul=24, Szé x Ma=250x300 | EP22AP | 143868 | Y7-143868 | HH6 | 13156 | 4015081404025 | db | 1 |  | 0 |  | 1 | 85381000 | AT | 250 | 300 | 0 | 0.413 | 0.413
Szerelőkészlet szerelőpanellel, EP modulhoz, 24 modul, SzéxMa=250x300 | EP22MP | 143917 | Y7-143917 | HH6 | 42060 | 4015081404513 | db | 1 |  | 0 |  | 1 | 85381000 | CZ | 250 | 300 | 0 | 2.156 | 2.156
Szerelőkészlet NZM1-hez forgatható fogantyúval, EP modulhoz, SzéxMa=250x300 | EP22NZM1R-OG | 143975 | Y7-143975 | HH6 | 41984 | 4015081405091 | db | 1 |  | 0 |  | 1 | 85381000 | DE | 250 | 300 | 0 | 0.992 | 0.992
Szerelőkészlet NZM2-höz forgatható fogantyúval, EP modulhoz, SzéxMa=250x300 | EP22NZM2R-OG | 143976 | Y7-143976 | HH6 | 44768 | 4015081405107 | db | 1 |  | 0 |  | 1 | 85381000 | DE | 250 | 300 | 0 | 1.291 | 1.291
Szerelőkészlet DIN-sínekkel, EP modulhoz, SzéxMa=250x300 | EP22RG | 143898 | Y7-143898 | HH6 | 21260 | 4015081404322 | db | 1 |  | 0 |  | 1 | 85381000 | DE | 250 | 300 | 0 | 0.557 | 0.557
Előlap, kivágás nélkül, EP modulhoz, modul=36, Szé x Ma=250x450 | EP23AP | 143869 | Y7-143869 | HH6 | 23384 | 4015081404032 | db | 1 |  | 0 |  | 1 | 85381000 | AT | 250 | 450 | 0 | 0.568 | 0.568
Szerelőkészlet szerelőpanellel, EP modulhoz, 36 modul, SzéxMa=250x450 | EP23MP | 143918 | Y7-143918 | HH6 | 37808 | 4015081404520 | db | 1 |  | 0 |  | 1 | 85381000 | CZ | 250 | 450 | 0 | 2.838 | 2.838
Szerelőkészlet NZM3-hez forgatható fogantyúval, EP modulhoz, SzéxMa=250x450 | EP23NZM3R-OG | 143978 | Y7-143978 | HH6 | 50740 | 4015081405121 | db | 1 |  | 0 |  | 1 | 85381000 | DE | 250 | 450 | 0 | 1.299 | 1.299
Szerelőkészlet DIN-sínekkel, EP modulhoz, SzéxMa=250x450 | EP23RG | 143899 | Y7-143899 | HH6 | 30348 | 4015081404339 | db | 1 |  | 0 |  | 1 | 85381000 | DE | 250 | 450 | 0 | 0.783 | 0.783
Szerelőkészlet DIN-sínekkel, EP modulhoz, SzéxMa=250x600 | EP24RG | 143900 | Y7-143900 | HH6 | 44272 | 4015081404346 | db | 1 |  | 0 |  | 1 | 85381000 | DE | 250 | 600 | 0 | 1.009 | 1.009
Előlap, kivágás nélkül, EP modulhoz, modul=24, Szé x Ma=500x150 | EP51AP | 143872 | Y7-143872 | HH6 | 15692 | 4015081404063 | db | 1 |  | 0 |  | 1 | 85381000 | AT | 500 | 150 | 0 | 0.438 | 0.438
Szerelőkészlet DIN-sínekkel, EP modulhoz, SzéxMa=500x150 | EP51RG | 143902 | Y7-143902 | HH6 | 24864 | 4015081404360 | db | 1 |  | 0 |  | 1 | 85381000 | DE | 500 | 150 | 0 | 0.583 | 0.583
Előlap, kivágás nélkül, EP modulhoz, modul=48, Szé x Ma=500x300 | EP52AP | 143873 | Y7-143873 | HH6 | 20104 | 4015081404070 | db | 1 |  | 0 |  | 1 | 85381000 | AT | 500 | 300 | 0 | 0.71 | 0.71
Készlet terhelés szakaszoló biz. szer. D02, DII és DIII bizt., EP mod., SzéxMa=500x300 | EP52GRC405-OG | 143944 | Y7-143944 | HH6 | 43560 | 4015081404780 | db | 1 |  | 0 |  | 1 | 85381000 | DE | 500 | 300 | 0 | 0.71 | 0.71
Szerelőkészlet DIN-sínekkel, EP modulhoz, SzéxMa=500x300 | EP52RG | 143903 | Y7-143903 | HH6 | 29800 | 4015081404377 | db | 1 |  | 0 |  | 1 | 85381000 | DE | 500 | 300 | 0 | 1.001 | 1.001
Szerelőkészlet DIN-sínekkel, EP modulhoz, SzéxMa=500x450 | EP53RG | 143904 | Y7-143904 | HH6 | 38160 | 4015081404384 | db | 1 |  | 0 |  | 1 | 85381000 | DE | 500 | 450 | 0 | 1.419 | 1.419
Előlap, kivágás nélkül, EP modulhoz, modul=36, Szé x Ma=750x150 | EP71AP | 143877 | Y7-143877 | HH6 | 56076 | 4015081404117 | db | 1 |  | 0 |  | 1 | 85381000 | CZ | 750 | 150 | 0 | 0.617 | 0.617
Előlap, kivágás nélkül, EP modulhoz, modul=72, Szé x Ma=750x300 | EP72AP | 143878 | Y7-143878 | HH6 | 66700 | 4015081404124 | db | 1 |  | 0 |  | 1 | 85381000 | CZ | 750 | 300 | 0 | 1.007 | 1.007
Előlap, kivágás nélkül, EP modulhoz, modul=108, Szé x Ma=750x450 | EP73AP | 143879 | Y7-143879 | HH6 | 104420 | 4015081404131 | db | 1 |  | 0 |  | 1 | 85381000 | CZ | 750 | 450 | 0 | 1.398 | 1.398
Vezetéktartó, DIN sínre szerelhető BPZ-DINR...P-...-B előkészített furatokkal vagy EP modulokba | EPCL095-75X35 | 193687 | Y7-193687 | HH6 | 1012 | 9010238035485 | db | 10 | 9010238032538 | 0 |  | 10 | 39269097 | CN | 22 | 51.2 | 87 | 0.02 | 0.02
Csavar M8x16 | EPHHS-M8X16 | 144030 | Y7-144030 | HH7 | 124 | 4015081405640 | db | 100 |  | 0 |  | 100 | 73181595 | CZ | 0 | 0 | 0 | 0.01 | 0.01
Megszakító, 3-pólus, elektronikus kiold, szelektív Icu=65kA, In=1000A, fix Ir, UL szabv. | NZMH4-VEF1000-NA | 271146 | Y7-271146 | HH1 | 2422493 | 4015082711467 | db | 1 |  | 0 |  | 1 | 85362090 | RO | 210 | 401 | 138 | 21 | 21
Megszakító, 3-pólus, elektronikus kiold, szelektív Icu=65kA, In=900A, fix Ir, UL szabv. | NZMH4-VEF900-NA | 271145 | Y7-271145 | HH1 | 2422493 | 4015082711450 | db | 1 |  | 0 |  | 1 | 85362090 | RO | 210 | 401 | 138 | 21 | 21
Megszakító, 4p, Icu=50kA(415V), In=1250A, szelektív, PXR25 (LSI), fix.beépítés, csavaros kapcsok | NZMN4-4-PX1250/VAR | 189644 | Y7-189644 | HH1 | 3062174 | 4015081875917 | db | 1 |  | 0 |  | 1 | 85362090 | RO | 280 | 401 | 138 | 25.5 | 25.5
Megszakító, 3-pólus, áramkörvéd., Icu=100kA/415V, In=1250A | NZML4-AE1250 | 283211 | Y7-283211 | HH1 | 2971264 | 4015082832117 | db | 1 |  | 0 |  | 1 | 85362090 | RO | 210 | 401 | 138 | 21 | 21
Megszakító, 3-pólus, motorvédő, Icu=100kA/415V, In=1400A | NZML4-ME1400 | 283220 | Y7-283220 | HH1 | 2993395 | 4015082832209 | db | 1 |  | 0 |  | 1 | 85362090 | RO | 210 | 401 | 138 | 21 | 21
Megszakító, 4-pólus, elektronikus kioldó, szelektív, Icu=70kA/415V, In=630A | NZMS3-4-VE630 | 110013 | Y7-110013 | HH1 | 1605630 | 4015081095797 | db | 1 |  | 0 |  | 1 | 85362090 | RO | 185 | 275 | 121 | 8.4 | 8.4
Megszakító, 4-pólus, elektronikus kioldó, szelektív, Icu=70kA/415V, In=630A, N=60%In | NZMS3-4-VE630/400 | 110014 | Y7-110014 | HH1 | 1605630 | 4015081095803 | db | 1 |  | 0 |  | 1 | 85362090 | RO | 185 | 275 | 121 | 8.769 | 9.04
Megszakító, 3-pólus, áramkörvéd., Icu=100kA, In=500A, fix Ir, UL szabv. | NZMH3-AEF500-NA | 269288 | Y7-269288 | HH1 | 858739 | 4015082692889 | db | 1 |  | 0 |  | 1 | 85362090 | RO | 140 | 275 | 121 | 6.34 | 6.34
Megszakító, 3p, Icu=50kA(415V), In=630A, szelektív, PXR25 (LSI), kikocsizható | NZMN3-PX630-AVE | 192350 | Y7-192350 | HH1 | 1738416 | 4015081929016 | db | 1 |  | 0 |  | 1 | 85362090 | RO | 140 | 347 | 121 | 16.54 | 16.54
Megszakító, 4p, Icu=50kA(415V), In=1600A, szelektív, PXR20 (LSI), fix.beépítés, csavaros kapcsok | NZMN4-4-VX1600 | 191445 | Y7-191445 | HH1 | 3654939 | 4015081919574 | db | 1 |  | 0 |  | 1 | 85362090 | RO | 280 | 401 | 138 | 25.5 | 25.5
Cserecsavarok a MIP...-KLV szerelőpanelhez, M4 x 16mm | EPLHS-4,2X16 | 144029 | Y7-144029 | HH7 | 96 | 4015081405633 | db | 100 |  | 0 |  | 100 | 73181595 | CZ | 0 | 0 | 0 | 0.003 | 0.003
Önmetsző csavar M4x16 | EPLHS-M4X16 | 141863 | Y7-141863 | HH7 | 196 | 4015081385959 | db | 100 | 9008790247842 | 0 |  | 100 | 73181595 | DE | 8 | 8 | 19.1 | 0.002 | 0.002
Cserecsavarok a MIP...-KLV szerelőpanelhez, M4 x 8mm | EPLHS-M4X8 | 144028 | Y7-144028 | HH6 | 64 | 4015081405626 | db | 100 | 4015081405626 | 0 |  | 100 | 73181499 | DE | 0 | 0 | 0 | 0.002 | 0.002
Vízszintes gerenda, Mé=465, EP modulok szerelésére | EPTH500 | 143852 | Y7-143852 | HH6 | 4744 | 4015081403868 | db | 1 |  | 0 |  | 1 | 83024900 | CZ | 0 | 0 | 0 | 0.379 | 0.379
Vízszintes gerenda, Mé=715, EP modulok szerelésére | EPTH750 | 143853 | Y7-143853 | HH6 | 6060 | 4015081403875 | db | 1 |  | 0 |  | 1 | 83024900 | CZ | 0 | 0 | 0 | 0.582 | 0.582
Csatlakozóelem függőleges és vízszintes EPT gerendákhoz, EP modulok szerelésére | EPTV | 143860 | Y7-143860 | HH6 | 4152 | 4015081403943 | db | 1 |  | 0 |  | 1 | 83024900 | DE | 0 | 0 | 0 | 0.15 | 0.15
Csatlakozóelem függőleges és vízszintes EPT gerendákhoz, EP modulok szerelésére, feles | EPTV05 | 143862 | Y7-143862 | HH6 | 3416 | 4015081403967 | db | 1 |  | 0 |  | 1 | 83024900 | DE | 0 | 0 | 0 | 0.075 | 0.075
Függőleges gerenda, Ma=1015, EP modulok szerelésére | EPTV1050 | 143844 | Y7-143844 | HH6 | 8080 | 4015081403783 | db | 1 |  | 0 |  | 1 | 83024900 | CZ | 0 | 1015 | 0 | 0.827 | 0.827
Függőleges gerenda, Ma=115, EP modulok szerelésére | EPTV150 | 143838 | Y7-143838 | HH6 | 3260 | 4015081403721 | db | 1 |  | 0 |  | 1 | 83024900 | CZ | 0 | 115 | 0 | 0.094 | 0.094
Függőleges gerenda, Ma=1565, EP elv.ker. szek. való beép. EP mod.ok szer. xEffect XVTL szek. | EPTV1600A-XVTL | 300840 | Y7-300840 | HH6 | 15236 | 9010238126213 | db | 1 |  | 0 |  | 1 | 85389099 | CZ | 0 | 1565 | 0 | 1.5 | 1.7
Függőleges gerenda, Ma=1765, EP modulok szerelésére | EPTV1800 | 143849 | Y7-143849 | HH6 | 12328 | 4015081403837 | db | 1 |  | 0 |  | 1 | 83024900 | CZ | 0 | 1765 | 0 | 1.437 | 1.437
Függőleges gerenda, Ma=1765, EP elv.ker. szek. való beép. EP mod.ok szer. xEffect XVTL szek. | EPTV1800A-XVTL | 143797 | Y7-143797 | HH6 | 13340 | 4015081403516 | db | 1 |  | 0 |  | 1 | 85381000 | CZ | 0 | 1765 | 0 | 1.519 | 1.519
Függőleges gerenda, Ma=265, EP modulok szerelésére | EPTV300 | 143839 | Y7-143839 | HH6 | 3672 | 4015081403738 | db | 1 |  | 0 |  | 1 | 83024900 | CZ | 0 | 265 | 0 | 0.216 | 0.216
Függőleges gerenda, Ma=415, EP modulok szerelésére | EPTV450 | 143840 | Y7-143840 | HH6 | 28676 | 4015081403745 | db | 1 |  | 0 |  | 1 | 83024900 | CZ | 0 | 415 | 0 | 0.338 | 0.338
Függőleges gerenda, Ma=565, EP modulok szerelésére | EPTV600 | 143841 | Y7-143841 | HH6 | 5492 | 4015081403752 | db | 1 |  | 0 |  | 1 | 83024900 | CZ | 0 | 565 | 0 | 0.46 | 0.46
Függőleges gerenda, Ma=865, EP modulok szerelésére | EPTV900 | 143843 | Y7-143843 | HH6 | 7328 | 4015081403776 | db | 1 |  | 0 |  | 1 | 83024900 | CZ | 0 | 865 | 0 | 0.704 | 0.704
Gyors hengeres biztosíték betét, US változat, 6x32mm, 500V AC, 1A | FWH-001A6F | FWH-001A6F | FWH-001A6F | HHF | 22207 | 5027590499453 | db | 10 |  | 0 |  | 10 | 85361010 | HU | 6.4 | 31.8 | 6.4 | 0.028 | 0.013
Gyors biztosíték betét, félvezetők védelmére 1250V, 400A, 2 | 170M5192 | 170M5192 | 170M5192 | HHF | 119959 | 5027590456098 | db | 3 |  | 0 |  | 3 | 85351000 | HU | 175 | 67 | 284 | 0.634 | 0.672
Gyors biztosíték betét, félvezetők védelmére 1250V, 450A, 2 | 170M5693 | 170M5693 | 170M5693 | HHF | 119959 | 5027590458207 | db | 3 |  | 0 |  | 3 | 85351000 | HU | 175 | 67 | 284 | 0.269 | 0.306
Gyors biztosíték betét, félvezetők védelmére 1250V, 400A, 3 | 170M6340 | 170M6340 | 170M6340 | HHF | 119959 | 5027590461801 | db | 2 |  | 0 |  | 2 | 85351000 | HU | 95 | 76 | 168 | 1.154 | 1.176
Gyors biztosíték betét, félvezetők védelmére 690V, 1000A, 3 | 170M6414 | 170M6414 | 170M6414 | HHF | 119959 | 5027590462082 | db | 3 |  | 0 |  | 3 | 85361090 | HU | 76 | 53 | 76 | 2.506 | 0.85
FUSE 550A 1000V 3FKE/115 AR UR | 170M8536 | 170M8536 | 170M8536 | HHF | 119959 | 5996516022283 | db | 1 |  | 0 |  | 1 | 85361090 | HU | 160 | 74 | 90 | 0.0028 | 1.296
Gyors biztosíték betét, félvezetők védelmére 690V, 1250A, 3 | 170M8554D | 170M8554D | 170M8554D | HHF | 119959 | 5027590252706 | db | 1 |  | 0 |  | 1 | 85361090 | IN | 76 | 150 | 76 | 1.058 | 1.202
Gyors biztosíték félvezetők védelmére, 1000V, 550A, 3 | 170M8619 | 170M8619 | 170M8619 | HHF | 119959 | 5027590414722 | db | 1 |  | 0 |  | 1 | 85361090 | HU | 95 | 76 | 168 | 1e-06 | 1e-06
FUSE 160A 1500V 2XL PV BOLT-IN VER | PV-160A-2XL-3B-15 | PV-160A-2XL-3B-15 | PV-160A-2XL-3B-15 | HHF | 133654 | 5996516028179 | db | 1 |  | 0 |  | 1 | 85351000 | HU | 0 | 0 | 0 | 1.04 | 1.1107
FUSE 550A 2000V 3BKN/140 AR | 170L9218 | 170L9218 | 170L9218 | HHF | 271873 | 5996516008904 | db | 1 |  | 0 |  | 1 | 85351000 | HU | 95 | 76 | 168 | 0 | 0
Gyors biztosíték betét, félvezetők védelmére 1250V, 1000A, 3 | 170M6253 | 170M6253 | 170M6253 | HHF | 182736 | 5996516018637 | db | 1 |  | 0 |  | 1 | 85351000 | HU | 95 | 76 | 168 | 0.922 | 0.965
Memória modul easySafety-hez | ES4A-MEM-CARD1 | 111461 | Y7-111461 | HH3 | 20228 | 4015081110216 | db | 1 |  | 0 |  | 1 | 85235110 | DE | 16 | 45 | 18 | 0.008 | 0.018
SASY, Végtakaró, BBS-1/FL (N/PE) | ES-BBS-1/PR-N-PE | 302107 | Y7-302107 | HH6 | 3100 | 9010238155718 | db | 4 |  | 0 |  | 4 | 85369010 | DE | 0 | 0 | 0 | 0.018 | 0.018
SASY, Végtakaró, BBS-3/FL | ES-BBS-3/FL | 107068 | Y7-107068 | HH6 | 3048 | 4015081069217 | db | 10 |  | 0 |  | 10 | 85469010 | DE | 166 | 31 | 25 | 0.019 | 0.02
SASY, Végborítás BBS-3/PR | ES-BBS-3/PR | 107164 | Y7-107164 | HH6 | 3732 | 4015081069279 | db | 4 |  | 0 |  | 4 | 85469010 | DE | 185 | 5 | 110 | 0.047 | 0.049
Gyors biztosíték betét, félvezetők védelmére 550V, 2000A, 3 | 170M6771 | 170M6771 | 170M6771 | HHF | 223100 | 5027590339155 | db | 1 |  | 0 |  | 1 | 85361090 | IN | 95 | 76 | 168 | 1.115 | 1.158
Biztosíték akkumulátortárolóhoz, jelző nélkül, aR, In=550, Un=1500V DC, szabványos késes, 3 méret | ESS3-550-NI | ESS3-550-NI | ESS3-550-NI | HHF | 187713 | 5027590629072 | db | 1 |  | 0 |  | 1 | 85351000 | CN | 74.5 | 212 | 74.5 | 2.125 | 2.225
Gyors biztosíték betét, félvezetők védelmére 690V, 50A, 1* | 170M3609 | 170M3609 | 170M3609 | HHF | 53647 | 5027590448604 | db | 6 |  | 0 |  | 6 | 85361090 | HU | 45 | 110 | 45 | 0.053 | 0.066
FUSE 1250A 800V 4BKN/95 AR | 170M7130-R | 170M7130-R | 170M7130-R | HHF | 429382 | 5027590314299 | db | 1 |  | 0 |  | 1 | 85361090 | HU | 0 | 0 | 0 | 0 | 0
Gyors biztosíték betét, félvezetők védelmére 1000V, 630A, 1 | 170M4397 | 170M4397 | 170M4397 | HHF | 143505 | 5027590452564 | db | 2 |  | 0 |  | 2 | 85361090 | HU | 170 | 52 | 73 | 0.284 | 0.301
Gyors biztosíték betét, félvezetők védelmére 690V, 1250A, 3 | 170M6106 | 170M6106 | 170M6106 | HHF | 143505 | 5996516017708 | db | 1 |  | 0 |  | 1 | 85361090 | HU | 95 | 76 | 168 | 0.925 | 0.968
Gyors biztosíték betét, félvezetők védelmére 1250V, 550A, 3 | 170M6193 | 170M6193 | 170M6193 | HHF | 143505 | 5996516018170 | db | 1 |  | 0 |  | 1 | 85351000 | HU | 95 | 76 | 168 | 1.254 | 1.297
Gyors biztosíték betét BS88, 690V AC / 500V DC, 280A | 280FM | 280FM | 280FM | HHF | 17951 | 5027590039598 | db | 1 |  | 0 |  | 1 | 85361090 | IN | 38.1 | 113 | 38.1 | 0.206 | 0.246
Gyors biztosíték betét, félvezetők védelmére 2000V DC, 500A | 170M2044 | 170M2044 | 170M2044 | HHF | 444519 | 5027590303842 | db | 1 |  | 0 |  | 1 | 85351000 | CN | 65 | 92 | 217 | 0.4612 | 0.004198
FUSE 1000A 1600V 4BKN/125 AR | 170M7051 | 170M7051 | 170M7051 | HHF | 444519 | 5996516021033 | db | 1 |  | 0 |  | 1 | 85351000 | HU | 0 | 0 | 0 | 4.633 | 4.804
FUSE 400A 1200V 2SKN/140 AR DC | 170F8234 | 170F8234 | 170F8234 | HHF | 270192 | 5027590245098 | db | 1 |  | 0 |  | 1 | 85351000 | HU | 160 | 74 | 90 | 1.008 | 0
Gyors biztosíték betét, félvezetők védelmére 600V, 1250A, 2 | 170M5718 | 170M5718 | 170M5718 | HHF | 135096 | 5027590458368 | db | 3 |  | 0 |  | 3 | 85361090 | HU | 163 | 67 | 283 | 1.4 | 0.635
Gyors biztosíték félvezetők védelmére, 1750V, 850A, 3 | 170M6184 | 170M6184 | 170M6184 | HHF | 270192 | 5996516018118 | db | 1 |  | 0 |  | 1 | 85361090 | HU | 196 | 79 | 154 | 0.928 | 0.928
Megszakító, 3p, Icu=150kA(415V), In=630A, szelektív, PXR20 (LSIG), kikocsizható | NZMH3-VX630-T-AVE | 191561 | Y7-191561 | HH1 | 1964364 | 4015081920730 | db | 1 |  | 0 |  | 1 | 85362090 | RO | 140 | 347 | 121 | 11.279 | 11.279
Megszakító, 3-pólus, áramkörvéd., Icu=42kA, In=500A, fix Ir, UL szabv. | NZMN3-AEF500-NA | 269280 | Y7-269280 | HH1 | 805067 | 4015082692803 | db | 1 |  | 0 |  | 1 | 85362090 | RO | 140 | 275 | 121 | 6.34 | 6.34
EasySafety Szoftver | ESP-SOFT | 111460 | Y7-111460 | HH3 | 80444 | 4015081110209 | db | 1 |  | 0 |  | 1 | 85234920 | DE | 135 | 15 | 190 | 0.098 | 0.1
Megszakító, 3p, Icu=50kA(415V), In=250A, szelektív, PXR25 (LSIG,ARMS,ZSI), fix.beépítés, csavar.kap | NZMN3-PX250-TAZ | 192255 | Y7-192255 | HH1 | 1368945 | 4015081928064 | db | 1 |  | 0 |  | 1 | 85362090 | RO | 140 | 275 | 121 | 6.65 | 6.65
Megszakító, 4p, Icu=70kA(415V), In=250A, szelektív, PXR25 (LSIG,ZSI), dugaszolható | NZMS2-4-PX250/VAR-TZ-SVE | 192094 | Y7-192094 | HH1 | 1368945 | 4015081926459 | db | 1 |  | 0 |  | 1 | 85362090 | RO | 140 | 241 | 103 | 3 | 3.6
Megszakító, 3p, Icu=70kA(415V), In=400A, szelektív, PXR20 (LSIG), fix.beépítés, csavaros kapcsok | NZMS3-VX400-T | 191501 | Y7-191501 | HH1 | 1095156 | 4015081920136 | db | 1 |  | 0 |  | 1 | 85362090 | RO | 140 | 275 | 121 | 7.014 | 7.229
Megszakító, 3p, Icu=150kA(415V), In=250A, szelektív, PXR25 (LSI), kikocsizható | NZMH3-PX250-AVE | 192265 | Y7-192265 | HH1 | 1463300 | 4015081928163 | db | 1 |  | 0 |  | 1 | 85362090 | RO | 140 | 347 | 121 | 16.54 | 16.54
Megszakító, 4pólus, áramkörvéd., Icu=150kA, In=630A, prepapiroskikocsizható | NZMH3-4-AE630-AVE | 110879 | Y7-110879 | HH1 | 1819782 | 4015081104086 | db | 1 |  | 0 |  | 1 | 85362090 | RO | 185 | 347 | 121 | 22.4 | 22.4
Megszakító, 4p, Icu=50kA(415V), In=250A, szelektív, PXR25 (LSIG,ARMS,ZSI), kikocsizható | NZMN3-4-PX250/VAR-TAZ-AVE | 192313 | Y7-192313 | HH1 | 1963037 | 4015081928644 | db | 1 |  | 0 |  | 1 | 85362090 | RO | 185 | 347 | 121 | 6.65 | 6.65
Megszakító, 3-pólus, elektronikus kiold, szelektív Icu=65kA, In=600A, fix Ir, UL szabv. | NZMH4-VEF600-NA | 271142 | Y7-271142 | HH1 | 2412547 | 4015082711429 | db | 1 |  | 0 |  | 1 | 85362090 | RO | 210 | 401 | 138 | 21 | 21
Megszakító, 3p, Icu=50kA(415V), In=1600A, szelektív, PXR20 (LSI), fix.beépítés, csavaros kapcsok | NZMN4-VX1600 | 191427 | Y7-191427 | HH1 | 2923946 | 4015081919390 | db | 1 |  | 0 |  | 1 | 85362090 | RO | 210 | 401 | 138 | 19 | 19
Megszakító, 3p, Icu=75kA(415V), In=800A, szelektív, PXR25 (LSIG,ARMS,ZSI), kikocsizható | NZMH4-PX800-TAZ-AVE | 189637 | Y7-189637 | HH1 | 3423683 | 4015081875849 | db | 1 |  | 0 |  | 1 | 85362090 | RO | 210 | 510 | 138 | 29 | 29
Megszakító, 3-pólus, áramkörvéd., Icu=50kA, In=160A | NZMN2-A160 | 259092 | Y7-259092 | HH1 | 343627 | 4015082590925 | db | 1 |  | 0 |  | 1 | 85362090 | RO | 105 | 184 | 103 | 2.321 | 2.418
Megszakító, 3-pólus, elektronikus kiold, szelektív Icu=65kA, In=1000A, UL szabv. | NZMH4-VE1000-NA | 271158 | Y7-271158 | HH1 | 2635975 | 4015082711580 | db | 1 |  | 0 |  | 1 | 85362090 | RO | 210 | 401 | 138 | 21 | 21
Megszakító, 4p, Icu=50kA(415V), In=400A, áramkörvéd., PXR10 (LI), kikocsizható | NZMN3-4-AX400/VAR-AVE | 191614 | Y7-191614 | HH1 | 1140343 | 4015081921263 | db | 1 |  | 0 |  | 1 | 85362090 | RO | 185 | 347 | 121 | 14.513 | 14.513
Gyors biztosíték betét, félvezetők védelmére 690V, 700A, 3 | 170M6361 | 170M6361 | 170M6361 | HHF | 135096 | 5996516019047 | db | 1 |  | 0 |  | 1 | 85361090 | HU | 76 | 126 | 105 | 0.958 | 0.958
Gyors biztosíték betét, félvezetők védelmére 690V, 630A, 3 | 170M6760 | 170M6760 | 170M6760 | HHF | 135096 | 5996516020661 | db | 1 |  | 0 |  | 1 | 85361090 | HU | 76 | 155 | 92 | 0.916 | 0.959
Ultragyors biztosíték betét a meghajtó védelmére, 50A | 50LRC750 | 50LRC750 | 50LRC750 | HHF | 67548 | 5027590483087 | db | 10 |  | 0 |  | 10 | 85361090 | HU | 28 | 28 | 128 | 1.722 | 0.177
FUSE 3500A 800V 4BKN/90 AR | 170M7137 | 170M7137 | 170M7137 | HHF | 419292 | 5027590315449 | db | 1 |  | 0 |  | 1 | 85361090 | CN | 140 | 116 | 202 | 3.018 | 0
Gyors biztosíték félvezetők védelmére, 690V, 550A, 1 | 170M4515 | 170M4515 | 170M4515 | HHF | 94732 | 5027590453448 | db | 3 |  | 0 |  | 3 | 85361090 | HU | 53 | 51 | 53 | 0.127 | 0
Gyors biztosíték betét, félvezetők védelmére 1250V, 160A, 1 | 170M4699 | 170M4699 | 170M4699 | HHF | 94732 | 5027590453929 | db | 3 |  | 0 |  | 3 | 85351000 | HU | 142 | 62 | 245 | 0.63 | 0.651
Gyors biztosíték betét, félvezetők védelmére 690V, 700A, 1 | 170M4717 | 170M4717 | 170M4717 | HHF | 94732 | 5996516013878 | db | 1 |  | 0 |  | 1 | 85361090 | HU | 53 | 157 | 53 | 0.491 | 0.519
Gyors biztosíték betét, félvezetők védelmére 690V, 400A, 2 | 170M5058 | 170M5058 | 170M5058 | HHF | 94732 | 5027590455466 | db | 3 |  | 0 |  | 3 | 85361090 | HU | 61 | 108 | 61 | 0.2 | 0.237
Gyors biztosíték félvezetők védelmére, 690V, 450A, 2 | 170M5309 | 170M5309 | 170M5309 | HHF | 94732 | 5027590456616 | db | 3 |  | 0 |  | 3 | 85361090 | HU | 61 | 126 | 61 | 0.61967 | 0
Gyors biztosíték betét, félvezetők védelmére 690V, 500A, 2 | 170M5610 | 170M5610 | 170M5610 | HHF | 94732 | 5027590457873 | db | 3 |  | 0 |  | 3 | 85361090 | HU | 61 | 135 | 61 | 0.202 | 0.239
Gyors biztosíték betét, félvezetők védelmére 1000V, 630A, 3 | 170M8606 | 170M8606 | 170M8606 | HHF | 94732 | 5027590465571 | db | 2 |  | 0 |  | 2 | 85361090 | HU | 95 | 76 | 168 | 1.46 | 0.73
Gyors biztosíték betét, félvezetők védelmére 2400V DC, 350A | 170M2095 | 170M2095 | 170M2095 | HHF | 434429 | 5027590304030 | db | 1 |  | 0 |  | 1 | 85351000 | CN | 83 | 145 | 268 | 0.3483 | 0.3483
Biztosíték akkumulátortárolóhoz, jelző, aR, In=1800, Un=1500V DC, egyenes vége, 5 méret | ESS5-1800 | ESS5-1800 | ESS5-1800 | HHF | 439612 | 5027590629157 | db | 1 |  | 0 |  | 1 | 85351000 | CN | 105 | 185.5 | 105 | 4.6 | 4.75
FUSE 1800A 600V 3FKE/115 AR UR | 170M6770 | 170M6770 | 170M6770 | HHF | 213010 | 5704057036801 | db | 1 |  | 0 |  | 1 | 85361090 | DK | 95 | 76 | 168 | 1.001 | 0
FUSE 1250A 690V 4BKN/65 AR UC | 170M7079 | 170M7079 | 170M7079 | HHF | 417611 | 5027590463775 | db | 2 |  | 0 |  | 2 | 85361090 | HU | 140 | 116 | 202 | 2.94 | 6.327
FUSE 1250A 800V 3BKN/80 AR | 170L9165 | 170L9165 | 170L9165 | HHF | 172646 | 5027590440271 | db | 2 |  | 0 |  | 2 | 85361090 | HU | 95 | 76 | 168 | 1.383 | 1.281
Gyors biztosíték betét, félvezetők védelmére 1250V, 630A, 3 | 170M6594 | 170M6594 | 170M6594 | HHF | 172646 | 5027590463065 | db | 2 |  | 0 |  | 2 | 85351000 | HU | 95 | 76 | 168 | 1.158 | 1.179
Gyors biztosíték betét, félvezetők védelmére 2400V DC, 400A | 170M2096 | 170M2096 | 170M2096 | HHF | 441157 | 5027590304047 | db | 1 |  | 0 |  | 1 | 85351000 | CN | 83 | 93 | 268 | 0.3483 | 0.3483
Gyors biztosíték betét, félvezetők védelmére 690V, 1000A, 2 | 170M5066 | 170M5066 | 170M5066 | HHF | 118278 | 5027590455589 | db | 3 |  | 0 |  | 3 | 85361090 | HU | 61 | 108 | 61 | 0.238 | 0.238
Gyors biztosíték betét, félvezetők védelmére 690V, 500A, 3 | 170M6058 | 170M6058 | 170M6058 | HHF | 118278 | 5996516017425 | db | 1 |  | 0 |  | 1 | 85361090 | HU | 76 | 109 | 76 | 1.384 | 1.427
Gyors biztosíték betét, félvezetők védelmére 690V, 1100A, 3 | 170M6115 | 170M6115 | 170M6115 | HHF | 118278 | 5996516017784 | db | 1 |  | 0 |  | 1 | 85361090 | HU | 76 | 109 | 90 | 0.899 | 0.942
Gyors biztosíték betét, félvezetők védelmére 690V, 1100A, 3 | 170M6665 | 170M6665 | 170M6665 | HHF | 118278 | 5996516020326 | db | 1 |  | 0 |  | 1 | 85361090 | HU | 76 | 135 | 92 | 1.026 | 1.026
Gyors biztosíték félvezetők védelmére, 1000V, 400A, 3 | 170M8502 | 170M8502 | 170M8502 | HHF | 118278 | 5027590464888 | db | 2 |  | 0 |  | 2 | 85361090 | HU | 160 | 74 | 90 | 0.8935 | 0
Gyors biztosíték betét, félvezetők védelmére 1000V, 400A, 3 | 170M8616 | 170M8616 | 170M8616 | HHF | 118278 | 5996516022498 | db | 1 |  | 0 |  | 1 | 85361090 | HU | 95 | 76 | 168 | 1.305 | 1.348
Gyors biztosíték betét, félvezetők védelmére 1000V, 630A, 3 | 170M8645 | 170M8645 | 170M8645 | HHF | 118278 | 5996516022696 | db | 1 |  | 0 |  | 1 | 85361090 | HU | 95 | 76 | 168 | 0.001515 | 1.558
FUSE 2X700A 690V 2X3BKN/50 AR UC | 170M6461-R | 170M6461-R | 170M6461-R | HHF | 228147 | 5027590515931 | db | 1 |  | 0 |  | 1 | 85361090 | HU | 0 | 0 | 0 | 2.499 | 0
FUSE 500A 1600V 3BKN/110 AR | 170L9866 | 170L9866 | 170L9866 | HHF | 260102 | 5996516009147 | db | 1 |  | 0 |  | 1 | 85351000 | HU | 95 | 76 | 168 | 0 | 0
Gyors biztosíték betét, félvezetők védelmére 1000V, 63A, 000 | 170M1806 | 170M1806 | 170M1806 | HHF | 63910 | 5027590441766 | db | 3 |  | 0 |  | 3 | 85361090 | IN | 760 | 400 | 1100 | 0.57733 | 0
Gyors biztosíték betét, félvezetők védelmére 750V DC, 50A | 170M2000 | 170M2000 | 170M2000 | HHF | 63910 | 5027590303491 | db | 3 |  | 0 |  | 3 | 85361090 | CN | 41 | 59 | 130 | 0.739 | 2.294
Gyors biztosíték betét, félvezetők védelmére 690V, 200A, 1* | 170M3165 | 170M3165 | 170M3165 | HHF | 63910 | 5027590444514 | db | 6 |  | 0 |  | 6 | 85361090 | HU | 45 | 134 | 45 | 0.3305 | 0.357
Gyors biztosíték betét, félvezetők védelmére 1250V, 100A, 1* | 170M3191 | 170M3191 | 170M3191 | HHF | 63910 | 5027590444873 | db | 6 |  | 0 |  | 6 | 85351000 | HU | 145 | 65 | 305 | 0.072 | 0.086
Gyors biztosíték betét, félvezetők védelmére 1250V, 125A, 1* | 170M3192 | 170M3192 | 170M3192 | HHF | 63910 | 5027590444880 | db | 6 |  | 0 |  | 6 | 85351000 | HU | 145 | 65 | 305 | 0.072 | 0.086
Gyors biztosíték betét, félvezetők védelmére 690V, 200A, 1* | 170M3565 | 170M3565 | 170M3565 | HHF | 63910 | 5027590448536 | db | 6 |  | 0 |  | 6 | 85361090 | HU | 45 | 51 | 59 | 0.045 | 0.052
Gyors biztosíték betét, félvezetők védelmére 690V, 200A, 1* | 170M3665 | 170M3665 | 170M3665 | HHF | 63910 | 5027590448932 | db | 6 |  | 0 |  | 6 | 85361090 | HU | 45 | 110 | 59 | 0.053 | 0.066
Gyors biztosíték betét, félvezetők védelmére 690V, 200A, 1* | 170M3715 | 170M3715 | 170M3715 | HHF | 63910 | 5027590449526 | db | 2 |  | 0 |  | 2 | 85361090 | HU | 45 | 148 | 45 | 0.175 | 0.197
Gyors biztosíték betét, félvezetők védelmére 1000V, 200A, 1* | 170M3971 | 170M3971 | 170M3971 | HHF | 63910 | 5027590450690 | db | 6 |  | 0 |  | 6 | 85361090 | HU | 142 | 62 | 290 | 0.465 | 0.465
Gyors biztosíték betét, félvezetők védelmére 690V, 450A, 1 | 170M4163 | 170M4163 | 170M4163 | HHF | 63910 | 5027590451499 | db | 3 |  | 0 |  | 3 | 85361090 | HU | 53 | 138 | 53 | 0.488 | 0.509
Gyors biztosíték betét, félvezetők védelmére 900V, 315A, 00 | 170M4835 | 170M4835 | 170M4835 | HHF | 63910 | 5027590454834 | db | 6 |  | 0 |  | 6 | 85361090 | IN | 28 | 98 | 51 | 0.224 | 0.271
Gyors biztosíték betét, félvezetők védelmére 1000V, 350A, 2 | 170M5983 | 170M5983 | 170M5983 | HHF | 63910 | 5027590461634 | db | 3 |  | 0 |  | 3 | 85361090 | HU | 175 | 67 | 284 | 0.846 | 0.884
FUSE 1500A 1250V 4BKN/105 AR | 170M7597 | 170M7597 | 170M7597 | HHF | 517390 | 5027590298858 | db | 1 |  | 0 |  | 1 | 85351000 | HU | 0 | 0 | 0 | 0 | 0
FUSE 1250A 690V 4BN/65 AR UC | 170M7059 | 170M7059 | 170M7059 | HHF | 407521 | 5027590463461 | db | 2 |  | 0 |  | 2 | 85361090 | HU | 0 | 0 | 0 | 2.3865 | 0
Gyors bizt.betét, US változat, 130V AC, 4000A | FWA-4000AH | FWA-4000AH | FWA-4000AH | HHF | 508878 | 5027590020442 | db | 1 |  | 0 |  | 1 | 85361090 | HU | 88.9 | 88.9 | 48 | 0.00335 | 0.00335
Biztosíték akkumulátortárolóhoz, jelző nélkül, aR, In=450,Un=1500VDC, csavaros csatlakozás, 2L méret | ESS2J-450L-NI | ESS2J-450L-NI | ESS2J-450L-NI | HHF | 123976 | 5027590628785 | db | 1 |  | 0 |  | 1 | 85351000 | CN | 59 | 185.5 | 59 | 2 | 2.1
FUSE 2500A 1000V 4SBKN/90AR | 170M7987 | 170M7987 | 170M7987 | HHF | 556073 | 5996516022047 | db | 1 |  | 0 |  | 1 | 85361090 | HU | 167 | 120 | 220 | 1.236 | 1.279
Gyors biztosíték betét, félvezetők védelmére 690V, 450A, 1 | 170M4463 | 170M4463 | 170M4463 | HHF | 59757 | 5027590453080 | db | 3 |  | 0 |  | 3 | 85361090 | HU | 53 | 51 | 69 | 0.774 | 0.398
Gyors biztosíték betét, félvezetők védelmére 4000V, 600A, 3 | 170M6077 | 170M6077 | 170M6077 | HHF | 492163 | 5996516017579 | db | 1 |  | 0 |  | 1 | 85351000 | HU | 362 | 90 | 76 | 4.015 | 4.015
Gyors biztosíték betét, félvezetők védelmére 600V, 1100A, 2 | 170M5767 | 170M5767 | 170M5767 | HHF | 133415 | 5027590458689 | db | 2 |  | 0 |  | 2 | 85361090 | HU | 155 | 123 | 78 | 0.0025 | 1.134
FUSE 630A 1250V 3BKN/90 AR CU | 170M6494 | 170M6494 | 170M6494 | HHF | 133415 | 5704057034791 | db | 1 |  | 0 |  | 1 | 85351000 | CN | 0 | 0 | 0 | 0 | 0
Gyors biztosíték betét, félvezetők védelmére 1250V, 550A, 3 | 170M6543 | 170M6543 | 170M6543 | HHF | 133415 | 5996516019733 | db | 1 |  | 0 |  | 1 | 85351000 | HU | 95 | 76 | 168 | 1.289 | 1.332
Gyors biztosíték betét, félvezetők védelmére 1000V, 1000A, 3 | 170M8624 | 170M8624 | 170M8624 | HHF | 133415 | 5996516022542 | db | 1 |  | 0 |  | 1 | 85361090 | HU | 95 | 76 | 168 | 1.251 | 1.337
Biztosíték akkumulátortárolóhoz, jelző, aR, In=100, Un=1500V DC, csavaros csatlakozás, 2 méret | ESS2J-100 | ESS2J-100 | ESS2J-100 | HHF | 92124 | 5027590628525 | db | 1 |  | 0 |  | 1 | 85351000 | CN | 59 | 185.5 | 59 | 2 | 2.1
Biztosíték akkumulátortárolóhoz, jelző, aR, In=900, Un=1500V DC, egyenes vége, 5 méret | ESS5-900 | ESS5-900 | ESS5-900 | HHF | 382706 | 5027590629164 | db | 1 |  | 0 |  | 1 | 85351000 | CN | 105 | 185.5 | 105 | 4.6 | 4.75
Gyors biztosíték betét, félvezetők védelmére 750V DC, 550A | 170M2012 | 170M2012 | 170M2012 | HHF | 202920 | 5027590303576 | db | 1 |  | 0 |  | 1 | 85361090 | CN | 75 | 88 | 131 | 2.08 | 2.125
Gyors biztosíték betét, félvezetők védelmére 690V, 315A, 1 | 170M4010 | 170M4010 | 170M4010 | HHF | 50730 | 5027590450874 | db | 3 |  | 0 |  | 3 | 85361090 | HU | 53 | 108 | 53 | 0.152 | 0.172
Gyors biztosíték betét, félvezetők védelmére 380V, 1800A, 3 | 170M6127 | 170M6127 | 170M6127 | HHF | 202920 | 5027590305624 | db | 1 |  | 0 |  | 1 | 85361090 | HU | 160 | 74 | 90 | 1e-06 | 1e-06
Biztosítékbetét. IEC, gyors, 25A, 4000VDC/AC, kijelzéssel, aR | 170E3915-R | 170E3915-R | 170E3915-R | HHF | 226466 | 5027590369879 | db | 1 |  | 0 |  | 1 | 85351000 | HU | 0 | 0 | 0 | 0 | 0
FUSE 500A 2000V 3BKN/140 AR | 170L9217 | 170L9217 | 170L9217 | HHF | 226466 | 5996516008898 | db | 1 |  | 0 |  | 1 | 85351000 | HU | 95 | 76 | 168 | 0 | 0
Ultragyors biztosíték félvezetők védelmére, (UL szabvány) 1000V AC / 800V DC, 450A | FWJ-450A | FWJ-450A | FWJ-450A | HHF | 430313 | 5027590171052 | db | 1 |  | 0 |  | 1 | 85361090 | HU | 64 | 64 | 184 | 1.179 | 0.00265
Ultragyors biztosíték félvezetők védelmére, (UL szabvány) 1000V AC / 800V DC, 500A | FWJ-500A | FWJ-500A | FWJ-500A | HHF | 430313 | 5027590021340 | db | 1 |  | 0 |  | 1 | 85361090 | HU | 64 | 64 | 183 | 1.179 | 1.231
Ultragyors biztosíték félvezetők védelmére, (UL szabvány) 1000V AC / 800V DC, 600A | FWJ-600A | FWJ-600A | FWJ-600A | HHF | 430313 | 5027590021364 | db | 1 |  | 0 |  | 1 | 85361090 | HU | 51 | 51 | 183 | 1.2 | 1.2
FUSE 2000A 800V 4BKN/95 AR | 170M7210 | 170M7210 | 170M7210 | HHF | 490482 | 5996516021408 | db | 1 |  | 0 |  | 1 | 85361090 | HU | 0 | 0 | 0 | 2.86 | 0
FUSE 700A 660V 3STN/110 AR | 170L9604 | 170L9604 | 170L9604 | HHF | 125006 | 5996516009031 | db | 1 |  | 0 |  | 1 | 85361090 | HU | 160 | 74 | 90 | 1.425 | 0.0525
Gyors biztosíték betét, félvezetők védelmére 1250V, 450A, 1 | 170M4444 | 170M4444 | 170M4444 | HHF | 125006 | 5996516013281 | db | 1 |  | 0 |  | 1 | 85351000 | HU | 70 | 51 | 160 | 0.573 | 2.132
Gyors biztosíték betét, félvezetők védelmére 1250V, 350A, 2 | 170M5241 | 170M5241 | 170M5241 | HHF | 125006 | 5027590456333 | db | 3 |  | 0 |  | 3 | 85351000 | HU | 175 | 67 | 284 | 0.841 | 0.879
Gyors biztosíték betét, félvezetők védelmére 600V, 1250A, 2 | 170M5468 | 170M5468 | 170M5468 | HHF | 125006 | 5027590457378 | db | 4 |  | 0 |  | 4 | 85361090 | HU | 51 | 59 | 77 | 1.2237 | 1.237
Gyors biztosíték betét, félvezetők védelmére 690V, 700A, 3 | 170M6611 | 170M6611 | 170M6611 | HHF | 125006 | 5996516020050 | db | 1 |  | 0 |  | 1 | 85361090 | HU | 76 | 135 | 76 | 1.201 | 1.541
FUSE 1500A 1000V 4BKN/95 AR | 170M7636 | 170M7636 | 170M7636 | HHF | 575124 | 5996516021736 | db | 1 |  | 0 |  | 1 | 85361090 | HU | 0 | 0 | 0 | 2.9 | 0.2898
Biztosíték akkumulátortárolóhoz, jelző nélkül, aR, In=100, Un=1500V DC, egyenes vége, 2 méret | ESS2B-100-NI | ESS2B-100-NI | ESS2B-100-NI | HHF | 83509 | 5027590628259 | db | 1 |  | 0 |  | 1 | 85351000 | CN | 59 | 131 | 59 | 2 | 2.1
Gyors biztosíték betét, félvezetők védelmére 300V, 2500A, 3 | 170M6874 | 170M6874 | 170M6874 | HHF | 218057 | 5996516020869 | db | 1 |  | 0 |  | 1 | 85361090 | HU | 160 | 74 | 90 | 1.3 | 1.4
Gyors biztosíték betét, félvezetők védelmére 1250V, 550A, 3 | 170M6143 | 170M6143 | 170M6143 | HHF | 148552 | 5996516017906 | db | 1 |  | 0 |  | 1 | 85351000 | HU | 95 | 76 | 168 | 1.276 | 1.319
Gyors biztosíték félvezetők védelmére, 1250V, 630A, 3 | 170M6694 | 170M6694 | 170M6694 | HHF | 148552 | 5704057036160 | db | 1 |  | 0 |  | 1 | 85351000 | CN | 137.998 | 53.01 | 41.798 | 0.746 | 0.0027
Gyors biztosíték félvezetők védelmére, 1250V, 1400A, 3 | 170M6791 | 170M6791 | 170M6791 | HHF | 622216 | 5027590463201 | db | 1 |  | 0 |  | 1 | 85351000 | CN | 1600 | 740 | 900 | 1.527 | 1.527
Biztosíték akkumulátortárolóhoz, jelző, aR, In=1000, Un=1500V DC, egyenes vége, 5 méret | ESS5-1000 | ESS5-1000 | ESS5-1000 | HHF | 390361 | 5027590629096 | db | 1 |  | 0 |  | 1 | 85351000 | CN | 105 | 185.5 | 105 | 4.6 | 4.75
Gyors biztosíték betét, félvezetők védelmére 690V, 450A, 1* | 170M3020 | 170M3020 | 170M3020 | HHF | 46474 | 5027590443678 | db | 6 |  | 0 |  | 6 | 85361090 | HU | 45 | 104 | 45 | 0.3395 | 0.366
Gyors biztosíték betét, félvezetők védelmére 690V, 450A, 1* | 170M3420 | 170M3420 | 170M3420 | HHF | 46474 | 5027590447669 | db | 6 |  | 0 |  | 6 | 85361090 | HU | 45 | 51 | 45 | 0.263 | 0.263
FUSE 2500A 660V 4PKN/60 AR | 170M7154 | 170M7154 | 170M7154 | HHF | 451251 | 5027590463935 | db | 2 |  | 0 |  | 2 | 85361090 | HU | 0 | 0 | 0 | 0.005261 | 0
FUSE 315A 1000V 2SHT AR | 170L8925 | 170L8925 | 170L8925 | HHF | 93051 | 5027590440196 | db | 3 |  | 0 |  | 3 | 85361090 | HU | 175 | 67 | 284 | 0.28 | 0.701
Gyors biztosíték betét, félvezetők védelmére 1250V, 200A, 1* | 170M3444 | 170M3444 | 170M3444 | HHF | 93051 | 5027590355575 | db | 3 |  | 0 |  | 3 | 85351000 | HU | 163 | 60 | 92 | 0.884 | 0.922
Gyors biztosíték betét, félvezetők védelmére 690V, 900A, 2 | 170M5465 | 170M5465 | 170M5465 | HHF | 93051 | 5027590457347 | db | 6 |  | 0 |  | 6 | 85361090 | HU | 61 | 50 | 77 | 0.54783 | 0.566
Gyors biztosíték betét, félvezetők védelmére 690V, 450A, 2 | 170M5609 | 170M5609 | 170M5609 | HHF | 93051 | 5027590457859 | db | 3 |  | 0 |  | 3 | 85361090 | HU | 61 | 135 | 61 | 0.203 | 0.24
Gyors biztosíték betét, félvezetők védelmére 690V, 250A, 2 | 170M5882 | 170M5882 | 170M5882 | HHF | 93051 | 5027590461108 | db | 3 |  | 0 |  | 3 | 85361090 | HU | 60 | 150 | 60 | 0.384 | 0.421
Gyors biztosíték betét, félvezetők védelmére 1000V, 400A, 2 | 170M5969 | 170M5969 | 170M5969 | HHF | 93051 | 5027590461368 | db | 3 |  | 0 |  | 3 | 85361090 | HU | 175 | 67 | 284 | 0.72167 | 0.464
Gyors biztosíték betét, félvezetők védelmére 1000V, 800A, 2 | 170M5990 | 170M5990 | 170M5990 | HHF | 93051 | 5027590461719 | db | 3 |  | 0 |  | 3 | 85361090 | HU | 180 | 65 | 280 | 0.79733 | 0.835
Megszakító, 4p, Icu=50kA(415V), In=400A, szelektív, PXR20 (LSI), dugaszolható | NZMN3-4-VX400/VAR-SVE | 191484 | Y7-191484 | HH1 | 1140343 | 4015081919963 | db | 1 |  | 0 |  | 1 | 85362090 | RO | 185 | 335 | 125.5 | 10.04 | 10.04
Megszakító, 4pólus, áramkörvéd., dugaszolható, Icu=36kA, In=400A, N=60%In | NZMC3-4-A400/250-SVE | 168467 | Y7-168467 | HH1 | 1122850 | 4015081649488 | db | 1 |  | 0 |  | 1 | 85362090 | RO | 185 | 335 | 125.5 | 8.81 | 8.81
ePDU: Kapcsoló IEC 1U vízszintes, Be: C20 16A 1P - Ki: 8xC13 | ESWH28 | ESWH28 | ESWH28 | HH0 | 338668 | 3553340696190 | db | 1 | 3553340696190 | 0 |  | 1 | 85371091 | MA | 482.6 | 42.9 | 203 | 3.4 | 3.4
Eaton logó az IKA elosztótáblához | ETN-IKA | 174185 | Y7-174185 | HH6 | 5404 | 4015081706471 | db | 10 | 9008790624469 | 10 |  | 10 | 48219090 | ES | 18 | 85 | 20 | 0.033 | 0.033
Megszakító, 3-pólus, áramkörvéd., Icu=65kA, In=1000A, UL szabv. | NZMH4-AE1000-NA | 271124 | Y7-271124 | HH1 | 2480924 | 4015082711245 | db | 1 |  | 0 |  | 1 | 85362090 | RO | 210 | 401 | 138 | 21 | 21
Megszakító, 3-pólus, elektronikus kioldó, szelektív, dugaszolható, Icu=150kA, In=400A | NZMH3-VE400-SVE | 168908 | Y7-168908 | HH1 | 1430298 | 4015081654031 | db | 1 |  | 0 |  | 1 | 85362090 | RO | 140 | 335 | 125.5 | 7.72 | 7.72
Megszakító, 4p, Icu=70kA(415V), In=630A, áramkörvéd., PXR10 (LI), kikocsizható | NZMS3-4-AX630-AVE | 191531 | Y7-191531 | HH1 | 1507160 | 4015081920433 | db | 1 |  | 0 |  | 1 | 85362090 | RO | 185 | 347 | 121 | 14 | 14
Megszakító, 3p, Icu=50kA(415V), In=250A, szelektív, PXR20 (LSIG), kikocsizható | NZMN3-VX250-T-AVE | 191590 | Y7-191590 | HH1 | 1186857 | 4015081921027 | db | 1 |  | 0 |  | 1 | 85362090 | RO | 140 | 347 | 121 | 11.129 | 11.129
Megszakító, 4p, Icu=50kA(415V), In=1000A, szelektív, PXR20 (LSI), fix.beépítés, csavaros kapcsok | NZMN4-4-VX1000/VAR | 191442 | Y7-191442 | HH1 | 2053411 | 4015081919543 | db | 1 |  | 0 |  | 1 | 85362090 | RO | 280 | 401 | 138 | 25.5 | 25.5
Megszakító, 3p, Icu=50kA(415V), In=250A, szelektív, PXR25 (LSI), dugaszolható | NZMN2-PX250-SVE | 192166 | Y7-192166 | HH1 | 866554 | 4015081927173 | db | 1 |  | 0 |  | 1 | 85362090 | RO | 105 | 241 | 103 | 2.4 | 2.9
Megszakító, 4p, Icu=70kA(415V), In=400A, szelektív, PXR20 (LSIG), kikocsizható | NZMS3-4-VX400/VAR-T-AVE | 191538 | Y7-191538 | HH1 | 1733108 | 4015081920501 | db | 1 |  | 0 |  | 1 | 85362090 | RO | 185 | 347 | 121 | 14.025 | 14.025
Megszakító, 3-pólus, áramkörvéd., dobozkapcsok, Icu=100kA, In=35A, fix Ir, UL szabv. | NZMH2-AF35-BT-NA | 107813 | Y7-107813 | HH1 | 397165 | 4015081074600 | db | 1 |  | 0 |  | 1 | 85362010 | RO | 105 | 184 | 103 | 2.345 | 2.345
Megszakító, 4pólus, áramkörvéd., Icu=150kA, In=630A, N=60%In, föld kioldó | NZMH3-4-AE630/400-T | 110909 | Y7-110909 | HH1 | 1739998 | 4015081104383 | db | 1 |  | 0 |  | 1 | 85362090 | RO | 185 | 275 | 121 | 8.425 | 8.425
Megszakító, 4pólus, áramkörvéd., Icu=150kA, In=630A, föld kioldó | NZMH3-4-AE630-T | 110908 | Y7-110908 | HH1 | 1739998 | 4015081104376 | db | 1 |  | 0 |  | 1 | 85362090 | RO | 185 | 275 | 121 | 8.425 | 8.425
Megszakító, 4-pólus, áramkörvéd., prepapiroskikocsizható, Icu=70kA/415V, In=630A, N=60%In | NZMS3-4-AE630/400-AVE | 113560 | Y7-113560 | HH1 | 2224494 | 4015081130856 | db | 1 |  | 0 |  | 1 | 85362090 | RO | 185 | 347 | 121 | 14 | 14
Megszakító, 4-pólus, áramkörvéd., prepapiroskikocsizható, Icu=70kA/415V, In=630A | NZMS3-4-AE630-AVE | 113559 | Y7-113559 | HH1 | 2224494 | 4015081130849 | db | 1 |  | 0 |  | 1 | 85362090 | RO | 185 | 347 | 121 | 14 | 14
Megszakító, 4p, Icu=70kA(415V), In=100A, szelektív, PXR25 (LSIG,ZSI), fix.beépítés, csavaros kapcsok | NZMS2-4-PX100/VAR-TZ | 192234 | Y7-192234 | HH1 | 913068 | 4015081927852 | db | 1 |  | 0 |  | 1 | 85362090 | RO | 140 | 184 | 103 | 3 | 3.25
Megszakító, 4p, Icu=50kA(415V), In=630A, szelektív, PXR25 (LSIG,ARMS,ZSI), fix.beépítés, csavar.kap | NZMN4-4-PX630/VAR-TAZ | 189651 | Y7-189651 | HH1 | 2644849 | 4015081875986 | db | 1 |  | 0 |  | 1 | 85362090 | RO | 280 | 401 | 138 | 25.5 | 25.5
Megszakító, 3-pólus, áramkörvéd., dugaszolható, Icu=150kA, In=320A | NZMH3-A320-SVE | 168913 | Y7-168913 | HH1 | 1055130 | 4015081654079 | db | 1 |  | 0 |  | 1 | 85362090 | RO | 140 | 335 | 125.5 | 6.38 | 6.38
Megszakító, 3-pólus, áramkörvéd., dugaszolható, Icu=150kA, In=400A | NZMH3-A400-SVE | 168914 | Y7-168914 | HH1 | 1055130 | 4015081654086 | db | 1 |  | 0 |  | 1 | 85362090 | RO | 140 | 335 | 125.5 | 6.38 | 6.38
Szakaszoló Kapcsoló, 3-pólus, távkioldható, In=800A | N4-800 | 266025 | Y7-266025 | HH1 | 960775 | 4015082660253 | db | 1 |  | 0 |  | 1 | 85365080 | RO | 210 | 401 | 138 | 17.248 | 17.967
Megszakító, 4pólus, áramkörvéd., Icu=36kA, In=320A | NZMC3-4-A320 | 109688 | Y7-109688 | HH1 | 804665 | 4015081092741 | db | 1 |  | 0 |  | 1 | 85362090 | RO | 185 | 275 | 121 | 7.3 | 7.3
Megszakító, 4pólus, áramkörvéd., Icu=36kA, In=320A, N=60%In | NZMC3-4-A320/200 | 109689 | Y7-109689 | HH1 | 804665 | 4015081092758 | db | 1 |  | 0 |  | 1 | 85362090 | RO | 185 | 275 | 121 | 7.3 | 7.3
SWD; Analóg T-csatlakozós modul, 1 bemenet 0-10V DC | EU1E-SWD-1AX-1 | 174717 | Y7-174717 | HH3 | 47660 | 4015081712038 | db | 1 |  | 0 |  | 1 | 85389099 | MX | 56.9 | 85.6 | 20.1 | 0.07 | 0.07
SWD; Analóg T-csatlakozós modul, 1 bemenet 0-20mA | EU1E-SWD-1AX-2 | 174718 | Y7-174718 | HH3 | 47660 | 4015081712045 | db | 1 |  | 0 |  | 1 | 85366990 | MX | 56.9 | 85.6 | 20.1 | 0.07 | 0.07
SWD; T-csatlakozós olvasómodul, 1 bemenet inkrementális kódolóhoz | EU1E-SWD-1CX | 174721 | Y7-174721 | HH3 | 71484 | 4015081712076 | db | 1 |  | 0 |  | 1 | 85389099 | MX | 56.9 | 85.6 | 20.1 | 0.07 | 0.07
SWD; Digitális T-csatlakozós modul, 1 digitális bemenet | EU1E-SWD-1DX | 174710 | Y7-174710 | HH3 | 29800 | 4015081711963 | db | 1 |  | 0 |  | 1 | 85389099 | MX | 56.9 | 85.6 | 20.1 | 0.07 | 0.07
SWD; Analóg T-csatlakozós modul, 1 kimenet 0-10V DC | EU1E-SWD-1XA-1 | 174719 | Y7-174719 | HH3 | 53604 | 4015081712052 | db | 1 |  | 0 |  | 1 | 85389099 | MX | 56.9 | 85.6 | 20.1 | 0.07 | 0.07
SWD; Analóg T-csatlakozós modul, 1 kimenet 0-20mA | EU1E-SWD-1XA-2 | 174720 | Y7-174720 | HH3 | 53604 | 4015081712069 | db | 1 |  | 0 |  | 1 | 85389099 | MX | 56.9 | 85.6 | 20.1 | 0.07 | 0.07
SWD; Digitális T-csatlakozós modul, 2 konfigurálható bemenet/kimenet | EU1E-SWD-2DD | 174715 | Y7-174715 | HH3 | 63796 | 4015081712014 | db | 1 |  | 0 |  | 1 | 85389099 | MX | 56.9 | 85.6 | 20.1 | 0.07 | 0.09
SWD; Digitális T-csatlakozós modul, 2 digitális bemenet | EU1E-SWD-2DX | 174711 | Y7-174711 | HH3 | 59056 | 4015081711970 | db | 1 |  | 0 |  | 1 | 85389099 | MX | 56.9 | 85.6 | 20.1 | 0.07 | 0.09
SWD; univerzális modul, IP67 | EU1M-SWD-NOP | 174716 | Y7-174716 | HH3 | 19480 | 4015081712021 | db | 1 |  | 0 |  | 1 | 85389099 | MX | 41.1 | 85.6 | 20.1 | 0.05 | 0.05
SWD; T-csatlakozós tápegység modul | EU1S-SWD-PF1-2 | 174724 | Y7-174724 | HH3 | 29536 | 4015081712106 | db | 1 |  | 0 |  | 1 | 85044095 | MX | 85.6 | 56.9 | 20.1 | 0.09 | 0.12
SWD; Modul helyi SmartWire-DT hálózat létrehozásához SWD modulokkal IP67 | EU2A-SWD-PBWN | 174734 | Y7-174734 | HH3 | 32180 | 4015081712205 | db | 1 |  | 0 |  | 1 | 85389099 | MX | 56.9 | 98 | 20.1 | 0.085 | 0.085
SWD; Digitális T-csatlakozós modul, 2 digitális bemenet | EU2E-SWD-2DX | 174725 | Y7-174725 | HH3 | 59564 | 4015081712113 | db | 1 |  | 0 |  | 1 | 85389099 | MX | 56.9 | 98 | 20.1 | 0.85 | 0.85
SWD; Analóg T-csatlakozós modul, 1 bemenet PT100/PT1000/Ni1000-hez | EU2E-SWD-2PT | 174733 | Y7-174733 | HH3 | 119132 | 4015081712199 | db | 1 |  | 0 |  | 1 | 85366990 | MX | 56.9 | 98 | 20.1 | 0.85 | 0.85
SWD; Digitális T-csatlakozós modul, 4 konfigurálható bemenet/kimenet | EU2E-SWD-4DD | 174732 | Y7-174732 | HH3 | 113412 | 4015081712182 | db | 1 |  | 0 |  | 1 | 85389099 | MX | 56.9 | 98 | 20.1 | 0.08 | 0.11
SWD; Digitális T-csatlakozós modul, 4 konfigurálható bemenet/kimenet | EU2E-SWD-4DD-1 | 180406 | Y7-180406 | HH3 | 114360 | 4015081755592 | db | 1 |  | 0 |  | 1 | 85389099 | MX | 56.9 | 98 | 20.1 | 0.08 | 0.11
SWD; Digitális T-csatlakozós modul, 4 digitális bemenet | EU2E-SWD-4DX | 174726 | Y7-174726 | HH3 | 103960 | 4015081712120 | db | 1 |  | 0 |  | 1 | 85389099 | MX | 56.9 | 98 | 20.1 | 0.08 | 0.11
Memóriakártya EC4P | EU4A-MEM-CARD1 | 106409 | Y7-106409 | HH3 | 43208 | 4015081061792 | db | 1 |  | 0 |  | 1 | 85235110 | DE | 20 | 29 | 46 | 0.024 | 0.025
Programozó vezeték | EU4A-RJ45-CAB1 | 106726 | Y7-106726 | HH3 | 44444 | 4015081064939 | db | 1 |  | 0 |  | 1 | 85444290 | DE | 4 | 2000 | 4 | 0.15 | 0.156
Kábel MFD-CP4-CO-hoz | EU4A-RJ45-CAB2 | 115387 | Y7-115387 | HH3 | 41644 | 4015081147878 | db | 1 |  | 0 |  | 1 | 85444290 | DE | 4 | 2000 | 4 | 0.055 | 0.062
Csatl.vezeték EC4 | EU4A-RJ45-USB-CAB1 | 115735 | Y7-115735 | HH3 | 31948 | 4015081154760 | db | 1 |  | 0 |  | 1 | 84718000 | DE | 4 | 4 | 2000 | 0.06 | 0.086
SWD; CANopen átjáró | EU5C-SWD-CAN | 116307 | Y7-116307 | HH3 | 134508 | 4015081160471 | db | 1 |  | 0 |  | 1 | 85437090 | DE | 35 | 90 | 122 | 0.159 | 0.229
SWD; Profibus DP átjáró | EU5C-SWD-DP | 116308 | Y7-116308 | HH3 | 137988 | 4015081160488 | db | 1 |  | 0 |  | 1 | 85437090 | DE | 35 | 90 | 122 | 0.157 | 0.226
SWD; SW-DT EtherNet/IP/Modbus TCP átjáró | EU5C-SWD-EIP-MODTCP | 153163 | Y7-153163 | HH3 | 128008 | 4015081498901 | db | 1 |  | 0 |  | 1 | 85176200 | DE | 35 | 90 | 122 | 0.162 | 0.231
SWD; Ethercat átjáró | EU5C-SWD-ETHERCAT | 177354 | Y7-177354 | HH3 | 216620 | 4015081718146 | db | 1 |  | 0 |  | 1 | 85437090 | DE | 35 | 90 | 122 | 0.16 | 0.2
SWD; betápláló 1 | EU5C-SWD-PF1-1 | 116309 | Y7-116309 | HH3 | 34028 | 4015081160495 | db | 1 |  | 0 |  | 1 | 85437090 | DE | 35 | 90 | 120 | 0.109 | 0.167
SWD; betápláló 2 | EU5C-SWD-PF2-1 | 116380 | Y7-116380 | HH3 | 41640 | 4015081161102 | db | 1 |  | 0 |  | 1 | 85437090 | DE | 35 | 90 | 120 | 0.164 | 0.219
SWD; Powerlink átjáró | EU5C-SWD-POWERLINK | 171797 | Y7-171797 | HH3 | 173260 | 4015081683314 | db | 1 |  | 0 |  | 1 | 85389099 | DE | 35 | 90 | 122 | 0.16 | 0.2
SWD; Profinet átjáró | EU5C-SWD-PROFINET | 170124 | Y7-170124 | HH3 | 173260 | 4015081666218 | db | 1 | 4015081666218 | 0 |  | 1 | 85437090 | DE | 35 | 90 | 122 | 0.16 | 0.2
SWD; SERCOS III átjáró | EU5C-SWD-SERCOS | 184982 | Y7-184982 | HH3 | 177740 | 4015081804085 | db | 1 |  | 0 |  | 1 | 85389099 | DE | 35 | 90 | 122 | 0.16 | 0.16
SWD; Analóg modul, 2 bemenet U/I, 2 kimenets U/I | EU5E-SWD-2A2A | 144063 | Y7-144063 | HH3 | 120908 | 4015081405930 | db | 1 |  | 0 |  | 1 | 85437090 | DE | 35 | 90 | 97 | 0.09 | 0.112
SWD; Analóg modul, 4 bemenet U/I | EU5E-SWD-4AX | 144062 | Y7-144062 | HH3 | 80144 | 4015081405923 | db | 1 |  | 0 |  | 1 | 85437090 | DE | 35 | 90 | 97 | 0.091 | 0.114
SWD; Digitális modul, 4 bemenet, 2 kimenets | EU5E-SWD-4D2R | 116383 | Y7-116383 | HH3 | 45208 | 4015081161133 | db | 1 |  | 0 |  | 1 | 85437090 | DE | 35 | 90 | 97 | 0.097 | 0.12
SWD; Digitális modul, 4 bemenet, 4 kimenets | EU5E-SWD-4D4D | 116382 | Y7-116382 | HH3 | 48744 | 4015081161126 | db | 1 |  | 0 |  | 1 | 85437090 | DE | 35 | 90 | 97 | 0.09 | 0.112
SWD; Digitális modul, 4 bemenet, 4 kimenets | EU5E-SWD-4D4D-R | 191941 | Y7-191941 | HH3 | 49044 | 4015081924639 | db | 1 |  | 0 |  | 1 | 85437090 | DE | 35 | 90 | 97 | 0.1 | 0.1
SWD; Digitális modul, 4 bemenet, 3 conductor | EU5E-SWD-4DX | 144060 | Y7-144060 | HH3 | 69028 | 4015081405909 | db | 1 |  | 0 |  | 1 | 85389099 | DE | 35 | 90 | 97 | 0.09 | 0.113
SWD; 4 hőmérséklet bemenet | EU5E-SWD-4PT | 144064 | Y7-144064 | HH3 | 97152 | 4015081405947 | db | 1 |  | 0 |  | 1 | 85437090 | DE | 35 | 90 | 97 | 0.092 | 0.115
SWD; 4 hőmérséklet bemenet | EU5E-SWD-4PT-2 | 172560 | Y7-172560 | HH3 | 97152 | 4015081691050 | db | 1 |  | 0 |  | 1 | 85437090 | DE | 35 | 90 | 97 | 0.16 | 0.16
SWD; Digitális modul, 8 bemenet | EU5E-SWD-8DX | 116381 | Y7-116381 | HH3 | 41852 | 4015081161119 | db | 1 |  | 0 |  | 1 | 85176200 | DE | 35 | 90 | 97 | 0.09 | 0.115
SWD; Digitális modul, 8 transistor kimenets | EU5E-SWD-X8D | 144061 | Y7-144061 | HH3 | 67768 | 4015081405916 | db | 1 |  | 0 |  | 1 | 85437090 | DE | 35 | 90 | 97 | 0.09 | 0.112
SWD; digitális multiblokk modul, 2 digitális bemenet, 2 digitális kimenet 0,5A, tápegységgel együtt | EU6E-SWD-2D2D-1 | 183264 | Y7-183264 | HH3 | 86168 | 4015081781973 | db | 1 |  | 0 |  | 1 | 85389099 | MX | 60.8 | 156.8 | 34 | 0.25 | 0.25
SWD; digitális multiblokk modul, 2 digitális bemenet, 2 digitális kimenet 2A, tápegységgel együtt | EU6E-SWD-2D2D-2 | 183265 | Y7-183265 | HH3 | 90388 | 4015081781980 | db | 1 |  | 0 |  | 1 | 85389099 | MX | 60.8 | 156.8 | 34 | 0.25 | 0.25
SWD; digitális multiblokk modul, 4 digitális bemenet, 4 digitális kimenet 0,5A, tápegységgel együtt | EU6E-SWD-4D4D-1 | 183266 | Y7-183266 | HH3 | 152460 | 4015081781997 | db | 1 |  | 0 |  | 1 | 85389099 | MX | 60.8 | 156.8 | 34 | 0.25 | 0.25
SWD; digitális multiblokk modul, 4 digitális bemenet, 4 digitális kimenet 2A, tápegységgel együtt | EU6E-SWD-4D4D-2 | 183267 | Y7-183267 | HH3 | 160296 | 4015081782000 | db | 1 |  | 0 |  | 1 | 85389099 | MX | 60.8 | 156.8 | 34 | 0.23 | 0.23
SWD; digitális multiblokk modul, 4 digitális kimenet 0,5A | EU6E-SWD-4XD-1 | 183268 | Y7-183268 | HH3 | 92200 | 4015081782017 | db | 1 |  | 0 |  | 1 | 85389099 | MX | 60.8 | 156.8 | 34 | 0.25 | 0.25
SWD; digitális multiblokk modul, 4 digitális kimenet 2A | EU6E-SWD-4XD-2 | 183269 | Y7-183269 | HH3 | 100036 | 4015081782024 | db | 1 |  | 0 |  | 1 | 85389099 | MX | 60.8 | 156.8 | 34 | 0.25 | 0.25
SWD; digitális multiblokk modul, 8 konfigurálható bemenet/kimenet 0,5A | EU6E-SWD-8DD | 174742 | Y7-174742 | HH3 | 144028 | 4015081712281 | db | 1 |  | 0 |  | 1 | 85389099 | MX | 60.8 | 156.8 | 34 | 0.23 | 0.23
SWD; digitális multiblokk modul, 8 digitális bemenet | EU6E-SWD-8DX | 174736 | Y7-174736 | HH3 | 119916 | 4015081712229 | db | 1 |  | 0 |  | 1 | 85389099 | MX | 60.8 | 156.8 | 34 | 0.23 | 0.23
SWD; digitális multiblokk modul, 8 digitális kimenet 0,5A | EU6E-SWD-8XD-1 | 183270 | Y7-183270 | HH3 | 163904 | 4015081782031 | db | 1 |  | 0 |  | 1 | 85389099 | MX | 60.8 | 156.8 | 34 | 0.25 | 0.25
SWD; digitális multiblokk modul, 16 konfigurálható bemenet/kimenet 0,5A | EU8E-SWD-16DD | 174750 | Y7-174750 | HH3 | 288644 | 4015081712366 | db | 1 |  | 0 |  | 1 | 85437090 | MX | 61.6 | 212.6 | 34 | 0.32 | 0.32
SWD; digitális multiblokk modul, 16 digitális bemenet | EU8E-SWD-16DX | 174744 | Y7-174744 | HH3 | 240436 | 4015081712304 | db | 1 |  | 0 |  | 1 | 85389099 | MX | 61.6 | 212.6 | 34 | 0.32 | 0.32
SWD; digitális multiblokk modul, 16 digitális kimenet 0,5A, tápegységgel együtt | EU8E-SWD-16XD-1 | 183271 | Y7-183271 | HH3 | 308520 | 4015081782048 | db | 1 |  | 0 |  | 1 | 85389099 | MX | 61.6 | 212.6 | 34 | 0.32 | 0.32
SWD; digitális multiblokk modul, 4 digitális bemenet, 4 digitális kimenet 0,5A, tápegységgel együtt | EU8E-SWD-4D4D-1 | 183272 | Y7-183272 | HH3 | 152460 | 4015081782055 | db | 1 |  | 0 |  | 1 | 85389099 | MX | 61.6 | 212.6 | 34 | 0.32 | 0.32
SWD; digitális multiblokk modul, 8 digitális bemenet, 8 digitális kimenet 0,5A, tápegységgel együtt | EU8E-SWD-8D8D-1 | 183273 | Y7-183273 | HH3 | 284420 | 4015081782062 | db | 1 |  | 0 |  | 1 | 85389099 | MX | 61.6 | 212.6 | 34 | 0.32 | 0.32
SWD; digitális multiblokk modul, 8 digitális kimenet 0,5A, tápegységgel együtt | EU8E-SWD-8XD-1 | 183274 | Y7-183274 | HH3 | 163904 | 4015081782079 | db | 1 |  | 0 |  | 1 | 85389099 | MX | 61.6 | 212.6 | 34 | 0.32 | 0.32
ePDU G4: Alapvető IEC 0U, Be: IEC60309 16A 1P - Ki: 12xC13:12xC39 | EVBAF116A | EVBAF116A | 9001-22362 | HH0 | 156268 | 3553340697296 | db | 1 |  | 0 |  | 1 | 85371098 | MA | 52 | 1000 | 53 | 2.3 | 3.8
ePDU G4: Alapvető IEC 0U, Be: IEC60309 32A 1P - Ki: 12xC13:12xC39 | EVBAF132A | EVBAF132A | 9001-22356 | HH0 | 170136 | 3553340697197 | db | 1 |  | 0 |  | 1 | 85371098 | MA | 52 | 1000 | 53 | 2.8 | 4.3
ePDU G4: Alapvető IEC 0U, Be: IEC60309 32A 1P - Ki: 24xC13:18xC39 | EVBAF132X | EVBAF132X | 9001-22350 | HH0 | 226668 | 3553340697142 | db | 1 |  | 0 |  | 1 | 85371098 | MA | 52 | 1730 | 53 | 3.6 | 5.6
ePDU G4: Alapvető IEC 0U, Be: IEC60309 16A 3P - Ki: 24xC13:18xC39 | EVBAF316X | EVBAF316X | 9001-22347 | HH0 | 296000 | 3553340697128 | db | 1 |  | 0 |  | 1 | 85371098 | MA | 52 | 1730 | 53 | 3.2 | 5.2
ePDU G4: Alapvető IEC 0U, Be: IEC60309 32A 3P - Ki: 24xC13:18xC39 | EVBAF332X | EVBAF332X | 9001-22352 | HH0 | 420800 | 3553340697166 | db | 1 |  | 0 |  | 1 | 85371098 | MA | 52 | 1730 | 53 | 4.3 | 6.3
ePDU G4: Alapvető IEC 0U, Be: C20 16A 1P - Ki: 12xC13:12xC39 | EVBAFC20A | EVBAFC20A | 9001-22364 | HH0 | 154136 | 3553340697265 | db | 1 |  | 0 |  | 1 | 85371098 | MA | 52 | 1000 | 53 | 2.5 | 4
Fázis-sorolósín, 12x 1-pólus, In=80A, 16mm2 | EVG-16/1PHAS/12MODUL | 291466 | Y7-291466 | HH5 | 3312 | 4015082914660 | db | 40 | 9007912611745 | 400 |  | 40 | 85369095 | DE | 210 | 4.5 | 29 | 0.064 | 0.064
Fázis-sorolósín, 2x 1-pólus, In=80A, 16mm2 | EVG-16/1PHAS/2MODUL | 291464 | Y7-291464 | HH5 | 1196 | 4015082914646 | db | 40 | 9007912611707 | 800 |  | 40 | 85369095 | DE | 33 | 4.5 | 29 | 0.013 | 0.013
Fázis-sorolósín, 2x 1-pólus+ segédérintkező, In=80A, 16mm2 | EVG-16/1PHAS/2MODUL/HI | 291479 | Y7-291479 | HH5 | 1752 | 4015082914790 | db | 40 | 9007912611981 | 800 |  | 40 | 85369095 | DE | 60 | 4.5 | 29 | 0.016 | 0.016
Fázis-sorolósín, 6x 1-pólus, In=80A, 16mm2 | EVG-16/1PHAS/6MODUL | 291465 | Y7-291465 | HH5 | 2224 | 4015082914653 | db | 40 | 9007912611721 | 800 |  | 40 | 85369095 | DE | 105 | 4.5 | 29 | 0.033 | 0.033
Fázis-sorolósín, 6x 1-pólus+ segédérintkező, In=80A, 16mm2 | EVG-16/1PHAS/6MODUL/HI | 291480 | Y7-291480 | HH5 | 2816 | 4015082914806 | db | 40 | 9007912610861 | 400 |  | 40 | 85369095 | DE | 180 | 4.5 | 29 | 0.042 | 0.042
Fázis-sorolósín, 9x 1-pólus+ segédérintkező, In=80A, 16mm2 | EVG-16/1PHAS/9MODUL/HI | 291481 | Y7-291481 | HH5 | 3684 | 4015082914813 | db | 40 | 9007912612087 | 160 |  | 40 | 85369095 | DE | 237 | 4.5 | 29 | 0.058 | 0.058
Fázis-sorolósín, 5x 1+N-pólus+ segédérintkező, In=80A,16mm2 | EVG-16/2PHAS/10MODUL/HI | 291484 | Y7-291484 | HH5 | 8092 | 4015082914844 | db | 20 | 9007912612148 | 200 |  | 20 | 85369095 | DE | 210 | 7.8 | 33 | 0.09 | 0.09
Fázis-sorolósín, 6x 1+N-pólus, In=80A, 16mm2 | EVG-16/2PHAS/12MODUL | 291469 | Y7-291469 | HH5 | 6324 | 4015082914691 | db | 20 | 9007912611806 | 200 |  | 20 | 85369095 | DE | 212 | 7.8 | 33 | 0.093 | 0.093
Fázis-sorolósín, 2x 1+N-pólus, In=80A, 16mm2 | EVG-16/2PHAS/4MODUL | 291467 | Y7-291467 | HH5 | 3604 | 4015082914677 | db | 20 | 9007912611769 | 400 |  | 20 | 85369095 | DE | 75 | 7.8 | 33 | 0.029 | 0.029
Fázis-sorolósín, 2x 1+N-pólus+ segédérintkező, In=80A,16mm2 | EVG-16/2PHAS/4MODUL/HI | 291482 | Y7-291482 | HH5 | 3396 | 4015082914820 | db | 20 | 9007912612100 | 400 |  | 20 | 85369095 | DE | 76 | 7.8 | 33 | 0.031 | 0.031
Fázis-sorolósín | EVG-16/2PHAS/4MODUL-TC | 176917 | Y7-176917 | HH5 | 3976 | 4015081713592 | db | 20 |  | 0 |  | 20 | 85369010 | DE | 0 | 0 | 0 | 0.027 | 0.029
Fázis-sorolósín, 3x 1+N-pólus, In=80A, 16mm2 | EVG-16/2PHAS/6MODUL | 291468 | Y7-291468 | HH5 | 3988 | 4015082914684 | db | 20 | 9007912611783 | 400 |  | 20 | 85369095 | DE | 105 | 7.8 | 33 | 0.046 | 0.046
Fázis-sorolósín, 3x 1+N-pólus+ segédérintkező, In=80A,16mm2 | EVG-16/2PHAS/6MODUL/HI | 291483 | Y7-291483 | HH5 | 4568 | 4015082914837 | db | 20 | 9007912612124 | 200 |  | 20 | 85369095 | DE | 114 | 7.8 | 33 | 0.076 | 0.076
Fázis-sorolósín, 4x 3-pólus, In=80A, 16mm2 | EVG-16/3PHAS/12MODUL | 291472 | Y7-291472 | HH5 | 6816 | 4015082914721 | db | 20 | 9007912611844 | 200 | 9007912611851 | 20 | 85369095 | DE | 210 | 10.4 | 33 | 0.12 | 0.12
Fázis-sorolósín, 4x 3-pólus+ segédérintkező, In=80A, 16mm2 | EVG-16/3PHAS/12MODUL/HI | 291486 | Y7-291486 | HH5 | 8876 | 4015082914868 | db | 20 | 9007912612186 | 80 |  | 1 | 85369095 | DE | 245 | 10.4 | 33 | 0.137 | 0.137
Fázis-sorolósín, ??x 3-pólus, In=80A, 16mm2 | EVG-16/3PHAS/15MODUL | 304413 | Y7-304413 | HH5 | 8716 | 9010238199101 | db | 1 |  | 0 |  | 1 | 85369095 | DE | 0 | 0 | 0 | 0.154 | 0.154
Fázis-sorolósín, 5x 3-pólus, In=80A, 16mm2 | EVG-16/3PHAS/16MODUL | 291473 | Y7-291473 | HH5 | 9772 | 4015082914738 | db | 20 | 9007912611868 | 80 | 9007912611875 | 1 | 85369095 | DE | 280 | 10.4 | 33 | 0.162 | 0.162
Fázis-sorolósín, ??x 3-pólus, In=80A, 16mm2 | EVG-16/3PHAS/18MODUL | 304414 | Y7-304414 | HH5 | 10048 | 9010238199118 | db | 1 |  | 0 |  | 1 | 85369095 | DE | 0 | 0 | 0 | 0.19 | 0.19
Fázis-sorolósín, 6x 3-pólus, In=80A, 16mm2 | EVG-16/3PHAS/20MODUL | 291474 | Y7-291474 | HH5 | 12184 | 4015082914745 | db | 10 | 9007912611882 | 100 |  | 10 | 85369095 | DE | 350 | 10.4 | 33 | 0.202 | 0.202
Fázis-sorolósín, 2x 3-pólus, In=80A, 16mm2 | EVG-16/3PHAS/6MODUL | 291470 | Y7-291470 | HH5 | 3960 | 4015082914707 | db | 20 | 9007912611684 | 400 | 9007912611691 | 20 | 85369095 | DE | 103 | 10.4 | 33 | 0.052 | 0.052
Fázis-sorolósín, 2x 3-pólus+ segédérintkező, In=80A, 16mm2 | EVG-16/3PHAS/6MODUL/HI | 291485 | Y7-291485 | HH5 | 4868 | 4015082914851 | db | 20 | 9007912612162 | 200 | 9007912612179 | 20 | 85369095 | DE | 115 | 10.4 | 33 | 0.058 | 0.058
Fázis-sorolósín, 3x 3-pólus, In=80A, 16mm2 | EVG-16/3PHAS/9MODUL | 291471 | Y7-291471 | HH5 | 5360 | 4015082914714 | db | 20 | 9007912611820 | 200 | 9007912611837 | 20 | 85369095 | DE | 156 | 10.4 | 33 | 0.086 | 0.086
Fázis-sorolósín, 3-pólus, (3+1)+5x1, In=80A, 16mm2 | EVG-16/3PHAS/N/5MODUL/LS | 291477 | Y7-291477 | HH5 | 7288 | 4015082914776 | db | 20 | 9007912611943 | 200 |  | 20 | 85369095 | DE | 156 | 10.4 | 33 | 0.084 | 0.084
Fázis-sorolósín, 3-pólus, (3+1)+8x1, In=80A, 16mm2 | EVG-16/3PHAS/N/8MODUL/LS | 291478 | Y7-291478 | HH5 | 8504 | 4015082914783 | db | 20 | 9007912611967 | 200 |  | 1 | 85369095 | DE | 210 | 10.4 | 33 | 0.12 | 0.12
Fázis-sorolósín, 3-pólus,6x(1+segédérintkező),In=80A,16mm2 | EVG-16/3X1PHAS/6MODUL/HI | 291487 | Y7-291487 | HH5 | 6008 | 4015082914875 | db | 20 | 9007912612209 | 200 |  | 20 | 85369095 | DE | 156 | 10.4 | 33 | 0.064 | 0.064
Fázis-sorolósín, 3-pólus,8x(1+segédérintkező),In=80A,16mm2 | EVG-16/3X1PHAS/8MODUL/HI | 291488 | Y7-291488 | HH5 | 7896 | 4015082914882 | db | 20 | 9007912612223 | 200 |  | 20 | 85369095 | DE | 213 | 10.4 | 33 | 0.085 | 0.085
Fázis-sorolósín, 3-pólus,9x(1+segédérintkező),In=80A,16mm2 | EVG-16/3X1PHAS/9MODUL/HI | 291489 | Y7-291489 | HH5 | 8744 | 4015082914899 | db | 20 | 9007912612247 | 80 | 9007912612254 | 20 | 85369095 | DE | 245 | 10.4 | 33 | 0.096 | 0.096
Fázis-sorolósín, 3x 3+N-pólus, In=80A, 16mm2 | EVG-16/4PHAS/12MODUL | 291476 | Y7-291476 | HH5 | 10632 | 4015082914769 | db | 10 | 9007912611929 | 100 |  | 10 | 85369095 | DE | 210 | 13.3 | 33 | 0.14 | 0.14
Fázis-sorolósín, 2x 3+N-pólus, In=80A, 16mm2 | EVG-16/4PHAS/8MODUL | 291475 | Y7-291475 | HH5 | 6620 | 4015082914752 | db | 10 | 9007912611905 | 100 | 9007912611912 | 10 | 85369095 | DE | 138 | 13.3 | 33 | 0.083 | 0.083
Fázis-sorolósín | EVG-16/4PHAS/8MODUL-TC | 174357 | Y7-174357 | HH5 | 5016 | 4015081708192 | db | 1 |  | 0 |  | 1 | 85369095 | DE | 0 | 0 | 0 | 0.08 | 0.083
Fázis-sorolósín | EVG-16/4PHAS/L-N-X/6PC | 116880 | Y7-116880 | HH5 | 7956 | 4015081166206 | db | 1 |  | 0 |  | 1 | 85369010 | DE | 0 | 0 | 0 | 0.175 | 0.18
Fázis-sorolósín | EVG-16/4PHAS/L-N-X/8PC | 116881 | Y7-116881 | HH5 | 11468 | 4015081166213 | db | 1 |  | 0 |  | 1 | 85369010 | DE | 0 | 0 | 0 | 0.249 | 0.254
Fázis-sorolósín, 12x 1-pólus, In=63A, 10mm2 | EVG-1PHAS/12MODUL | 215637 | Y7-215637 | HH5 | 1784 | 4015082156374 | db | 40 | 9007912274780 | 400 | 9007912274797 | 40 | 85369095 | DE | 7 | 30 | 210 | 0.04 | 0.04
Fázis-sorolósín | EVG-1PHAS/2-5MODUL/FILS | 285384 | Y7-285384 | HH5 | 2160 | 4015082853846 | db | 1 |  | 0 |  | 1 | 85389099 | AT | 0 | 0 | 0 | 0.013 | 0.013
Fázis-sorolósín, 2x 1-pólus, In=63A, 10mm2 | EVG-1PHAS/2MODUL | 215646 | Y7-215646 | HH5 | 708 | 4015082156466 | db | 40 | 9007912274742 | 800 | 9007912274759 | 40 | 85369095 | DE | 3 | 30 | 30 | 0.007 | 0.007
Fázis-sorolósín, 2x 1-pólus+ segédérintkező, In=63A, 10mm2 | EVG-1PHAS/2MODUL/HI | 215655 | Y7-215655 | HH5 | 1088 | 9010238140301 | db | 40 | 9007912275084 | 800 | 9007912275091 | 40 | 85369095 | DE | 4 | 30 | 45 | 0.008 | 0.008
Fázis-sorolósín, 6x 1-pólus, In=63A, 10mm2 | EVG-1PHAS/6MODUL | 215638 | Y7-215638 | HH5 | 980 | 9010238140356 | db | 40 | 9007912274766 | 800 | 9007912274773 | 40 | 85369095 | DE | 30 | 35 | 105 | 0.021 | 0.021
Fázis-sorolósín, 9x 1-pólus+ segédérintkező, In=63A, 10mm2 | EVG-1PHAS/9MODUL/HI | 215656 | Y7-215656 | HH5 | 2988 | 9010238140295 | db | 40 | 9007912275107 | 0 |  | 40 | 85369095 | DE | 4 | 21 | 228 | 0.041 | 0.041
Fázis-sorolósín, 3-pólus, (3+1)+10x1, In=??A, 25mm2 | EVG-25/3PHAS/N/10MODUL/LS | 121093 | Y7-121093 | HH5 | 9340 | 4015081189236 | db | 10 |  | 0 |  | 10 | 85369095 | DE | 0 | 0 | 0 | 0.236 | 0.236
Fázis-sorolósín, 5x 1+N-pólus+ segédérintkező, In=63A,10mm2 | EVG-2PHAS/10MODUL/HI | 215657 | Y7-215657 | HH5 | 4328 | 9010238140288 | db | 20 | 9007912275138 | 0 |  | 20 | 85369095 | DE | 6 | 30 | 210 | 0.061 | 0.067
Fázis-sorolósín, 6x 1+N-pólus, In=63A, 10mm2 | EVG-2PHAS/12MODUL | 215641 | Y7-215641 | HH5 | 4064 | 9010238140332 | db | 20 | 9007912274827 | 200 | 9007912274834 | 20 | 85369095 | DE | 10 | 30 | 210 | 0.062 | 0.062
Fázis-sorolósín | EVG-2PHAS/20MODUL | 132659 | Y7-132659 | HH5 | 7072 | 4015081296231 | db | 1 |  | 0 |  | 1 | 85369010 | DE | 0 | 0 | 0 | 0.146 | 0.146
Fázis-sorolósín | EVG-2PHAS/4AFDD | 193378 | Y7-193378 | HH5 | 4676 | 9010238019706 | db | 10 |  | 0 |  | 10 | 85369095 | DE | 0 | 0 | 0 | 0.06 | 0.063
Fázis-sorolósín, 2x 1+N-pólus, In=63A, 10mm2 | EVG-2PHAS/4MODUL | 268220 | Y7-268220 | HH5 | 2748 | 4015082682200 | db | 20 | 9007912345589 | 400 |  | 20 | 85369095 | DE | 65 | 8 | 27 | 0.02 | 0.02
Fázis-sorolósín, 2x 1+N-pólus+ segédérintkező, In=63A,10mm2 | EVG-2PHAS/4MODUL/HI | 219573 | Y7-219573 | HH5 | 2988 | 9010238140202 | db | 20 | 9007912275114 | 400 |  | 20 | 85369095 | DE | 7.5 | 30.9 | 75.5 | 0.01 | 0.012
Fázis-sorolósín, 3x 1+N-pólus, In=63A, 10mm2 | EVG-2PHAS/6MODUL | 215642 | Y7-215642 | HH5 | 2168 | 4015082156428 | db | 20 | 9007912274803 | 400 | 9007912274810 | 20 | 85369095 | DE | 7 | 30 | 104 | 0.025 | 0.029
Fázis-sorolósín | EVG-3P+3N/12MODUL | 121091 | Y7-121091 | HH5 | 5164 | 4015081189212 | db | 20 |  | 0 |  | 20 | 85369095 | DE | 0 | 0 | 0 | 0.087 | 0.087
Fázis-sorolósín, 8x 3x(1+N), In=63A, 10mm2 | EVG-3P+3N/16MODUL | 105215 | Y7-105215 | HH5 | 15492 | 4015081050123 | db | 20 | 9007912753131 | 0 |  | 1 | 85369095 | DE | 285 | 12 | 28 | 0.13 | 0.13
Fázis-sorolósín, 9x 3x(1+N), In=63A, 10mm2 | EVG-3P+3N/18MODUL | 274161 | Y7-274161 | HH5 | 18652 | 4015082741617 | db | 20 | 9007912405917 | 0 |  | 1 | 85369095 | DE | 323 | 14 | 27 | 0.163 | 0.163
Fázis-sorolósín | EVG-3P+3N/20MODUL | 132910 | Y7-132910 | HH5 | 5164 | 4015081296248 | db | 1 |  | 0 |  | 1 | 85369010 | DE | 0 | 0 | 0 | 0.244 | 0.244
Fázis-sorolósín | EVG-3P+N/4FILS/12MODUL | 121092 | Y7-121092 | HH5 | 5608 | 4015081189229 | db | 20 |  | 0 |  | 20 | 85369095 | DE | 0 | 0 | 0 | 0.089 | 0.089
Fázis-sorolósín, 4x 3-pólus+ segédérintkező, In=63A, 10mm2 | EVG-3PHAS/12MODUL/HI | 215658 | Y7-215658 | HH5 | 5168 | 9010238140271 | db | 20 | 9007912275169 | 0 |  | 20 | 85369095 | DE | 6 | 30 | 235 | 0.09 | 0.09
Fázis-sorolósín, 5x 3-pólus, In=63A, 10mm2 | EVG-3PHAS/16MODUL | 285381 | Y7-285381 | HH5 | 9824 | 4015082853815 | db | 20 | 9007912502548 | 0 |  | 20 | 85369095 | DE | 286 | 11 | 27 | 0.125 | 0.125
Fázis-sorolósín, 6x 3-pólus, In=63A, 10mm2 | EVG-3PHAS/20MODUL | 285383 | Y7-285383 | HH5 | 12684 | 4015082853839 | db | 10 | 9007912502555 | 180 |  | 1 | 85369095 | DE | 358 | 11 | 27 | 0.158 | 0.158
Fázis-sorolósín, 2x 3-pólus+ segédérintkező, In=63A, 10mm2 | EVG-3PHAS/6MODUL/HI | 216411 | Y7-216411 | HH5 | 2804 | 4015082164119 | db | 20 | 9007912275145 | 200 | 9007912275152 | 20 | 85369095 | DE | 9.5 | 27.1 | 115 | 0.042 | 0.042
Fázis-sorolósín, 3x 3-pólus, In=63A, 10mm2 | EVG-3PHAS/9MODUL | 215645 | Y7-215645 | HH5 | 3684 | 9010238140318 | db | 20 | 9007912274865 | 200 | 9007912274872 | 20 | 85369095 | DE | 10 | 30 | 140 | 0.063 | 0.063
Fázis-sorolósín, 3-pólus, (3+1)+5x1, In=63A, 10mm2 | EVG-3PHAS/N/5MODUL/LS | 215659 | Y7-215659 | HH5 | 4328 | 9010238140264 | db | 20 | 9007912274940 | 200 |  | 20 | 85369095 | DE | 10 | 28 | 157 | 0.062 | 0.062
Fázis-sorolósín, 3-pólus, (3+1)+6x1, In=63A, 10mm2 | EVG-3PHAS/N/6MODUL/LS | 303366 | Y7-303366 | HH5 | 4920 | 9010238184923 | db | 1 |  | 0 |  | 1 | 85369095 | DE | 0 | 0 | 0 | 0.064 | 0.064
Fázis-sorolósín, 3x 3+N-pólus, In=63A, 10mm2 | EVG-4PHAS/12MODUL | 215643 | Y7-215643 | HH5 | 8148 | 9010238140325 | db | 10 | 9007912274926 | 100 | 9007912274933 | 10 | 85369095 | DE | 10 | 30 | 210 | 0.095 | 0.095
Fázis-sorolósín, 2x 3+N-pólus, In=63A, 10mm2 | EVG-4PHAS/8MODUL | 215644 | Y7-215644 | HH5 | 4484 | 4015082156442 | db | 10 | 9007912274902 | 100 | 9007912274919 | 10 | 85369095 | DE | 10 | 30 | 140 | 0.083 | 0.083
Fázis-sorolósín, 4x 3-pólus, In=63A, 10mm2 | EVGK-3PHAS/12MODUL | EP-501069 | Y7-501069 | HH5 | 4504 | 9010653035138 | db | 20 |  | 200 |  | 20 | 85369095 | CN | 10 | 30 | 210 | 0.081 | 0.093
Fázis-sorolósín, 2x 3-pólus, In=63A, 10mm2 | EVGK-3PHAS/6MODUL | EP-501075 | Y7-501075 | HH5 | 2816 | 9010653035190 | db | 20 |  | 400 |  | 20 | 85369095 | CN | 10 | 30 | 105 | 0.036 | 0.04
Fázis-sorolósín, 3-pólus, (3+1)+8x1, In=63A, 10mm2 | EVGK-3PHAS/N/8MODUL/LS | EP-501070 | Y7-501070 | HH5 | 5500 | 9010653035145 | db | 20 |  | 200 |  | 20 | 85369095 | CN | 6 | 30 | 210 | 0.081 | 0.093
ePDU G4: Ellenőrzött IEC 0U, Be: IEC60309 16A 1P - Ki: 12xC13:12xC39 | EVMAF116A | EVMAF116A | 9001-22337 | HH0 | 576536 | 3553340696992 | db | 1 |  | 0 |  | 1 | 85371091 | MA | 52 | 1000 | 53 | 3.5 | 5
ePDU G4: Ellenőrzött IEC 0U, Be: IEC60309 32A 1P - Ki: 12xC13:12xC39 | EVMAF132A | EVMAF132A | 9001-22325 | HH0 | 602668 | 3553340696961 | db | 1 |  | 0 |  | 1 | 85371091 | MA | 52 | 1730 | 53 | 4.2 | 6.2
ePDU G4: Ellenőrzött IEC 0U, Be: IEC60309 32A 1P - Ki: 24xC13:18xC39 | EVMAF132X | EVMAF132X | 9001-22349 | HH0 | 763736 | 3553340696923 | db | 1 |  | 0 |  | 1 | 85371091 | MA | 52 | 1730 | 53 | 5 | 7
ePDU G4: Ellenőrzött IEC 0U, Be: IEC60309 63A 1P - Ki: 24xC13:18xC39 | EVMAF163X | EVMAF163X | 9001-22358 | HH0 | 865068 | 3553340696947 | db | 1 |  | 0 |  | 1 | 85371091 | MA | 52 | 1730 | 53 | 7 | 9
ePDU G4: Ellenőrzött IEC 0U, Be: IEC60309 16A 3P - Ki: 12xC13:12xC39 | EVMAF316A | EVMAF316A | 9001-22332 | HH0 | 732800 | 3553340696985 | db | 1 |  | 0 |  | 1 | 85371091 | MA | 52 | 1000 | 53 | 3.5 | 5
ePDU G4: Ellenőrzött IEC 0U, Be: IEC60309 16A 3P - Ki: 24xC13:18xC39 | EVMAF316X | EVMAF316X | 9001-22346 | HH0 | 1137068 | 3553340696916 | db | 1 |  | 0 |  | 1 | 85371091 | MA | 52 | 1730 | 53 | 4.7 | 6.7
ePDU G4: Ellenőrzött IEC 0U, Be: IEC60309 32A 3P - Ki: 12xC13:12xC39 | EVMAF332A | EVMAF332A | 9001-22329 | HH0 | 818668 | 3553340696978 | db | 1 |  | 0 |  | 1 | 85371091 | MA | 52 | 1730 | 53 | 4 | 6
ePDU G4: Ellenőrzött IEC 0U, Be: IEC60309 32A 3P - Ki: 24xC13:24xC39 | EVMAF332C | EVMAF332C | 9001-22373 | HH0 | 1409068 | 3553340696954 | db | 1 |  | 0 |  | 1 | 85371091 | MA | 52 | 1900 | 53 | 9 | 11.2
ePDU G4: Ellenőrzött IEC 0U, Be: IEC60309 32A 3P - Ki: 24xC13:18xC39 | EVMAF332X | EVMAF332X | 9001-22310 | HH0 | 1300268 | 3553340696930 | db | 1 |  | 0 |  | 1 | 85371091 | MA | 52 | 1730 | 53 | 6.2 | 8.2
ePDU G4: Ellenőrzött IEC 0U, Be: C20 16A 1P - Ki: 12xC13:12xC39 | EVMAFC20A | EVMAFC20A | 9001-22334 | HH0 | 565336 | 3553340697104 | db | 1 |  | 0 |  | 1 | 85371091 | MA | 52 | 1000 | 53 | 3.7 | 5.2
ePDU G4: Mért bemenet IEC 0U, Be: IEC60309 16A 1P - Ki: 12xC13:12xC39 | EVMIF116A | EVMIF116A | 9001-22336 | HH0 | 288000 | 3553340697241 | db | 1 |  | 0 |  | 1 | 85371091 | MA | 52 | 1000 | 53 | 2.9 | 4.4
ePDU G4: Mért bemenet IEC 0U, Be: IEC60309 32A 1P - Ki: 12xC13:12xC39 | EVMIF132A | EVMIF132A | 9001-22324 | HH0 | 325336 | 3553340697173 | db | 1 |  | 0 |  | 1 | 85371091 | MA | 52 | 1730 | 53 | 3.6 | 5.6
ePDU G4: Mért bemenet IEC 0U, Be: IEC60309 32A 1P - Ki: 24xC13:18xC39 | EVMIF132X | EVMIF132X | 9001-22348 | HH0 | 368000 | 3553340697135 | db | 1 |  | 0 |  | 1 | 85371091 | MA | 52 | 1730 | 53 | 4.1 | 6.1
ePDU G4: Mért bemenet IEC 0U, Be: IEC60309 63A 1P - Ki: 24xC13:18xC39 | EVMIF163X | EVMIF163X | 9001-22357 | HH0 | 495468 | 3553340697203 | db | 1 |  | 0 |  | 1 | 85371091 | MA | 52 | 1730 | 53 | 6 | 8
ePDU G4: Mért bemenet IEC 0U, Be: IEC60309 16A 3P - Ki: 12xC13:12xC39 | EVMIF316A | EVMIF316A | 9001-22331 | HH0 | 330668 | 3553340697227 | db | 1 |  | 0 |  | 1 | 85371091 | MA | 52 | 1000 | 53 | 2.9 | 4.4
ePDU G4: Mért bemenet IEC 0U, Be: IEC60309 16A 3P - Ki: 24xC13:18xC39 | EVMIF316X | EVMIF316X | 9001-22345 | HH0 | 461868 | 3553340697111 | db | 1 |  | 0 |  | 1 | 85371091 | MA | 52 | 1730 | 53 | 3.8 | 5.8
ePDU G4: Mért bemenet IEC 0U, Be: IEC60309 32A 3P - Ki: 12xC13:12xC39 | EVMIF332A | EVMIF332A | 9001-22328 | HH0 | 500800 | 3553340697210 | db | 1 |  | 0 |  | 1 | 85371091 | MA | 52 | 1730 | 53 | 4.8 | 6.8
ePDU G4: Mért bemenet IEC 0U, Be: IEC60309 32A 3P - Ki: 24xC13:18xC39 | EVMIF332X | EVMIF332X | 9001-22351 | HH0 | 760000 | 3553340697159 | db | 1 |  | 0 |  | 1 | 85371091 | MA | 52 | 1730 | 53 | 5 | 7
ePDU G4: Mért bemenet IEC 0U, Be: C20 16A 1P - Ki: 12xC13:12xC39 | EVMIFC20A | EVMIFC20A | 9001-22340 | HH0 | 285336 | 3553340697272 | db | 1 |  | 0 |  | 1 | 85371091 | MA | 52 | 1000 | 53 | 3.1 | 4.6
ePDU G4: Kapcsoló IEC 0U, Be: IEC60309 16A 1P - Ki: 12xC13:12xC39 | EVSWF116A | EVSWF116A | 9001-22361 | HH0 | 469868 | 3553340697289 | db | 1 |  | 0 |  | 1 | 85371091 | MA | 52 | 1000 | 53 | 3.5 | 5
ePDU G4: Kapcsoló IEC 0U, Be: IEC60309 32A 1P - Ki: 12xC13:12xC39 | EVSWF132A | EVSWF132A | 9001-22355 | HH0 | 506136 | 3553340697180 | db | 1 |  | 0 |  | 1 | 85371091 | MA | 52 | 1730 | 53 | 4.2 | 6.2
ePDU G4: Kapcsoló IEC 0U, Be: IEC60309 16A 3P - Ki: 12xC13:12xC39 | EVSWF316A | EVSWF316A | 9001-22360 | HH0 | 598936 | 3553340697234 | db | 1 |  | 0 |  | 1 | 85371091 | MA | 52 | 1000 | 53 | 3.5 | 5
ePDU G4: Kapcsoló IEC 0U, Be: C20 16A 1P - Ki: 12xC13:12xC39 | EVSWFC20A | EVSWFC20A | 9001-22363 | HH0 | 464536 | 3553340697258 | db | 1 |  | 0 |  | 1 | 85371091 | MA | 52 | 1000 | 53 | 3.7 | 5.2
Szellőzőrács szűrővel kapcsolótáblákhoz, IP54, 92x92mm | EX-FILT1 | 167292 | Y7-167292 | HH6 | 13524 | 4015081637959 | db | 1 |  | 0 |  | 1 | 84213925 | DE | 109 | 109 | 19 | 0.06 | 0.06
Szellőzőrács szűrővel kapcsolótáblákhoz, IP54, 125x125mm | EX-FILT2 | 167293 | Y7-167293 | HH6 | 19612 | 4015081637966 | db | 1 |  | 0 |  | 1 | 84213925 | DE | 145 | 145 | 26 | 0.18 | 0.18
Szellőzőrács szűrővel kapcsolótáblákhoz, IP55, 125x125mm | EX-FILT2-55 | 167300 | Y7-167300 | HH6 | 22864 | 4015081638024 | db | 1 |  | 0 |  | 1 | 84213925 | DE | 145 | 145 | 26 | 0.18 | 0.18
Szellőzőrács szűrővel kapcsolótáblákhoz, IP54, 177x177mm | EX-FILT3 | 167294 | Y7-167294 | HH6 | 21884 | 4015081637973 | db | 1 |  | 0 |  | 1 | 84213925 | DE | 202 | 202 | 34 | 0.36 | 0.36
Szellőzőrács szűrővel kapcsolótáblákhoz, IP55, 177x177mm | EX-FILT3-55 | 167301 | Y7-167301 | HH6 | 25688 | 4015081638031 | db | 1 |  | 0 |  | 1 | 84213925 | DE | 202 | 202 | 34 | 0.36 | 0.36
Szellőzőrács szűrővel kapcsolótáblákhoz, IP54, 223x223mm | EX-FILT4-5 | 167295 | Y7-167295 | HH6 | 25156 | 4015081637799 | db | 1 |  | 0 |  | 1 | 84213925 | DE | 252 | 252 | 38 | 0.56 | 0.56
Szellőzőrács szűrővel kapcsolótáblákhoz, IP55, 223x223mm | EX-FILT4-5-55 | 167302 | Y7-167302 | HH6 | 29620 | 4015081638048 | db | 1 |  | 0 |  | 1 | 84213925 | DE | 252 | 252 | 38 | 0.56 | 0.56
Gyűjtősín bővítő modul i-on vezérlőpanelekhez, 10 zóna, integrált forrás 3A, nagy műanyag burkolat | EXP-PSU-LM | EXP-PSU-LM | EXP-PSU-LM | HRZ | 138692 | 5060096856900 | db | 1 |  | 0 |  | 1 | 85319000 | CN | 402 | 427 | 102 | 6.4 | 7.868
Gyűjtősín bővítő modul i-on vezérlőpanelekhez, 10 zóna, integrált forrás 2A, közepes műanyag burk. | EXP-PSU-MM | EXP-PSU-MM | EXP-PSU-MM | HRZ | 112816 | 5060096856894 | db | 1 |  | 0 |  | 1 | 85319000 | CN | 402 | 320 | 102 | 4.87 | 5.73
Gyűjtősín bővítő modul i-on vezérlőpanelekhez, 10 zóna, integrált forrás 1A, kis műanyag burkolat | EXP-PSU-SM | EXP-PSU-SM | EXP-PSU-SM | HRZ | 75556 | 5060096856887 | db | 1 |  | 0 |  | 1 | 85319000 | CN | 250 | 239 | 90 | 2.73 | 3.03
Gyűjtősín bővítő modul i-on vezérlőpanelekhez, 10 vezetékes zóna | EXP-W10 | EXP-W10 | EXP-W10 | HRZ | 31568 | 5060096852797 | db | 1 |  | 0 |  | 1 | 85437090 | GB | 0 | 0 | 0 | 0.46 | 0.57
Védőburkolat DMS 160N, DMV 250N, DMV 400N | EXTENDED-COVERDMVS160N/400N | EP-400894 | Y7-400894 | HHD | 14283 | 4015082961756 | db | 1 |  | 0 |  | 1 | 85389099 | GB | 205 | 52 | 410 | 0.062 | 0.082
Megszakító, 4pólus, áramkörvéd., Icu=36kA, In=400A | NZMC3-4-A400 | 109690 | Y7-109690 | HH1 | 804665 | 4015081092765 | db | 1 |  | 0 |  | 1 | 85362090 | RO | 185 | 275 | 121 | 7.3 | 7.3
Megszakító, 4pólus, áramkörvéd., Icu=36kA, In=400A, N=60%In | NZMC3-4-A400/250 | 109691 | Y7-109691 | HH1 | 804665 | 4015081092772 | db | 1 |  | 0 |  | 1 | 85362090 | RO | 185 | 275 | 121 | 7.3 | 7.3
Megszakító, 3-pólus, túlterh.kioldó nélkül, Icu=50kA, In=500A, kikocsizható | NZMN3-S500-AVE | 113526 | Y7-113526 | HH1 | 1241320 | 4015081130511 | db | 1 |  | 0 |  | 1 | 85362090 | RO | 140 | 347 | 121 | 10 | 10
Megszakító, 4p, Icu=50kA(415V), In=630A, szelektív, PXR20 (LSIG), kikocsizható | NZMN3-4-VX630-T-AVE | 191479 | Y7-191479 | HH1 | 2049430 | 4015081919918 | db | 1 |  | 0 |  | 1 | 85362090 | RO | 185 | 347 | 121 | 23.148 | 23.148
Megszakító, 4pólus, áramkörvéd., Icu=150kA, In=320A, N=60%In, prepapiroskikocsizható mount | NZMH3-4-A320/200-AVE | 113579 | Y7-113579 | HH1 | 1663927 | 4015081131044 | db | 1 |  | 0 |  | 1 | 85362090 | RO | 185 | 347 | 121 | 12.9 | 12.9
Megszakító, 4pólus, áramkörvéd., Icu=150kA, In=320A, prepapiroskikocsizható | NZMH3-4-A320-AVE | 113578 | Y7-113578 | HH1 | 1663927 | 4015081131037 | db | 1 |  | 0 |  | 1 | 85362090 | RO | 185 | 347 | 121 | 12.9 | 12.9
Megszakító, 4pólus, áramkörvéd., Icu=150kA, In=400A, N=60%In, prepapiroskikocsizható mount | NZMH3-4-A400/250-AVE | 113581 | Y7-113581 | HH1 | 1663927 | 4015081131068 | db | 1 |  | 0 |  | 1 | 85362090 | RO | 185 | 347 | 121 | 12.9 | 12.9
Megszakító, 4pólus, áramkörvéd., Icu=150kA, In=400A, prepapiroskikocsizható | NZMH3-4-A400-AVE | 113580 | Y7-113580 | HH1 | 1663927 | 4015081131051 | db | 1 |  | 0 |  | 1 | 85362090 | RO | 185 | 347 | 121 | 12.9 | 12.9
Megszakító, 4p, Icu=75kA(415V), In=1250A, szelektív, PXR20 (LSI), kikocsizható | NZMH4-4-VX1250-AVE | 193339 | Y7-193339 | HH1 | 4012454 | 9010238016842 | db | 1 |  | 0 |  | 1 | 85362090 | RO | 280 | 510 | 138 | 35.5 | 35.5
Megszakító, 4pólus, áramkörvéd., Icu=150kA, In=630A, N=60%In, prepapiroskikocsizható | NZMH3-4-AE630/400-AVE | 113590 | Y7-113590 | HH1 | 2278689 | 4015081131150 | db | 1 |  | 0 |  | 1 | 85362090 | RO | 185 | 347 | 121 | 14 | 14
Megszakító, 3p, Icu=50kA(415V), In=140A, motorvédő, PXR20(LSI), dugaszolható | NZMN2-MX140-SVE | 191623 | Y7-191623 | HH1 | 544924 | 4015081921355 | db | 1 |  | 0 |  | 1 | 85362090 | RO | 105 | 241 | 103 | 2.3 | 2.8
Megszakító, 3p, Icu=75kA(415V), In=630A, szelektív, PXR25 (LSIG,ARMS,ZSI), fix.beépítés, csavar.kap | NZMH4-PX630-TAZ | 189616 | Y7-189616 | HH1 | 2461434 | 4015081875634 | db | 1 |  | 0 |  | 1 | 85362090 | RO | 210 | 401 | 138 | 19 | 19
Szakaszoló Kapcsoló, 2pólus (DC), távkioldható, In=1600A, Un=1000V DC | N4-4-1600-S1-DC | 152552 | Y7-152552 | HH1 | 3080834 | 4015081492985 | db | 1 |  | 0 |  | 1 | 85365080 | RO | 280 | 401 | 138 | 22 | 22
Megszakító, 4pólus, elektronikus kioldó, szelektív, Icu=150kA, In=400A | NZMH3-4-VE400 | 265963 | Y7-265963 | HH1 | 1349455 | 4015082659639 | db | 1 |  | 0 |  | 1 | 85362090 | RO | 185 | 275 | 121 | 8.4 | 8.4
Megszakító, 4pólus, elektronikus kioldó, szelektív, Icu=150kA, In=400A, N=60%In | NZMH3-4-VE400/250 | 265964 | Y7-265964 | HH1 | 1349455 | 4015082659646 | db | 1 |  | 0 |  | 1 | 85362090 | RO | 185 | 275 | 121 | 8.4 | 8.4
Megszakító, 4p, Icu=50kA(415V), In=630A, áramkörvéd., PXR10 (LI), fix.beépítés, dobozkapcsok | NZMN3-4-AX630-BT | 191613 | Y7-191613 | HH1 | 1229390 | 4015081921256 | db | 1 |  | 0 |  | 1 | 85362090 | RO | 185 | 275 | 121 | 9.49 | 9.86
Megszakító, 4p, Icu=70kA(415V), In=630A, szelektív, PXR20 (LSI), fix.beépítés, csavaros kapcsok | NZMS3-4-VX630 | 191523 | Y7-191523 | HH1 | 1229390 | 4015081920358 | db | 1 |  | 0 |  | 1 | 85362090 | RO | 185 | 275 | 121 | 8.4 | 8.4
Ujjvédő burkolat forma 2, 2-es méret, kiegészítő csatlakozáshoz, CI házhoz | F2P-2-CI | EP-501534 | Y7-501534 | HH6 | 4868 | 9010653055129 | db | 1 |  | 0 |  | 1 | 85389099 | CZ | 0 | 0 | 0 | 0.03 | 0.03
Ujjvédő burkolat forma 2, 3-as méret, kiegészítő csatlakozáshoz, CI házhoz | F2P-3-CI | EP-501535 | Y7-501535 | HH6 | 6140 | 9010653055136 | db | 1 |  | 0 |  | 1 | 85389099 | CZ | 0 | 0 | 0 | 0.05 | 0.05
Ujjvédő burkolat forma 2, 4-es méret, kiegészítő csatlakozáshoz, CI házhoz | F2P-4-CI | EP-501536 | Y7-501536 | HH6 | 9512 | 9010653055167 | db | 1 |  | 0 |  | 1 | 85389099 | CZ | 0 | 0 | 0 | 0.08 | 0.08
Ujjvédő burkolat forma 2, gyűjtősín panel házhoz, CI házhoz | F2P-S50/60-I43 | EP-501532 | Y7-501532 | HH6 | 75956 | 9010653055105 | db | 1 |  | 0 |  | 1 | 85389099 | CZ | 0 | 0 | 0 | 0.25 | 0.25
Ujjvédő burkolat forma 2, gyűjtősín panel házhoz, CI házhoz | F2P-S50/60-I44 | EP-501533 | Y7-501533 | HH6 | 92956 | 9010653055112 | db | 1 |  | 0 |  | 1 | 85389099 | CZ | 0 | 0 | 0 | 0.35 | 0.35
IP66 kábelkarima, műanyag, furatok nélkül | F3A-2K-0 | EP-501496 | Y7-501496 | HH6 | 8884 | 9010653053163 | db | 1 |  | 0 |  | 1 | 85389099 | DE | 230 | 140 | 17.5 | 0.25 | 0.25
IP55 kábelkarima, műanyag, kör alakú kivágások habgumival, átlyukasztható 44xØ3-14, 4xØ3-21, 2xØ3-30 | F3A-2K-D30/3 | EP-501497 | Y7-501497 | HH6 | 10972 | 9010653053156 | db | 1 |  | 0 |  | 1 | 85389099 | DE | 230 | 140 | 17.5 | 0.2 | 0.2
IP55 kábelkarima IP55, műanyag, kerek kivágások habgumival, átlyukasztható 7xØ3-20, 4xØ3-32, 3xØ3-50 | F3A-2K-D50/3 | EP-501498 | Y7-501498 | HH6 | 10972 | 9010653053170 | db | 12 |  | 0 |  | 12 | 85389099 | DE | 230 | 140 | 17.5 | 0.2 | 0.2
IP55 kábelkarima IP55, műanyag, kör alakú kivágások habgumival, lyuk. 9xØ3-20, 1xØ3-40, 2xØ3-70 | F3A-2K-D70/3 | EP-501499 | Y7-501499 | HH6 | 10972 | 9010653053187 | db | 1 |  | 0 |  | 1 | 85389099 | DE | 230 | 140 | 17.5 | 0.2 | 0.2
IP66 kábelkarima, műanyag, kivágásokkal a 24xM16, 13xM20 átvezetőkhöz | F3A-2K-M20/16 | EP-501500 | Y7-501500 | HH6 | 8884 | 9010653053200 | db | 1 |  | 0 |  | 1 | 85389099 | DE | 230 | 140 | 17.5 | 0.2 | 0.2
IP66 kábelkarima, műanyag, kivágásokkal a 4xM16, 6xM25/16, 8xM32/20 átvezetőkhöz | F3A-2K-M32/16 | EP-501501 | Y7-501501 | HH6 | 8884 | 9010653053194 | db | 1 |  | 0 |  | 1 | 85389099 | DE | 230 | 140 | 17.5 | 0.2 | 0.2
IP66 kábelkarima, műanyag, kivágásokkal a 2xM20, 8xM25/16, 4xM32/20, 1xM50/32 átvezetőkhöz | F3A-2K-M50/16-1 | EP-501502 | Y7-501502 | HH6 | 8884 | 9010653053217 | db | 12 |  | 0 |  | 12 | 85389099 | DE | 230 | 140 | 17.5 | 0.2 | 0.2
IP66 kábelkarima, műanyag, kivágásokkal a 2xM16, 12xM20, 2xM40/25, 2xM50/32 átvezetőkhöz | F3A-2K-M50/16-2 | EP-501503 | Y7-501503 | HH6 | 8884 | 9010653053224 | db | 12 |  | 0 |  | 12 | 85389099 | DE | 230 | 140 | 17.5 | 0.2 | 0.2
Karima tömít. az F3A-... kábelkar. furatba, a KST32.../KST34... CI szek. elosztót. fölé v. felszer. | F3A-KST32/34 | 193692 | Y7-193692 | HH6 | 15056 | 9010238035539 | db | 1 |  | 0 |  | 1 | 85389099 | CZ | 230 | 140 | 5 | 0.3 | 0.3
Szellőzőkarima (F3A-... kábelkarima helyett a furatba) | F3A-V | 149194 | Y7-149194 | HH6 | 17776 | 4015081455324 | db | 1 |  | 0 |  | 1 | 85381000 | CZ | 240 | 150 | 100 | 0.8 | 0.8
IP66 kábelkarima, fém, kivágások nélkül | F3A-XP | 113426 | Y7-113426 | HH6 | 8012 | 4015081132515 | db | 1 |  | 0 |  | 1 | 85381000 | CZ | 230 | 140 | 20 | 0.61 | 0.62
Kábelkarima IP66, fém, perforálható betét kör alakú kivágásokkal 14xØ11, 8xØ15, 2xØ28 | F3A-XP-2K/17 | 300956 | Y7-300956 | HH6 | 18124 | 9010238136816 | db | 1 |  | 0 |  | 1 | 85389099 | CZ | 230 | 140 | 5 | 0.5 | 0.5
IP66 kábelkarima, fém, kivágásokkal a 12xM20, 10xM16 átvezetőkhöz | F3A-XP-M20/16 | 187863 | Y7-187863 | HH6 | 8592 | 4015081855483 | db | 1 |  | 0 |  | 1 | 85381000 | RO | 230 | 140 | 5 | 0.54 | 0.6
IP66 kábelkarima, fém, kivágásokkal a 9xM20, 2xM40/M32, 2xM50/M40 átvezetőkhöz | F3A-XP-M50/40 | 187862 | Y7-187862 | HH6 | 8548 | 4015081855476 | db | 1 |  | 0 |  | 1 | 85381000 | RO | 230 | 140 | 5 | 0.54 | 0.6
Gyors biztosíték betét, félvezetők védelmére 1000V, 900A, 3 | 170M8638 | 170M8638 | 170M8638 | HHF | 93051 | 5996516022634 | db | 1 |  | 0 |  | 1 | 85361090 | HU | 95 | 76 | 168 | 1.275 | 1.318
Gyors biztosíték betét BS88, 1000A | 1000FT4M | 1000FT4M | 1000FT4M | HHF | 349688 | 5027590027342 | db | 1 |  | 0 |  | 1 | 85361090 | HU | 77.5 | 77.5 | 62.5 | 0.436 | 0
Megszakító, 3p, Icu=70kA(415V), In=630A, szelektív, PXR20 (LSI), dugaszolható | NZMS3-VX630-SVE | 191513 | Y7-191513 | HH1 | 1229390 | 4015081920259 | db | 1 |  | 0 |  | 1 | 85362090 | RO | 140 | 335 | 125.5 | 7.72 | 7.72
Szakaszoló Kapcsoló, 2pólus (DC), távkioldható, In=1600A, Un=1500V DC | N4-4-1600-S15-DC | 166417 | Y7-166417 | HH1 | 2929094 | 4015081629251 | db | 1 |  | 0 |  | 1 | 85362090 | RO | 280 | 401 | 138 | 22 | 22
Megszakító, 3p, Icu=75kA(415V), In=1000A, szelektív, PXR25 (LSI), fix.beépítés, csavaros kapcsok | NZMH4-PX1000 | 189608 | Y7-189608 | HH1 | 2232832 | 4015081875559 | db | 1 |  | 0 |  | 1 | 85362090 | RO | 210 | 401 | 138 | 19 | 19
Megszakító, 3p, Icu=50kA(415V), In=1400A, motorvédő, PXR20(LSI), fix.beépítés, csavaros kapcsok | NZMN4-MX1400 | 191430 | Y7-191430 | HH1 | 3189760 | 4015081919420 | db | 1 |  | 0 |  | 1 | 85362090 | RO | 210 | 401 | 138 | 19 | 19
Megszakító, 3p, Icu=50kA(415V), In=1000A, szelektív, PXR20 (LSI), kikocsizható | NZMN4-VX1000-AVE | 191415 | Y7-191415 | HH1 | 2232832 | 4015081919277 | db | 1 |  | 0 |  | 1 | 85362090 | RO | 210 | 510 | 138 | 29 | 29
Megszakító, 3-pólus, áramkörvéd., Icu=36kA, In=500A, kikocsizható | NZMC3-A500-AVE | 113511 | Y7-113511 | HH1 | 1194404 | 4015081130368 | db | 1 |  | 0 |  | 1 | 85362090 | RO | 140 | 347 | 121 | 10 | 10
Megszakító, 3-pólus, túlterh.kioldó nélkül, Icu=36kA, In=500A, kikocsizható | NZMC3-S500-AVE | 113515 | Y7-113515 | HH1 | 1194404 | 4015081130405 | db | 1 |  | 0 |  | 1 | 85362090 | RO | 140 | 347 | 121 | 10 | 10
Megszakító, 4pólus, elektronikus kioldó, szelektív, Icu=80kA/690V, In=160A, N=60%In | NZML2-4-VE160/100 | 265952 | Y7-265952 | HH1 | 788097 | 4015082659523 | db | 1 |  | 0 |  | 1 | 85362090 | RO | 140 | 184 | 103 | 3 | 3
Megszakító, 4p, Icu=150kA(415V), In=400A, szelektív, PXR20 (LSIG), kikocsizható | NZMH3-4-VX400-T-AVE | 191383 | Y7-191383 | HH1 | 1866015 | 4015081918959 | db | 1 |  | 0 |  | 1 | 85362090 | RO | 185 | 347 | 121 | 22.425 | 22.425
Megszakító, 4p, Icu=75kA(415V), In=800A, áramkörvéd., PXR10 (LI), fix.beépítés, csavaros kapcsok | NZMH4-4-AX800 | 191473 | Y7-191473 | HH1 | 1547039 | 4015081919857 | db | 1 |  | 0 |  | 1 | 85362090 | RO | 280 | 401 | 138 | 25.5 | 25.5
Megszakító, 4p, Icu=75kA(415V), In=800A, áramkörvéd., PXR10 (LI), fix.beépítés, csavaros kapcsok | NZMH4-4-AX800/VAR | 191474 | Y7-191474 | HH1 | 1593553 | 4015081919864 | db | 1 |  | 0 |  | 1 | 85362090 | RO | 280 | 401 | 138 | 25.5 | 25.5
Megszakító, 4pólus, áramkörvéd., dobozkapcsok, Icu=50kA, In=630A | NZMN3-4-AE630-BT | 111658 | Y7-111658 | HH1 | 1377015 | 4015081112180 | db | 1 |  | 0 |  | 1 | 85362090 | RO | 185 | 275 | 121 | 9.49 | 9.86
Megszakító, 3-pólus, elektronikus kioldó, szelektív, Icu=70kA/415V, In=160A | NZMS2-VE160 | 109983 | Y7-109983 | HH1 | 510997 | 4015081095490 | db | 1 |  | 0 |  | 1 | 85362090 | RO | 105 | 184 | 103 | 2.467 | 2.57
Megszakító, 4-pólus, áramkörvéd., dobozkapcsok, Icu=25kA, Iu=110A, fix Ir, UL szabv. | NZMB2-4-AF110-BT-NA | 153385 | Y7-153385 | HH1 | 349190 | 4015081501557 | db | 1 |  | 0 |  | 1 | 85362090 | RO | 140 | 184 | 103 | 3.755 | 3.85
FAZ kismegszakító, B, 1-pólus, In=1,5A, Icn=6kA (EN 60898), Icu=10kA (EN 60947-2) | FAZ6-B1,5/1 | 177374 | Y7-177374 | HH5 | 8663 | 4015081718344 | db | 1 |  | 0 |  | 1 | 85363010 | RO | 17.5 | 80 | 44 | 0.113 | 0.117
FAZ kismegszakító, B, 1+N-pólus, In=1,5A, Icn=6kA (EN 60898), Icu=10kA (EN 60947-2) | FAZ6-B1,5/1N | 177495 | Y7-177495 | HH5 | 13097 | 4015081719556 | db | 1 |  | 0 |  | 1 | 85363010 | RO | 35 | 80 | 44 | 0.198 | 0.204
FAZ kismegszakító, B, 2-pólus, In=1,5A, Icn=6kA (EN 60898), Icu=10kA (EN 60947-2) | FAZ6-B1,5/2 | 177541 | Y7-177541 | HH5 | 15258 | 4015081720019 | db | 1 |  | 0 |  | 1 | 85363010 | RO | 35 | 80 | 44 | 0.228 | 0.242
FAZ kismegszakító, B, 3-pólus, In=1,5A, Icn=6kA (EN 60898), Icu=10kA (EN 60947-2) | FAZ6-B1,5/3 | 177578 | Y7-177578 | HH5 | 20670 | 4015081720385 | db | 1 |  | 0 |  | 1 | 85363010 | RO | 52.5 | 80 | 44 | 0.341 | 0.359
FAZ kismegszakító, B, 3+N-pólus, In=1,5A, Icn=6kA (EN 60898), Icu=10kA (EN 60947-2) | FAZ6-B1,5/3N | 177447 | Y7-177447 | HH5 | 23921 | 4015081719075 | db | 1 |  | 0 |  | 1 | 85363010 | RO | 70 | 80 | 44 | 0.426 | 0.45
FAZ kismegszakító, B, 4-pólus, In=1,5A, Icn=6kA (EN 60898), Icu=10kA (EN 60947-2) | FAZ6-B1,5/4 | 177421 | Y7-177421 | HH5 | 26622 | 4015081718818 | db | 1 |  | 0 |  | 1 | 85363010 | RO | 70 | 80 | 44 | 0.454 | 0.478
FAZ kismegszakító, B, 1-pólus, In=1,6A, Icn=6kA (EN 60898), Icu=10kA (EN 60947-2) | FAZ6-B1,6/1 | 177375 | Y7-177375 | HH5 | 8663 | 4015081718351 | db | 1 |  | 0 |  | 1 | 85363010 | RO | 17.5 | 80 | 44 | 0.114 | 0.118
FAZ kismegszakító, B, 1+N-pólus, In=1,6A, Icn=6kA (EN 60898), Icu=10kA (EN 60947-2) | FAZ6-B1,6/1N | 177496 | Y7-177496 | HH5 | 13097 | 4015081719563 | db | 1 |  | 0 |  | 1 | 85363010 | RO | 35 | 80 | 44 | 0.199 | 0.205
FAZ kismegszakító, B, 2-pólus, In=1,6A, Icn=6kA (EN 60898), Icu=10kA (EN 60947-2) | FAZ6-B1,6/2 | 177542 | Y7-177542 | HH5 | 15258 | 4015081720026 | db | 1 |  | 0 |  | 1 | 85363010 | RO | 35 | 80 | 44 | 0.23 | 0.244
FAZ kismegszakító, B, 3-pólus, In=1,6A, Icn=6kA (EN 60898), Icu=10kA (EN 60947-2) | FAZ6-B1,6/3 | 177579 | Y7-177579 | HH5 | 20670 | 4015081720392 | db | 1 |  | 0 |  | 1 | 85363010 | RO | 52.5 | 80 | 44 | 0.344 | 0.362
FAZ kismegszakító, B, 3+N-pólus, In=1,6A, Icn=6kA (EN 60898), Icu=10kA (EN 60947-2) | FAZ6-B1,6/3N | 177448 | Y7-177448 | HH5 | 23921 | 4015081719082 | db | 1 |  | 0 |  | 1 | 85363010 | RO | 70 | 80 | 44 | 0.429 | 0.453
FAZ kismegszakító, B, 4-pólus, In=1,6A, Icn=6kA (EN 60898), Icu=10kA (EN 60947-2) | FAZ6-B1,6/4 | 177422 | Y7-177422 | HH5 | 26622 | 4015081718825 | db | 1 |  | 0 |  | 1 | 85363010 | RO | 70 | 80 | 44 | 0.458 | 0.482
FAZ kismegszakító, B, 1-pólus, In=1A, Icn=6kA (EN 60898), Icu=10kA (EN 60947-2) | FAZ6-B1/1 | 177373 | Y7-177373 | HH5 | 8663 | 4015081718337 | db | 1 |  | 0 |  | 1 | 85362010 | RO | 17.5 | 80 | 44 | 0.113 | 0.117
FAZ kismegszakító, B, 1+N-pólus, In=1A, Icn=6kA (EN 60898), Icu=10kA (EN 60947-2) | FAZ6-B1/1N | 177494 | Y7-177494 | HH5 | 13097 | 4015081719549 | db | 1 |  | 0 |  | 1 | 85362010 | RO | 35 | 80 | 44 | 0.198 | 0.204
FAZ kismegszakító, B, 2-pólus, In=1A, Icn=6kA (EN 60898), Icu=10kA (EN 60947-2) | FAZ6-B1/2 | 177540 | Y7-177540 | HH5 | 15258 | 4015081720002 | db | 1 |  | 0 |  | 1 | 85363010 | RO | 35 | 80 | 44 | 0.228 | 0.242
FAZ kismegszakító, B, 3-pólus, In=1A, Icn=6kA (EN 60898), Icu=10kA (EN 60947-2) | FAZ6-B1/3 | 177577 | Y7-177577 | HH5 | 20670 | 4015081720378 | db | 1 |  | 0 |  | 1 | 85362010 | RO | 52.5 | 80 | 44 | 0.341 | 0.359
FAZ kismegszakító, B, 3+N-pólus, In=1A, Icn=6kA (EN 60898), Icu=10kA (EN 60947-2) | FAZ6-B1/3N | 177446 | Y7-177446 | HH5 | 23921 | 4015081719068 | db | 1 |  | 0 |  | 1 | 85363010 | RO | 70 | 80 | 44 | 0.426 | 0.45
FAZ kismegszakító, B, 4-pólus, In=1A, Icn=6kA (EN 60898), Icu=10kA (EN 60947-2) | FAZ6-B1/4 | 177420 | Y7-177420 | HH5 | 26622 | 4015081718801 | db | 1 |  | 0 |  | 1 | 85363010 | RO | 70 | 80 | 44 | 0.454 | 0.478
FAZ kismegszakító, B, 1-pólus, In=10A, Icn=6kA (EN 60898), Icu=10kA (EN 60947-2) | FAZ6-B10/1 | 239006 | Y7-239006 | HH5 | 6390 | 4015082390068 | db | 1 |  | 0 |  | 1 | 85362010 | RO | 17.5 | 80 | 44 | 0.12 | 0.12
FAZ kismegszakító, B, 1+N-pólus, In=10A, Icn=6kA (EN 60898), Icu=10kA (EN 60947-2) | FAZ6-B10/1N | 239045 | Y7-239045 | HH5 | 8984 | 4015082390457 | db | 1 |  | 0 |  | 1 | 85362010 | RO | 35 | 80 | 44 | 0.216 | 0.216
FAZ kismegszakító, B, 2-pólus, In=10A, Icn=6kA (EN 60898), Icu=10kA (EN 60947-2) | FAZ6-B10/2 | 239086 | Y7-239086 | HH5 | 10284 | 4015082390860 | db | 1 |  | 0 |  | 1 | 85362010 | RO | 35 | 80 | 44 | 0.216 | 0.216
FAZ kismegszakító, B, 3-pólus, In=10A, Icn=6kA (EN 60898), Icu=10kA (EN 60947-2) | FAZ6-B10/3 | 239111 | Y7-239111 | HH5 | 13427 | 4015082391119 | db | 1 |  | 0 |  | 1 | 85362010 | RO | 52.5 | 80 | 44 | 0.36 | 0.36
FAZ kismegszakító, B, 3+N-pólus, In=10A, Icn=6kA (EN 60898), Icu=10kA (EN 60947-2) | FAZ6-B10/3N | 239156 | Y7-239156 | HH5 | 15374 | 4015082391560 | db | 1 |  | 0 |  | 1 | 85362010 | RO | 70 | 80 | 44 | 0.456 | 0.456
FAZ kismegszakító, B, 4-pólus, In=10A, Icn=6kA (EN 60898), Icu=10kA (EN 60947-2) | FAZ6-B10/4 | 239181 | Y7-239181 | HH5 | 16888 | 4015082391812 | db | 1 |  | 0 |  | 1 | 85362010 | RO | 70 | 80 | 44 | 0.48 | 0.48
FAZ kismegszakító, B, 1-pólus, In=12A, Icn=6kA (EN 60898), Icu=10kA (EN 60947-2) | FAZ6-B12/1 | 177395 | Y7-177395 | HH5 | 6390 | 4015081718559 | db | 1 |  | 0 |  | 1 | 85363010 | RO | 17.5 | 80 | 44 | 0.104 | 0.108
FAZ kismegszakító, B, 1+N-pólus, In=12A, Icn=6kA (EN 60898), Icu=10kA (EN 60947-2) | FAZ6-B12/1N | 177504 | Y7-177504 | HH5 | 8984 | 4015081719648 | db | 1 |  | 0 |  | 1 | 85363010 | RO | 35 | 80 | 44 | 0.189 | 0.195
FAZ kismegszakító, B, 2-pólus, In=12A, Icn=6kA (EN 60898), Icu=10kA (EN 60947-2) | FAZ6-B12/2 | 177550 | Y7-177550 | HH5 | 10284 | 4015081720101 | db | 1 |  | 0 |  | 1 | 85363010 | RO | 35 | 80 | 44 | 0.21 | 0.224
FAZ kismegszakító, B, 3-pólus, In=12A, Icn=6kA (EN 60898), Icu=10kA (EN 60947-2) | FAZ6-B12/3 | 177587 | Y7-177587 | HH5 | 13427 | 4015081720477 | db | 1 |  | 0 |  | 1 | 85363010 | RO | 52.5 | 80 | 44 | 0.314 | 0.332
FAZ kismegszakító, B, 3+N-pólus, In=12A, Icn=6kA (EN 60898), Icu=10kA (EN 60947-2) | FAZ6-B12/3N | 177456 | Y7-177456 | HH5 | 15374 | 4015081719167 | db | 1 |  | 0 |  | 1 | 85363010 | RO | 70 | 80 | 44 | 0.399 | 0.423
FAZ kismegszakító, B, 4-pólus, In=12A, Icn=6kA (EN 60898), Icu=10kA (EN 60947-2) | FAZ6-B12/4 | 177430 | Y7-177430 | HH5 | 16888 | 4015081718900 | db | 1 |  | 0 |  | 1 | 85363010 | RO | 70 | 80 | 44 | 0.418 | 0.442
FAZ kismegszakító, B, 1-pólus, In=13A, Icn=6kA (EN 60898), Icu=10kA (EN 60947-2) | FAZ6-B13/1 | 239011 | Y7-239011 | HH5 | 6390 | 4015082390112 | db | 1 |  | 0 |  | 1 | 85362010 | RO | 17.5 | 80 | 44 | 0.12 | 0.12
FAZ kismegszakító, B, 1+N-pólus, In=13A, Icn=6kA (EN 60898), Icu=10kA (EN 60947-2) | FAZ6-B13/1N | 239046 | Y7-239046 | HH5 | 8984 | 4015082390464 | db | 1 |  | 0 |  | 1 | 85362010 | RO | 35 | 80 | 44 | 0.216 | 0.216
FAZ kismegszakító, B, 2-pólus, In=13A, Icn=6kA (EN 60898), Icu=10kA (EN 60947-2) | FAZ6-B13/2 | 239087 | Y7-239087 | HH5 | 10284 | 4015082390877 | db | 1 |  | 0 |  | 1 | 85363010 | RO | 35 | 80 | 44 | 0.216 | 0.216
FAZ kismegszakító, B, 3-pólus, In=13A, Icn=6kA (EN 60898), Icu=10kA (EN 60947-2) | FAZ6-B13/3 | 239112 | Y7-239112 | HH5 | 13427 | 4015082391126 | db | 1 |  | 0 |  | 1 | 85362010 | RO | 52.5 | 80 | 44 | 0.36 | 0.36
FAZ kismegszakító, B, 3+N-pólus, In=13A, Icn=6kA (EN 60898), Icu=10kA (EN 60947-2) | FAZ6-B13/3N | 239157 | Y7-239157 | HH5 | 15374 | 4015082391577 | db | 1 |  | 0 |  | 1 | 85363010 | RO | 70 | 80 | 44 | 0.456 | 0.456
FAZ kismegszakító, B, 4-pólus, In=13A, Icn=6kA (EN 60898), Icu=10kA (EN 60947-2) | FAZ6-B13/4 | 239182 | Y7-239182 | HH5 | 16888 | 4015082391829 | db | 1 |  | 0 |  | 1 | 85362010 | RO | 70 | 80 | 44 | 0.48 | 0.48
FAZ kismegszakító, B, 1-pólus, In=15A, Icn=6kA (EN 60898), Icu=10kA (EN 60947-2) | FAZ6-B15/1 | 177396 | Y7-177396 | HH5 | 6390 | 4015081718566 | db | 1 |  | 0 |  | 1 | 85363010 | RO | 17.5 | 80 | 44 | 0.104 | 0.108
FAZ kismegszakító, B, 1+N-pólus, In=15A, Icn=6kA (EN 60898), Icu=10kA (EN 60947-2) | FAZ6-B15/1N | 177505 | Y7-177505 | HH5 | 8984 | 4015081719655 | db | 1 |  | 0 |  | 1 | 85363010 | RO | 35 | 80 | 44 | 0.189 | 0.195
FAZ kismegszakító, B, 2-pólus, In=15A, Icn=6kA (EN 60898), Icu=10kA (EN 60947-2) | FAZ6-B15/2 | 177551 | Y7-177551 | HH5 | 10284 | 4015081720118 | db | 1 |  | 0 |  | 1 | 85363010 | RO | 35 | 80 | 44 | 0.21 | 0.224
FAZ kismegszakító, B, 3-pólus, In=15A, Icn=6kA (EN 60898), Icu=10kA (EN 60947-2) | FAZ6-B15/3 | 177588 | Y7-177588 | HH5 | 13427 | 4015081720484 | db | 1 |  | 0 |  | 1 | 85363010 | RO | 52.5 | 80 | 44 | 0.314 | 0.332
FAZ kismegszakító, B, 3+N-pólus, In=15A, Icn=6kA (EN 60898), Icu=10kA (EN 60947-2) | FAZ6-B15/3N | 177457 | Y7-177457 | HH5 | 15374 | 4015081719174 | db | 1 |  | 0 |  | 1 | 85363010 | RO | 70 | 80 | 44 | 0.399 | 0.423
FAZ kismegszakító, B, 4-pólus, In=15A, Icn=6kA (EN 60898), Icu=10kA (EN 60947-2) | FAZ6-B15/4 | 177431 | Y7-177431 | HH5 | 16888 | 4015081718917 | db | 1 |  | 0 |  | 1 | 85363010 | RO | 70 | 80 | 44 | 0.418 | 0.442
FAZ kismegszakító, B, 1-pólus, In=16A, Icn=6kA (EN 60898), Icu=10kA (EN 60947-2) | FAZ6-B16/1 | 239016 | Y7-239016 | HH5 | 6390 | 4015082390167 | db | 1 |  | 0 |  | 1 | 85362010 | RO | 17.5 | 80 | 44 | 0.12 | 0.12
FAZ kismegszakító, B, 1+N-pólus, In=16A, Icn=6kA (EN 60898), Icu=10kA (EN 60947-2) | FAZ6-B16/1N | 239047 | Y7-239047 | HH5 | 8984 | 4015082390471 | db | 1 |  | 0 |  | 1 | 85362010 | RO | 35 | 80 | 44 | 0.216 | 0.216
FAZ kismegszakító, B, 2-pólus, In=16A, Icn=6kA (EN 60898), Icu=10kA (EN 60947-2) | FAZ6-B16/2 | 239088 | Y7-239088 | HH5 | 10284 | 4015082390884 | db | 1 |  | 0 |  | 1 | 85362010 | RO | 35 | 80 | 44 | 0.216 | 0.216
FAZ kismegszakító, B, 3-pólus, In=16A, Icn=6kA (EN 60898), Icu=10kA (EN 60947-2) | FAZ6-B16/3 | 239113 | Y7-239113 | HH5 | 13427 | 4015082391133 | db | 1 |  | 0 |  | 1 | 85362010 | RO | 52.5 | 80 | 44 | 0.36 | 0.36
FAZ kismegszakító, B, 3+N-pólus, In=16A, Icn=6kA (EN 60898), Icu=10kA (EN 60947-2) | FAZ6-B16/3N | 239158 | Y7-239158 | HH5 | 15374 | 4015082391584 | db | 1 |  | 0 |  | 1 | 85362010 | RO | 70 | 80 | 44 | 0.456 | 0.456
FAZ kismegszakító, B, 4-pólus, In=16A, Icn=6kA (EN 60898), Icu=10kA (EN 60947-2) | FAZ6-B16/4 | 239183 | Y7-239183 | HH5 | 16888 | 4015082391836 | db | 1 |  | 0 |  | 1 | 85362010 | RO | 70 | 80 | 44 | 0.48 | 0.48
FAZ kismegszakító, B, 1-pólus, In=2,5A, Icn=6kA (EN 60898), Icu=10kA (EN 60947-2) | FAZ6-B2,5/1 | 177377 | Y7-177377 | HH5 | 7470 | 4015081718375 | db | 1 |  | 0 |  | 1 | 85363010 | RO | 17.5 | 80 | 44 | 0.114 | 0.118
FAZ kismegszakító, B, 1+N-pólus, In=2,5A, Icn=6kA (EN 60898), Icu=10kA (EN 60947-2) | FAZ6-B2,5/1N | 177498 | Y7-177498 | HH5 | 10931 | 4015081719587 | db | 1 |  | 0 |  | 1 | 85363010 | RO | 35 | 80 | 44 | 0.199 | 0.205
FAZ kismegszakító, B, 2-pólus, In=2,5A, Icn=6kA (EN 60898), Icu=10kA (EN 60947-2) | FAZ6-B2,5/2 | 177544 | Y7-177544 | HH5 | 12556 | 4015081720040 | db | 1 |  | 0 |  | 1 | 85362010 | RO | 35 | 80 | 44 | 0.23 | 0.244
FAZ kismegszakító, B, 3-pólus, In=2,5A, Icn=6kA (EN 60898), Icu=10kA (EN 60947-2) | FAZ6-B2,5/3 | 177581 | Y7-177581 | HH5 | 16772 | 4015081720415 | db | 1 |  | 0 |  | 1 | 85363010 | RO | 52.5 | 80 | 44 | 0.344 | 0.362
FAZ kismegszakító, B, 3+N-pólus, In=2,5A, Icn=6kA (EN 60898), Icu=10kA (EN 60947-2) | FAZ6-B2,5/3N | 177450 | Y7-177450 | HH5 | 19375 | 4015081719105 | db | 1 |  | 0 |  | 1 | 85363010 | RO | 70 | 80 | 44 | 0.429 | 0.453
FAZ kismegszakító, B, 4-pólus, In=2,5A, Icn=6kA (EN 60898), Icu=10kA (EN 60947-2) | FAZ6-B2,5/4 | 177424 | Y7-177424 | HH5 | 21429 | 4015081718849 | db | 1 |  | 0 |  | 1 | 85363010 | RO | 70 | 80 | 44 | 0.458 | 0.482
FAZ kismegszakító, B, 1-pólus, In=2A, Icn=6kA (EN 60898), Icu=10kA (EN 60947-2) | FAZ6-B2/1 | 177376 | Y7-177376 | HH5 | 7470 | 4015081718368 | db | 1 |  | 0 |  | 1 | 85362010 | RO | 17.5 | 80 | 44 | 0.115 | 0.119
FAZ kismegszakító, B, 1+N-pólus, In=2A, Icn=6kA (EN 60898), Icu=10kA (EN 60947-2) | FAZ6-B2/1N | 177497 | Y7-177497 | HH5 | 10931 | 4015081719570 | db | 1 |  | 0 |  | 1 | 85362010 | RO | 35 | 80 | 44 | 0.2 | 0.206
FAZ kismegszakító, B, 2-pólus, In=2A, Icn=6kA (EN 60898), Icu=10kA (EN 60947-2) | FAZ6-B2/2 | 177543 | Y7-177543 | HH5 | 12556 | 4015081720033 | db | 1 |  | 0 |  | 1 | 85362010 | RO | 35 | 80 | 44 | 0.232 | 0.246
FAZ kismegszakító, B, 3-pólus, In=2A, Icn=6kA (EN 60898), Icu=10kA (EN 60947-2) | FAZ6-B2/3 | 177580 | Y7-177580 | HH5 | 16772 | 4015081720408 | db | 1 |  | 0 |  | 1 | 85363010 | RO | 52.5 | 80 | 44 | 0.347 | 0.365
FAZ kismegszakító, B, 3+N-pólus, In=2A, Icn=6kA (EN 60898), Icu=10kA (EN 60947-2) | FAZ6-B2/3N | 177449 | Y7-177449 | HH5 | 19375 | 4015081719099 | db | 1 |  | 0 |  | 1 | 85363010 | RO | 70 | 80 | 44 | 0.432 | 0.456
FAZ kismegszakító, B, 4-pólus, In=2A, Icn=6kA (EN 60898), Icu=10kA (EN 60947-2) | FAZ6-B2/4 | 177423 | Y7-177423 | HH5 | 21429 | 4015081718832 | db | 1 |  | 0 |  | 1 | 85363010 | RO | 70 | 80 | 44 | 0.462 | 0.486
FAZ kismegszakító, B, 1-pólus, In=20A, Icn=6kA (EN 60898), Icu=10kA (EN 60947-2) | FAZ6-B20/1 | 239023 | Y7-239023 | HH5 | 6390 | 4015082390235 | db | 1 |  | 0 |  | 1 | 85362010 | RO | 17.5 | 80 | 44 | 0.12 | 0.12
FAZ kismegszakító, B, 1+N-pólus, In=20A, Icn=6kA (EN 60898), Icu=10kA (EN 60947-2) | FAZ6-B20/1N | 239048 | Y7-239048 | HH5 | 8984 | 4015082390488 | db | 1 |  | 0 |  | 1 | 85362010 | RO | 35 | 80 | 44 | 0.216 | 0.216
FAZ kismegszakító, B, 2-pólus, In=20A, Icn=6kA (EN 60898), Icu=10kA (EN 60947-2) | FAZ6-B20/2 | 239089 | Y7-239089 | HH5 | 10284 | 4015082390891 | db | 1 |  | 0 |  | 1 | 85362010 | RO | 35 | 80 | 44 | 0.216 | 0.216
FAZ kismegszakító, B, 3-pólus, In=20A, Icn=6kA (EN 60898), Icu=10kA (EN 60947-2) | FAZ6-B20/3 | 239114 | Y7-239114 | HH5 | 13427 | 4015082391140 | db | 1 |  | 0 |  | 1 | 85362010 | RO | 52.5 | 80 | 44 | 0.36 | 0.36
FAZ kismegszakító, B, 3+N-pólus, In=20A, Icn=6kA (EN 60898), Icu=10kA (EN 60947-2) | FAZ6-B20/3N | 239159 | Y7-239159 | HH5 | 15374 | 4015082391591 | db | 1 |  | 0 |  | 1 | 85362010 | RO | 70 | 80 | 44 | 0.456 | 0.456
FAZ kismegszakító, B, 4-pólus, In=20A, Icn=6kA (EN 60898), Icu=10kA (EN 60947-2) | FAZ6-B20/4 | 239184 | Y7-239184 | HH5 | 16888 | 4015082391843 | db | 1 |  | 0 |  | 1 | 85362010 | RO | 70 | 80 | 44 | 0.48 | 0.48
FAZ kismegszakító, B, 1-pólus, In=25A, Icn=6kA (EN 60898), Icu=10kA (EN 60947-2) | FAZ6-B25/1 | 239024 | Y7-239024 | HH5 | 7470 | 4015082390242 | db | 1 |  | 0 |  | 1 | 85362010 | RO | 17.5 | 80 | 44 | 0.12 | 0.12
FAZ kismegszakító, B, 1+N-pólus, In=25A, Icn=6kA (EN 60898), Icu=10kA (EN 60947-2) | FAZ6-B25/1N | 239049 | Y7-239049 | HH5 | 10931 | 4015082390495 | db | 1 |  | 0 |  | 1 | 85362010 | RO | 35 | 80 | 44 | 0.216 | 0.216
FAZ kismegszakító, B, 2-pólus, In=25A, Icn=6kA (EN 60898), Icu=10kA (EN 60947-2) | FAZ6-B25/2 | 239090 | Y7-239090 | HH5 | 12556 | 4015082390907 | db | 1 |  | 0 |  | 1 | 85362010 | RO | 35 | 80 | 44 | 0.216 | 0.216
FAZ kismegszakító, B, 3-pólus, In=25A, Icn=6kA (EN 60898), Icu=10kA (EN 60947-2) | FAZ6-B25/3 | 239115 | Y7-239115 | HH5 | 16772 | 4015082391157 | db | 1 |  | 0 |  | 1 | 85362010 | RO | 52.5 | 80 | 44 | 0.36 | 0.36
FAZ kismegszakító, B, 3+N-pólus, In=25A, Icn=6kA (EN 60898), Icu=10kA (EN 60947-2) | FAZ6-B25/3N | 239160 | Y7-239160 | HH5 | 19375 | 4015082391607 | db | 1 |  | 0 |  | 1 | 85363030 | RO | 70 | 80 | 44 | 0.456 | 0.456
FAZ kismegszakító, B, 4-pólus, In=25A, Icn=6kA (EN 60898), Icu=10kA (EN 60947-2) | FAZ6-B25/4 | 239185 | Y7-239185 | HH5 | 21429 | 4015082391850 | db | 1 |  | 0 |  | 1 | 85362010 | RO | 70 | 80 | 44 | 0.48 | 0.48
FAZ kismegszakító, B, 1-pólus, In=3,5A, Icn=6kA (EN 60898), Icu=10kA (EN 60947-2) | FAZ6-B3,5/1 | 177379 | Y7-177379 | HH5 | 7470 | 4015081718399 | db | 1 |  | 0 |  | 1 | 85363010 | RO | 17.5 | 80 | 44 | 0.115 | 0.119
FAZ kismegszakító, B, 1+N-pólus, In=3,5A, Icn=6kA (EN 60898), Icu=10kA (EN 60947-2) | FAZ6-B3,5/1N | 177500 | Y7-177500 | HH5 | 10931 | 4015081719600 | db | 1 |  | 0 |  | 1 | 85363010 | RO | 35 | 80 | 44 | 0.2 | 0.206
FAZ kismegszakító, B, 2-pólus, In=3,5A, Icn=6kA (EN 60898), Icu=10kA (EN 60947-2) | FAZ6-B3,5/2 | 177546 | Y7-177546 | HH5 | 12556 | 4015081720064 | db | 1 |  | 0 |  | 1 | 85363010 | RO | 35 | 80 | 44 | 0.232 | 0.246
FAZ kismegszakító, B, 3-pólus, In=3,5A, Icn=6kA (EN 60898), Icu=10kA (EN 60947-2) | FAZ6-B3,5/3 | 177583 | Y7-177583 | HH5 | 16772 | 4015081720439 | db | 1 |  | 0 |  | 1 | 85363010 | RO | 52.5 | 80 | 44 | 0.347 | 0.365
FAZ kismegszakító, B, 3+N-pólus, In=3,5A, Icn=6kA (EN 60898), Icu=10kA (EN 60947-2) | FAZ6-B3,5/3N | 177452 | Y7-177452 | HH5 | 19375 | 4015081719129 | db | 1 |  | 0 |  | 1 | 85363010 | RO | 70 | 80 | 44 | 0.432 | 0.456
FAZ kismegszakító, B, 4-pólus, In=3,5A, Icn=6kA (EN 60898), Icu=10kA (EN 60947-2) | FAZ6-B3,5/4 | 177426 | Y7-177426 | HH5 | 21429 | 4015081718863 | db | 1 |  | 0 |  | 1 | 85363010 | RO | 70 | 80 | 44 | 0.462 | 0.486
FAZ kismegszakító, B, 1-pólus, In=3A, Icn=6kA (EN 60898), Icu=10kA (EN 60947-2) | FAZ6-B3/1 | 177378 | Y7-177378 | HH5 | 7470 | 4015081718382 | db | 1 |  | 0 |  | 1 | 85362010 | RO | 17.5 | 80 | 44 | 0.114 | 0.118
FAZ kismegszakító, B, 1+N-pólus, In=3A, Icn=6kA (EN 60898), Icu=10kA (EN 60947-2) | FAZ6-B3/1N | 177499 | Y7-177499 | HH5 | 10931 | 4015081719594 | db | 1 |  | 0 |  | 1 | 85363010 | RO | 35 | 80 | 44 | 0.199 | 0.205
FAZ kismegszakító, B, 2-pólus, In=3A, Icn=6kA (EN 60898), Icu=10kA (EN 60947-2) | FAZ6-B3/2 | 177545 | Y7-177545 | HH5 | 12556 | 4015081720057 | db | 1 |  | 0 |  | 1 | 85363010 | RO | 35 | 80 | 44 | 0.23 | 0.244
FAZ kismegszakító, B, 3-pólus, In=3A, Icn=6kA (EN 60898), Icu=10kA (EN 60947-2) | FAZ6-B3/3 | 177582 | Y7-177582 | HH5 | 16772 | 4015081720422 | db | 1 |  | 0 |  | 1 | 85362010 | RO | 52.5 | 80 | 44 | 0.344 | 0.362
FAZ kismegszakító, B, 3+N-pólus, In=3A, Icn=6kA (EN 60898), Icu=10kA (EN 60947-2) | FAZ6-B3/3N | 177451 | Y7-177451 | HH5 | 19375 | 4015081719112 | db | 1 |  | 0 |  | 1 | 85363010 | RO | 70 | 80 | 44 | 0.429 | 0.453
FAZ kismegszakító, B, 4-pólus, In=3A, Icn=6kA (EN 60898), Icu=10kA (EN 60947-2) | FAZ6-B3/4 | 177425 | Y7-177425 | HH5 | 21429 | 4015081718856 | db | 1 |  | 0 |  | 1 | 85363010 | RO | 70 | 80 | 44 | 0.458 | 0.482
FAZ kismegszakító, B, 1-pólus, In=32A, Icn=6kA (EN 60898), Icu=10kA (EN 60947-2) | FAZ6-B32/1 | 239025 | Y7-239025 | HH5 | 7470 | 4015082390259 | db | 1 |  | 0 |  | 1 | 85362010 | RO | 17.5 | 80 | 44 | 0.12 | 0.12
FAZ kismegszakító, B, 1+N-pólus, In=32A, Icn=6kA (EN 60898), Icu=10kA (EN 60947-2) | FAZ6-B32/1N | 239050 | Y7-239050 | HH5 | 10931 | 4015082390501 | db | 1 |  | 0 |  | 1 | 85362010 | RO | 35 | 80 | 44 | 0.216 | 0.216
FAZ kismegszakító, B, 2-pólus, In=32A, Icn=6kA (EN 60898), Icu=10kA (EN 60947-2) | FAZ6-B32/2 | 239091 | Y7-239091 | HH5 | 12556 | 4015082390914 | db | 1 |  | 0 |  | 1 | 85362010 | RO | 35 | 80 | 44 | 0.216 | 0.216
FAZ kismegszakító, B, 3-pólus, In=32A, Icn=6kA (EN 60898), Icu=10kA (EN 60947-2) | FAZ6-B32/3 | 239116 | Y7-239116 | HH5 | 16772 | 4015082391164 | db | 1 |  | 0 |  | 1 | 85362010 | RO | 52.5 | 80 | 44 | 0.36 | 0.36
FAZ kismegszakító, B, 3+N-pólus, In=32A, Icn=6kA (EN 60898), Icu=10kA (EN 60947-2) | FAZ6-B32/3N | 239161 | Y7-239161 | HH5 | 19375 | 4015082391614 | db | 1 |  | 0 |  | 1 | 85362010 | RO | 70 | 80 | 44 | 0.456 | 0.456
FAZ kismegszakító, B, 4-pólus, In=32A, Icn=6kA (EN 60898), Icu=10kA (EN 60947-2) | FAZ6-B32/4 | 239186 | Y7-239186 | HH5 | 21429 | 4015082391867 | db | 1 |  | 0 |  | 1 | 85362010 | RO | 70 | 80 | 44 | 0.48 | 0.48
FAZ kismegszakító, B, 1-pólus, In=4A, Icn=6kA (EN 60898), Icu=10kA (EN 60947-2) | FAZ6-B4/1 | 177380 | Y7-177380 | HH5 | 7470 | 4015081718405 | db | 12 |  | 0 |  | 12 | 85362010 | RO | 17.5 | 80 | 44 | 0.114 | 0.118
FAZ kismegszakító, B, 1+N-pólus, In=4A, Icn=6kA (EN 60898), Icu=10kA (EN 60947-2) | FAZ6-B4/1N | 177501 | Y7-177501 | HH5 | 10931 | 4015081719617 | db | 1 |  | 0 |  | 1 | 85362010 | RO | 35 | 80 | 44 | 0.199 | 0.205
FAZ kismegszakító, B, 2-pólus, In=4A, Icn=6kA (EN 60898), Icu=10kA (EN 60947-2) | FAZ6-B4/2 | 177547 | Y7-177547 | HH5 | 12556 | 4015081720071 | db | 1 |  | 0 |  | 1 | 85362010 | RO | 35 | 80 | 44 | 0.23 | 0.244
FAZ kismegszakító, B, 3-pólus, In=4A, Icn=6kA (EN 60898), Icu=10kA (EN 60947-2) | FAZ6-B4/3 | 177584 | Y7-177584 | HH5 | 16772 | 4015081720446 | db | 1 |  | 0 |  | 1 | 85362010 | RO | 52.5 | 80 | 44 | 0.344 | 0.362
FAZ kismegszakító, B, 3+N-pólus, In=4A, Icn=6kA (EN 60898), Icu=10kA (EN 60947-2) | FAZ6-B4/3N | 177453 | Y7-177453 | HH5 | 19375 | 4015081719136 | db | 1 |  | 0 |  | 1 | 85363010 | RO | 70 | 80 | 44 | 0.429 | 0.453
FAZ kismegszakító, B, 4-pólus, In=4A, Icn=6kA (EN 60898), Icu=10kA (EN 60947-2) | FAZ6-B4/4 | 177427 | Y7-177427 | HH5 | 21429 | 4015081718870 | db | 1 |  | 0 |  | 1 | 85363010 | RO | 70 | 80 | 44 | 0.458 | 0.482
FAZ kismegszakító, B, 1-pólus, In=40A, Icn=6kA (EN 60898), Icu=10kA (EN 60947-2) | FAZ6-B40/1 | 239026 | Y7-239026 | HH5 | 7470 | 4015082390266 | db | 1 |  | 0 |  | 1 | 85362010 | RO | 17.5 | 80 | 44 | 0.12 | 0.12
FAZ kismegszakító, B, 1+N-pólus, In=40A, Icn=6kA (EN 60898), Icu=10kA (EN 60947-2) | FAZ6-B40/1N | 239051 | Y7-239051 | HH5 | 10931 | 4015082390518 | db | 1 |  | 0 |  | 1 | 85362010 | RO | 35 | 80 | 44 | 0.216 | 0.216
FAZ kismegszakító, B, 2-pólus, In=40A, Icn=6kA (EN 60898), Icu=10kA (EN 60947-2) | FAZ6-B40/2 | 239092 | Y7-239092 | HH5 | 12556 | 4015082390921 | db | 1 |  | 0 |  | 1 | 85362010 | RO | 35 | 80 | 44 | 0.216 | 0.216
FAZ kismegszakító, B, 3-pólus, In=40A, Icn=6kA (EN 60898), Icu=10kA (EN 60947-2) | FAZ6-B40/3 | 239117 | Y7-239117 | HH5 | 16772 | 4015082391171 | db | 1 |  | 0 |  | 1 | 85362010 | RO | 52.5 | 80 | 44 | 0.36 | 0.36
FAZ kismegszakító, B, 3+N-pólus, In=40A, Icn=6kA (EN 60898), Icu=10kA (EN 60947-2) | FAZ6-B40/3N | 239162 | Y7-239162 | HH5 | 19375 | 4015082391621 | db | 1 |  | 0 |  | 1 | 85363030 | RO | 70 | 80 | 44 | 0.456 | 0.456
FAZ kismegszakító, B, 4-pólus, In=40A, Icn=6kA (EN 60898), Icu=10kA (EN 60947-2) | FAZ6-B40/4 | 239187 | Y7-239187 | HH5 | 21429 | 4015082391874 | db | 1 |  | 0 |  | 1 | 85362010 | RO | 70 | 80 | 44 | 0.48 | 0.48
FAZ kismegszakító, B, 1-pólus, In=5A, Icn=6kA (EN 60898), Icu=10kA (EN 60947-2) | FAZ6-B5/1 | 177381 | Y7-177381 | HH5 | 7470 | 4015081718412 | db | 1 |  | 0 |  | 1 | 85363010 | RO | 17.5 | 80 | 44 | 0.112 | 0.116
FAZ kismegszakító, B, 1+N-pólus, In=5A, Icn=6kA (EN 60898), Icu=10kA (EN 60947-2) | FAZ6-B5/1N | 177502 | Y7-177502 | HH5 | 10931 | 4015081719624 | db | 1 |  | 0 |  | 1 | 85363010 | RO | 35 | 80 | 44 | 0.197 | 0.203
FAZ kismegszakító, B, 2-pólus, In=5A, Icn=6kA (EN 60898), Icu=10kA (EN 60947-2) | FAZ6-B5/2 | 177548 | Y7-177548 | HH5 | 12556 | 4015081720088 | db | 1 |  | 0 |  | 1 | 85363010 | RO | 35 | 80 | 44 | 0.226 | 0.24
FAZ kismegszakító, B, 3-pólus, In=5A, Icn=6kA (EN 60898), Icu=10kA (EN 60947-2) | FAZ6-B5/3 | 177585 | Y7-177585 | HH5 | 16772 | 4015081720453 | db | 1 |  | 0 |  | 1 | 85362010 | RO | 52.5 | 80 | 44 | 0.338 | 0.356
FAZ kismegszakító, B, 3+N-pólus, In=5A, Icn=6kA (EN 60898), Icu=10kA (EN 60947-2) | FAZ6-B5/3N | 177454 | Y7-177454 | HH5 | 19375 | 4015081719143 | db | 1 |  | 0 |  | 1 | 85363010 | RO | 70 | 80 | 44 | 0.423 | 0.447
FAZ kismegszakító, B, 4-pólus, In=5A, Icn=6kA (EN 60898), Icu=10kA (EN 60947-2) | FAZ6-B5/4 | 177428 | Y7-177428 | HH5 | 21429 | 4015081718887 | db | 1 |  | 0 |  | 1 | 85363010 | RO | 70 | 80 | 44 | 0.45 | 0.474
FAZ kismegszakító, B, 1-pólus, In=50A, Icn=6kA (EN 60898), Icu=10kA (EN 60947-2) | FAZ6-B50/1 | 239027 | Y7-239027 | HH5 | 9203 | 4015082390273 | db | 1 |  | 0 |  | 1 | 85362010 | RO | 17.5 | 80 | 44 | 0.12 | 0.12
FAZ kismegszakító, B, 1+N-pólus, In=50A, Icn=6kA (EN 60898), Icu=10kA (EN 60947-2) | FAZ6-B50/1N | 239052 | Y7-239052 | HH5 | 13852 | 4015082390525 | db | 1 |  | 0 |  | 1 | 85363030 | RO | 35 | 80 | 44 | 0.216 | 0.216
FAZ kismegszakító, B, 2-pólus, In=50A, Icn=6kA (EN 60898), Icu=10kA (EN 60947-2) | FAZ6-B50/2 | 239093 | Y7-239093 | HH5 | 16343 | 4015082390938 | db | 1 |  | 0 |  | 1 | 85362010 | RO | 35 | 80 | 44 | 0.216 | 0.216
FAZ kismegszakító, B, 3-pólus, In=50A, Icn=6kA (EN 60898), Icu=10kA (EN 60947-2) | FAZ6-B50/3 | 239118 | Y7-239118 | HH5 | 22295 | 4015082391188 | db | 1 |  | 0 |  | 1 | 85362010 | RO | 52.5 | 80 | 44 | 0.36 | 0.36
FAZ kismegszakító, B, 3+N-pólus, In=50A, Icn=6kA (EN 60898), Icu=10kA (EN 60947-2) | FAZ6-B50/3N | 239163 | Y7-239163 | HH5 | 25868 | 4015082391638 | db | 1 |  | 0 |  | 1 | 85363030 | RO | 70 | 80 | 44 | 0.456 | 0.456
FAZ kismegszakító, B, 4-pólus, In=50A, Icn=6kA (EN 60898), Icu=10kA (EN 60947-2) | FAZ6-B50/4 | 239188 | Y7-239188 | HH5 | 28788 | 4015082391881 | db | 1 |  | 0 |  | 1 | 85362010 | RO | 70 | 80 | 44 | 0.48 | 0.48
FAZ kismegszakító, B, 1-pólus, In=6A, Icn=6kA (EN 60898), Icu=10kA (EN 60947-2) | FAZ6-B6/1 | 239001 | Y7-239001 | HH5 | 6390 | 4015082390013 | db | 12 |  | 0 |  | 12 | 85362010 | RO | 17.5 | 80 | 44 | 0.12 | 0.12
FAZ kismegszakító, B, 1+N-pólus, In=6A, Icn=6kA (EN 60898), Icu=10kA (EN 60947-2) | FAZ6-B6/1N | 239044 | Y7-239044 | HH5 | 8984 | 4015082390440 | db | 1 |  | 0 |  | 1 | 85362010 | RO | 35 | 80 | 44 | 0.216 | 0.216
FAZ kismegszakító, B, 2-pólus, In=6A, Icn=6kA (EN 60898), Icu=10kA (EN 60947-2) | FAZ6-B6/2 | 239085 | Y7-239085 | HH5 | 10284 | 4015082390853 | db | 1 |  | 0 |  | 1 | 85362010 | RO | 35 | 80 | 44 | 0.216 | 0.216
FAZ kismegszakító, B, 3-pólus, In=6A, Icn=6kA (EN 60898), Icu=10kA (EN 60947-2) | FAZ6-B6/3 | 239110 | Y7-239110 | HH5 | 13427 | 4015082391102 | db | 1 |  | 0 |  | 1 | 85362010 | RO | 52.5 | 80 | 44 | 0.36 | 0.36
FAZ kismegszakító, B, 3+N-pólus, In=6A, Icn=6kA (EN 60898), Icu=10kA (EN 60947-2) | FAZ6-B6/3N | 239155 | Y7-239155 | HH5 | 15374 | 4015082391553 | db | 1 |  | 0 |  | 1 | 85363010 | RO | 70 | 80 | 44 | 0.456 | 0.456
FAZ kismegszakító, B, 4-pólus, In=6A, Icn=6kA (EN 60898), Icu=10kA (EN 60947-2) | FAZ6-B6/4 | 239180 | Y7-239180 | HH5 | 16888 | 4015082391805 | db | 1 |  | 0 |  | 1 | 85362010 | RO | 70 | 80 | 44 | 0.48 | 0.48
FAZ kismegszakító, B, 1-pólus, In=63A, Icn=6kA (EN 60898), Icu=10kA (EN 60947-2) | FAZ6-B63/1 | 239028 | Y7-239028 | HH5 | 9203 | 4015082390280 | db | 1 |  | 0 |  | 1 | 85362010 | RO | 17.5 | 80 | 44 | 0.12 | 0.12
FAZ kismegszakító, B, 1+N-pólus, In=63A, Icn=6kA (EN 60898), Icu=10kA (EN 60947-2) | FAZ6-B63/1N | 239053 | Y7-239053 | HH5 | 13852 | 4015082390532 | db | 1 |  | 0 |  | 1 | 85363030 | RO | 35 | 80 | 44 | 0.216 | 0.216
FAZ kismegszakító, B, 2-pólus, In=63A, Icn=6kA (EN 60898), Icu=10kA (EN 60947-2) | FAZ6-B63/2 | 239094 | Y7-239094 | HH5 | 16343 | 4015082390945 | db | 1 |  | 0 |  | 1 | 85362010 | RO | 35 | 80 | 44 | 0.216 | 0.216
FAZ kismegszakító, B, 3-pólus, In=63A, Icn=6kA (EN 60898), Icu=10kA (EN 60947-2) | FAZ6-B63/3 | 239119 | Y7-239119 | HH5 | 22295 | 4015082391195 | db | 1 |  | 0 |  | 1 | 85362010 | RO | 52.5 | 80 | 44 | 0.36 | 0.36
FAZ kismegszakító, B, 3+N-pólus, In=63A, Icn=6kA (EN 60898), Icu=10kA (EN 60947-2) | FAZ6-B63/3N | 239164 | Y7-239164 | HH5 | 25868 | 4015082391645 | db | 1 |  | 0 |  | 1 | 85362010 | RO | 70 | 80 | 44 | 0.456 | 0.456
FAZ kismegszakító, B, 4-pólus, In=63A, Icn=6kA (EN 60898), Icu=10kA (EN 60947-2) | FAZ6-B63/4 | 239189 | Y7-239189 | HH5 | 28788 | 4015082391898 | db | 1 |  | 0 |  | 1 | 85362010 | RO | 70 | 80 | 44 | 0.48 | 0.48
FAZ kismegszakító, B, 1-pólus, In=8A, Icn=6kA (EN 60898), Icu=10kA (EN 60947-2) | FAZ6-B8/1 | 177382 | Y7-177382 | HH5 | 6390 | 4015081718429 | db | 1 |  | 0 |  | 1 | 85362010 | RO | 17.5 | 80 | 44 | 0.104 | 0.108
FAZ kismegszakító, B, 1+N-pólus, In=8A, Icn=6kA (EN 60898), Icu=10kA (EN 60947-2) | FAZ6-B8/1N | 177503 | Y7-177503 | HH5 | 8984 | 4015081719631 | db | 1 |  | 0 |  | 1 | 85363010 | RO | 35 | 80 | 44 | 0.189 | 0.195
FAZ kismegszakító, B, 2-pólus, In=8A, Icn=6kA (EN 60898), Icu=10kA (EN 60947-2) | FAZ6-B8/2 | 177549 | Y7-177549 | HH5 | 10284 | 4015081720095 | db | 1 |  | 0 |  | 1 | 85363010 | RO | 35 | 80 | 44 | 0.21 | 0.224
FAZ kismegszakító, B, 3-pólus, In=8A, Icn=6kA (EN 60898), Icu=10kA (EN 60947-2) | FAZ6-B8/3 | 177586 | Y7-177586 | HH5 | 13427 | 4015081720460 | db | 1 |  | 0 |  | 1 | 85363010 | RO | 52.5 | 80 | 44 | 0.314 | 0.332
FAZ kismegszakító, B, 3+N-pólus, In=8A, Icn=6kA (EN 60898), Icu=10kA (EN 60947-2) | FAZ6-B8/3N | 177455 | Y7-177455 | HH5 | 15374 | 4015081719150 | db | 1 |  | 0 |  | 1 | 85363010 | RO | 70 | 80 | 44 | 0.399 | 0.423
FAZ kismegszakító, B, 4-pólus, In=8A, Icn=6kA (EN 60898), Icu=10kA (EN 60947-2) | FAZ6-B8/4 | 177429 | Y7-177429 | HH5 | 16888 | 4015081718894 | db | 1 |  | 0 |  | 1 | 85363010 | RO | 70 | 80 | 44 | 0.418 | 0.442
FAZ kismegszakító, C, 1-pólus, In=0,16A, Icn=6kA (EN 60898), Icu=10kA (EN 60947-2) | FAZ6-C0,16/1 | 177397 | Y7-177397 | HH5 | 8663 | 4015081718573 | db | 1 |  | 0 |  | 1 | 85363010 | RO | 17.5 | 80 | 44 | 0.113 | 0.117
FAZ kismegszakító, C, 1+N-pólus, In=0,16A, Icn=6kA (EN 60898), Icu=10kA (EN 60947-2) | FAZ6-C0,16/1N | 177506 | Y7-177506 | HH5 | 13097 | 4015081719662 | db | 1 |  | 0 |  | 1 | 85363010 | RO | 35 | 80 | 44 | 0.198 | 0.204
FAZ kismegszakító, C, 2-pólus, In=0,16A, Icn=6kA (EN 60898), Icu=10kA (EN 60947-2) | FAZ6-C0,16/2 | 177552 | Y7-177552 | HH5 | 15258 | 4015081720125 | db | 1 |  | 0 |  | 1 | 85363010 | RO | 35 | 80 | 44 | 0.228 | 0.242
FAZ kismegszakító, C, 3-pólus, In=0,16A, Icn=6kA (EN 60898), Icu=10kA (EN 60947-2) | FAZ6-C0,16/3 | 177589 | Y7-177589 | HH5 | 20670 | 4015081720491 | db | 1 |  | 0 |  | 1 | 85363010 | RO | 52.5 | 80 | 44 | 0.341 | 0.359
FAZ kismegszakító, C, 3+N-pólus, In=0,16A, Icn=6kA (EN 60898), Icu=10kA (EN 60947-2) | FAZ6-C0,16/3N | 177458 | Y7-177458 | HH5 | 23921 | 4015081719181 | db | 1 |  | 0 |  | 1 | 85363010 | RO | 70 | 80 | 44 | 0.426 | 0.45
FAZ kismegszakító, C, 4-pólus, In=0,16A, Icn=6kA (EN 60898), Icu=10kA (EN 60947-2) | FAZ6-C0,16/4 | 177432 | Y7-177432 | HH5 | 26622 | 4015081718924 | db | 1 |  | 0 |  | 1 | 85362010 | RO | 70 | 80 | 44 | 0.454 | 0.478
FAZ kismegszakító, C, 1-pólus, In=0,25A, Icn=6kA (EN 60898), Icu=10kA (EN 60947-2) | FAZ6-C0,25/1 | 177398 | Y7-177398 | HH5 | 8663 | 4015081718580 | db | 1 |  | 0 |  | 1 | 85363010 | RO | 17.5 | 80 | 44 | 0.114 | 0.118
FAZ kismegszakító, C, 1+N-pólus, In=0,25A, Icn=6kA (EN 60898), Icu=10kA (EN 60947-2) | FAZ6-C0,25/1N | 177507 | Y7-177507 | HH5 | 13097 | 4015081719679 | db | 1 |  | 0 |  | 1 | 85363010 | RO | 35 | 80 | 44 | 0.199 | 0.205
FAZ kismegszakító, C, 2-pólus, In=0,25A, Icn=6kA (EN 60898), Icu=10kA (EN 60947-2) | FAZ6-C0,25/2 | 177553 | Y7-177553 | HH5 | 15258 | 4015081720132 | db | 1 |  | 0 |  | 1 | 85363010 | RO | 35 | 80 | 44 | 0.23 | 0.244
FAZ kismegszakító, C, 3-pólus, In=0,25A, Icn=6kA (EN 60898), Icu=10kA (EN 60947-2) | FAZ6-C0,25/3 | 177590 | Y7-177590 | HH5 | 20670 | 4015081720507 | db | 1 |  | 0 |  | 1 | 85363010 | RO | 52.5 | 80 | 44 | 0.344 | 0.362
FAZ kismegszakító, C, 3+N-pólus, In=0,25A, Icn=6kA (EN 60898), Icu=10kA (EN 60947-2) | FAZ6-C0,25/3N | 177459 | Y7-177459 | HH5 | 23921 | 4015081719198 | db | 1 |  | 0 |  | 1 | 85363010 | RO | 70 | 80 | 44 | 0.429 | 0.453
FAZ kismegszakító, C, 4-pólus, In=0,25A, Icn=6kA (EN 60898), Icu=10kA (EN 60947-2) | FAZ6-C0,25/4 | 177433 | Y7-177433 | HH5 | 26622 | 4015081718931 | db | 1 |  | 0 |  | 1 | 85363010 | RO | 70 | 80 | 44 | 0.458 | 0.482
FAZ kismegszakító, C, 1-pólus, In=0,5A, Icn=6kA (EN 60898), Icu=10kA (EN 60947-2) | FAZ6-C0,5/1 | 239029 | Y7-239029 | HH5 | 8663 | 4015082390297 | db | 1 |  | 0 |  | 1 | 85362010 | RO | 17.5 | 80 | 44 | 0.12 | 0.12
FAZ kismegszakító, C, 1+N-pólus, In=0,5A, Icn=6kA (EN 60898), Icu=10kA (EN 60947-2) | FAZ6-C0,5/1N | 239054 | Y7-239054 | HH5 | 13097 | 4015082390549 | db | 1 |  | 0 |  | 1 | 85362010 | RO | 35 | 80 | 44 | 0.216 | 0.216
FAZ kismegszakító, C, 2-pólus, In=0,5A, Icn=6kA (EN 60898), Icu=10kA (EN 60947-2) | FAZ6-C0,5/2 | 239095 | Y7-239095 | HH5 | 15258 | 4015082390952 | db | 1 |  | 0 |  | 1 | 85362010 | RO | 35 | 80 | 44 | 0.216 | 0.216
FAZ kismegszakító, C, 3-pólus, In=0,5A, Icn=6kA (EN 60898), Icu=10kA (EN 60947-2) | FAZ6-C0,5/3 | 239120 | Y7-239120 | HH5 | 20670 | 4015082391201 | db | 1 |  | 0 |  | 1 | 85362010 | RO | 52.5 | 80 | 44 | 0.36 | 0.36
FAZ kismegszakító, C, 3+N-pólus, In=0,5A, Icn=6kA (EN 60898), Icu=10kA (EN 60947-2) | FAZ6-C0,5/3N | 239165 | Y7-239165 | HH5 | 23921 | 4015082391652 | db | 1 |  | 0 |  | 1 | 85363010 | RO | 70 | 80 | 44 | 0.456 | 0.456
FAZ kismegszakító, C, 4-pólus, In=0,5A, Icn=6kA (EN 60898), Icu=10kA (EN 60947-2) | FAZ6-C0,5/4 | 239190 | Y7-239190 | HH5 | 26622 | 4015082391904 | db | 1 |  | 0 |  | 1 | 85362010 | RO | 70 | 80 | 44 | 0.48 | 0.48
FAZ kismegszakító, C, 1-pólus, In=0,75A, Icn=6kA (EN 60898), Icu=10kA (EN 60947-2) | FAZ6-C0,75/1 | 177383 | Y7-177383 | HH5 | 8663 | 4015081718436 | db | 1 |  | 0 |  | 1 | 85363010 | RO | 17.5 | 80 | 44 | 0.113 | 0.117
FAZ kismegszakító, C, 1+N-pólus, In=0,75A, Icn=6kA (EN 60898), Icu=10kA (EN 60947-2) | FAZ6-C0,75/1N | 177508 | Y7-177508 | HH5 | 13097 | 4015081719686 | db | 1 |  | 0 |  | 1 | 85363010 | RO | 35 | 80 | 44 | 0.198 | 0.204
FAZ kismegszakító, C, 2-pólus, In=0,75A, Icn=6kA (EN 60898), Icu=10kA (EN 60947-2) | FAZ6-C0,75/2 | 177554 | Y7-177554 | HH5 | 15258 | 4015081720149 | db | 1 |  | 0 |  | 1 | 85363010 | RO | 35 | 80 | 44 | 0.228 | 0.242
FAZ kismegszakító, C, 3-pólus, In=0,75A, Icn=6kA (EN 60898), Icu=10kA (EN 60947-2) | FAZ6-C0,75/3 | 177399 | Y7-177399 | HH5 | 20670 | 4015081718597 | db | 1 |  | 0 |  | 1 | 85363010 | RO | 52.5 | 80 | 44 | 0.341 | 0.359
FAZ kismegszakító, C, 3+N-pólus, In=0,75A, Icn=6kA (EN 60898), Icu=10kA (EN 60947-2) | FAZ6-C0,75/3N | 177460 | Y7-177460 | HH5 | 23921 | 4015081719204 | db | 1 |  | 0 |  | 1 | 85363010 | RO | 70 | 80 | 44 | 0.426 | 0.45
FAZ kismegszakító, C, 4-pólus, In=0,75A, Icn=6kA (EN 60898), Icu=10kA (EN 60947-2) | FAZ6-C0,75/4 | 177434 | Y7-177434 | HH5 | 26622 | 4015081718948 | db | 1 |  | 0 |  | 1 | 85363010 | RO | 70 | 80 | 44 | 0.454 | 0.478
FAZ kismegszakító, C, 1-pólus, In=1,5A, Icn=6kA (EN 60898), Icu=10kA (EN 60947-2) | FAZ6-C1,5/1 | 177384 | Y7-177384 | HH5 | 8663 | 4015081718443 | db | 1 |  | 0 |  | 1 | 85363010 | RO | 17.5 | 80 | 44 | 0.113 | 0.117
FAZ kismegszakító, C, 1+N-pólus, In=1,5A, Icn=6kA (EN 60898), Icu=10kA (EN 60947-2) | FAZ6-C1,5/1N | 177509 | Y7-177509 | HH5 | 13097 | 4015081719693 | db | 1 |  | 0 |  | 1 | 85363010 | RO | 35 | 80 | 44 | 0.198 | 0.204
FAZ kismegszakító, C, 2-pólus, In=1,5A, Icn=6kA (EN 60898), Icu=10kA (EN 60947-2) | FAZ6-C1,5/2 | 177555 | Y7-177555 | HH5 | 15258 | 4015081720156 | db | 1 |  | 0 |  | 1 | 85363010 | RO | 35 | 80 | 44 | 0.228 | 0.242
FAZ kismegszakító, C, 3-pólus, In=1,5A, Icn=6kA (EN 60898), Icu=10kA (EN 60947-2) | FAZ6-C1,5/3 | 177400 | Y7-177400 | HH5 | 20670 | 4015081718603 | db | 1 |  | 0 |  | 1 | 85363010 | RO | 52.5 | 80 | 44 | 0.341 | 0.359
FAZ kismegszakító, C, 3+N-pólus, In=1,5A, Icn=6kA (EN 60898), Icu=10kA (EN 60947-2) | FAZ6-C1,5/3N | 177461 | Y7-177461 | HH5 | 23921 | 4015081719211 | db | 1 |  | 0 |  | 1 | 85363010 | RO | 70 | 80 | 44 | 0.426 | 0.45
FAZ kismegszakító, C, 4-pólus, In=1,5A, Icn=6kA (EN 60898), Icu=10kA (EN 60947-2) | FAZ6-C1,5/4 | 177591 | Y7-177591 | HH5 | 26622 | 4015081720514 | db | 1 |  | 0 |  | 1 | 85363010 | RO | 70 | 80 | 44 | 0.454 | 0.478
FAZ kismegszakító, C, 1-pólus, In=1,6A, Icn=6kA (EN 60898), Icu=10kA (EN 60947-2) | FAZ6-C1,6/1 | 177385 | Y7-177385 | HH5 | 8663 | 4015081718450 | db | 1 |  | 0 |  | 1 | 85363010 | RO | 17.5 | 80 | 44 | 0.114 | 0.118
FAZ kismegszakító, C, 1+N-pólus, In=1,6A, Icn=6kA (EN 60898), Icu=10kA (EN 60947-2) | FAZ6-C1,6/1N | 177510 | Y7-177510 | HH5 | 13097 | 4015081719709 | db | 1 |  | 0 |  | 1 | 85363010 | RO | 35 | 80 | 44 | 0.199 | 0.205
FAZ kismegszakító, C, 2-pólus, In=1,6A, Icn=6kA (EN 60898), Icu=10kA (EN 60947-2) | FAZ6-C1,6/2 | 177556 | Y7-177556 | HH5 | 15258 | 4015081720163 | db | 1 |  | 0 |  | 1 | 85363010 | RO | 35 | 80 | 44 | 0.23 | 0.244
FAZ kismegszakító, C, 3-pólus, In=1,6A, Icn=6kA (EN 60898), Icu=10kA (EN 60947-2) | FAZ6-C1,6/3 | 177401 | Y7-177401 | HH5 | 20670 | 4015081718610 | db | 1 |  | 0 |  | 1 | 85363010 | RO | 52.5 | 80 | 44 | 0.344 | 0.362
FAZ kismegszakító, C, 3+N-pólus, In=1,6A, Icn=6kA (EN 60898), Icu=10kA (EN 60947-2) | FAZ6-C1,6/3N | 177462 | Y7-177462 | HH5 | 23921 | 4015081719228 | db | 1 |  | 0 |  | 1 | 85363010 | RO | 70 | 80 | 44 | 0.429 | 0.453
FAZ kismegszakító, C, 4-pólus, In=1,6A, Icn=6kA (EN 60898), Icu=10kA (EN 60947-2) | FAZ6-C1,6/4 | 177592 | Y7-177592 | HH5 | 26622 | 4015081720521 | db | 1 |  | 0 |  | 1 | 85363010 | RO | 70 | 80 | 44 | 0.458 | 0.482
FAZ kismegszakító, C, 1-pólus, In=1A, Icn=6kA (EN 60898), Icu=10kA (EN 60947-2) | FAZ6-C1/1 | 239030 | Y7-239030 | HH5 | 8663 | 4015082390303 | db | 12 |  | 0 |  | 12 | 85362010 | RO | 17.5 | 80 | 44 | 0.12 | 0.12
FAZ kismegszakító, C, 1+N-pólus, In=1A, Icn=6kA (EN 60898), Icu=10kA (EN 60947-2) | FAZ6-C1/1N | 239055 | Y7-239055 | HH5 | 13097 | 4015082390556 | db | 1 |  | 0 |  | 1 | 85362010 | RO | 35 | 80 | 44 | 0.216 | 0.216
FAZ kismegszakító, C, 2-pólus, In=1A, Icn=6kA (EN 60898), Icu=10kA (EN 60947-2) | FAZ6-C1/2 | 239096 | Y7-239096 | HH5 | 15258 | 4015082390969 | db | 1 |  | 0 |  | 1 | 85362010 | RO | 35 | 80 | 44 | 0.216 | 0.216
FAZ kismegszakító, C, 3-pólus, In=1A, Icn=6kA (EN 60898), Icu=10kA (EN 60947-2) | FAZ6-C1/3 | 239121 | Y7-239121 | HH5 | 20670 | 4015082391218 | db | 1 |  | 0 |  | 1 | 85362010 | RO | 52.5 | 80 | 44 | 0.36 | 0.36
FAZ kismegszakító, C, 3+N-pólus, In=1A, Icn=6kA (EN 60898), Icu=10kA (EN 60947-2) | FAZ6-C1/3N | 239166 | Y7-239166 | HH5 | 23921 | 4015082391669 | db | 1 |  | 0 |  | 1 | 85363010 | RO | 70 | 80 | 44 | 0.456 | 0.456
FAZ kismegszakító, C, 4-pólus, In=1A, Icn=6kA (EN 60898), Icu=10kA (EN 60947-2) | FAZ6-C1/4 | 239191 | Y7-239191 | HH5 | 26622 | 4015082391911 | db | 1 |  | 0 |  | 1 | 85362010 | RO | 70 | 80 | 44 | 0.48 | 0.48
FAZ kismegszakító, C, 1-pólus, In=10A, Icn=6kA (EN 60898), Icu=10kA (EN 60947-2) | FAZ6-C10/1 | 239035 | Y7-239035 | HH5 | 6390 | 4015082390358 | db | 12 |  | 0 |  | 12 | 85362010 | RO | 17.5 | 80 | 44 | 0.12 | 0.12
FAZ kismegszakító, C, 1+N-pólus, In=10A, Icn=6kA (EN 60898), Icu=10kA (EN 60947-2) | FAZ6-C10/1N | 239060 | Y7-239060 | HH5 | 8984 | 4015082390600 | db | 1 |  | 0 |  | 1 | 85362010 | RO | 35 | 80 | 44 | 0.216 | 0.216
FAZ kismegszakító, C, 2-pólus, In=10A, Icn=6kA (EN 60898), Icu=10kA (EN 60947-2) | FAZ6-C10/2 | 239101 | Y7-239101 | HH5 | 10284 | 4015082391010 | db | 1 |  | 0 |  | 1 | 85362010 | RO | 35 | 80 | 44 | 0.216 | 0.216
FAZ kismegszakító, C, 3-pólus, In=10A, Icn=6kA (EN 60898), Icu=10kA (EN 60947-2) | FAZ6-C10/3 | 239144 | Y7-239144 | HH5 | 13427 | 4015082391447 | db | 1 |  | 0 |  | 1 | 85362010 | RO | 52.5 | 80 | 44 | 0.36 | 0.36
FAZ kismegszakító, C, 3+N-pólus, In=10A, Icn=6kA (EN 60898), Icu=10kA (EN 60947-2) | FAZ6-C10/3N | 239171 | Y7-239171 | HH5 | 15374 | 4015082391713 | db | 1 |  | 0 |  | 1 | 85362010 | RO | 70 | 80 | 44 | 0.456 | 0.456
FAZ kismegszakító, C, 4-pólus, In=10A, Icn=6kA (EN 60898), Icu=10kA (EN 60947-2) | FAZ6-C10/4 | 239204 | Y7-239204 | HH5 | 16888 | 4015082392048 | db | 1 |  | 0 |  | 1 | 85362010 | RO | 70 | 80 | 44 | 0.48 | 0.48
FAZ kismegszakító, C, 1-pólus, In=12A, Icn=6kA (EN 60898), Icu=10kA (EN 60947-2) | FAZ6-C12/1 | 177390 | Y7-177390 | HH5 | 6390 | 4015081718504 | db | 1 |  | 0 |  | 1 | 85363010 | RO | 17.5 | 80 | 44 | 0.104 | 0.108
FAZ kismegszakító, C, 1+N-pólus, In=12A, Icn=6kA (EN 60898), Icu=10kA (EN 60947-2) | FAZ6-C12/1N | 177515 | Y7-177515 | HH5 | 8984 | 4015081719754 | db | 1 |  | 0 |  | 1 | 85363010 | RO | 35 | 80 | 44 | 0.189 | 0.195
FAZ kismegszakító, C, 2-pólus, In=12A, Icn=6kA (EN 60898), Icu=10kA (EN 60947-2) | FAZ6-C12/2 | 177561 | Y7-177561 | HH5 | 10284 | 4015081720217 | db | 1 |  | 0 |  | 1 | 85362010 | RO | 35 | 80 | 44 | 0.21 | 0.224
FAZ kismegszakító, C, 3-pólus, In=12A, Icn=6kA (EN 60898), Icu=10kA (EN 60947-2) | FAZ6-C12/3 | 177406 | Y7-177406 | HH5 | 13427 | 4015081718665 | db | 1 |  | 0 |  | 1 | 85362010 | RO | 52.5 | 80 | 44 | 0.314 | 0.332
FAZ kismegszakító, C, 3+N-pólus, In=12A, Icn=6kA (EN 60898), Icu=10kA (EN 60947-2) | FAZ6-C12/3N | 177467 | Y7-177467 | HH5 | 15374 | 4015081719273 | db | 1 |  | 0 |  | 1 | 85363010 | RO | 70 | 80 | 44 | 0.399 | 0.423
FAZ kismegszakító, C, 4-pólus, In=12A, Icn=6kA (EN 60898), Icu=10kA (EN 60947-2) | FAZ6-C12/4 | 177597 | Y7-177597 | HH5 | 16888 | 4015081720576 | db | 1 |  | 0 |  | 1 | 85363010 | RO | 70 | 80 | 44 | 0.418 | 0.442
FAZ kismegszakító, C, 1-pólus, In=13A, Icn=6kA (EN 60898), Icu=10kA (EN 60947-2) | FAZ6-C13/1 | 239036 | Y7-239036 | HH5 | 6390 | 4015082390365 | db | 1 |  | 0 |  | 1 | 85362010 | RO | 17.5 | 80 | 44 | 0.12 | 0.12
FAZ kismegszakító, C, 1+N-pólus, In=13A, Icn=6kA (EN 60898), Icu=10kA (EN 60947-2) | FAZ6-C13/1N | 239061 | Y7-239061 | HH5 | 8984 | 4015082390617 | db | 1 |  | 0 |  | 1 | 85362010 | RO | 35 | 80 | 44 | 0.216 | 0.216
FAZ kismegszakító, C, 2-pólus, In=13A, Icn=6kA (EN 60898), Icu=10kA (EN 60947-2) | FAZ6-C13/2 | 239102 | Y7-239102 | HH5 | 10284 | 4015082391027 | db | 1 |  | 0 |  | 1 | 85362010 | RO | 35 | 80 | 44 | 0.216 | 0.216
FAZ kismegszakító, C, 3-pólus, In=13A, Icn=6kA (EN 60898), Icu=10kA (EN 60947-2) | FAZ6-C13/3 | 239147 | Y7-239147 | HH5 | 13427 | 4015082391478 | db | 1 |  | 0 |  | 1 | 85362010 | RO | 52.5 | 80 | 44 | 0.36 | 0.36
FAZ kismegszakító, C, 3+N-pólus, In=13A, Icn=6kA (EN 60898), Icu=10kA (EN 60947-2) | FAZ6-C13/3N | 239172 | Y7-239172 | HH5 | 15374 | 4015082391720 | db | 1 |  | 0 |  | 1 | 85363010 | RO | 70 | 80 | 44 | 0.456 | 0.456
FAZ kismegszakító, C, 4-pólus, In=13A, Icn=6kA (EN 60898), Icu=10kA (EN 60947-2) | FAZ6-C13/4 | 239211 | Y7-239211 | HH5 | 16888 | 4015082392116 | db | 1 |  | 0 |  | 1 | 85362010 | RO | 70 | 80 | 44 | 0.48 | 0.48
FAZ kismegszakító, C, 1-pólus, In=15A, Icn=6kA (EN 60898), Icu=10kA (EN 60947-2) | FAZ6-C15/1 | 177391 | Y7-177391 | HH5 | 6390 | 4015081718511 | db | 1 |  | 0 |  | 1 | 85363010 | RO | 17.5 | 80 | 44 | 0.104 | 0.108
FAZ kismegszakító, C, 1+N-pólus, In=15A, Icn=6kA (EN 60898), Icu=10kA (EN 60947-2) | FAZ6-C15/1N | 177516 | Y7-177516 | HH5 | 8984 | 4015081719761 | db | 1 |  | 0 |  | 1 | 85363010 | RO | 35 | 80 | 44 | 0.189 | 0.195
FAZ kismegszakító, C, 2-pólus, In=15A, Icn=6kA (EN 60898), Icu=10kA (EN 60947-2) | FAZ6-C15/2 | 177562 | Y7-177562 | HH5 | 10284 | 4015081720224 | db | 1 |  | 0 |  | 1 | 85363010 | RO | 35 | 80 | 44 | 0.21 | 0.224
FAZ kismegszakító, C, 3-pólus, In=15A, Icn=6kA (EN 60898), Icu=10kA (EN 60947-2) | FAZ6-C15/3 | 177407 | Y7-177407 | HH5 | 13427 | 4015081718672 | db | 1 |  | 0 |  | 1 | 85363010 | RO | 52.5 | 80 | 44 | 0.314 | 0.332
FAZ kismegszakító, C, 3+N-pólus, In=15A, Icn=6kA (EN 60898), Icu=10kA (EN 60947-2) | FAZ6-C15/3N | 177468 | Y7-177468 | HH5 | 15374 | 4015081719280 | db | 1 |  | 0 |  | 1 | 85363010 | RO | 70 | 80 | 44 | 0.399 | 0.423
FAZ kismegszakító, C, 4-pólus, In=15A, Icn=6kA (EN 60898), Icu=10kA (EN 60947-2) | FAZ6-C15/4 | 177598 | Y7-177598 | HH5 | 16888 | 4015081720583 | db | 1 |  | 0 |  | 1 | 85363010 | RO | 70 | 80 | 44 | 0.418 | 0.442
FAZ kismegszakító, C, 1-pólus, In=16A, Icn=6kA (EN 60898), Icu=10kA (EN 60947-2) | FAZ6-C16/1 | 239037 | Y7-239037 | HH5 | 6390 | 4015082390372 | db | 12 |  | 0 |  | 12 | 85362010 | RO | 17.5 | 80 | 44 | 0.12 | 0.12
FAZ kismegszakító, C, 1+N-pólus, In=16A, Icn=6kA (EN 60898), Icu=10kA (EN 60947-2) | FAZ6-C16/1N | 239066 | Y7-239066 | HH5 | 8984 | 4015082390662 | db | 1 |  | 0 |  | 1 | 85362010 | RO | 35 | 80 | 44 | 0.216 | 0.216
FAZ kismegszakító, C, 2-pólus, In=16A, Icn=6kA (EN 60898), Icu=10kA (EN 60947-2) | FAZ6-C16/2 | 239103 | Y7-239103 | HH5 | 10284 | 4015082391034 | db | 1 |  | 0 |  | 1 | 85362010 | RO | 35 | 80 | 44 | 0.216 | 0.216
FAZ kismegszakító, C, 3-pólus, In=16A, Icn=6kA (EN 60898), Icu=10kA (EN 60947-2) | FAZ6-C16/3 | 239148 | Y7-239148 | HH5 | 13427 | 4015082391485 | db | 1 |  | 0 |  | 1 | 85362010 | RO | 52.5 | 80 | 44 | 0.36 | 0.36
FAZ kismegszakító, C, 3+N-pólus, In=16A, Icn=6kA (EN 60898), Icu=10kA (EN 60947-2) | FAZ6-C16/3N | 239173 | Y7-239173 | HH5 | 15374 | 4015082391737 | db | 1 |  | 0 |  | 1 | 85362010 | RO | 70 | 80 | 44 | 0.456 | 0.456
FAZ kismegszakító, C, 4-pólus, In=16A, Icn=6kA (EN 60898), Icu=10kA (EN 60947-2) | FAZ6-C16/4 | 239216 | Y7-239216 | HH5 | 16888 | 4015082392161 | db | 1 |  | 0 |  | 1 | 85362010 | RO | 70 | 80 | 44 | 0.48 | 0.48
FAZ kismegszakító, C, 1-pólus, In=2,5A, Icn=6kA (EN 60898), Icu=10kA (EN 60947-2) | FAZ6-C2,5/1 | 177386 | Y7-177386 | HH5 | 7470 | 4015081718467 | db | 1 |  | 0 |  | 1 | 85363010 | RO | 17.5 | 80 | 44 | 0.114 | 0.118
FAZ kismegszakító, C, 1+N-pólus, In=2,5A, Icn=6kA (EN 60898), Icu=10kA (EN 60947-2) | FAZ6-C2,5/1N | 177511 | Y7-177511 | HH5 | 10931 | 4015081719716 | db | 1 |  | 0 |  | 1 | 85363010 | RO | 35 | 80 | 44 | 0.199 | 0.205
FAZ kismegszakító, C, 2-pólus, In=2,5A, Icn=6kA (EN 60898), Icu=10kA (EN 60947-2) | FAZ6-C2,5/2 | 177557 | Y7-177557 | HH5 | 12556 | 4015081720170 | db | 1 |  | 0 |  | 1 | 85362010 | RO | 35 | 80 | 44 | 0.23 | 0.244
FAZ kismegszakító, C, 3-pólus, In=2,5A, Icn=6kA (EN 60898), Icu=10kA (EN 60947-2) | FAZ6-C2,5/3 | 177402 | Y7-177402 | HH5 | 16772 | 4015081718627 | db | 1 |  | 0 |  | 1 | 85363010 | RO | 52.5 | 80 | 44 | 0.344 | 0.362
FAZ kismegszakító, C, 3+N-pólus, In=2,5A, Icn=6kA (EN 60898), Icu=10kA (EN 60947-2) | FAZ6-C2,5/3N | 177463 | Y7-177463 | HH5 | 19375 | 4015081719235 | db | 1 |  | 0 |  | 1 | 85363010 | RO | 70 | 80 | 44 | 0.429 | 0.453
FAZ kismegszakító, C, 4-pólus, In=2,5A, Icn=6kA (EN 60898), Icu=10kA (EN 60947-2) | FAZ6-C2,5/4 | 177593 | Y7-177593 | HH5 | 21429 | 4015081720538 | db | 1 |  | 0 |  | 1 | 85363010 | RO | 70 | 80 | 44 | 0.458 | 0.482
FAZ kismegszakító, C, 1-pólus, In=2A, Icn=6kA (EN 60898), Icu=10kA (EN 60947-2) | FAZ6-C2/1 | 239031 | Y7-239031 | HH5 | 7470 | 4015082390310 | db | 12 |  | 0 |  | 12 | 85362010 | RO | 17.5 | 80 | 44 | 0.12 | 0.12
FAZ kismegszakító, C, 1+N-pólus, In=2A, Icn=6kA (EN 60898), Icu=10kA (EN 60947-2) | FAZ6-C2/1N | 239056 | Y7-239056 | HH5 | 10931 | 4015082390563 | db | 1 |  | 0 |  | 1 | 85362010 | RO | 35 | 80 | 44 | 0.216 | 0.216
FAZ kismegszakító, C, 2-pólus, In=2A, Icn=6kA (EN 60898), Icu=10kA (EN 60947-2) | FAZ6-C2/2 | 239097 | Y7-239097 | HH5 | 12556 | 4015082390976 | db | 1 |  | 0 |  | 1 | 85362010 | RO | 35 | 80 | 44 | 0.216 | 0.216
FAZ kismegszakító, C, 3-pólus, In=2A, Icn=6kA (EN 60898), Icu=10kA (EN 60947-2) | FAZ6-C2/3 | 239122 | Y7-239122 | HH5 | 16772 | 4015082391225 | db | 1 |  | 0 |  | 1 | 85362010 | RO | 52.5 | 80 | 44 | 0.36 | 0.36
FAZ kismegszakító, C, 3+N-pólus, In=2A, Icn=6kA (EN 60898), Icu=10kA (EN 60947-2) | FAZ6-C2/3N | 239167 | Y7-239167 | HH5 | 19375 | 4015082391676 | db | 1 |  | 0 |  | 1 | 85363010 | RO | 70 | 80 | 44 | 0.456 | 0.456
FAZ kismegszakító, C, 4-pólus, In=2A, Icn=6kA (EN 60898), Icu=10kA (EN 60947-2) | FAZ6-C2/4 | 239192 | Y7-239192 | HH5 | 21429 | 4015082391928 | db | 1 |  | 0 |  | 1 | 85362010 | RO | 70 | 80 | 44 | 0.48 | 0.48
FAZ kismegszakító, C, 1-pólus, In=20A, Icn=6kA (EN 60898), Icu=10kA (EN 60947-2) | FAZ6-C20/1 | 239038 | Y7-239038 | HH5 | 6390 | 4015082390389 | db | 12 |  | 0 |  | 12 | 85362010 | RO | 17.5 | 80 | 44 | 0.12 | 0.12
FAZ kismegszakító, C, 1+N-pólus, In=20A, Icn=6kA (EN 60898), Icu=10kA (EN 60947-2) | FAZ6-C20/1N | 239071 | Y7-239071 | HH5 | 8984 | 4015082390716 | db | 1 |  | 0 |  | 1 | 85362010 | RO | 35 | 80 | 44 | 0.216 | 0.216
FAZ kismegszakító, C, 2-pólus, In=20A, Icn=6kA (EN 60898), Icu=10kA (EN 60947-2) | FAZ6-C20/2 | 239104 | Y7-239104 | HH5 | 10284 | 4015082391041 | db | 1 |  | 0 |  | 1 | 85362010 | RO | 35 | 80 | 44 | 0.216 | 0.216
FAZ kismegszakító, C, 3-pólus, In=20A, Icn=6kA (EN 60898), Icu=10kA (EN 60947-2) | FAZ6-C20/3 | 239149 | Y7-239149 | HH5 | 13427 | 4015082391492 | db | 1 |  | 0 |  | 1 | 85362010 | RO | 52.5 | 80 | 44 | 0.36 | 0.36
FAZ kismegszakító, C, 3+N-pólus, In=20A, Icn=6kA (EN 60898), Icu=10kA (EN 60947-2) | FAZ6-C20/3N | 239174 | Y7-239174 | HH5 | 15374 | 4015082391744 | db | 1 |  | 0 |  | 1 | 85362010 | RO | 70 | 80 | 44 | 0.456 | 0.456
FAZ kismegszakító, C, 4-pólus, In=20A, Icn=6kA (EN 60898), Icu=10kA (EN 60947-2) | FAZ6-C20/4 | 239219 | Y7-239219 | HH5 | 16888 | 4015082392192 | db | 1 |  | 0 |  | 1 | 85362010 | RO | 70 | 80 | 44 | 0.48 | 0.48
FAZ kismegszakító, C, 1-pólus, In=25A, Icn=6kA (EN 60898), Icu=10kA (EN 60947-2) | FAZ6-C25/1 | 239039 | Y7-239039 | HH5 | 7470 | 4015082390396 | db | 1 |  | 0 |  | 1 | 85362010 | RO | 17.5 | 80 | 44 | 0.12 | 0.12
FAZ kismegszakító, C, 1+N-pólus, In=25A, Icn=6kA (EN 60898), Icu=10kA (EN 60947-2) | FAZ6-C25/1N | 239076 | Y7-239076 | HH5 | 10931 | 4015082390761 | db | 1 |  | 0 |  | 1 | 85362010 | RO | 35 | 80 | 44 | 0.216 | 0.216
FAZ kismegszakító, C, 2-pólus, In=25A, Icn=6kA (EN 60898), Icu=10kA (EN 60947-2) | FAZ6-C25/2 | 239105 | Y7-239105 | HH5 | 12556 | 4015082391058 | db | 1 |  | 0 |  | 1 | 85362010 | RO | 35 | 80 | 44 | 0.216 | 0.216
FAZ kismegszakító, C, 3-pólus, In=25A, Icn=6kA (EN 60898), Icu=10kA (EN 60947-2) | FAZ6-C25/3 | 239150 | Y7-239150 | HH5 | 16772 | 4015082391508 | db | 1 |  | 0 |  | 1 | 85362010 | RO | 52.5 | 80 | 44 | 0.36 | 0.36
FAZ kismegszakító, C, 3+N-pólus, In=25A, Icn=6kA (EN 60898), Icu=10kA (EN 60947-2) | FAZ6-C25/3N | 239175 | Y7-239175 | HH5 | 19375 | 4015082391751 | db | 1 |  | 0 |  | 1 | 85362010 | RO | 70 | 80 | 44 | 0.456 | 0.456
FAZ kismegszakító, C, 4-pólus, In=25A, Icn=6kA (EN 60898), Icu=10kA (EN 60947-2) | FAZ6-C25/4 | 239220 | Y7-239220 | HH5 | 21429 | 4015082392208 | db | 1 |  | 0 |  | 1 | 85362010 | RO | 70 | 80 | 44 | 0.48 | 0.48
FAZ kismegszakító, C, 1-pólus, In=3,5A, Icn=6kA (EN 60898), Icu=10kA (EN 60947-2) | FAZ6-C3,5/1 | 177387 | Y7-177387 | HH5 | 7470 | 4015081718474 | db | 1 |  | 0 |  | 1 | 85363010 | RO | 17.5 | 80 | 44 | 0.115 | 0.119
FAZ kismegszakító, C, 1+N-pólus, In=3,5A, Icn=6kA (EN 60898), Icu=10kA (EN 60947-2) | FAZ6-C3,5/1N | 177512 | Y7-177512 | HH5 | 10931 | 4015081719723 | db | 1 |  | 0 |  | 1 | 85363010 | RO | 35 | 80 | 44 | 0.2 | 0.206
FAZ kismegszakító, C, 2-pólus, In=3,5A, Icn=6kA (EN 60898), Icu=10kA (EN 60947-2) | FAZ6-C3,5/2 | 177558 | Y7-177558 | HH5 | 12556 | 4015081720187 | db | 1 |  | 0 |  | 1 | 85363010 | RO | 35 | 80 | 44 | 0.232 | 0.246
FAZ kismegszakító, C, 3-pólus, In=3,5A, Icn=6kA (EN 60898), Icu=10kA (EN 60947-2) | FAZ6-C3,5/3 | 177403 | Y7-177403 | HH5 | 16772 | 4015081718634 | db | 1 |  | 0 |  | 1 | 85363010 | RO | 52.5 | 80 | 44 | 0.347 | 0.365
FAZ kismegszakító, C, 3+N-pólus, In=3,5A, Icn=6kA (EN 60898), Icu=10kA (EN 60947-2) | FAZ6-C3,5/3N | 177464 | Y7-177464 | HH5 | 19375 | 4015081719242 | db | 1 |  | 0 |  | 1 | 85363010 | RO | 70 | 80 | 44 | 0.432 | 0.456
FAZ kismegszakító, C, 4-pólus, In=3,5A, Icn=6kA (EN 60898), Icu=10kA (EN 60947-2) | FAZ6-C3,5/4 | 177594 | Y7-177594 | HH5 | 21429 | 4015081720545 | db | 1 |  | 0 |  | 1 | 85363010 | RO | 70 | 80 | 44 | 0.462 | 0.486
FAZ kismegszakító, C, 1-pólus, In=3A, Icn=6kA (EN 60898), Icu=10kA (EN 60947-2) | FAZ6-C3/1 | 239032 | Y7-239032 | HH5 | 7470 | 4015082390327 | db | 12 |  | 0 |  | 12 | 85362010 | RO | 17.5 | 80 | 44 | 0.12 | 0.12
FAZ kismegszakító, C, 1+N-pólus, In=3A, Icn=6kA (EN 60898), Icu=10kA (EN 60947-2) | FAZ6-C3/1N | 239057 | Y7-239057 | HH5 | 10931 | 4015082390570 | db | 1 |  | 0 |  | 1 | 85362010 | RO | 35 | 80 | 44 | 0.216 | 0.216
FAZ kismegszakító, C, 2-pólus, In=3A, Icn=6kA (EN 60898), Icu=10kA (EN 60947-2) | FAZ6-C3/2 | 239098 | Y7-239098 | HH5 | 12556 | 4015082390983 | db | 1 |  | 0 |  | 1 | 85362010 | RO | 35 | 80 | 44 | 0.216 | 0.216
FAZ kismegszakító, C, 3-pólus, In=3A, Icn=6kA (EN 60898), Icu=10kA (EN 60947-2) | FAZ6-C3/3 | 239127 | Y7-239127 | HH5 | 16772 | 4015082391270 | db | 1 |  | 0 |  | 1 | 85362010 | RO | 52.5 | 80 | 44 | 0.36 | 0.36
FAZ kismegszakító, C, 3+N-pólus, In=3A, Icn=6kA (EN 60898), Icu=10kA (EN 60947-2) | FAZ6-C3/3N | 239168 | Y7-239168 | HH5 | 19375 | 4015082391683 | db | 1 |  | 0 |  | 1 | 85362010 | RO | 70 | 80 | 44 | 0.456 | 0.456
FAZ kismegszakító, C, 4-pólus, In=3A, Icn=6kA (EN 60898), Icu=10kA (EN 60947-2) | FAZ6-C3/4 | 239193 | Y7-239193 | HH5 | 21429 | 4015082391935 | db | 1 |  | 0 |  | 1 | 85362010 | RO | 70 | 80 | 44 | 0.48 | 0.48
FAZ kismegszakító, C, 1-pólus, In=32A, Icn=6kA (EN 60898), Icu=10kA (EN 60947-2) | FAZ6-C32/1 | 239040 | Y7-239040 | HH5 | 7470 | 4015082390402 | db | 1 |  | 0 |  | 1 | 85362010 | RO | 17.5 | 80 | 44 | 0.12 | 0.12
FAZ kismegszakító, C, 1+N-pólus, In=32A, Icn=6kA (EN 60898), Icu=10kA (EN 60947-2) | FAZ6-C32/1N | 239081 | Y7-239081 | HH5 | 10931 | 4015082390815 | db | 1 |  | 0 |  | 1 | 85362010 | RO | 35 | 80 | 44 | 0.216 | 0.216
FAZ kismegszakító, C, 2-pólus, In=32A, Icn=6kA (EN 60898), Icu=10kA (EN 60947-2) | FAZ6-C32/2 | 239106 | Y7-239106 | HH5 | 12556 | 4015082391065 | db | 1 |  | 0 |  | 1 | 85362010 | RO | 35 | 80 | 44 | 0.216 | 0.216
FAZ kismegszakító, C, 3-pólus, In=32A, Icn=6kA (EN 60898), Icu=10kA (EN 60947-2) | FAZ6-C32/3 | 239151 | Y7-239151 | HH5 | 16772 | 4015082391515 | db | 1 |  | 0 |  | 1 | 85362010 | RO | 52.5 | 80 | 44 | 0.36 | 0.36
FAZ kismegszakító, C, 3+N-pólus, In=32A, Icn=6kA (EN 60898), Icu=10kA (EN 60947-2) | FAZ6-C32/3N | 239176 | Y7-239176 | HH5 | 19375 | 4015082391768 | db | 1 |  | 0 |  | 1 | 85362010 | RO | 70 | 80 | 44 | 0.456 | 0.456
FAZ kismegszakító, C, 4-pólus, In=32A, Icn=6kA (EN 60898), Icu=10kA (EN 60947-2) | FAZ6-C32/4 | 239221 | Y7-239221 | HH5 | 21429 | 4015082392215 | db | 1 |  | 0 |  | 1 | 85362010 | RO | 70 | 80 | 44 | 0.48 | 0.48
FAZ kismegszakító, C, 1-pólus, In=4A, Icn=6kA (EN 60898), Icu=10kA (EN 60947-2) | FAZ6-C4/1 | 239033 | Y7-239033 | HH5 | 7470 | 4015082390334 | db | 12 |  | 0 |  | 12 | 85362010 | RO | 17.5 | 80 | 44 | 0.12 | 0.12
FAZ kismegszakító, C, 1+N-pólus, In=4A, Icn=6kA (EN 60898), Icu=10kA (EN 60947-2) | FAZ6-C4/1N | 239058 | Y7-239058 | HH5 | 10931 | 4015082390587 | db | 1 |  | 0 |  | 1 | 85362010 | RO | 35 | 80 | 44 | 0.216 | 0.216
FAZ kismegszakító, C, 2-pólus, In=4A, Icn=6kA (EN 60898), Icu=10kA (EN 60947-2) | FAZ6-C4/2 | 239099 | Y7-239099 | HH5 | 12556 | 4015082390990 | db | 1 |  | 0 |  | 1 | 85362010 | RO | 35 | 80 | 44 | 0.216 | 0.216
FAZ kismegszakító, C, 3-pólus, In=4A, Icn=6kA (EN 60898), Icu=10kA (EN 60947-2) | FAZ6-C4/3 | 239132 | Y7-239132 | HH5 | 16772 | 4015082391324 | db | 1 |  | 0 |  | 1 | 85362010 | RO | 52.5 | 80 | 44 | 0.36 | 0.36
FAZ kismegszakító, C, 3+N-pólus, In=4A, Icn=6kA (EN 60898), Icu=10kA (EN 60947-2) | FAZ6-C4/3N | 239169 | Y7-239169 | HH5 | 19375 | 4015082391690 | db | 1 |  | 0 |  | 1 | 85362010 | RO | 70 | 80 | 44 | 0.456 | 0.456
FAZ kismegszakító, C, 4-pólus, In=4A, Icn=6kA (EN 60898), Icu=10kA (EN 60947-2) | FAZ6-C4/4 | 239194 | Y7-239194 | HH5 | 21429 | 4015082391942 | db | 1 |  | 0 |  | 1 | 85362010 | RO | 70 | 80 | 44 | 0.48 | 0.48
FAZ kismegszakító, C, 1-pólus, In=40A, Icn=6kA (EN 60898), Icu=10kA (EN 60947-2) | FAZ6-C40/1 | 239041 | Y7-239041 | HH5 | 7470 | 4015082390419 | db | 1 |  | 0 |  | 1 | 85362010 | RO | 17.5 | 80 | 44 | 0.12 | 0.12
FAZ kismegszakító, C, 1+N-pólus, In=40A, Icn=6kA (EN 60898), Icu=10kA (EN 60947-2) | FAZ6-C40/1N | 239082 | Y7-239082 | HH5 | 10931 | 4015082390822 | db | 1 |  | 0 |  | 1 | 85362010 | RO | 35 | 80 | 44 | 0.216 | 0.216
FAZ kismegszakító, C, 2-pólus, In=40A, Icn=6kA (EN 60898), Icu=10kA (EN 60947-2) | FAZ6-C40/2 | 239107 | Y7-239107 | HH5 | 12556 | 4015082391072 | db | 1 |  | 0 |  | 1 | 85362010 | RO | 35 | 80 | 44 | 0.216 | 0.216
FAZ kismegszakító, C, 3-pólus, In=40A, Icn=6kA (EN 60898), Icu=10kA (EN 60947-2) | FAZ6-C40/3 | 239152 | Y7-239152 | HH5 | 16772 | 4015082391522 | db | 1 |  | 0 |  | 1 | 85362010 | RO | 52.5 | 80 | 44 | 0.36 | 0.36
FAZ kismegszakító, C, 3+N-pólus, In=40A, Icn=6kA (EN 60898), Icu=10kA (EN 60947-2) | FAZ6-C40/3N | 239177 | Y7-239177 | HH5 | 19375 | 4015082391775 | db | 1 |  | 0 |  | 1 | 85362010 | RO | 70 | 80 | 44 | 0.456 | 0.456
FAZ kismegszakító, C, 4-pólus, In=40A, Icn=6kA (EN 60898), Icu=10kA (EN 60947-2) | FAZ6-C40/4 | 239222 | Y7-239222 | HH5 | 21429 | 4015082392222 | db | 1 |  | 0 |  | 1 | 85362010 | RO | 70 | 80 | 44 | 0.48 | 0.48
FAZ kismegszakító, C, 1-pólus, In=5A, Icn=6kA (EN 60898), Icu=10kA (EN 60947-2) | FAZ6-C5/1 | 177388 | Y7-177388 | HH5 | 7470 | 4015081718481 | db | 1 |  | 0 |  | 1 | 85363010 | RO | 17.5 | 80 | 44 | 0.112 | 0.116
FAZ kismegszakító, C, 1+N-pólus, In=5A, Icn=6kA (EN 60898), Icu=10kA (EN 60947-2) | FAZ6-C5/1N | 177513 | Y7-177513 | HH5 | 10931 | 4015081719730 | db | 1 |  | 0 |  | 1 | 85363010 | RO | 35 | 80 | 44 | 0.197 | 0.203
FAZ kismegszakító, C, 2-pólus, In=5A, Icn=6kA (EN 60898), Icu=10kA (EN 60947-2) | FAZ6-C5/2 | 177559 | Y7-177559 | HH5 | 12556 | 4015081720194 | db | 1 |  | 0 |  | 1 | 85362010 | RO | 35 | 80 | 44 | 0.226 | 0.24
FAZ kismegszakító, C, 3-pólus, In=5A, Icn=6kA (EN 60898), Icu=10kA (EN 60947-2) | FAZ6-C5/3 | 177404 | Y7-177404 | HH5 | 16772 | 4015081718641 | db | 1 |  | 0 |  | 1 | 85363010 | RO | 52.5 | 80 | 44 | 0.338 | 0.356
FAZ kismegszakító, C, 3+N-pólus, In=5A, Icn=6kA (EN 60898), Icu=10kA (EN 60947-2) | FAZ6-C5/3N | 177465 | Y7-177465 | HH5 | 19375 | 4015081719259 | db | 1 |  | 0 |  | 1 | 85363010 | RO | 70 | 80 | 44 | 0.423 | 0.447
FAZ kismegszakító, C, 4-pólus, In=5A, Icn=6kA (EN 60898), Icu=10kA (EN 60947-2) | FAZ6-C5/4 | 177595 | Y7-177595 | HH5 | 21429 | 4015081720552 | db | 1 |  | 0 |  | 1 | 85363010 | RO | 70 | 80 | 44 | 0.45 | 0.474
FAZ kismegszakító, C, 1-pólus, In=50A, Icn=6kA (EN 60898), Icu=10kA (EN 60947-2) | FAZ6-C50/1 | 239042 | Y7-239042 | HH5 | 9203 | 4015082390426 | db | 1 |  | 0 |  | 1 | 85362010 | RO | 17.5 | 80 | 44 | 0.12 | 0.12
FAZ kismegszakító, C, 1+N-pólus, In=50A, Icn=6kA (EN 60898), Icu=10kA (EN 60947-2) | FAZ6-C50/1N | 239083 | Y7-239083 | HH5 | 13852 | 4015082390839 | db | 1 |  | 0 |  | 1 | 85362010 | RO | 35 | 80 | 44 | 0.216 | 0.216
FAZ kismegszakító, C, 2-pólus, In=50A, Icn=6kA (EN 60898), Icu=10kA (EN 60947-2) | FAZ6-C50/2 | 239108 | Y7-239108 | HH5 | 16343 | 4015082391089 | db | 1 |  | 0 |  | 1 | 85362010 | RO | 35 | 80 | 44 | 0.216 | 0.216
FAZ kismegszakító, C, 3-pólus, In=50A, Icn=6kA (EN 60898), Icu=10kA (EN 60947-2) | FAZ6-C50/3 | 239153 | Y7-239153 | HH5 | 22295 | 4015082391539 | db | 1 |  | 0 |  | 1 | 85362010 | RO | 52.5 | 80 | 44 | 0.36 | 0.36
FAZ kismegszakító, C, 3+N-pólus, In=50A, Icn=6kA (EN 60898), Icu=10kA (EN 60947-2) | FAZ6-C50/3N | 239178 | Y7-239178 | HH5 | 25868 | 4015082391782 | db | 1 |  | 0 |  | 1 | 85362010 | RO | 70 | 80 | 44 | 0.456 | 0.456
FAZ kismegszakító, C, 4-pólus, In=50A, Icn=6kA (EN 60898), Icu=10kA (EN 60947-2) | FAZ6-C50/4 | 239223 | Y7-239223 | HH5 | 28788 | 4015082392239 | db | 1 |  | 0 |  | 1 | 85362010 | RO | 70 | 80 | 44 | 0.48 | 0.48
FAZ kismegszakító, C, 1-pólus, In=6A, Icn=6kA (EN 60898), Icu=10kA (EN 60947-2) | FAZ6-C6/1 | 239034 | Y7-239034 | HH5 | 6390 | 4015082390341 | db | 12 |  | 0 |  | 12 | 85362010 | RO | 17.5 | 80 | 44 | 0.12 | 0.12
FAZ kismegszakító, C, 1+N-pólus, In=6A, Icn=6kA (EN 60898), Icu=10kA (EN 60947-2) | FAZ6-C6/1N | 239059 | Y7-239059 | HH5 | 8984 | 4015082390594 | db | 1 |  | 0 |  | 1 | 85362010 | RO | 35 | 80 | 44 | 0.216 | 0.216
FAZ kismegszakító, C, 2-pólus, In=6A, Icn=6kA (EN 60898), Icu=10kA (EN 60947-2) | FAZ6-C6/2 | 239100 | Y7-239100 | HH5 | 10284 | 4015082391003 | db | 1 |  | 0 |  | 1 | 85362010 | RO | 35 | 80 | 44 | 0.216 | 0.216
FAZ kismegszakító, C, 3-pólus, In=6A, Icn=6kA (EN 60898), Icu=10kA (EN 60947-2) | FAZ6-C6/3 | 239139 | Y7-239139 | HH5 | 13427 | 4015082391393 | db | 1 |  | 0 |  | 1 | 85362010 | RO | 52.5 | 80 | 44 | 0.36 | 0.36
FAZ kismegszakító, C, 3+N-pólus, In=6A, Icn=6kA (EN 60898), Icu=10kA (EN 60947-2) | FAZ6-C6/3N | 239170 | Y7-239170 | HH5 | 15374 | 4015082391706 | db | 1 |  | 0 |  | 1 | 85362010 | RO | 70 | 80 | 44 | 0.456 | 0.456
FAZ kismegszakító, C, 4-pólus, In=6A, Icn=6kA (EN 60898), Icu=10kA (EN 60947-2) | FAZ6-C6/4 | 239199 | Y7-239199 | HH5 | 16888 | 4015082391997 | db | 1 |  | 0 |  | 1 | 85362010 | RO | 70 | 80 | 44 | 0.48 | 0.48
FAZ kismegszakító, C, 1-pólus, In=63A, Icn=6kA (EN 60898), Icu=10kA (EN 60947-2) | FAZ6-C63/1 | 239043 | Y7-239043 | HH5 | 9203 | 4015082390433 | db | 1 |  | 0 |  | 1 | 85362010 | RO | 17.5 | 80 | 44 | 0.12 | 0.12
FAZ kismegszakító, C, 1+N-pólus, In=63A, Icn=6kA (EN 60898), Icu=10kA (EN 60947-2) | FAZ6-C63/1N | 239084 | Y7-239084 | HH5 | 13852 | 4015082390846 | db | 1 |  | 0 |  | 1 | 85362010 | RO | 35 | 80 | 44 | 0.216 | 0.216
FAZ kismegszakító, C, 2-pólus, In=63A, Icn=6kA (EN 60898), Icu=10kA (EN 60947-2) | FAZ6-C63/2 | 239109 | Y7-239109 | HH5 | 16343 | 4015082391096 | db | 1 |  | 0 |  | 1 | 85362010 | RO | 35 | 80 | 44 | 0.216 | 0.216
FAZ kismegszakító, C, 3-pólus, In=63A, Icn=6kA (EN 60898), Icu=10kA (EN 60947-2) | FAZ6-C63/3 | 239154 | Y7-239154 | HH5 | 22295 | 4015082391546 | db | 1 |  | 0 |  | 1 | 85362010 | RO | 52.5 | 80 | 44 | 0.36 | 0.36
FAZ kismegszakító, C, 3+N-pólus, In=63A, Icn=6kA (EN 60898), Icu=10kA (EN 60947-2) | FAZ6-C63/3N | 239179 | Y7-239179 | HH5 | 25868 | 4015082391799 | db | 1 |  | 0 |  | 1 | 85362010 | RO | 70 | 80 | 44 | 0.456 | 0.456
FAZ kismegszakító, C, 4-pólus, In=63A, Icn=6kA (EN 60898), Icu=10kA (EN 60947-2) | FAZ6-C63/4 | 239224 | Y7-239224 | HH5 | 28788 | 4015082392246 | db | 1 |  | 0 |  | 1 | 85362010 | RO | 70 | 80 | 44 | 0.48 | 0.48
FAZ kismegszakító, C, 1-pólus, In=8A, Icn=6kA (EN 60898), Icu=10kA (EN 60947-2) | FAZ6-C8/1 | 177389 | Y7-177389 | HH5 | 6390 | 4015081718498 | db | 1 |  | 0 |  | 1 | 85362010 | RO | 17.5 | 80 | 44 | 0.104 | 0.108
FAZ kismegszakító, C, 1+N-pólus, In=8A, Icn=6kA (EN 60898), Icu=10kA (EN 60947-2) | FAZ6-C8/1N | 177514 | Y7-177514 | HH5 | 8984 | 4015081719747 | db | 1 |  | 0 |  | 1 | 85362010 | RO | 35 | 80 | 44 | 0.189 | 0.195
FAZ kismegszakító, C, 2-pólus, In=8A, Icn=6kA (EN 60898), Icu=10kA (EN 60947-2) | FAZ6-C8/2 | 177560 | Y7-177560 | HH5 | 10284 | 4015081720200 | db | 1 |  | 0 |  | 1 | 85362010 | RO | 35 | 80 | 44 | 0.21 | 0.224
FAZ kismegszakító, C, 3-pólus, In=8A, Icn=6kA (EN 60898), Icu=10kA (EN 60947-2) | FAZ6-C8/3 | 177405 | Y7-177405 | HH5 | 13427 | 4015081718658 | db | 1 |  | 0 |  | 1 | 85362010 | RO | 52.5 | 80 | 44 | 0.314 | 0.332
FAZ kismegszakító, C, 3+N-pólus, In=8A, Icn=6kA (EN 60898), Icu=10kA (EN 60947-2) | FAZ6-C8/3N | 177466 | Y7-177466 | HH5 | 15374 | 4015081719266 | db | 1 |  | 0 |  | 1 | 85363010 | RO | 70 | 80 | 44 | 0.399 | 0.423
FAZ kismegszakító, C, 4-pólus, In=8A, Icn=6kA (EN 60898), Icu=10kA (EN 60947-2) | FAZ6-C8/4 | 177596 | Y7-177596 | HH5 | 16888 | 4015081720569 | db | 1 |  | 0 |  | 1 | 85363010 | RO | 70 | 80 | 44 | 0.418 | 0.442
FAZ kismegszakító, D, 1-pólus, In=0,5A, Icn=6kA (EN 60898), Icu=10kA (EN 60947-2) | FAZ6-D0,5/1 | 177392 | Y7-177392 | HH5 | 8984 | 4015081718528 | db | 1 |  | 0 |  | 1 | 85362010 | RO | 17.5 | 80 | 44 | 0.112 | 0.116
FAZ kismegszakító, D, 1+N-pólus, In=0,5A, Icn=6kA (EN 60898), Icu=10kA (EN 60947-2) | FAZ6-D0,5/1N | 177517 | Y7-177517 | HH5 | 13637 | 4015081719778 | db | 1 |  | 0 |  | 1 | 85363010 | RO | 35 | 80 | 44 | 0.197 | 0.203
FAZ kismegszakító, D, 2-pólus, In=0,5A, Icn=6kA (EN 60898), Icu=10kA (EN 60947-2) | FAZ6-D0,5/2 | 177563 | Y7-177563 | HH5 | 15910 | 4015081720231 | db | 1 |  | 0 |  | 1 | 85362010 | RO | 35 | 80 | 44 | 0.226 | 0.24
FAZ kismegszakító, D, 3-pólus, In=0,5A, Icn=6kA (EN 60898), Icu=10kA (EN 60947-2) | FAZ6-D0,5/3 | 177408 | Y7-177408 | HH5 | 21536 | 4015081718689 | db | 1 |  | 0 |  | 1 | 85363010 | RO | 52.5 | 80 | 44 | 0.338 | 0.356
FAZ kismegszakító, D, 3+N-pólus, In=0,5A, Icn=6kA (EN 60898), Icu=10kA (EN 60947-2) | FAZ6-D0,5/3N | 177469 | Y7-177469 | HH5 | 25001 | 4015081719297 | db | 1 |  | 0 |  | 1 | 85363010 | RO | 70 | 80 | 44 | 0.423 | 0.447
FAZ kismegszakító, D, 4-pólus, In=0,5A, Icn=6kA (EN 60898), Icu=10kA (EN 60947-2) | FAZ6-D0,5/4 | 177599 | Y7-177599 | HH5 | 27815 | 4015081720590 | db | 1 |  | 0 |  | 1 | 85363010 | RO | 70 | 80 | 44 | 0.45 | 0.474
FAZ kismegszakító, D, 1-pólus, In=1,5A, Icn=6kA (EN 60898), Icu=10kA (EN 60947-2) | FAZ6-D1,5/1 | 177394 | Y7-177394 | HH5 | 8984 | 4015081718542 | db | 1 |  | 0 |  | 1 | 85363010 | RO | 17.5 | 80 | 44 | 0.113 | 0.117
FAZ kismegszakító, D, 1+N-pólus, In=1,5A, Icn=6kA (EN 60898), Icu=10kA (EN 60947-2) | FAZ6-D1,5/1N | 177519 | Y7-177519 | HH5 | 13637 | 4015081719792 | db | 1 |  | 0 |  | 1 | 85363010 | RO | 35 | 80 | 44 | 0.198 | 0.204
FAZ kismegszakító, D, 2-pólus, In=1,5A, Icn=6kA (EN 60898), Icu=10kA (EN 60947-2) | FAZ6-D1,5/2 | 177565 | Y7-177565 | HH5 | 15910 | 4015081720255 | db | 1 |  | 0 |  | 1 | 85363010 | RO | 35 | 80 | 44 | 0.228 | 0.242
FAZ kismegszakító, D, 3-pólus, In=1,5A, Icn=6kA (EN 60898), Icu=10kA (EN 60947-2) | FAZ6-D1,5/3 | 177410 | Y7-177410 | HH5 | 21536 | 4015081718702 | db | 1 |  | 0 |  | 1 | 85363010 | RO | 52.5 | 80 | 44 | 0.341 | 0.359
FAZ kismegszakító, D, 3+N-pólus, In=1,5A, Icn=6kA (EN 60898), Icu=10kA (EN 60947-2) | FAZ6-D1,5/3N | 177471 | Y7-177471 | HH5 | 25001 | 4015081719310 | db | 1 |  | 0 |  | 1 | 85363010 | RO | 70 | 80 | 44 | 0.426 | 0.45
FAZ kismegszakító, D, 4-pólus, In=1,5A, Icn=6kA (EN 60898), Icu=10kA (EN 60947-2) | FAZ6-D1,5/4 | 177601 | Y7-177601 | HH5 | 27815 | 4015081720613 | db | 1 |  | 0 |  | 1 | 85363010 | RO | 70 | 80 | 44 | 0.454 | 0.478
FAZ kismegszakító, D, 1-pólus, In=1,6A, Icn=6kA (EN 60898), Icu=10kA (EN 60947-2) | FAZ6-D1,6/1 | 177483 | Y7-177483 | HH5 | 8984 | 4015081719433 | db | 1 |  | 0 |  | 1 | 85363010 | RO | 17.5 | 80 | 44 | 0.114 | 0.118
FAZ kismegszakító, D, 1+N-pólus, In=1,6A, Icn=6kA (EN 60898), Icu=10kA (EN 60947-2) | FAZ6-D1,6/1N | 177520 | Y7-177520 | HH5 | 13637 | 4015081719808 | db | 1 |  | 0 |  | 1 | 85363010 | RO | 35 | 80 | 44 | 0.199 | 0.205
FAZ kismegszakító, D, 2-pólus, In=1,6A, Icn=6kA (EN 60898), Icu=10kA (EN 60947-2) | FAZ6-D1,6/2 | 177566 | Y7-177566 | HH5 | 15910 | 4015081720262 | db | 1 |  | 0 |  | 1 | 85363010 | RO | 35 | 80 | 44 | 0.23 | 0.244
FAZ kismegszakító, D, 3-pólus, In=1,6A, Icn=6kA (EN 60898), Icu=10kA (EN 60947-2) | FAZ6-D1,6/3 | 177435 | Y7-177435 | HH5 | 21536 | 4015081718955 | db | 1 |  | 0 |  | 1 | 85363010 | RO | 52.5 | 80 | 44 | 0.344 | 0.362
FAZ kismegszakító, D, 3+N-pólus, In=1,6A, Icn=6kA (EN 60898), Icu=10kA (EN 60947-2) | FAZ6-D1,6/3N | 177472 | Y7-177472 | HH5 | 25001 | 4015081719327 | db | 1 |  | 0 |  | 1 | 85363010 | RO | 70 | 80 | 44 | 0.429 | 0.453
FAZ kismegszakító, D, 4-pólus, In=1,6A, Icn=6kA (EN 60898), Icu=10kA (EN 60947-2) | FAZ6-D1,6/4 | 177602 | Y7-177602 | HH5 | 27815 | 4015081720620 | db | 1 |  | 0 |  | 1 | 85363010 | RO | 70 | 80 | 44 | 0.458 | 0.482
FAZ kismegszakító, D, 1-pólus, In=1A, Icn=6kA (EN 60898), Icu=10kA (EN 60947-2) | FAZ6-D1/1 | 177393 | Y7-177393 | HH5 | 8984 | 4015081718535 | db | 1 |  | 0 |  | 1 | 85362010 | RO | 17.5 | 80 | 44 | 0.113 | 0.117
FAZ kismegszakító, D, 1+N-pólus, In=1A, Icn=6kA (EN 60898), Icu=10kA (EN 60947-2) | FAZ6-D1/1N | 177518 | Y7-177518 | HH5 | 13637 | 4015081719785 | db | 1 |  | 0 |  | 1 | 85362010 | RO | 35 | 80 | 44 | 0.198 | 0.204
FAZ kismegszakító, D, 2-pólus, In=1A, Icn=6kA (EN 60898), Icu=10kA (EN 60947-2) | FAZ6-D1/2 | 177564 | Y7-177564 | HH5 | 15910 | 4015081720248 | db | 1 |  | 0 |  | 1 | 85362010 | RO | 35 | 80 | 44 | 0.228 | 0.242
FAZ kismegszakító, D, 3-pólus, In=1A, Icn=6kA (EN 60898), Icu=10kA (EN 60947-2) | FAZ6-D1/3 | 177409 | Y7-177409 | HH5 | 21536 | 4015081718696 | db | 1 |  | 0 |  | 1 | 85362010 | RO | 52.5 | 80 | 44 | 0.341 | 0.359
FAZ kismegszakító, D, 3+N-pólus, In=1A, Icn=6kA (EN 60898), Icu=10kA (EN 60947-2) | FAZ6-D1/3N | 177470 | Y7-177470 | HH5 | 25001 | 4015081719303 | db | 1 |  | 0 |  | 1 | 85363010 | RO | 70 | 80 | 44 | 0.426 | 0.45
FAZ kismegszakító, D, 4-pólus, In=1A, Icn=6kA (EN 60898), Icu=10kA (EN 60947-2) | FAZ6-D1/4 | 177600 | Y7-177600 | HH5 | 27815 | 4015081720606 | db | 1 |  | 0 |  | 1 | 85363010 | RO | 70 | 80 | 44 | 0.454 | 0.478
FAZ kismegszakító, D, 1-pólus, In=10A, Icn=6kA (EN 60898), Icu=10kA (EN 60947-2) | FAZ6-D10/1 | 168062 | Y7-168062 | HH5 | 6608 | 4015081646395 | db | 1 |  | 0 |  | 1 | 85362010 | RO | 17.5 | 80 | 44 | 0.12 | 0.12
FAZ kismegszakító, D, 1+N-pólus, In=10A, Icn=6kA (EN 60898), Icu=10kA (EN 60947-2) | FAZ6-D10/1N | 177529 | Y7-177529 | HH5 | 9310 | 4015081719891 | db | 1 |  | 0 |  | 1 | 85362010 | RO | 35 | 80 | 44 | 0.189 | 0.195
FAZ kismegszakító, D, 2-pólus, In=10A, Icn=6kA (EN 60898), Icu=10kA (EN 60947-2) | FAZ6-D10/2 | 168071 | Y7-168071 | HH5 | 10610 | 4015081646470 | db | 1 |  | 0 |  | 1 | 85362010 | RO | 35 | 80 | 44 | 0.24 | 0.24
FAZ kismegszakító, D, 3-pólus, In=10A, Icn=6kA (EN 60898), Icu=10kA (EN 60947-2) | FAZ6-D10/3 | 168080 | Y7-168080 | HH5 | 13963 | 4015081646562 | db | 1 |  | 0 |  | 1 | 85362010 | RO | 52.5 | 80 | 44 | 0.36 | 0.36
FAZ kismegszakító, D, 3+N-pólus, In=10A, Icn=6kA (EN 60898), Icu=10kA (EN 60947-2) | FAZ6-D10/3N | 177481 | Y7-177481 | HH5 | 16017 | 4015081719419 | db | 1 |  | 0 |  | 1 | 85362010 | RO | 70 | 80 | 44 | 0.399 | 0.423
FAZ kismegszakító, D, 4-pólus, In=10A, Icn=6kA (EN 60898), Icu=10kA (EN 60947-2) | FAZ6-D10/4 | 168089 | Y7-168089 | HH5 | 17531 | 4015081646647 | db | 1 |  | 0 |  | 1 | 85362010 | RO | 70 | 80 | 44 | 0.48 | 0.48
FAZ kismegszakító, D, 1-pólus, In=12A, Icn=6kA (EN 60898), Icu=10kA (EN 60947-2) | FAZ6-D12/1 | 177491 | Y7-177491 | HH5 | 6608 | 4015081719518 | db | 1 |  | 0 |  | 1 | 85363010 | RO | 17.5 | 80 | 44 | 0.104 | 0.108
FAZ kismegszakító, D, 1+N-pólus, In=12A, Icn=6kA (EN 60898), Icu=10kA (EN 60947-2) | FAZ6-D12/1N | 177530 | Y7-177530 | HH5 | 9310 | 4015081719907 | db | 1 |  | 0 |  | 1 | 85363010 | RO | 35 | 80 | 44 | 0.189 | 0.195
FAZ kismegszakító, D, 2-pólus, In=12A, Icn=6kA (EN 60898), Icu=10kA (EN 60947-2) | FAZ6-D12/2 | 177574 | Y7-177574 | HH5 | 10610 | 4015081720347 | db | 1 |  | 0 |  | 1 | 85363010 | RO | 35 | 80 | 44 | 0.21 | 0.224
FAZ kismegszakító, D, 3-pólus, In=12A, Icn=6kA (EN 60898), Icu=10kA (EN 60947-2) | FAZ6-D12/3 | 177443 | Y7-177443 | HH5 | 13963 | 4015081719037 | db | 1 |  | 0 |  | 1 | 85362010 | RO | 52.5 | 80 | 44 | 0.314 | 0.332
FAZ kismegszakító, D, 3+N-pólus, In=12A, Icn=6kA (EN 60898), Icu=10kA (EN 60947-2) | FAZ6-D12/3N | 177482 | Y7-177482 | HH5 | 16017 | 4015081719426 | db | 1 |  | 0 |  | 1 | 85363010 | RO | 70 | 80 | 44 | 0.399 | 0.423
FAZ kismegszakító, D, 4-pólus, In=12A, Icn=6kA (EN 60898), Icu=10kA (EN 60947-2) | FAZ6-D12/4 | 177610 | Y7-177610 | HH5 | 17531 | 4015081720705 | db | 1 |  | 0 |  | 1 | 85363010 | RO | 70 | 80 | 44 | 0.418 | 0.442
FAZ kismegszakító, D, 1-pólus, In=13A, Icn=6kA (EN 60898), Icu=10kA (EN 60947-2) | FAZ6-D13/1 | 177492 | Y7-177492 | HH5 | 6608 | 4015081719525 | db | 1 |  | 0 |  | 1 | 85362010 | RO | 17.5 | 80 | 44 | 0.104 | 0.108
FAZ kismegszakító, D, 1+N-pólus, In=13A, Icn=6kA (EN 60898), Icu=10kA (EN 60947-2) | FAZ6-D13/1N | 177531 | Y7-177531 | HH5 | 9310 | 4015081719914 | db | 1 |  | 0 |  | 1 | 85363010 | RO | 35 | 80 | 44 | 0.189 | 0.195
FAZ kismegszakító, D, 2-pólus, In=13A, Icn=6kA (EN 60898), Icu=10kA (EN 60947-2) | FAZ6-D13/2 | 177575 | Y7-177575 | HH5 | 10610 | 4015081720354 | db | 1 |  | 0 |  | 1 | 85362010 | RO | 35 | 80 | 44 | 0.21 | 0.224
FAZ kismegszakító, D, 3-pólus, In=13A, Icn=6kA (EN 60898), Icu=10kA (EN 60947-2) | FAZ6-D13/3 | 177444 | Y7-177444 | HH5 | 13963 | 4015081719044 | db | 1 |  | 0 |  | 1 | 85362010 | RO | 52.5 | 80 | 44 | 0.314 | 0.332
FAZ kismegszakító, D, 3+N-pólus, In=13A, Icn=6kA (EN 60898), Icu=10kA (EN 60947-2) | FAZ6-D13/3N | 177411 | Y7-177411 | HH5 | 16017 | 4015081718719 | db | 1 |  | 0 |  | 1 | 85363010 | RO | 70 | 80 | 44 | 0.399 | 0.423
FAZ kismegszakító, D, 4-pólus, In=13A, Icn=6kA (EN 60898), Icu=10kA (EN 60947-2) | FAZ6-D13/4 | 177611 | Y7-177611 | HH5 | 17531 | 4015081720712 | db | 1 |  | 0 |  | 1 | 85362010 | RO | 70 | 80 | 44 | 0.418 | 0.442
FAZ kismegszakító, D, 1-pólus, In=15A, Icn=6kA (EN 60898), Icu=10kA (EN 60947-2) | FAZ6-D15/1 | 177493 | Y7-177493 | HH5 | 6608 | 4015081719532 | db | 1 |  | 0 |  | 1 | 85362010 | RO | 17.5 | 80 | 44 | 0.104 | 0.108
FAZ kismegszakító, D, 1+N-pólus, In=15A, Icn=6kA (EN 60898), Icu=10kA (EN 60947-2) | FAZ6-D15/1N | 177532 | Y7-177532 | HH5 | 9310 | 4015081719921 | db | 1 |  | 0 |  | 1 | 85363010 | RO | 35 | 80 | 44 | 0.189 | 0.195
FAZ kismegszakító, D, 2-pólus, In=15A, Icn=6kA (EN 60898), Icu=10kA (EN 60947-2) | FAZ6-D15/2 | 177576 | Y7-177576 | HH5 | 10610 | 4015081720361 | db | 1 |  | 0 |  | 1 | 85363010 | RO | 35 | 80 | 44 | 0.21 | 0.224
FAZ kismegszakító, D, 3-pólus, In=15A, Icn=6kA (EN 60898), Icu=10kA (EN 60947-2) | FAZ6-D15/3 | 177445 | Y7-177445 | HH5 | 13963 | 4015081719051 | db | 1 |  | 0 |  | 1 | 85363010 | RO | 52.5 | 80 | 44 | 0.314 | 0.332
FAZ kismegszakító, D, 3+N-pólus, In=15A, Icn=6kA (EN 60898), Icu=10kA (EN 60947-2) | FAZ6-D15/3N | 177412 | Y7-177412 | HH5 | 16017 | 4015081718726 | db | 1 |  | 0 |  | 1 | 85363010 | RO | 70 | 80 | 44 | 0.399 | 0.423
FAZ kismegszakító, D, 4-pólus, In=15A, Icn=6kA (EN 60898), Icu=10kA (EN 60947-2) | FAZ6-D15/4 | 177612 | Y7-177612 | HH5 | 17531 | 4015081720729 | db | 1 |  | 0 |  | 1 | 85363010 | RO | 70 | 80 | 44 | 0.418 | 0.442
FAZ kismegszakító, D, 1-pólus, In=16A, Icn=6kA (EN 60898), Icu=10kA (EN 60947-2) | FAZ6-D16/1 | 168063 | Y7-168063 | HH5 | 6608 | 4015081646401 | db | 1 |  | 0 |  | 1 | 85362010 | RO | 17.5 | 80 | 44 | 0.12 | 0.12
FAZ kismegszakító, D, 1+N-pólus, In=16A, Icn=6kA (EN 60898), Icu=10kA (EN 60947-2) | FAZ6-D16/1N | 177533 | Y7-177533 | HH5 | 9310 | 4015081719938 | db | 1 |  | 0 |  | 1 | 85362010 | RO | 35 | 80 | 44 | 0.189 | 0.195
FAZ kismegszakító, D, 2-pólus, In=16A, Icn=6kA (EN 60898), Icu=10kA (EN 60947-2) | FAZ6-D16/2 | 168072 | Y7-168072 | HH5 | 10610 | 4015081646487 | db | 1 |  | 0 |  | 1 | 85362010 | RO | 35 | 80 | 44 | 0.24 | 0.24
FAZ kismegszakító, D, 3-pólus, In=16A, Icn=6kA (EN 60898), Icu=10kA (EN 60947-2) | FAZ6-D16/3 | 168081 | Y7-168081 | HH5 | 13963 | 4015081646579 | db | 1 |  | 0 |  | 1 | 85362010 | RO | 52.5 | 80 | 44 | 0.36 | 0.36
FAZ kismegszakító, D, 3+N-pólus, In=16A, Icn=6kA (EN 60898), Icu=10kA (EN 60947-2) | FAZ6-D16/3N | 177413 | Y7-177413 | HH5 | 16017 | 4015081718733 | db | 1 |  | 0 |  | 1 | 85362010 | RO | 70 | 80 | 44 | 0.399 | 0.423
FAZ kismegszakító, D, 4-pólus, In=16A, Icn=6kA (EN 60898), Icu=10kA (EN 60947-2) | FAZ6-D16/4 | 168090 | Y7-168090 | HH5 | 17531 | 4015081646654 | db | 1 |  | 0 |  | 1 | 85362010 | RO | 70 | 80 | 44 | 0.48 | 0.48
FAZ kismegszakító, D, 1-pólus, In=2,5A, Icn=6kA (EN 60898), Icu=10kA (EN 60947-2) | FAZ6-D2,5/1 | 177485 | Y7-177485 | HH5 | 7796 | 4015081719457 | db | 1 |  | 0 |  | 1 | 85362010 | RO | 17.5 | 80 | 44 | 0.114 | 0.118
FAZ kismegszakító, D, 1+N-pólus, In=2,5A, Icn=6kA (EN 60898), Icu=10kA (EN 60947-2) | FAZ6-D2,5/1N | 177522 | Y7-177522 | HH5 | 11364 | 4015081719822 | db | 1 |  | 0 |  | 1 | 85363010 | RO | 35 | 80 | 44 | 0.199 | 0.205
FAZ kismegszakító, D, 2-pólus, In=2,5A, Icn=6kA (EN 60898), Icu=10kA (EN 60947-2) | FAZ6-D2,5/2 | 177568 | Y7-177568 | HH5 | 12985 | 4015081720286 | db | 1 |  | 0 |  | 1 | 85362010 | RO | 35 | 80 | 44 | 0.23 | 0.244
FAZ kismegszakító, D, 3-pólus, In=2,5A, Icn=6kA (EN 60898), Icu=10kA (EN 60947-2) | FAZ6-D2,5/3 | 177437 | Y7-177437 | HH5 | 17428 | 4015081718979 | db | 1 |  | 0 |  | 1 | 85363010 | RO | 52.5 | 80 | 44 | 0.344 | 0.362
FAZ kismegszakító, D, 3+N-pólus, In=2,5A, Icn=6kA (EN 60898), Icu=10kA (EN 60947-2) | FAZ6-D2,5/3N | 177474 | Y7-177474 | HH5 | 20130 | 4015081719341 | db | 1 |  | 0 |  | 1 | 85363010 | RO | 70 | 80 | 44 | 0.429 | 0.453
FAZ kismegszakító, D, 4-pólus, In=2,5A, Icn=6kA (EN 60898), Icu=10kA (EN 60947-2) | FAZ6-D2,5/4 | 177604 | Y7-177604 | HH5 | 22295 | 4015081720644 | db | 1 |  | 0 |  | 1 | 85363010 | RO | 70 | 80 | 44 | 0.458 | 0.482
FAZ kismegszakító, D, 1-pólus, In=2A, Icn=6kA (EN 60898), Icu=10kA (EN 60947-2) | FAZ6-D2/1 | 177484 | Y7-177484 | HH5 | 7796 | 4015081719440 | db | 1 |  | 0 |  | 1 | 85362010 | RO | 17.5 | 80 | 44 | 0.115 | 0.119
FAZ kismegszakító, D, 1+N-pólus, In=2A, Icn=6kA (EN 60898), Icu=10kA (EN 60947-2) | FAZ6-D2/1N | 177521 | Y7-177521 | HH5 | 11364 | 4015081719815 | db | 1 |  | 0 |  | 1 | 85362010 | RO | 35 | 80 | 44 | 0.2 | 0.206
FAZ kismegszakító, D, 2-pólus, In=2A, Icn=6kA (EN 60898), Icu=10kA (EN 60947-2) | FAZ6-D2/2 | 177567 | Y7-177567 | HH5 | 12985 | 4015081720279 | db | 1 |  | 0 |  | 1 | 85362010 | RO | 35 | 80 | 44 | 0.232 | 0.246
FAZ kismegszakító, D, 3-pólus, In=2A, Icn=6kA (EN 60898), Icu=10kA (EN 60947-2) | FAZ6-D2/3 | 177436 | Y7-177436 | HH5 | 17428 | 4015081718962 | db | 1 |  | 0 |  | 1 | 85362010 | RO | 52.5 | 80 | 44 | 0.347 | 0.365
FAZ kismegszakító, D, 3+N-pólus, In=2A, Icn=6kA (EN 60898), Icu=10kA (EN 60947-2) | FAZ6-D2/3N | 177473 | Y7-177473 | HH5 | 20130 | 4015081719334 | db | 1 |  | 0 |  | 1 | 85363010 | RO | 70 | 80 | 44 | 0.432 | 0.456
FAZ kismegszakító, D, 4-pólus, In=2A, Icn=6kA (EN 60898), Icu=10kA (EN 60947-2) | FAZ6-D2/4 | 177603 | Y7-177603 | HH5 | 22295 | 4015081720637 | db | 1 |  | 0 |  | 1 | 85363010 | RO | 70 | 80 | 44 | 0.462 | 0.486
FAZ kismegszakító, D, 1-pólus, In=20A, Icn=6kA (EN 60898), Icu=10kA (EN 60947-2) | FAZ6-D20/1 | 168064 | Y7-168064 | HH5 | 6608 | 4015081646418 | db | 1 |  | 0 |  | 1 | 85362010 | RO | 17.5 | 80 | 44 | 0.12 | 0.12
FAZ kismegszakító, D, 1+N-pólus, In=20A, Icn=6kA (EN 60898), Icu=10kA (EN 60947-2) | FAZ6-D20/1N | 177534 | Y7-177534 | HH5 | 9310 | 4015081719945 | db | 1 |  | 0 |  | 1 | 85362010 | RO | 35 | 80 | 44 | 0.189 | 0.195
FAZ kismegszakító, D, 2-pólus, In=20A, Icn=6kA (EN 60898), Icu=10kA (EN 60947-2) | FAZ6-D20/2 | 168073 | Y7-168073 | HH5 | 10610 | 4015081646494 | db | 1 |  | 0 |  | 1 | 85362010 | RO | 35 | 80 | 44 | 0.24 | 0.24
FAZ kismegszakító, D, 3-pólus, In=20A, Icn=6kA (EN 60898), Icu=10kA (EN 60947-2) | FAZ6-D20/3 | 168082 | Y7-168082 | HH5 | 13963 | 4015081646371 | db | 1 |  | 0 |  | 1 | 85362010 | RO | 52.5 | 80 | 44 | 0.36 | 0.36
FAZ kismegszakító, D, 3+N-pólus, In=20A, Icn=6kA (EN 60898), Icu=10kA (EN 60947-2) | FAZ6-D20/3N | 177414 | Y7-177414 | HH5 | 16017 | 4015081718740 | db | 1 |  | 0 |  | 1 | 85362010 | RO | 70 | 80 | 44 | 0.399 | 0.423
FAZ kismegszakító, D, 4-pólus, In=20A, Icn=6kA (EN 60898), Icu=10kA (EN 60947-2) | FAZ6-D20/4 | 168091 | Y7-168091 | HH5 | 17531 | 4015081646661 | db | 1 |  | 0 |  | 1 | 85362010 | RO | 70 | 80 | 44 | 0.48 | 0.48
FAZ kismegszakító, D, 1-pólus, In=25A, Icn=6kA (EN 60898), Icu=10kA (EN 60947-2) | FAZ6-D25/1 | 168065 | Y7-168065 | HH5 | 7796 | 4015081646425 | db | 1 |  | 0 |  | 1 | 85362010 | RO | 17.5 | 80 | 44 | 0.12 | 0.12
FAZ kismegszakító, D, 1+N-pólus, In=25A, Icn=6kA (EN 60898), Icu=10kA (EN 60947-2) | FAZ6-D25/1N | 177535 | Y7-177535 | HH5 | 11364 | 4015081719952 | db | 1 |  | 0 |  | 1 | 85362010 | RO | 35 | 80 | 44 | 0.215 | 0.221
FAZ kismegszakító, D, 2-pólus, In=25A, Icn=6kA (EN 60898), Icu=10kA (EN 60947-2) | FAZ6-D25/2 | 168074 | Y7-168074 | HH5 | 12985 | 4015081646500 | db | 1 |  | 0 |  | 1 | 85362010 | RO | 35 | 80 | 44 | 0.24 | 0.24
FAZ kismegszakító, D, 3-pólus, In=25A, Icn=6kA (EN 60898), Icu=10kA (EN 60947-2) | FAZ6-D25/3 | 168083 | Y7-168083 | HH5 | 17428 | 4015081646586 | db | 1 |  | 0 |  | 1 | 85362010 | RO | 52.5 | 80 | 44 | 0.36 | 0.36
FAZ kismegszakító, D, 3+N-pólus, In=25A, Icn=6kA (EN 60898), Icu=10kA (EN 60947-2) | FAZ6-D25/3N | 177415 | Y7-177415 | HH5 | 20130 | 4015081718757 | db | 1 |  | 0 |  | 1 | 85362010 | RO | 70 | 80 | 44 | 0.451 | 0.475
FAZ kismegszakító, D, 4-pólus, In=25A, Icn=6kA (EN 60898), Icu=10kA (EN 60947-2) | FAZ6-D25/4 | 168092 | Y7-168092 | HH5 | 22295 | 4015081646678 | db | 1 |  | 0 |  | 1 | 85362010 | RO | 70 | 80 | 44 | 0.48 | 0.48
FAZ kismegszakító, D, 1-pólus, In=3,5A, Icn=6kA (EN 60898), Icu=10kA (EN 60947-2) | FAZ6-D3,5/1 | 177487 | Y7-177487 | HH5 | 7796 | 4015081719471 | db | 1 |  | 0 |  | 1 | 85363010 | RO | 17.5 | 80 | 44 | 0.115 | 0.119
FAZ kismegszakító, D, 1+N-pólus, In=3,5A, Icn=6kA (EN 60898), Icu=10kA (EN 60947-2) | FAZ6-D3,5/1N | 177524 | Y7-177524 | HH5 | 11364 | 4015081719846 | db | 1 |  | 0 |  | 1 | 85363010 | RO | 35 | 80 | 44 | 0.2 | 0.206
FAZ kismegszakító, D, 2-pólus, In=3,5A, Icn=6kA (EN 60898), Icu=10kA (EN 60947-2) | FAZ6-D3,5/2 | 177570 | Y7-177570 | HH5 | 12985 | 4015081720309 | db | 1 |  | 0 |  | 1 | 85362010 | RO | 35 | 80 | 44 | 0.232 | 0.246
FAZ kismegszakító, D, 3-pólus, In=3,5A, Icn=6kA (EN 60898), Icu=10kA (EN 60947-2) | FAZ6-D3,5/3 | 177439 | Y7-177439 | HH5 | 17428 | 4015081718993 | db | 1 |  | 0 |  | 1 | 85363010 | RO | 52.5 | 80 | 44 | 0.347 | 0.365
FAZ kismegszakító, D, 3+N-pólus, In=3,5A, Icn=6kA (EN 60898), Icu=10kA (EN 60947-2) | FAZ6-D3,5/3N | 177476 | Y7-177476 | HH5 | 20130 | 4015081719365 | db | 1 |  | 0 |  | 1 | 85363010 | RO | 70 | 80 | 44 | 0.432 | 0.456
FAZ kismegszakító, D, 4-pólus, In=3,5A, Icn=6kA (EN 60898), Icu=10kA (EN 60947-2) | FAZ6-D3,5/4 | 177606 | Y7-177606 | HH5 | 22295 | 4015081720668 | db | 1 |  | 0 |  | 1 | 85363010 | RO | 70 | 80 | 44 | 0.462 | 0.486
FAZ kismegszakító, D, 1-pólus, In=3A, Icn=6kA (EN 60898), Icu=10kA (EN 60947-2) | FAZ6-D3/1 | 177486 | Y7-177486 | HH5 | 7796 | 4015081719464 | db | 1 |  | 0 |  | 1 | 85362010 | RO | 17.5 | 80 | 44 | 0.114 | 0.118
FAZ kismegszakító, D, 1+N-pólus, In=3A, Icn=6kA (EN 60898), Icu=10kA (EN 60947-2) | FAZ6-D3/1N | 177523 | Y7-177523 | HH5 | 11364 | 4015081719839 | db | 1 |  | 0 |  | 1 | 85362010 | RO | 35 | 80 | 44 | 0.199 | 0.205
FAZ kismegszakító, D, 2-pólus, In=3A, Icn=6kA (EN 60898), Icu=10kA (EN 60947-2) | FAZ6-D3/2 | 177569 | Y7-177569 | HH5 | 12985 | 4015081720293 | db | 1 |  | 0 |  | 1 | 85362010 | RO | 35 | 80 | 44 | 0.23 | 0.244
FAZ kismegszakító, D, 3-pólus, In=3A, Icn=6kA (EN 60898), Icu=10kA (EN 60947-2) | FAZ6-D3/3 | 177438 | Y7-177438 | HH5 | 17428 | 4015081718986 | db | 1 |  | 0 |  | 1 | 85362010 | RO | 52.5 | 80 | 44 | 0.344 | 0.362
FAZ kismegszakító, D, 3+N-pólus, In=3A, Icn=6kA (EN 60898), Icu=10kA (EN 60947-2) | FAZ6-D3/3N | 177475 | Y7-177475 | HH5 | 20130 | 4015081719358 | db | 1 |  | 0 |  | 1 | 85363010 | RO | 70 | 80 | 44 | 0.429 | 0.453
FAZ kismegszakító, D, 4-pólus, In=3A, Icn=6kA (EN 60898), Icu=10kA (EN 60947-2) | FAZ6-D3/4 | 177605 | Y7-177605 | HH5 | 22295 | 4015081720651 | db | 1 |  | 0 |  | 1 | 85363010 | RO | 70 | 80 | 44 | 0.458 | 0.482
FAZ kismegszakító, D, 1-pólus, In=32A, Icn=6kA (EN 60898), Icu=10kA (EN 60947-2) | FAZ6-D32/1 | 168066 | Y7-168066 | HH5 | 7796 | 4015081646432 | db | 1 |  | 0 |  | 1 | 85362010 | RO | 17.5 | 80 | 44 | 0.12 | 0.12
FAZ kismegszakító, D, 1+N-pólus, In=32A, Icn=6kA (EN 60898), Icu=10kA (EN 60947-2) | FAZ6-D32/1N | 177536 | Y7-177536 | HH5 | 11364 | 4015081719969 | db | 1 |  | 0 |  | 1 | 85362010 | RO | 35 | 80 | 44 | 0.234 | 0.248
FAZ kismegszakító, D, 2-pólus, In=32A, Icn=6kA (EN 60898), Icu=10kA (EN 60947-2) | FAZ6-D32/2 | 168075 | Y7-168075 | HH5 | 12985 | 4015081646517 | db | 1 |  | 0 |  | 1 | 85362010 | RO | 35 | 80 | 44 | 0.24 | 0.24
FAZ kismegszakító, D, 3-pólus, In=32A, Icn=6kA (EN 60898), Icu=10kA (EN 60947-2) | FAZ6-D32/3 | 168084 | Y7-168084 | HH5 | 17428 | 4015081646593 | db | 1 |  | 0 |  | 1 | 85362010 | RO | 52.5 | 80 | 44 | 0.36 | 0.36
FAZ kismegszakító, D, 3+N-pólus, In=32A, Icn=6kA (EN 60898), Icu=10kA (EN 60947-2) | FAZ6-D32/3N | 177416 | Y7-177416 | HH5 | 20130 | 4015081718764 | db | 1 |  | 0 |  | 1 | 85362010 | RO | 70 | 80 | 44 | 0.474 | 0.498
FAZ kismegszakító, D, 4-pólus, In=32A, Icn=6kA (EN 60898), Icu=10kA (EN 60947-2) | FAZ6-D32/4 | 168093 | Y7-168093 | HH5 | 22295 | 4015081646685 | db | 1 |  | 0 |  | 1 | 85362010 | RO | 70 | 80 | 44 | 0.48 | 0.48
FAZ kismegszakító, D, 1-pólus, In=4A, Icn=6kA (EN 60898), Icu=10kA (EN 60947-2) | FAZ6-D4/1 | 177488 | Y7-177488 | HH5 | 7796 | 4015081719488 | db | 1 |  | 0 |  | 1 | 85362010 | RO | 17.5 | 80 | 44 | 0.114 | 0.118
FAZ kismegszakító, D, 1+N-pólus, In=4A, Icn=6kA (EN 60898), Icu=10kA (EN 60947-2) | FAZ6-D4/1N | 177525 | Y7-177525 | HH5 | 11364 | 4015081719853 | db | 1 |  | 0 |  | 1 | 85362010 | RO | 35 | 80 | 44 | 0.199 | 0.205
FAZ kismegszakító, D, 2-pólus, In=4A, Icn=6kA (EN 60898), Icu=10kA (EN 60947-2) | FAZ6-D4/2 | 177571 | Y7-177571 | HH5 | 12985 | 4015081720316 | db | 1 |  | 0 |  | 1 | 85362010 | RO | 35 | 80 | 44 | 0.23 | 0.244
FAZ kismegszakító, D, 3-pólus, In=4A, Icn=6kA (EN 60898), Icu=10kA (EN 60947-2) | FAZ6-D4/3 | 177440 | Y7-177440 | HH5 | 17428 | 4015081719006 | db | 1 |  | 0 |  | 1 | 85362010 | RO | 52.5 | 80 | 44 | 0.344 | 0.362
FAZ kismegszakító, D, 3+N-pólus, In=4A, Icn=6kA (EN 60898), Icu=10kA (EN 60947-2) | FAZ6-D4/3N | 177477 | Y7-177477 | HH5 | 20130 | 4015081719372 | db | 1 |  | 0 |  | 1 | 85363010 | RO | 70 | 80 | 44 | 0.429 | 0.453
FAZ kismegszakító, D, 4-pólus, In=4A, Icn=6kA (EN 60898), Icu=10kA (EN 60947-2) | FAZ6-D4/4 | 177607 | Y7-177607 | HH5 | 22295 | 4015081720675 | db | 1 |  | 0 |  | 1 | 85362010 | RO | 70 | 80 | 44 | 0.458 | 0.482
FAZ kismegszakító, D, 1-pólus, In=40A, Icn=6kA (EN 60898), Icu=10kA (EN 60947-2) | FAZ6-D40/1 | 168067 | Y7-168067 | HH5 | 7796 | 4015081646449 | db | 1 |  | 0 |  | 1 | 85362010 | RO | 17.5 | 80 | 44 | 0.12 | 0.12
FAZ kismegszakító, D, 1+N-pólus, In=40A, Icn=6kA (EN 60898), Icu=10kA (EN 60947-2) | FAZ6-D40/1N | 177537 | Y7-177537 | HH5 | 11364 | 4015081719976 | db | 1 |  | 0 |  | 1 | 85362010 | RO | 35 | 80 | 44 | 0.234 | 0.248
FAZ kismegszakító, D, 2-pólus, In=40A, Icn=6kA (EN 60898), Icu=10kA (EN 60947-2) | FAZ6-D40/2 | 168076 | Y7-168076 | HH5 | 12985 | 4015081646524 | db | 1 |  | 0 |  | 1 | 85362010 | RO | 35 | 80 | 44 | 0.24 | 0.24
FAZ kismegszakító, D, 3-pólus, In=40A, Icn=6kA (EN 60898), Icu=10kA (EN 60947-2) | FAZ6-D40/3 | 168085 | Y7-168085 | HH5 | 17428 | 4015081646609 | db | 1 |  | 0 |  | 1 | 85362010 | RO | 52.5 | 80 | 44 | 0.36 | 0.36
FAZ kismegszakító, D, 3+N-pólus, In=40A, Icn=6kA (EN 60898), Icu=10kA (EN 60947-2) | FAZ6-D40/3N | 177417 | Y7-177417 | HH5 | 20130 | 4015081718771 | db | 1 |  | 0 |  | 1 | 85362010 | RO | 70 | 80 | 44 | 0.474 | 0.498
FAZ kismegszakító, D, 4-pólus, In=40A, Icn=6kA (EN 60898), Icu=10kA (EN 60947-2) | FAZ6-D40/4 | 168094 | Y7-168094 | HH5 | 22295 | 4015081646692 | db | 1 |  | 0 |  | 1 | 85362010 | RO | 70 | 80 | 44 | 0.48 | 0.48
FAZ kismegszakító, D, 1-pólus, In=5A, Icn=6kA (EN 60898), Icu=10kA (EN 60947-2) | FAZ6-D5/1 | 177489 | Y7-177489 | HH5 | 7796 | 4015081719495 | db | 1 |  | 0 |  | 1 | 85363010 | RO | 17.5 | 80 | 44 | 0.112 | 0.116
FAZ kismegszakító, D, 1+N-pólus, In=5A, Icn=6kA (EN 60898), Icu=10kA (EN 60947-2) | FAZ6-D5/1N | 177526 | Y7-177526 | HH5 | 11364 | 4015081719860 | db | 1 |  | 0 |  | 1 | 85363010 | RO | 35 | 80 | 44 | 0.197 | 0.203
FAZ kismegszakító, D, 2-pólus, In=5A, Icn=6kA (EN 60898), Icu=10kA (EN 60947-2) | FAZ6-D5/2 | 177572 | Y7-177572 | HH5 | 12985 | 4015081720323 | db | 1 |  | 0 |  | 1 | 85363010 | RO | 35 | 80 | 44 | 0.226 | 0.24
FAZ kismegszakító, D, 3-pólus, In=5A, Icn=6kA (EN 60898), Icu=10kA (EN 60947-2) | FAZ6-D5/3 | 177441 | Y7-177441 | HH5 | 17428 | 4015081719013 | db | 1 |  | 0 |  | 1 | 85363010 | RO | 52.5 | 80 | 44 | 0.338 | 0.356
FAZ kismegszakító, D, 3+N-pólus, In=5A, Icn=6kA (EN 60898), Icu=10kA (EN 60947-2) | FAZ6-D5/3N | 177478 | Y7-177478 | HH5 | 20130 | 4015081719389 | db | 1 |  | 0 |  | 1 | 85363010 | RO | 70 | 80 | 44 | 0.423 | 0.447
FAZ kismegszakító, D, 4-pólus, In=5A, Icn=6kA (EN 60898), Icu=10kA (EN 60947-2) | FAZ6-D5/4 | 177608 | Y7-177608 | HH5 | 22295 | 4015081720682 | db | 1 |  | 0 |  | 1 | 85363010 | RO | 70 | 80 | 44 | 0.45 | 0.474
FAZ kismegszakító, D, 1-pólus, In=50A, Icn=6kA (EN 60898), Icu=10kA (EN 60947-2) | FAZ6-D50/1 | 168068 | Y7-168068 | HH5 | 9529 | 4015081646456 | db | 1 |  | 0 |  | 1 | 85362010 | RO | 17.5 | 80 | 44 | 0.12 | 0.12
FAZ kismegszakító, D, 1+N-pólus, In=50A, Icn=6kA (EN 60898), Icu=10kA (EN 60947-2) | FAZ6-D50/1N | 177538 | Y7-177538 | HH5 | 14396 | 4015081719983 | db | 1 |  | 0 |  | 1 | 85363030 | RO | 35 | 80 | 44 | 0.234 | 0.248
FAZ kismegszakító, D, 2-pólus, In=50A, Icn=6kA (EN 60898), Icu=10kA (EN 60947-2) | FAZ6-D50/2 | 168077 | Y7-168077 | HH5 | 16991 | 4015081646531 | db | 1 |  | 0 |  | 1 | 85362010 | RO | 35 | 80 | 44 | 0.24 | 0.24
FAZ kismegszakító, D, 3-pólus, In=50A, Icn=6kA (EN 60898), Icu=10kA (EN 60947-2) | FAZ6-D50/3 | 168086 | Y7-168086 | HH5 | 23269 | 4015081646616 | db | 1 |  | 0 |  | 1 | 85362010 | RO | 52.5 | 80 | 44 | 0.36 | 0.36
FAZ kismegszakító, D, 3+N-pólus, In=50A, Icn=6kA (EN 60898), Icu=10kA (EN 60947-2) | FAZ6-D50/3N | 177418 | Y7-177418 | HH5 | 26948 | 4015081718788 | db | 1 |  | 0 |  | 1 | 85362010 | RO | 70 | 80 | 44 | 0.474 | 0.498
FAZ kismegszakító, D, 4-pólus, In=50A, Icn=6kA (EN 60898), Icu=10kA (EN 60947-2) | FAZ6-D50/4 | 168095 | Y7-168095 | HH5 | 30087 | 4015081646708 | db | 1 |  | 0 |  | 1 | 85362010 | RO | 70 | 80 | 44 | 0.48 | 0.48
FAZ kismegszakító, D, 1-pólus, In=6A, Icn=6kA (EN 60898), Icu=10kA (EN 60947-2) | FAZ6-D6/1 | 168061 | Y7-168061 | HH5 | 6608 | 4015081646388 | db | 1 |  | 0 |  | 1 | 85362010 | RO | 17.5 | 80 | 44 | 0.12 | 0.12
FAZ kismegszakító, D, 1+N-pólus, In=6A, Icn=6kA (EN 60898), Icu=10kA (EN 60947-2) | FAZ6-D6/1N | 177527 | Y7-177527 | HH5 | 9310 | 4015081719877 | db | 1 |  | 0 |  | 1 | 85362010 | RO | 35 | 80 | 44 | 0.196 | 0.202
FAZ kismegszakító, D, 2-pólus, In=6A, Icn=6kA (EN 60898), Icu=10kA (EN 60947-2) | FAZ6-D6/2 | 168070 | Y7-168070 | HH5 | 10610 | 4015081646364 | db | 1 |  | 0 |  | 1 | 85362010 | RO | 35 | 80 | 44 | 0.24 | 0.24
FAZ kismegszakító, D, 3-pólus, In=6A, Icn=6kA (EN 60898), Icu=10kA (EN 60947-2) | FAZ6-D6/3 | 168079 | Y7-168079 | HH5 | 13963 | 4015081646555 | db | 1 |  | 0 |  | 1 | 85362010 | RO | 52.5 | 80 | 44 | 0.36 | 0.36
FAZ kismegszakító, D, 3+N-pólus, In=6A, Icn=6kA (EN 60898), Icu=10kA (EN 60947-2) | FAZ6-D6/3N | 177479 | Y7-177479 | HH5 | 16017 | 4015081719396 | db | 1 |  | 0 |  | 1 | 85363010 | RO | 70 | 80 | 44 | 0.42 | 0.444
FAZ kismegszakító, D, 4-pólus, In=6A, Icn=6kA (EN 60898), Icu=10kA (EN 60947-2) | FAZ6-D6/4 | 168088 | Y7-168088 | HH5 | 17531 | 4015081646630 | db | 1 |  | 0 |  | 1 | 85362010 | RO | 70 | 80 | 44 | 0.48 | 0.48
FAZ kismegszakító, D, 1-pólus, In=63A, Icn=6kA (EN 60898), Icu=10kA (EN 60947-2) | FAZ6-D63/1 | 168069 | Y7-168069 | HH5 | 9529 | 4015081646463 | db | 1 |  | 0 |  | 1 | 85362010 | RO | 17.5 | 80 | 44 | 0.12 | 0.12
FAZ kismegszakító, D, 1+N-pólus, In=63A, Icn=6kA (EN 60898), Icu=10kA (EN 60947-2) | FAZ6-D63/1N | 177539 | Y7-177539 | HH5 | 14396 | 4015081719990 | db | 1 |  | 0 |  | 1 | 85362010 | RO | 35 | 80 | 44 | 0.234 | 0.248
FAZ kismegszakító, D, 2-pólus, In=63A, Icn=6kA (EN 60898), Icu=10kA (EN 60947-2) | FAZ6-D63/2 | 168078 | Y7-168078 | HH5 | 16991 | 4015081646548 | db | 1 |  | 0 |  | 1 | 85362010 | RO | 35 | 80 | 44 | 0.24 | 0.24
FAZ kismegszakító, D, 3-pólus, In=63A, Icn=6kA (EN 60898), Icu=10kA (EN 60947-2) | FAZ6-D63/3 | 168087 | Y7-168087 | HH5 | 23269 | 4015081646623 | db | 1 |  | 0 |  | 1 | 85362010 | RO | 52.5 | 80 | 44 | 0.36 | 0.36
FAZ kismegszakító, D, 3+N-pólus, In=63A, Icn=6kA (EN 60898), Icu=10kA (EN 60947-2) | FAZ6-D63/3N | 177419 | Y7-177419 | HH5 | 26948 | 4015081718795 | db | 1 |  | 0 |  | 1 | 85362010 | RO | 70 | 80 | 44 | 0.474 | 0.498
FAZ kismegszakító, D, 4-pólus, In=63A, Icn=6kA (EN 60898), Icu=10kA (EN 60947-2) | FAZ6-D63/4 | 168096 | Y7-168096 | HH5 | 30087 | 4015081646715 | db | 1 |  | 0 |  | 1 | 85362010 | RO | 70 | 80 | 44 | 0.48 | 0.48
FAZ kismegszakító, D, 1-pólus, In=8A, Icn=6kA (EN 60898), Icu=10kA (EN 60947-2) | FAZ6-D8/1 | 177490 | Y7-177490 | HH5 | 6608 | 4015081719501 | db | 1 |  | 0 |  | 1 | 85362010 | RO | 17.5 | 80 | 44 | 0.104 | 0.108
FAZ kismegszakító, D, 1+N-pólus, In=8A, Icn=6kA (EN 60898), Icu=10kA (EN 60947-2) | FAZ6-D8/1N | 177528 | Y7-177528 | HH5 | 9310 | 4015081719884 | db | 1 |  | 0 |  | 1 | 85362010 | RO | 35 | 80 | 44 | 0.189 | 0.195
FAZ kismegszakító, D, 2-pólus, In=8A, Icn=6kA (EN 60898), Icu=10kA (EN 60947-2) | FAZ6-D8/2 | 177573 | Y7-177573 | HH5 | 10610 | 4015081720330 | db | 1 |  | 0 |  | 1 | 85362010 | RO | 35 | 80 | 44 | 0.21 | 0.224
FAZ kismegszakító, D, 3-pólus, In=8A, Icn=6kA (EN 60898), Icu=10kA (EN 60947-2) | FAZ6-D8/3 | 177442 | Y7-177442 | HH5 | 13963 | 4015081719020 | db | 1 |  | 0 |  | 1 | 85362010 | RO | 52.5 | 80 | 44 | 0.314 | 0.332
FAZ kismegszakító, D, 3+N-pólus, In=8A, Icn=6kA (EN 60898), Icu=10kA (EN 60947-2) | FAZ6-D8/3N | 177480 | Y7-177480 | HH5 | 16017 | 4015081719402 | db | 1 |  | 0 |  | 1 | 85363010 | RO | 70 | 80 | 44 | 0.399 | 0.423
FAZ kismegszakító, D, 4-pólus, In=8A, Icn=6kA (EN 60898), Icu=10kA (EN 60947-2) | FAZ6-D8/4 | 177609 | Y7-177609 | HH5 | 17531 | 4015081720699 | db | 1 |  | 0 |  | 1 | 85363010 | RO | 70 | 80 | 44 | 0.418 | 0.442
FAZ kismegszakító, B jelleggörbe, 1-pólus, In=1,5A, Icu=15kA (IEC 60947-2) | FAZ-B1,5/1 | 278521 | Y7-278521 | HH5 | 15237 | 4015082785215 | db | 1 |  | 0 |  | 1 | 85363010 | RO | 17.5 | 80 | 44 | 0.112 | 0.116
FAZ kismegszakító, B jelleggörbe, 1+N-pólus, In=1,5A, Icu=15kA (IEC 60947-2) | FAZ-B1,5/1N | 278634 | Y7-278634 | HH5 | 23723 | 4015082786342 | db | 1 |  | 0 |  | 1 | 85363010 | RO | 35 | 80 | 44 | 0.2 | 0.214
FAZ kismegszakító (UL standard), B, 1-pólus, In=1,5A, Icu=15kA (IEC60947-2) | FAZ-B1,5/1-NA | 132415 | Y7-132415 | HH5 | 13418 | 4015081293544 | db | 1 |  | 0 |  | 1 | 85363010 | RO | 17.7 | 105 | 44 | 0.123 | 0.13
FAZ kismegszakító (UL standard, elmozdítható terminál), B, 1-pól, In=1,5A, Icu=15kA (IEC60947-2) | FAZ-B1,5/1-RT | 132732 | Y7-132732 | HH5 | 13697 | 4015081296811 | db | 1 |  | 0 |  | 1 | 85363010 | RO | 17.7 | 105 | 44 | 0.124 | 0.131
FAZ kismegszakító, B jelleggörbe, 2-pólus, In=1,5A, Icu=15kA (IEC 60947-2) | FAZ-B1,5/2 | 278720 | Y7-278720 | HH5 | 27965 | 4015082787202 | db | 1 |  | 0 |  | 1 | 85362010 | RO | 35 | 80 | 44 | 0.225 | 0.239
FAZ kismegszakító (UL standard), B, 2-pólus, In=1,5A, Icu=15kA (IEC60947-2) | FAZ-B1,5/2-NA | 132694 | Y7-132694 | HH5 | 32120 | 4015081296439 | db | 1 |  | 0 |  | 1 | 85362010 | RO | 35.4 | 105 | 44 | 0.246 | 0.261
FAZ kismegszakító (UL standard, elmozdítható terminál), B, 2-pól, In=1,5A, Icu=15kA (IEC60947-2) | FAZ-B1,5/2-RT | 132751 | Y7-132751 | HH5 | 32120 | 4015081297009 | db | 1 |  | 0 |  | 1 | 85363010 | RO | 35.4 | 105 | 44 | 0.251 | 0.265
FAZ kismegszakító, B jelleggörbe, 3-pólus, In=1,5A, Icu=15kA (IEC 60947-2) | FAZ-B1,5/3 | 278833 | Y7-278833 | HH5 | 38484 | 4015082788339 | db | 1 |  | 0 |  | 1 | 85363010 | RO | 52.5 | 80 | 44 | 0.339 | 0.357
FAZ kismegszakító, B jelleggörbe, 3+N-pólus, In=1,5A, Icu=15kA (IEC 60947-2) | FAZ-B1,5/3N | 278935 | Y7-278935 | HH5 | 44771 | 4015082789350 | db | 1 |  | 0 |  | 1 | 85363010 | RO | 70 | 80 | 44 | 0.429 | 0.453
FAZ kismegszakító (UL standard), B, 3-pólus, In=1,5A, Icu=15kA (IEC60947-2) | FAZ-B1,5/3-NA | 132713 | Y7-132713 | HH5 | 48039 | 4015081296620 | db | 1 |  | 0 |  | 1 | 85363010 | RO | 53.1 | 105 | 44 | 0.37 | 0.389
FAZ kismegszakító (UL standard, elmozdítható terminál), B, 3-pól, In=1,5A, Icu=15kA (IEC60947-2) | FAZ-B1,5/3-RT | 132770 | Y7-132770 | HH5 | 48039 | 4015081297191 | db | 1 |  | 0 |  | 1 | 85363010 | RO | 53.1 | 105 | 44 | 0.376 | 0.395
FAZ kismegszakító, B jelleggörbe, 4-pólus, In=1,5A, Icu=15kA (IEC 60947-2) | FAZ-B1,5/4 | 279021 | Y7-279021 | HH5 | 49956 | 4015082790219 | db | 1 |  | 0 |  | 1 | 85363010 | RO | 70 | 80 | 44 | 0.452 | 0.476
FAZ kismegszakító, B jelleggörbe, 1-pólus, In=1,6A, Icu=15kA (IEC 60947-2) | FAZ-B1,6/1 | 278522 | Y7-278522 | HH5 | 15237 | 4015082785222 | db | 1 |  | 0 |  | 1 | 85362010 | RO | 17.5 | 80 | 44 | 0.112 | 0.116
FAZ kismegszakító, B jelleggörbe, 1+N-pólus, In=1,6A, Icu=15kA (IEC 60947-2) | FAZ-B1,6/1N | 278635 | Y7-278635 | HH5 | 23723 | 4015082786359 | db | 1 |  | 0 |  | 1 | 85362010 | RO | 35 | 80 | 44 | 0.2 | 0.214
FAZ kismegszakító, B jelleggörbe, 2-pólus, In=1,6A, Icu=15kA (IEC 60947-2) | FAZ-B1,6/2 | 278721 | Y7-278721 | HH5 | 27965 | 4015082787219 | db | 1 |  | 0 |  | 1 | 85362010 | RO | 35 | 80 | 44 | 0.225 | 0.239
FAZ kismegszakító, B jelleggörbe, 3-pólus, In=1,6A, Icu=15kA (IEC 60947-2) | FAZ-B1,6/3 | 278834 | Y7-278834 | HH5 | 38484 | 4015082788346 | db | 1 |  | 0 |  | 1 | 85362010 | RO | 52.5 | 80 | 44 | 0.339 | 0.357
FAZ kismegszakító, B jelleggörbe, 3+N-pólus, In=1,6A, Icu=15kA (IEC 60947-2) | FAZ-B1,6/3N | 278936 | Y7-278936 | HH5 | 44771 | 4015082789367 | db | 1 |  | 0 |  | 1 | 85362010 | RO | 70 | 80 | 44 | 0.429 | 0.453
FAZ kismegszakító, B jelleggörbe, 4-pólus, In=1,6A, Icu=15kA (IEC 60947-2) | FAZ-B1,6/4 | 279022 | Y7-279022 | HH5 | 49956 | 4015082790226 | db | 1 |  | 0 |  | 1 | 85362010 | RO | 70 | 80 | 44 | 0.452 | 0.476
FAZ kismegszakító, B jelleggörbe, 1-pólus, In=1A, Icu=15kA (IEC 60947-2) | FAZ-B1/1 | 278520 | Y7-278520 | HH5 | 11613 | 4015082785208 | db | 12 |  | 0 |  | 12 | 85362010 | RO | 17.5 | 80 | 44 | 0.111 | 0.115
FAZ kismegszakító, B jelleggörbe, 1+N-pólus, In=1A, Icu=15kA (IEC 60947-2) | FAZ-B1/1N | 278633 | Y7-278633 | HH5 | 19426 | 4015082786335 | db | 1 |  | 0 |  | 1 | 85362010 | RO | 35 | 80 | 44 | 0.199 | 0.213
FAZ kismegszakító (UL standard), B, 1-pólus, In=1A, Icu=15kA (IEC60947-2) | FAZ-B1/1-NA | 132414 | Y7-132414 | HH5 | 13418 | 4015081293537 | db | 2 | 9008790190520 | 0 |  | 2 | 85362010 | RO | 17.7 | 105 | 44 | 0.122 | 0.129
FAZ kismegszakító (UL standard, elmozdítható terminál), B, 1-pól, In=1A, Icu=15kA (IEC60947-2) | FAZ-B1/1-RT | 132731 | Y7-132731 | HH5 | 13697 | 4015081296804 | db | 1 |  | 0 |  | 1 | 85363030 | RO | 17.7 | 105 | 44 | 0.123 | 0.13
FAZ kismegszakító, B jelleggörbe, 2-pólus, In=1A, Icu=15kA (IEC 60947-2) | FAZ-B1/2 | 278719 | Y7-278719 | HH5 | 26284 | 4015082787196 | db | 1 |  | 0 |  | 1 | 85362010 | RO | 35 | 80 | 44 | 0.223 | 0.237
FAZ kismegszakító (UL standard), B, 2-pólus, In=1A, Icu=15kA (IEC60947-2) | FAZ-B1/2-NA | 132693 | Y7-132693 | HH5 | 32120 | 4015081296422 | db | 1 |  | 0 |  | 1 | 85362010 | RO | 35.4 | 105 | 44 | 0.244 | 0.259
FAZ kismegszakító (UL standard, elmozdítható terminál), B, 2-pól, In=1A, Icu=15kA (IEC60947-2) | FAZ-B1/2-RT | 132750 | Y7-132750 | HH5 | 32120 | 4015081296996 | db | 1 |  | 0 |  | 1 | 85363010 | RO | 35.4 | 105 | 44 | 0.249 | 0.263
FAZ kismegszakító, B jelleggörbe, 3-pólus, In=1A, Icu=15kA (IEC 60947-2) | FAZ-B1/3 | 278832 | Y7-278832 | HH5 | 38596 | 4015082788322 | db | 1 |  | 0 |  | 1 | 85362010 | RO | 52.5 | 80 | 44 | 0.335 | 0.353
FAZ kismegszakító, B jelleggörbe, 3+N-pólus, In=1A, Icu=15kA (IEC 60947-2) | FAZ-B1/3N | 278934 | Y7-278934 | HH5 | 47383 | 4015082789343 | db | 1 |  | 0 |  | 1 | 85362010 | RO | 70 | 80 | 44 | 0.425 | 0.449
FAZ kismegszakító (UL standard), B, 3-pólus, In=1A, Icu=15kA (IEC60947-2) | FAZ-B1/3-NA | 132712 | Y7-132712 | HH5 | 48039 | 4015081296613 | db | 1 |  | 0 |  | 1 | 85362010 | RO | 53.1 | 105 | 44 | 0.367 | 0.386
FAZ kismegszakító (UL standard, elmozdítható terminál), B, 3-pól, In=1A, Icu=15kA (IEC60947-2) | FAZ-B1/3-RT | 132769 | Y7-132769 | HH5 | 48039 | 4015081297184 | db | 1 |  | 0 |  | 1 | 85363010 | RO | 53.1 | 105 | 44 | 0.373 | 0.392
FAZ kismegszakító, B jelleggörbe, 4-pólus, In=1A, Icu=15kA (IEC 60947-2) | FAZ-B1/4 | 279020 | Y7-279020 | HH5 | 55153 | 4015082790202 | db | 1 |  | 0 |  | 1 | 85363010 | RO | 70 | 80 | 44 | 0.448 | 0.472
FAZ kismegszakító, B jelleggörbe, 1-pólus, In=10A, Icu=15kA (IEC 60947-2) | FAZ-B10/1 | 278531 | Y7-278531 | HH5 | 4820 | 4015082785314 | db | 12 | 9007912424062 | 120 | 9007912424079 | 12 | 85362010 | RO | 17.5 | 80 | 44 | 0.11 | 0.114
FAZ kismegszakító, a egyenáram, B jelleggörbe, 1-pólus, In=10A, Icu=15kA (IEC 60947-2) | FAZ-B10/1-DC | 176067 | Y7-176067 | HH5 | 5262 | 4015081712632 | db | 1 |  | 0 |  | 1 | 85362010 | RO | 17.5 | 80 | 44 | 0.11 | 0.114
FAZ kismegszakító, B jelleggörbe, 1+N-pólus, In=10A, Icu=15kA (IEC 60947-2) | FAZ-B10/1N | 278644 | Y7-278644 | HH5 | 9816 | 4015082786441 | db | 1 |  | 60 | 9007912426615 | 1 | 85362010 | RO | 35 | 80 | 44 | 0.198 | 0.212
FAZ kismegszakító (UL standard), B, 1-pólus, In=10A, Icu=15kA (IEC60947-2) | FAZ-B10/1-NA | 132683 | Y7-132683 | HH5 | 10073 | 4015081296323 | db | 2 | 9008790190889 | 0 |  | 2 | 85362010 | RO | 17.7 | 105 | 44 | 0.121 | 0.128
FAZ kismegszakító (UL standard, elmozdítható terminál), B, 1-pól, In=10A, Icu=15kA (IEC60947-2) | FAZ-B10/1-RT | 132740 | Y7-132740 | HH5 | 10339 | 4015081296897 | db | 1 |  | 0 |  | 1 | 85363010 | RO | 17.7 | 105 | 44 | 0.122 | 0.129
FAZ kismegszakító, B jelleggörbe, 2-pólus, In=10A, Icu=15kA (IEC 60947-2) | FAZ-B10/2 | 278730 | Y7-278730 | HH5 | 11497 | 4015082787301 | db | 1 |  | 0 |  | 1 | 85362010 | RO | 35 | 80 | 44 | 0.222 | 0.236
FAZ kismegszakító, a egyenáram, B jelleggörbe, 2-pólus, In=10A, Icu=15kA (IEC 60947-2) | FAZ-B10/2-DC | 176079 | Y7-176079 | HH5 | 10777 | 4015081712755 | db | 1 |  | 0 |  | 1 | 85362010 | RO | 35 | 80 | 44 | 0.222 | 0.236
FAZ kismegszakító (UL standard), B, 2-pólus, In=10A, Icu=15kA (IEC60947-2) | FAZ-B10/2-NA | 132702 | Y7-132702 | HH5 | 23170 | 4015081296514 | db | 1 |  | 0 |  | 1 | 85362010 | RO | 35.4 | 105 | 44 | 0.243 | 0.257
FAZ kismegszakító (UL standard, elmozdítható terminál), B, 2-pól, In=10A, Icu=15kA (IEC60947-2) | FAZ-B10/2-RT | 132759 | Y7-132759 | HH5 | 24860 | 4015081297085 | db | 1 |  | 0 |  | 1 | 85363010 | RO | 35.4 | 105 | 44 | 0.247 | 0.261
FAZ kismegszakító, B jelleggörbe, 3-pólus, In=10A, Icu=15kA (IEC 60947-2) | FAZ-B10/3 | 278843 | Y7-278843 | HH5 | 15224 | 4015082788438 | db | 1 |  | 40 | 9007912428602 | 1 | 85362010 | RO | 52.5 | 80 | 44 | 0.333 | 0.351
FAZ kismegszakító, B jelleggörbe, 3+N-pólus, In=10A, Icu=15kA (IEC 60947-2) | FAZ-B10/3N | 278945 | Y7-278945 | HH5 | 22557 | 4015082789459 | db | 1 |  | 30 | 9007912429623 | 1 | 85362010 | RO | 70 | 80 | 44 | 0.423 | 0.447
FAZ kismegszakító (UL standard), B, 3-pólus, In=10A, Icu=15kA (IEC60947-2) | FAZ-B10/3-NA | 132721 | Y7-132721 | HH5 | 34929 | 4015081296705 | db | 1 |  | 0 |  | 1 | 85362010 | RO | 53.1 | 105 | 44 | 0.364 | 0.384
FAZ kismegszakító (UL standard, elmozdítható terminál), B, 3-pól, In=10A, Icu=15kA (IEC60947-2) | FAZ-B10/3-RT | 132778 | Y7-132778 | HH5 | 35195 | 4015081297276 | db | 1 |  | 0 |  | 1 | 85363010 | RO | 53.1 | 105 | 44 | 0.37 | 0.39
FAZ kismegszakító, B jelleggörbe, 4-pólus, In=10A, Icu=15kA (IEC 60947-2) | FAZ-B10/4 | 279031 | Y7-279031 | HH5 | 26365 | 4015082790318 | db | 1 |  | 30 | 9007912430483 | 1 | 85362010 | RO | 70 | 80 | 44 | 0.444 | 0.468
FAZ kismegszakító, B jelleggörbe, 1-pólus, In=12A, Icu=15kA (IEC 60947-2) | FAZ-B12/1 | 278532 | Y7-278532 | HH5 | 10841 | 4015082785321 | db | 1 |  | 0 |  | 1 | 85362010 | RO | 17.5 | 80 | 44 | 0.11 | 0.114
FAZ kismegszakító, B jelleggörbe, 1+N-pólus, In=12A, Icu=15kA (IEC 60947-2) | FAZ-B12/1N | 278645 | Y7-278645 | HH5 | 15713 | 4015082786458 | db | 1 |  | 0 |  | 1 | 85362010 | RO | 35 | 80 | 44 | 0.198 | 0.212
FAZ kismegszakító, B jelleggörbe, 2-pólus, In=12A, Icu=15kA (IEC 60947-2) | FAZ-B12/2 | 278731 | Y7-278731 | HH5 | 18226 | 4015082787318 | db | 1 |  | 0 |  | 1 | 85362010 | RO | 35 | 80 | 44 | 0.222 | 0.236
FAZ kismegszakító, B jelleggörbe, 3-pólus, In=12A, Icu=15kA (IEC 60947-2) | FAZ-B12/3 | 278844 | Y7-278844 | HH5 | 24350 | 4015082788445 | db | 1 |  | 0 |  | 1 | 85362010 | RO | 52.5 | 80 | 44 | 0.333 | 0.351
FAZ kismegszakító, B jelleggörbe, 3+N-pólus, In=12A, Icu=15kA (IEC 60947-2) | FAZ-B12/3N | 278946 | Y7-278946 | HH5 | 28119 | 4015082789466 | db | 1 |  | 0 |  | 1 | 85362010 | RO | 70 | 80 | 44 | 0.423 | 0.447
FAZ kismegszakító, B jelleggörbe, 4-pólus, In=12A, Icu=15kA (IEC 60947-2) | FAZ-B12/4 | 279032 | Y7-279032 | HH5 | 31100 | 4015082790325 | db | 1 |  | 0 |  | 1 | 85362010 | RO | 70 | 80 | 44 | 0.444 | 0.468
FAZ kismegszakító, B jelleggörbe, 1-pólus, In=13A, Icu=15kA (IEC 60947-2) | FAZ-B13/1 | 278533 | Y7-278533 | HH5 | 4820 | 4015082785338 | db | 12 | 9007912424109 | 120 | 9007912424116 | 12 | 85362010 | RO | 17.5 | 80 | 44 | 0.11 | 0.114
FAZ kismegszakító, a egyenáram, B jelleggörbe, 1-pólus, In=13A, Icu=15kA (IEC 60947-2) | FAZ-B13/1-DC | 176068 | Y7-176068 | HH5 | 5412 | 4015081712649 | db | 1 |  | 0 |  | 1 | 85363010 | RO | 17.5 | 80 | 44 | 0.11 | 0.114
FAZ kismegszakító, B jelleggörbe, 1+N-pólus, In=13A, Icu=15kA (IEC 60947-2) | FAZ-B13/1N | 278646 | Y7-278646 | HH5 | 11231 | 4015082786465 | db | 1 |  | 60 | 9007912426639 | 1 | 85362010 | RO | 35 | 80 | 44 | 0.198 | 0.212
FAZ kismegszakító (UL standard), B, 1-pólus, In=13A, Icu=15kA (IEC60947-2) | FAZ-B13/1-NA | 132684 | Y7-132684 | HH5 | 9490 | 4015081296330 | db | 2 | 9008790190902 | 0 |  | 2 | 85362010 | RO | 17.7 | 105 | 44 | 0.121 | 0.128
FAZ kismegszakító (UL standard, elmozdítható terminál), B, 1-pól, In=13A, Icu=15kA (IEC60947-2) | FAZ-B13/1-RT | 132741 | Y7-132741 | HH5 | 10073 | 4015081296903 | db | 1 |  | 0 |  | 1 | 85363010 | RO | 17.7 | 105 | 44 | 0.122 | 0.129
FAZ kismegszakító, B jelleggörbe, 2-pólus, In=13A, Icu=15kA (IEC 60947-2) | FAZ-B13/2 | 278732 | Y7-278732 | HH5 | 12724 | 4015082787325 | db | 1 |  | 60 | 9007912427490 | 1 | 85362010 | RO | 35 | 80 | 44 | 0.222 | 0.236
FAZ kismegszakító, a egyenáram, B jelleggörbe, 2-pólus, In=13A, Icu=15kA (IEC 60947-2) | FAZ-B13/2-DC | 176080 | Y7-176080 | HH5 | 11060 | 4015081712762 | db | 1 |  | 0 |  | 1 | 85363010 | RO | 35 | 80 | 44 | 0.222 | 0.236
FAZ kismegszakító (UL standard), B, 2-pólus, In=13A, Icu=15kA (IEC60947-2) | FAZ-B13/2-NA | 132703 | Y7-132703 | HH5 | 21515 | 4015081296521 | db | 1 |  | 0 |  | 1 | 85363010 | RO | 35.4 | 105 | 44 | 0.243 | 0.257
FAZ kismegszakító (UL standard, elmozdítható terminál), B, 2-pól, In=13A, Icu=15kA (IEC60947-2) | FAZ-B13/2-RT | 132760 | Y7-132760 | HH5 | 22621 | 4015081297092 | db | 1 |  | 0 |  | 1 | 85363010 | RO | 35.4 | 105 | 44 | 0.247 | 0.261
FAZ kismegszakító, B jelleggörbe, 3-pólus, In=13A, Icu=15kA (IEC 60947-2) | FAZ-B13/3 | 278845 | Y7-278845 | HH5 | 15224 | 4015082788452 | db | 1 |  | 40 | 9007912428626 | 1 | 85362010 | RO | 52.5 | 80 | 44 | 0.333 | 0.351
FAZ kismegszakító, B jelleggörbe, 3+N-pólus, In=13A, Icu=15kA (IEC 60947-2) | FAZ-B13/3N | 278947 | Y7-278947 | HH5 | 22557 | 4015082789473 | db | 1 |  | 30 | 9007912429647 | 1 | 85362010 | RO | 70 | 80 | 44 | 0.423 | 0.447
FAZ kismegszakító (UL standard), B, 3-pólus, In=13A, Icu=15kA (IEC60947-2) | FAZ-B13/3-NA | 132722 | Y7-132722 | HH5 | 31846 | 4015081296712 | db | 1 |  | 0 |  | 1 | 85363010 | RO | 53.1 | 105 | 44 | 0.364 | 0.384
FAZ kismegszakító (UL standard, elmozdítható terminál), B, 3-pól, In=13A, Icu=15kA (IEC60947-2) | FAZ-B13/3-RT | 132779 | Y7-132779 | HH5 | 32961 | 4015081297283 | db | 1 |  | 0 |  | 1 | 85363010 | RO | 53.1 | 105 | 44 | 0.37 | 0.39
FAZ kismegszakító, B jelleggörbe, 4-pólus, In=13A, Icu=15kA (IEC 60947-2) | FAZ-B13/4 | 279033 | Y7-279033 | HH5 | 26296 | 4015082790332 | db | 1 |  | 30 | 9007912430506 | 1 | 85362010 | RO | 70 | 80 | 44 | 0.444 | 0.468
FAZ kismegszakító, B jelleggörbe, 1-pólus, In=15A, Icu=15kA (IEC 60947-2) | FAZ-B15/1 | 278534 | Y7-278534 | HH5 | 10841 | 4015082785345 | db | 1 |  | 0 |  | 1 | 85362010 | RO | 17.5 | 80 | 44 | 0.11 | 0.114
FAZ kismegszakító, B jelleggörbe, 1+N-pólus, In=15A, Icu=15kA (IEC 60947-2) | FAZ-B15/1N | 278647 | Y7-278647 | HH5 | 15713 | 4015082786472 | db | 1 |  | 0 |  | 1 | 85362010 | RO | 35 | 80 | 44 | 0.198 | 0.212
FAZ kismegszakító (UL standard), B, 1-pólus, In=15A, Icu=15kA (IEC60947-2) | FAZ-B15/1-NA | 132685 | Y7-132685 | HH5 | 9490 | 4015081296347 | db | 2 | 9008790190926 | 0 |  | 2 | 85362010 | RO | 17.7 | 105 | 44 | 0.121 | 0.128
FAZ kismegszakító (UL standard, elmozdítható terminál), B, 1-pól, In=15A, Icu=15kA (IEC60947-2) | FAZ-B15/1-RT | 132742 | Y7-132742 | HH5 | 10073 | 4015081296910 | db | 1 |  | 0 |  | 1 | 85363010 | RO | 17.7 | 105 | 44 | 0.122 | 0.13
FAZ kismegszakító, B jelleggörbe, 2-pólus, In=15A, Icu=15kA (IEC 60947-2) | FAZ-B15/2 | 278733 | Y7-278733 | HH5 | 18226 | 4015082787332 | db | 1 |  | 0 |  | 1 | 85362010 | RO | 35 | 80 | 44 | 0.222 | 0.236
FAZ kismegszakító (UL standard), B, 2-pólus, In=15A, Icu=15kA (IEC60947-2) | FAZ-B15/2-NA | 132704 | Y7-132704 | HH5 | 21515 | 4015081296538 | db | 1 |  | 0 |  | 1 | 85362010 | RO | 35.4 | 105 | 44 | 0.243 | 0.257
FAZ kismegszakító (UL standard, elmozdítható terminál), B, 2-pól, In=15A, Icu=15kA (IEC60947-2) | FAZ-B15/2-RT | 132761 | Y7-132761 | HH5 | 22621 | 4015081297108 | db | 1 |  | 0 |  | 1 | 85363010 | RO | 35.4 | 105 | 44 | 0.247 | 0.262
FAZ kismegszakító, B jelleggörbe, 3-pólus, In=15A, Icu=15kA (IEC 60947-2) | FAZ-B15/3 | 278846 | Y7-278846 | HH5 | 24350 | 4015082788469 | db | 1 |  | 0 |  | 1 | 85362010 | RO | 52.5 | 80 | 44 | 0.333 | 0.351
FAZ kismegszakító, B jelleggörbe, 3+N-pólus, In=15A, Icu=15kA (IEC 60947-2) | FAZ-B15/3N | 278948 | Y7-278948 | HH5 | 28119 | 4015082789480 | db | 1 |  | 0 |  | 1 | 85362010 | ES | 70 | 80 | 44 | 0.423 | 0.447
FAZ kismegszakító (UL standard), B, 3-pólus, In=15A, Icu=15kA (IEC60947-2) | FAZ-B15/3-NA | 132723 | Y7-132723 | HH5 | 31846 | 4015081296729 | db | 1 |  | 0 |  | 1 | 85362010 | RO | 53.1 | 105 | 44 | 0.365 | 0.384
FAZ kismegszakító (UL standard, elmozdítható terminál), B, 3-pól, In=15A, Icu=15kA (IEC60947-2) | FAZ-B15/3-RT | 132780 | Y7-132780 | HH5 | 32961 | 4015081297290 | db | 1 |  | 0 |  | 1 | 85363010 | RO | 53.1 | 105 | 44 | 0.371 | 0.39
FAZ kismegszakító, B jelleggörbe, 4-pólus, In=15A, Icu=15kA (IEC 60947-2) | FAZ-B15/4 | 279034 | Y7-279034 | HH5 | 31100 | 4015082790349 | db | 1 |  | 0 |  | 1 | 85362010 | RO | 70 | 80 | 44 | 0.445 | 0.469
FAZ kismegszakító, B jelleggörbe, 1-pólus, In=16A, Icu=15kA (IEC 60947-2) | FAZ-B16/1 | 278535 | Y7-278535 | HH5 | 4820 | 4015082785352 | db | 12 | 9007912424147 | 120 | 9007912424154 | 12 | 85362010 | RO | 17.5 | 80 | 44 | 0.11 | 0.114
FAZ kismegszakító, a egyenáram, B jelleggörbe, 1-pólus, In=16A, Icu=15kA (IEC 60947-2) | FAZ-B16/1-DC | 176069 | Y7-176069 | HH5 | 5262 | 4015081712656 | db | 1 |  | 0 |  | 1 | 85362010 | RO | 17.5 | 80 | 44 | 0.11 | 0.114
FAZ kismegszakító, B jelleggörbe, 1+N-pólus, In=16A, Icu=15kA (IEC 60947-2) | FAZ-B16/1N | 278648 | Y7-278648 | HH5 | 9971 | 4015082786489 | db | 1 |  | 60 | 9007912426653 | 1 | 85362010 | RO | 35 | 80 | 44 | 0.198 | 0.212
FAZ kismegszakító (UL standard), B, 1-pólus, In=16A, Icu=15kA (IEC60947-2) | FAZ-B16/1-NA | 132686 | Y7-132686 | HH5 | 9490 | 4015081296354 | db | 2 | 9008790190940 | 0 |  | 2 | 85362010 | RO | 17.7 | 105 | 44 | 0.121 | 0.128
FAZ kismegszakító (UL standard, elmozdítható terminál), B, 1-pól, In=16A, Icu=15kA (IEC60947-2) | FAZ-B16/1-RT | 132743 | Y7-132743 | HH5 | 10073 | 4015081296927 | db | 1 |  | 0 |  | 1 | 85362010 | RO | 17.7 | 105 | 44 | 0.122 | 0.13
FAZ kismegszakító, B jelleggörbe, 2-pólus, In=16A, Icu=15kA (IEC 60947-2) | FAZ-B16/2 | 278734 | Y7-278734 | HH5 | 12098 | 4015082787349 | db | 1 |  | 60 | 9007912427513 | 1 | 85362010 | RO | 35 | 80 | 44 | 0.222 | 0.236
FAZ kismegszakító, a egyenáram, B jelleggörbe, 2-pólus, In=16A, Icu=15kA (IEC 60947-2) | FAZ-B16/2-DC | 176081 | Y7-176081 | HH5 | 10768 | 4015081712779 | db | 1 |  | 0 |  | 1 | 85362010 | RO | 35 | 80 | 44 | 0.222 | 0.236
FAZ kismegszakító (UL standard), B, 2-pólus, In=16A, Icu=15kA (IEC60947-2) | FAZ-B16/2-NA | 132705 | Y7-132705 | HH5 | 21515 | 4015081296545 | db | 1 |  | 0 |  | 1 | 85362010 | RO | 35.4 | 105 | 44 | 0.243 | 0.257
FAZ kismegszakító (UL standard, elmozdítható terminál), B, 2-pól, In=16A, Icu=15kA (IEC60947-2) | FAZ-B16/2-RT | 132762 | Y7-132762 | HH5 | 22621 | 4015081297115 | db | 1 |  | 0 |  | 1 | 85363010 | RO | 35.4 | 105 | 44 | 0.247 | 0.262
FAZ kismegszakító, B jelleggörbe, 3-pólus, In=16A, Icu=15kA (IEC 60947-2) | FAZ-B16/3 | 278847 | Y7-278847 | HH5 | 15224 | 4015082788476 | db | 1 |  | 40 | 9007912428640 | 1 | 85362010 | RO | 52.5 | 80 | 44 | 0.333 | 0.351
FAZ kismegszakító, B jelleggörbe, 3+N-pólus, In=16A, Icu=15kA (IEC 60947-2) | FAZ-B16/3N | 278949 | Y7-278949 | HH5 | 22557 | 4015082789497 | db | 1 |  | 30 | 9007912429661 | 1 | 85362010 | RO | 70 | 80 | 44 | 0.423 | 0.447
FAZ kismegszakító (UL standard), B, 3-pólus, In=16A, Icu=15kA (IEC60947-2) | FAZ-B16/3-NA | 132724 | Y7-132724 | HH5 | 31846 | 4015081296736 | db | 1 |  | 0 |  | 1 | 85362010 | RO | 53.1 | 105 | 44 | 0.365 | 0.384
FAZ kismegszakító (UL standard, elmozdítható terminál), B, 3-pól, In=16A, Icu=15kA (IEC60947-2) | FAZ-B16/3-RT | 132781 | Y7-132781 | HH5 | 32961 | 4015081297306 | db | 1 |  | 0 |  | 1 | 85363010 | RO | 53.1 | 105 | 44 | 0.371 | 0.39
FAZ kismegszakító, B jelleggörbe, 4-pólus, In=16A, Icu=15kA (IEC 60947-2) | FAZ-B16/4 | 279035 | Y7-279035 | HH5 | 26296 | 4015082790356 | db | 1 |  | 30 | 9007912430520 | 1 | 85362010 | RO | 70 | 80 | 44 | 0.445 | 0.469
FAZ kismegszakító, B jelleggörbe, 1-pólus, In=2,5A, Icu=15kA (IEC 60947-2) | FAZ-B2,5/1 | 278524 | Y7-278524 | HH5 | 12882 | 4015082785246 | db | 1 |  | 0 |  | 1 | 85362010 | RO | 17.5 | 80 | 44 | 0.112 | 0.116
FAZ kismegszakító, B jelleggörbe, 1+N-pólus, In=2,5A, Icu=15kA (IEC 60947-2) | FAZ-B2,5/1N | 278637 | Y7-278637 | HH5 | 19478 | 4015082786373 | db | 1 |  | 0 |  | 1 | 85362010 | RO | 35 | 80 | 44 | 0.2 | 0.214
FAZ kismegszakító, B jelleggörbe, 2-pólus, In=2,5A, Icu=15kA (IEC 60947-2) | FAZ-B2,5/2 | 278723 | Y7-278723 | HH5 | 22621 | 4015082787233 | db | 1 |  | 0 |  | 1 | 85363010 | RO | 35 | 80 | 44 | 0.225 | 0.239
FAZ kismegszakító, B jelleggörbe, 3-pólus, In=2,5A, Icu=15kA (IEC 60947-2) | FAZ-B2,5/3 | 278836 | Y7-278836 | HH5 | 30795 | 4015082788360 | db | 1 |  | 0 |  | 1 | 85363010 | RO | 52.5 | 80 | 44 | 0.339 | 0.357
FAZ kismegszakító, B jelleggörbe, 3+N-pólus, In=2,5A, Icu=15kA (IEC 60947-2) | FAZ-B2,5/3N | 278938 | Y7-278938 | HH5 | 35817 | 4015082789381 | db | 1 |  | 0 |  | 1 | 85363010 | RO | 70 | 80 | 44 | 0.429 | 0.453
FAZ kismegszakító, B jelleggörbe, 4-pólus, In=2,5A, Icu=15kA (IEC 60947-2) | FAZ-B2,5/4 | 279024 | Y7-279024 | HH5 | 39904 | 4015082790240 | db | 1 |  | 0 |  | 1 | 85363010 | RO | 70 | 80 | 44 | 0.452 | 0.476
FAZ kismegszakító, B jelleggörbe, 1-pólus, In=2A, Icu=15kA (IEC 60947-2) | FAZ-B2/1 | 278523 | Y7-278523 | HH5 | 9169 | 4015082785239 | db | 12 |  | 0 |  | 12 | 85363010 | RO | 17.5 | 80 | 44 | 0.113 | 0.116
FAZ kismegszakító, a egyenáram, B jelleggörbe, 1-pólus, In=2A, Icu=15kA (IEC 60947-2) | FAZ-B2/1-DC | 176063 | Y7-176063 | HH5 | 7033 | 4015081712595 | db | 1 |  | 0 |  | 1 | 85362010 | RO | 17.5 | 80 | 44 | 0.113 | 0.116
FAZ kismegszakító, B jelleggörbe, 1+N-pólus, In=2A, Icu=15kA (IEC 60947-2) | FAZ-B2/1N | 278636 | Y7-278636 | HH5 | 16579 | 4015082786366 | db | 1 |  | 0 |  | 1 | 85362010 | RO | 35 | 80 | 44 | 0.201 | 0.215
FAZ kismegszakító (UL standard), B, 1-pólus, In=2A, Icu=15kA (IEC60947-2) | FAZ-B2/1-NA | 132416 | Y7-132416 | HH5 | 11742 | 4015081293551 | db | 2 | 9008790190742 | 0 |  | 2 | 85362010 | RO | 17.7 | 105 | 44 | 0.123 | 0.13
FAZ kismegszakító (UL standard, elmozdítható terminál), B, 1-pól, In=2A, Icu=15kA (IEC60947-2) | FAZ-B2/1-RT | 132733 | Y7-132733 | HH5 | 13697 | 4015081296828 | db | 1 |  | 0 |  | 1 | 85362010 | RO | 17.7 | 105 | 44 | 0.125 | 0.132
FAZ kismegszakító, B jelleggörbe, 2-pólus, In=2A, Icu=15kA (IEC 60947-2) | FAZ-B2/2 | 278722 | Y7-278722 | HH5 | 25357 | 4015082787226 | db | 1 |  | 0 |  | 1 | 85362010 | RO | 35 | 80 | 44 | 0.226 | 0.24
FAZ kismegszakító, a egyenáram, B jelleggörbe, 2-pólus, In=2A, Icu=15kA (IEC 60947-2) | FAZ-B2/2-DC | 176075 | Y7-176075 | HH5 | 14152 | 4015081712717 | db | 1 |  | 0 |  | 1 | 85362010 | RO | 35 | 80 | 44 | 0.226 | 0.24
FAZ kismegszakító (UL standard), B, 2-pólus, In=2A, Icu=15kA (IEC60947-2) | FAZ-B2/2-NA | 132695 | Y7-132695 | HH5 | 25422 | 4015081296446 | db | 1 |  | 0 |  | 1 | 85362010 | RO | 35.4 | 105 | 44 | 0.247 | 0.261
FAZ kismegszakító (UL standard, elmozdítható terminál), B, 2-pól, In=2A, Icu=15kA (IEC60947-2) | FAZ-B2/2-RT | 132752 | Y7-132752 | HH5 | 32120 | 4015081297016 | db | 1 |  | 0 |  | 1 | 85363010 | RO | 35.4 | 105 | 44 | 0.252 | 0.266
FAZ kismegszakító, B jelleggörbe, 3-pólus, In=2A, Icu=15kA (IEC 60947-2) | FAZ-B2/3 | 278835 | Y7-278835 | HH5 | 36121 | 4015082788353 | db | 1 |  | 0 |  | 1 | 85362010 | RO | 52.5 | 80 | 44 | 0.34 | 0.358
FAZ kismegszakító, B jelleggörbe, 3+N-pólus, In=2A, Icu=15kA (IEC 60947-2) | FAZ-B2/3N | 278937 | Y7-278937 | HH5 | 44149 | 4015082789374 | db | 1 |  | 0 |  | 1 | 85362010 | RO | 70 | 80 | 44 | 0.43 | 0.454
FAZ kismegszakító (UL standard), B, 3-pólus, In=2A, Icu=15kA (IEC60947-2) | FAZ-B2/3-NA | 132714 | Y7-132714 | HH5 | 48039 | 4015081296637 | db | 1 |  | 0 |  | 1 | 85363010 | RO | 53.1 | 105 | 44 | 0.371 | 0.39
FAZ kismegszakító (UL standard, elmozdítható terminál), B, 3-pól, In=2A, Icu=15kA (IEC60947-2) | FAZ-B2/3-RT | 132771 | Y7-132771 | HH5 | 48039 | 4015081297207 | db | 1 |  | 0 |  | 1 | 85363010 | RO | 53.1 | 105 | 44 | 0.377 | 0.396
FAZ kismegszakító, B jelleggörbe, 4-pólus, In=2A, Icu=15kA (IEC 60947-2) | FAZ-B2/4 | 279023 | Y7-279023 | HH5 | 51654 | 4015082790233 | db | 1 |  | 0 |  | 1 | 85363010 | RO | 70 | 80 | 44 | 0.453 | 0.477
FAZ kismegszakító, B jelleggörbe, 1-pólus, In=20A, Icu=15kA (IEC 60947-2) | FAZ-B20/1 | 278536 | Y7-278536 | HH5 | 4820 | 4015082785369 | db | 12 | 9007912424161 | 120 | 9007912424178 | 12 | 85362010 | RO | 17.5 | 80 | 44 | 0.111 | 0.114
FAZ kismegszakító, a egyenáram, B jelleggörbe, 1-pólus, In=20A, Icu=15kA (IEC 60947-2) | FAZ-B20/1-DC | 176070 | Y7-176070 | HH5 | 5283 | 4015081712663 | db | 1 |  | 0 |  | 1 | 85362010 | RO | 17.5 | 80 | 44 | 0.11 | 0.114
FAZ kismegszakító, B jelleggörbe, 1+N-pólus, In=20A, Icu=15kA (IEC 60947-2) | FAZ-B20/1N | 278649 | Y7-278649 | HH5 | 9971 | 4015082786496 | db | 1 |  | 60 | 9007912426660 | 1 | 85362010 | RO | 35 | 80 | 44 | 0.199 | 0.213
FAZ kismegszakító (UL standard), B, 1-pólus, In=20A, Icu=15kA (IEC60947-2) | FAZ-B20/1-NA | 132687 | Y7-132687 | HH5 | 10339 | 4015081296361 | db | 1 |  | 0 |  | 1 | 85362010 | RO | 17.7 | 105 | 44 | 0.121 | 0.128
FAZ kismegszakító (UL standard, elmozdítható terminál), B, 1-pól, In=20A, Icu=15kA (IEC60947-2) | FAZ-B20/1-RT | 132744 | Y7-132744 | HH5 | 10910 | 4015081296934 | db | 1 |  | 0 |  | 1 | 85363030 | RO | 17.7 | 105 | 44 | 0.123 | 0.13
FAZ kismegszakító, B jelleggörbe, 2-pólus, In=20A, Icu=15kA (IEC 60947-2) | FAZ-B20/2 | 278735 | Y7-278735 | HH5 | 12098 | 4015082787356 | db | 1 |  | 60 | 9007912427520 | 1 | 85362010 | RO | 35 | 80 | 44 | 0.222 | 0.236
FAZ kismegszakító, a egyenáram, B jelleggörbe, 2-pólus, In=20A, Icu=15kA (IEC 60947-2) | FAZ-B20/2-DC | 176082 | Y7-176082 | HH5 | 10815 | 4015081712786 | db | 1 |  | 0 |  | 1 | 85362010 | RO | 35 | 80 | 44 | 0.222 | 0.236
FAZ kismegszakító (UL standard), B, 2-pólus, In=20A, Icu=15kA (IEC60947-2) | FAZ-B20/2-NA | 132706 | Y7-132706 | HH5 | 23170 | 4015081296552 | db | 1 |  | 0 |  | 1 | 85362010 | RO | 35.4 | 105 | 44 | 0.243 | 0.257
FAZ kismegszakító (UL standard, elmozdítható terminál), B, 2-pól, In=20A, Icu=15kA (IEC60947-2) | FAZ-B20/2-RT | 132763 | Y7-132763 | HH5 | 25126 | 4015081297122 | db | 1 |  | 0 |  | 1 | 85363030 | RO | 35.4 | 105 | 44 | 0.248 | 0.262
FAZ kismegszakító, B jelleggörbe, 3-pólus, In=20A, Icu=15kA (IEC 60947-2) | FAZ-B20/3 | 278848 | Y7-278848 | HH5 | 15224 | 4015082788483 | db | 1 |  | 40 | 9007912428657 | 1 | 85362010 | RO | 52.5 | 80 | 44 | 0.334 | 0.352
FAZ kismegszakító, B jelleggörbe, 3+N-pólus, In=20A, Icu=15kA (IEC 60947-2) | FAZ-B20/3N | 278950 | Y7-278950 | HH5 | 22557 | 4015082789503 | db | 1 |  | 30 | 9007912429678 | 1 | 85362010 | RO | 70 | 80 | 44 | 0.424 | 0.448
FAZ kismegszakító (UL standard), B, 3-pólus, In=20A, Icu=15kA (IEC60947-2) | FAZ-B20/3-NA | 132725 | Y7-132725 | HH5 | 28222 | 4015081296743 | db | 1 |  | 0 |  | 1 | 85362010 | RO | 53.1 | 105 | 44 | 0.365 | 0.384
FAZ kismegszakító (UL standard, elmozdítható terminál), B, 3-pól, In=20A, Icu=15kA (IEC60947-2) | FAZ-B20/3-RT | 132782 | Y7-132782 | HH5 | 36310 | 4015081297313 | db | 1 |  | 0 |  | 1 | 85363030 | RO | 53.1 | 105 | 44 | 0.371 | 0.39
FAZ kismegszakító, B jelleggörbe, 4-pólus, In=20A, Icu=15kA (IEC 60947-2) | FAZ-B20/4 | 279036 | Y7-279036 | HH5 | 26296 | 4015082790363 | db | 1 |  | 30 | 9007912430537 | 1 | 85362010 | RO | 70 | 80 | 44 | 0.445 | 0.469
FAZ kismegszakító, B jelleggörbe, 1-pólus, In=25A, Icu=15kA (IEC 60947-2) | FAZ-B25/1 | 278537 | Y7-278537 | HH5 | 5176 | 4015082785376 | db | 12 | 9007912424383 | 120 | 9007912424390 | 12 | 85362010 | RO | 17.5 | 80 | 44 | 0.115 | 0.119
FAZ kismegszakító, a egyenáram, B jelleggörbe, 1-pólus, In=25A, Icu=15kA (IEC 60947-2) | FAZ-B25/1-DC | 176071 | Y7-176071 | HH5 | 5661 | 4015081712670 | db | 1 |  | 0 |  | 1 | 85363030 | RO | 17.5 | 80 | 44 | 0.115 | 0.119
FAZ kismegszakító, B jelleggörbe, 1+N-pólus, In=25A, Icu=15kA (IEC 60947-2) | FAZ-B25/1N | 278650 | Y7-278650 | HH5 | 11381 | 4015082786502 | db | 1 |  | 60 | 9007912426677 | 1 | 85362010 | RO | 35 | 80 | 44 | 0.214 | 0.228
FAZ kismegszakító (UL standard), B, 1-pólus, In=25A, Icu=15kA (IEC60947-2) | FAZ-B25/1-NA | 132688 | Y7-132688 | HH5 | 10339 | 4015081296378 | db | 1 |  | 0 |  | 1 | 85363030 | RO | 17.7 | 105 | 44 | 0.126 | 0.133
FAZ kismegszakító (UL standard, elmozdítható terminál), B, 1-pól, In=25A, Icu=15kA (IEC60947-2) | FAZ-B25/1-RT | 132745 | Y7-132745 | HH5 | 10910 | 4015081296941 | db | 1 |  | 0 |  | 1 | 85363030 | RO | 17.7 | 105 | 44 | 0.127 | 0.134
FAZ kismegszakító, B jelleggörbe, 2-pólus, In=25A, Icu=15kA (IEC 60947-2) | FAZ-B25/2 | 278736 | Y7-278736 | HH5 | 12835 | 4015082787363 | db | 1 |  | 60 | 9007912427537 | 1 | 85362010 | RO | 35 | 80 | 44 | 0.231 | 0.245
FAZ kismegszakító, a egyenáram, B jelleggörbe, 2-pólus, In=25A, Icu=15kA (IEC 60947-2) | FAZ-B25/2-DC | 176083 | Y7-176083 | HH5 | 11566 | 4015081712793 | db | 1 |  | 0 |  | 1 | 85362010 | RO | 35 | 80 | 44 | 0.231 | 0.245
FAZ kismegszakító (UL standard), B, 2-pólus, In=25A, Icu=15kA (IEC60947-2) | FAZ-B25/2-NA | 132707 | Y7-132707 | HH5 | 24311 | 4015081296569 | db | 1 |  | 0 |  | 1 | 85362010 | RO | 35.4 | 105 | 44 | 0.252 | 0.267
FAZ kismegszakító (UL standard, elmozdítható terminál), B, 2-pól, In=25A, Icu=15kA (IEC60947-2) | FAZ-B25/2-RT | 132764 | Y7-132764 | HH5 | 25126 | 4015081297139 | db | 1 |  | 0 |  | 1 | 85363030 | RO | 35.4 | 105 | 44 | 0.257 | 0.271
FAZ kismegszakító, B jelleggörbe, 3-pólus, In=25A, Icu=15kA (IEC 60947-2) | FAZ-B25/3 | 278849 | Y7-278849 | HH5 | 16806 | 4015082788490 | db | 1 |  | 40 | 9007912428664 | 1 | 85362010 | RO | 52.5 | 80 | 44 | 0.348 | 0.366
FAZ kismegszakító, B jelleggörbe, 3+N-pólus, In=25A, Icu=15kA (IEC 60947-2) | FAZ-B25/3N | 278951 | Y7-278951 | HH5 | 24826 | 4015082789510 | db | 1 |  | 30 | 9007912429685 | 1 | 85362010 | RO | 70 | 80 | 44 | 0.449 | 0.473
FAZ kismegszakító (UL standard), B, 3-pólus, In=25A, Icu=15kA (IEC60947-2) | FAZ-B25/3-NA | 132726 | Y7-132726 | HH5 | 35752 | 4015081296750 | db | 1 |  | 0 |  | 1 | 85362010 | RO | 53.1 | 105 | 44 | 0.379 | 0.398
FAZ kismegszakító (UL standard, elmozdítható terminál), B, 3-pól, In=25A, Icu=15kA (IEC60947-2) | FAZ-B25/3-RT | 132783 | Y7-132783 | HH5 | 36310 | 4015081297320 | db | 1 |  | 0 |  | 1 | 85363030 | RO | 53.1 | 105 | 44 | 0.385 | 0.404
FAZ kismegszakító, B jelleggörbe, 4-pólus, In=25A, Icu=15kA (IEC 60947-2) | FAZ-B25/4 | 279037 | Y7-279037 | HH5 | 28355 | 4015082790370 | db | 1 |  | 30 | 9007912430544 | 1 | 85362010 | RO | 70 | 80 | 44 | 0.464 | 0.488
FAZ kismegszakító, B jelleggörbe, 1-pólus, In=3,5A, Icu=15kA (IEC 60947-2) | FAZ-B3,5/1 | 278526 | Y7-278526 | HH5 | 12882 | 4015082785260 | db | 1 |  | 0 |  | 1 | 85363010 | RO | 17.5 | 80 | 44 | 0.112 | 0.116
FAZ kismegszakító, B jelleggörbe, 1+N-pólus, In=3,5A, Icu=15kA (IEC 60947-2) | FAZ-B3,5/1N | 278639 | Y7-278639 | HH5 | 19478 | 4015082786397 | db | 1 |  | 0 |  | 1 | 85362010 | RO | 35 | 80 | 44 | 0.2 | 0.214
FAZ kismegszakító, B jelleggörbe, 2-pólus, In=3,5A, Icu=15kA (IEC 60947-2) | FAZ-B3,5/2 | 278725 | Y7-278725 | HH5 | 22621 | 4015082787257 | db | 1 |  | 0 |  | 1 | 85363010 | RO | 35 | 80 | 44 | 0.225 | 0.239
FAZ kismegszakító, B jelleggörbe, 3-pólus, In=3,5A, Icu=15kA (IEC 60947-2) | FAZ-B3,5/3 | 278838 | Y7-278838 | HH5 | 30795 | 4015082788384 | db | 1 |  | 0 |  | 1 | 85363010 | RO | 52.5 | 80 | 44 | 0.338 | 0.356
FAZ kismegszakító, B jelleggörbe, 3+N-pólus, In=3,5A, Icu=15kA (IEC 60947-2) | FAZ-B3,5/3N | 278940 | Y7-278940 | HH5 | 35817 | 4015082789404 | db | 1 |  | 0 |  | 1 | 85363010 | RO | 70 | 80 | 44 | 0.428 | 0.452
FAZ kismegszakító, B jelleggörbe, 4-pólus, In=3,5A, Icu=15kA (IEC 60947-2) | FAZ-B3,5/4 | 279026 | Y7-279026 | HH5 | 39904 | 4015082790264 | db | 1 |  | 0 |  | 1 | 85363010 | RO | 70 | 80 | 44 | 0.451 | 0.475
FAZ kismegszakító, B jelleggörbe, 1-pólus, In=3A, Icu=15kA (IEC 60947-2) | FAZ-B3/1 | 278525 | Y7-278525 | HH5 | 11986 | 4015082785253 | db | 12 |  | 0 |  | 12 | 85362010 | RO | 17.5 | 80 | 44 | 0.112 | 0.116
FAZ kismegszakító, a egyenáram, B jelleggörbe, 1-pólus, In=3A, Icu=15kA (IEC 60947-2) | FAZ-B3/1-DC | 176064 | Y7-176064 | HH5 | 6681 | 4015081712601 | db | 1 |  | 0 |  | 1 | 85362010 | RO | 17.5 | 80 | 44 | 0.112 | 0.116
FAZ kismegszakító, B jelleggörbe, 1+N-pólus, In=3A, Icu=15kA (IEC 60947-2) | FAZ-B3/1N | 278638 | Y7-278638 | HH5 | 16579 | 4015082786380 | db | 1 |  | 0 |  | 1 | 85362010 | RO | 35 | 80 | 44 | 0.2 | 0.214
FAZ kismegszakító (UL standard), B, 1-pólus, In=3A, Icu=15kA (IEC60947-2) | FAZ-B3/1-NA | 132417 | Y7-132417 | HH5 | 13418 | 4015081293568 | db | 2 | 9008790190766 | 0 |  | 2 | 85362010 | RO | 17.7 | 105 | 44 | 0.123 | 0.13
FAZ kismegszakító (UL standard, elmozdítható terminál), B, 1-pól, In=3A, Icu=15kA (IEC60947-2) | FAZ-B3/1-RT | 132734 | Y7-132734 | HH5 | 13697 | 4015081296835 | db | 1 |  | 0 |  | 1 | 85363010 | RO | 17.7 | 105 | 44 | 0.124 | 0.131
FAZ kismegszakító, B jelleggörbe, 2-pólus, In=3A, Icu=15kA (IEC 60947-2) | FAZ-B3/2 | 278724 | Y7-278724 | HH5 | 25357 | 4015082787240 | db | 1 |  | 0 |  | 1 | 85362010 | RO | 35 | 80 | 44 | 0.225 | 0.239
FAZ kismegszakító, a egyenáram, B jelleggörbe, 2-pólus, In=3A, Icu=15kA (IEC 60947-2) | FAZ-B3/2-DC | 176076 | Y7-176076 | HH5 | 13414 | 4015081712724 | db | 1 |  | 0 |  | 1 | 85363010 | RO | 35 | 80 | 44 | 0.225 | 0.239
FAZ kismegszakító (UL standard), B, 2-pólus, In=3A, Icu=15kA (IEC60947-2) | FAZ-B3/2-NA | 132696 | Y7-132696 | HH5 | 32120 | 4015081296453 | db | 1 |  | 0 |  | 1 | 85363010 | RO | 35.4 | 105 | 44 | 0.246 | 0.261
FAZ kismegszakító (UL standard, elmozdítható terminál), B, 2-pól, In=3A, Icu=15kA (IEC60947-2) | FAZ-B3/2-RT | 132753 | Y7-132753 | HH5 | 32120 | 4015081297023 | db | 1 |  | 0 |  | 1 | 85363010 | RO | 35.4 | 105 | 44 | 0.251 | 0.265
FAZ kismegszakító, B jelleggörbe, 3-pólus, In=3A, Icu=15kA (IEC 60947-2) | FAZ-B3/3 | 278837 | Y7-278837 | HH5 | 36121 | 4015082788377 | db | 1 |  | 0 |  | 1 | 85362010 | RO | 52.5 | 80 | 44 | 0.339 | 0.357
FAZ kismegszakító, B jelleggörbe, 3+N-pólus, In=3A, Icu=15kA (IEC 60947-2) | FAZ-B3/3N | 278939 | Y7-278939 | HH5 | 46898 | 4015082789398 | db | 1 |  | 0 |  | 1 | 85362010 | RO | 70 | 80 | 44 | 0.429 | 0.453
FAZ kismegszakító (UL standard), B, 3-pólus, In=3A, Icu=15kA (IEC60947-2) | FAZ-B3/3-NA | 132715 | Y7-132715 | HH5 | 48039 | 4015081296644 | db | 1 |  | 0 |  | 1 | 85363010 | RO | 53.1 | 105 | 44 | 0.37 | 0.389
FAZ kismegszakító (UL standard, elmozdítható terminál), B, 3-pól, In=3A, Icu=15kA (IEC60947-2) | FAZ-B3/3-RT | 132772 | Y7-132772 | HH5 | 48039 | 4015081297214 | db | 1 |  | 0 |  | 1 | 85363010 | RO | 53.1 | 105 | 44 | 0.376 | 0.395
FAZ kismegszakító, B jelleggörbe, 4-pólus, In=3A, Icu=15kA (IEC 60947-2) | FAZ-B3/4 | 279025 | Y7-279025 | HH5 | 55153 | 4015082790257 | db | 1 |  | 0 |  | 1 | 85362010 | RO | 70 | 80 | 44 | 0.452 | 0.476
FAZ kismegszakító (UL standard), B, 1-pólus, In=30A, Icu=15kA (IEC60947-2) | FAZ-B30/1-NA | 132689 | Y7-132689 | HH5 | 11188 | 4015081296385 | db | 1 |  | 0 |  | 1 | 85362010 | RO | 17.7 | 105 | 44 | 0.128 | 0.135
FAZ kismegszakító (UL standard, elmozdítható terminál), B, 1-pól, In=30A, Icu=15kA (IEC60947-2) | FAZ-B30/1-RT | 132746 | Y7-132746 | HH5 | 11742 | 4015081296958 | db | 1 |  | 0 |  | 1 | 85363030 | RO | 17.7 | 105 | 44 | 0.13 | 0.137
FAZ kismegszakító, B jelleggörbe, 2-pólus, In=30A, Icu=15kA (IEC 60947-2) | FAZ-B30/2 | 167488 | Y7-167488 | HH5 | 26820 | 4015081639892 | db | 1 |  | 0 |  | 1 | 85362010 | RO | 35 | 80 | 44 | 0.237 | 0.251
FAZ kismegszakító (UL standard), B, 2-pólus, In=30A, Icu=15kA (IEC60947-2) | FAZ-B30/2-NA | 132708 | Y7-132708 | HH5 | 26271 | 4015081296576 | db | 1 |  | 0 |  | 1 | 85362010 | RO | 35.4 | 105 | 44 | 0.258 | 0.272
FAZ kismegszakító (UL standard, elmozdítható terminál), B, 2-pól, In=30A, Icu=15kA (IEC60947-2) | FAZ-B30/2-RT | 132765 | Y7-132765 | HH5 | 26271 | 4015081297146 | db | 1 |  | 0 |  | 1 | 85363030 | RO | 35.4 | 105 | 44 | 0.262 | 0.276
FAZ kismegszakító, B jelleggörbe, 3-pólus, In=30A, Icu=15kA (IEC 60947-2) | FAZ-B30/3 | 167494 | Y7-167494 | HH5 | 34929 | 4015081639946 | db | 1 |  | 0 |  | 1 | 85362010 | RO | 52.5 | 80 | 44 | 0.355 | 0.373
FAZ kismegszakító (UL standard), B, 3-pólus, In=30A, Icu=15kA (IEC60947-2) | FAZ-B30/3-NA | 132727 | Y7-132727 | HH5 | 39393 | 4015081296767 | db | 1 |  | 0 |  | 1 | 85362010 | RO | 53.1 | 105 | 44 | 0.387 | 0.406
FAZ kismegszakító (UL standard, elmozdítható terminál), B, 3-pól, In=30A, Icu=15kA (IEC60947-2) | FAZ-B30/3-RT | 132784 | Y7-132784 | HH5 | 39393 | 4015081297337 | db | 1 |  | 0 |  | 1 | 85363030 | RO | 53.1 | 105 | 44 | 0.393 | 0.412
FAZ kismegszakító, B jelleggörbe, 1-pólus, In=32A, Icu=15kA (IEC 60947-2) | FAZ-B32/1 | 278538 | Y7-278538 | HH5 | 5729 | 4015082785383 | db | 12 | 9007912424406 | 120 | 9007912424413 | 12 | 85362010 | RO | 17.5 | 80 | 44 | 0.118 | 0.122
FAZ kismegszakító, a egyenáram, B jelleggörbe, 1-pólus, In=32A, Icu=15kA (IEC 60947-2) | FAZ-B32/1-DC | 176072 | Y7-176072 | HH5 | 5614 | 4015081712687 | db | 1 |  | 0 |  | 1 | 85363030 | RO | 17.5 | 80 | 44 | 0.118 | 0.122
FAZ kismegszakító, B jelleggörbe, 1+N-pólus, In=32A, Icu=15kA (IEC 60947-2) | FAZ-B32/1N | 278651 | Y7-278651 | HH5 | 12741 | 4015082786519 | db | 1 |  | 60 | 9007912426684 | 1 | 85362010 | RO | 35 | 80 | 44 | 0.217 | 0.231
FAZ kismegszakító (UL standard), B, 1-pólus, In=32A, Icu=15kA (IEC60947-2) | FAZ-B32/1-NA | 132690 | Y7-132690 | HH5 | 11188 | 4015081296392 | db | 1 |  | 0 |  | 1 | 85362010 | RO | 17.7 | 105 | 44 | 0.128 | 0.135
FAZ kismegszakító (UL standard, elmozdítható terminál), B, 1-pól, In=32A, Icu=15kA (IEC60947-2) | FAZ-B32/1-RT | 132747 | Y7-132747 | HH5 | 11742 | 4015081296965 | db | 1 |  | 0 |  | 1 | 85363030 | RO | 17.7 | 105 | 44 | 0.13 | 0.137
FAZ kismegszakító, B jelleggörbe, 2-pólus, In=32A, Icu=15kA (IEC 60947-2) | FAZ-B32/2 | 278737 | Y7-278737 | HH5 | 14688 | 4015082787370 | db | 1 |  | 60 | 9007912427544 | 1 | 85362010 | RO | 35 | 80 | 44 | 0.237 | 0.251
FAZ kismegszakító, a egyenáram, B jelleggörbe, 2-pólus, In=32A, Icu=15kA (IEC 60947-2) | FAZ-B32/2-DC | 176084 | Y7-176084 | HH5 | 11480 | 4015081712809 | db | 1 |  | 0 |  | 1 | 85362010 | RO | 35 | 80 | 44 | 0.237 | 0.251
FAZ kismegszakító (UL standard), B, 2-pólus, In=32A, Icu=15kA (IEC60947-2) | FAZ-B32/2-NA | 132709 | Y7-132709 | HH5 | 26271 | 4015081296583 | db | 1 |  | 0 |  | 1 | 85363030 | RO | 35.4 | 105 | 44 | 0.258 | 0.272
FAZ kismegszakító (UL standard, elmozdítható terminál), B, 2-pól, In=32A, Icu=15kA (IEC60947-2) | FAZ-B32/2-RT | 132766 | Y7-132766 | HH5 | 26271 | 4015081297153 | db | 1 |  | 0 |  | 1 | 85363030 | RO | 35.4 | 105 | 44 | 0.262 | 0.276
FAZ kismegszakító, B jelleggörbe, 3-pólus, In=32A, Icu=15kA (IEC 60947-2) | FAZ-B32/3 | 278850 | Y7-278850 | HH5 | 20271 | 4015082788506 | db | 1 |  | 40 | 9007912428671 | 1 | 85362010 | RO | 52.5 | 80 | 44 | 0.355 | 0.373
FAZ kismegszakító, B jelleggörbe, 3+N-pólus, In=32A, Icu=15kA (IEC 60947-2) | FAZ-B32/3N | 278952 | Y7-278952 | HH5 | 27905 | 4015082789527 | db | 1 |  | 30 | 9007912429692 | 1 | 85362010 | RO | 70 | 80 | 44 | 0.456 | 0.48
FAZ kismegszakító (UL standard), B, 3-pólus, In=32A, Icu=15kA (IEC60947-2) | FAZ-B32/3-NA | 132728 | Y7-132728 | HH5 | 39393 | 4015081296774 | db | 1 |  | 0 |  | 1 | 85362010 | RO | 53.1 | 105 | 44 | 0.387 | 0.406
FAZ kismegszakító (UL standard, elmozdítható terminál), B, 3-pól, In=32A, Icu=15kA (IEC60947-2) | FAZ-B32/3-RT | 132785 | Y7-132785 | HH5 | 39393 | 4015081297344 | db | 1 |  | 0 |  | 1 | 85363030 | RO | 53.1 | 105 | 44 | 0.393 | 0.412
FAZ kismegszakító, B jelleggörbe, 4-pólus, In=32A, Icu=15kA (IEC 60947-2) | FAZ-B32/4 | 279038 | Y7-279038 | HH5 | 32836 | 4015082790387 | db | 1 |  | 30 | 9007912430551 | 1 | 85362010 | RO | 70 | 80 | 44 | 0.474 | 0.498
FAZ kismegszakító (UL standard), B, 1-pólus, In=35A, Icu=15kA (IEC60947-2) | FAZ-B35/1-NA | 132691 | Y7-132691 | HH5 | 11188 | 4015081296408 | db | 1 |  | 0 |  | 1 | 85363030 | RO | 17.7 | 105 | 44 | 0.127 | 0.134
FAZ kismegszakító (UL standard, elmozdítható terminál), B, 1-pól, In=35A, Icu=15kA (IEC60947-2) | FAZ-B35/1-RT | 132748 | Y7-132748 | HH5 | 11742 | 4015081296972 | db | 1 |  | 0 |  | 1 | 85363030 | RO | 17.7 | 105 | 44 | 0.128 | 0.135
FAZ kismegszakító (UL standard), B, 2-pólus, In=35A, Icu=15kA (IEC60947-2) | FAZ-B35/2-NA | 132710 | Y7-132710 | HH5 | 26271 | 4015081296590 | db | 1 |  | 0 |  | 1 | 85362010 | RO | 35.4 | 105 | 44 | 0.254 | 0.269
FAZ kismegszakító (UL standard, elmozdítható terminál), B, 2-pól, In=35A, Icu=15kA (IEC60947-2) | FAZ-B35/2-RT | 132767 | Y7-132767 | HH5 | 26271 | 4015081297160 | db | 1 |  | 0 |  | 1 | 85363030 | RO | 35.4 | 105 | 44 | 0.259 | 0.273
FAZ kismegszakító (UL standard), B, 3-pólus, In=35A, Icu=15kA (IEC60947-2) | FAZ-B35/3-NA | 132729 | Y7-132729 | HH5 | 39393 | 4015081296781 | db | 1 |  | 0 |  | 1 | 85362010 | RO | 53.1 | 105 | 44 | 0.382 | 0.401
FAZ kismegszakító (UL standard, elmozdítható terminál), B, 3-pól, In=35A, Icu=15kA (IEC60947-2) | FAZ-B35/3-RT | 132786 | Y7-132786 | HH5 | 39393 | 4015081297351 | db | 1 |  | 0 |  | 1 | 85362010 | RO | 53.1 | 105 | 44 | 0.388 | 0.407
FAZ kismegszakító (UL standard), B, 4-pólus, In=35A, Icu=15kA (IEC60947-2) | FAZ-B35/4-NA | 190914 | Y7-190914 | HH5 | 92522 | 4015081905614 | db | 1 |  | 0 |  | 1 | 85363030 | RO | 70.8 | 105 | 44 | 0.508 | 0.533
FAZ kismegszakító (UL standard, elmozdítható terminál), B, 4-pól, In=35A, Icu=15kA (IEC60947-2) | FAZ-B35/4-RT | 190861 | Y7-190861 | HH5 | 92522 | 4015081905089 | db | 1 |  | 0 |  | 1 | 85363030 | RO | 70.8 | 105 | 44 | 0.512 | 0.537
FAZ kismegszakító, B jelleggörbe, 1-pólus, In=4A, Icu=15kA (IEC 60947-2) | FAZ-B4/1 | 278527 | Y7-278527 | HH5 | 7964 | 4015082785277 | db | 12 |  | 0 |  | 12 | 85362010 | RO | 17.5 | 80 | 44 | 0.112 | 0.116
FAZ kismegszakító, a egyenáram, B jelleggörbe, 1-pólus, In=4A, Icu=15kA (IEC 60947-2) | FAZ-B4/1-DC | 176065 | Y7-176065 | HH5 | 6754 | 4015081712618 | db | 1 |  | 0 |  | 1 | 85362010 | RO | 17.5 | 80 | 44 | 0.112 | 0.116
Segédáramköri kismegszakító, B, 1-pólus, Icn=10kA, In=4A | FAZ-B4/1-HS | 279274 | Y7-279274 | HH5 | 11437 | 4015082792749 | db | 12 |  | 0 |  | 12 | 85362010 | RO | 17.5 | 80 | 44 | 0.112 | 0.116
FAZ kismegszakító, B jelleggörbe, 1+N-pólus, In=4A, Icu=15kA (IEC 60947-2) | FAZ-B4/1N | 278640 | Y7-278640 | HH5 | 14525 | 4015082786403 | db | 1 |  | 0 |  | 1 | 85362010 | RO | 35 | 80 | 44 | 0.2 | 0.214
FAZ kismegszakító (UL standard), B, 1-pólus, In=4A, Icu=15kA (IEC60947-2) | FAZ-B4/1-NA | 132418 | Y7-132418 | HH5 | 13418 | 4015081293575 | db | 2 | 9008790190780 | 0 |  | 2 | 85362010 | RO | 17.7 | 105 | 44 | 0.122 | 0.13
FAZ kismegszakító (UL standard, elmozdítható terminál), B, 1-pól, In=4A, Icu=15kA (IEC60947-2) | FAZ-B4/1-RT | 132735 | Y7-132735 | HH5 | 13418 | 4015081296842 | db | 1 |  | 0 |  | 1 | 85363010 | RO | 17.7 | 105 | 44 | 0.124 | 0.131
FAZ kismegszakító, B jelleggörbe, 2-pólus, In=4A, Icu=15kA (IEC 60947-2) | FAZ-B4/2 | 278726 | Y7-278726 | HH5 | 21386 | 4015082787264 | db | 1 |  | 0 |  | 1 | 85362010 | RO | 35 | 80 | 44 | 0.225 | 0.239
FAZ kismegszakító, a egyenáram, B jelleggörbe, 2-pólus, In=4A, Icu=15kA (IEC 60947-2) | FAZ-B4/2-DC | 176077 | Y7-176077 | HH5 | 13551 | 4015081712731 | db | 1 |  | 0 |  | 1 | 85362010 | RO | 35 | 80 | 44 | 0.225 | 0.239
Segédáramköri kismegszakító, B, 2-pólus, Icn=10kA, In=4A | FAZ-B4/2-HS | 279275 | Y7-279275 | HH5 | 19632 | 4015082792756 | db | 1 |  | 0 |  | 1 | 85362010 | RO | 35 | 80 | 44 | 0.225 | 0.239
FAZ kismegszakító (UL standard), B, 2-pólus, In=4A, Icu=15kA (IEC60947-2) | FAZ-B4/2-NA | 132697 | Y7-132697 | HH5 | 32120 | 4015081296460 | db | 1 |  | 0 |  | 1 | 85362010 | RO | 35.4 | 105 | 44 | 0.246 | 0.26
FAZ kismegszakító (UL standard, elmozdítható terminál), B, 2-pól, In=4A, Icu=15kA (IEC60947-2) | FAZ-B4/2-RT | 132754 | Y7-132754 | HH5 | 32120 | 4015081297030 | db | 1 |  | 0 |  | 1 | 85363010 | RO | 35.4 | 105 | 44 | 0.25 | 0.265
FAZ kismegszakító, B jelleggörbe, 3-pólus, In=4A, Icu=15kA (IEC 60947-2) | FAZ-B4/3 | 278839 | Y7-278839 | HH5 | 34277 | 4015082788391 | db | 1 |  | 0 |  | 1 | 85362010 | RO | 52.5 | 80 | 44 | 0.338 | 0.356
FAZ kismegszakító, B jelleggörbe, 3+N-pólus, In=4A, Icu=15kA (IEC 60947-2) | FAZ-B4/3N | 278941 | Y7-278941 | HH5 | 41057 | 4015082789411 | db | 1 |  | 0 |  | 1 | 85363010 | RO | 70 | 80 | 44 | 0.428 | 0.452
FAZ kismegszakító (UL standard), B, 3-pólus, In=4A, Icu=15kA (IEC60947-2) | FAZ-B4/3-NA | 132716 | Y7-132716 | HH5 | 48039 | 4015081296651 | db | 1 |  | 0 |  | 1 | 85363010 | RO | 53.1 | 105 | 44 | 0.369 | 0.388
FAZ kismegszakító (UL standard, elmozdítható terminál), B, 3-pól, In=4A, Icu=15kA (IEC60947-2) | FAZ-B4/3-RT | 132773 | Y7-132773 | HH5 | 48039 | 4015081297221 | db | 1 |  | 0 |  | 1 | 85363010 | RO | 53.1 | 105 | 44 | 0.375 | 0.394
FAZ kismegszakító, B jelleggörbe, 4-pólus, In=4A, Icu=15kA (IEC 60947-2) | FAZ-B4/4 | 279027 | Y7-279027 | HH5 | 48982 | 4015082790271 | db | 1 |  | 0 |  | 1 | 85363010 | RO | 70 | 80 | 44 | 0.451 | 0.475
FAZ kismegszakító, B jelleggörbe, 1-pólus, In=40A, Icu=15kA (IEC 60947-2) | FAZ-B40/1 | 278539 | Y7-278539 | HH5 | 7033 | 4015082785390 | db | 12 | 9007912424420 | 120 | 9007912424437 | 1 | 85362010 | RO | 17.5 | 80 | 44 | 0.116 | 0.12
FAZ kismegszakító, a egyenáram, B jelleggörbe, 1-pólus, In=40A, Icu=15kA (IEC 60947-2) | FAZ-B40/1-DC | 176073 | Y7-176073 | HH5 | 5871 | 4015081712694 | db | 1 |  | 0 |  | 1 | 85362010 | RO | 17.5 | 80 | 44 | 0.116 | 0.12
FAZ kismegszakító, B jelleggörbe, 1+N-pólus, In=40A, Icu=15kA (IEC 60947-2) | FAZ-B40/1N | 278652 | Y7-278652 | HH5 | 16090 | 4015082786526 | db | 1 |  | 60 | 9007912426691 | 1 | 85362010 | RO | 35 | 80 | 44 | 0.215 | 0.229
FAZ kismegszakító (UL standard), B, 1-pólus, In=40A, Icu=15kA (IEC60947-2) | FAZ-B40/1-NA | 132692 | Y7-132692 | HH5 | 12299 | 4015081296415 | db | 1 |  | 0 |  | 1 | 85363030 | RO | 17.7 | 105 | 44 | 0.127 | 0.134
FAZ kismegszakító (UL standard, elmozdítható terminál), B, 1-pól, In=40A, Icu=15kA (IEC60947-2) | FAZ-B40/1-RT | 132749 | Y7-132749 | HH5 | 12299 | 4015081296989 | db | 1 |  | 0 |  | 1 | 85363030 | RO | 17.7 | 105 | 44 | 0.128 | 0.135
FAZ kismegszakító, B jelleggörbe, 2-pólus, In=40A, Icu=15kA (IEC 60947-2) | FAZ-B40/2 | 278738 | Y7-278738 | HH5 | 17784 | 4015082787387 | db | 1 |  | 60 | 9007912427551 | 1 | 85362010 | RO | 35 | 80 | 44 | 0.233 | 0.247
FAZ kismegszakító, a egyenáram, B jelleggörbe, 2-pólus, In=40A, Icu=15kA (IEC 60947-2) | FAZ-B40/2-DC | 176085 | Y7-176085 | HH5 | 11823 | 4015081712816 | db | 1 |  | 0 |  | 1 | 85363030 | RO | 35 | 80 | 44 | 0.233 | 0.247
FAZ kismegszakító (UL standard), B, 2-pólus, In=40A, Icu=15kA (IEC60947-2) | FAZ-B40/2-NA | 132711 | Y7-132711 | HH5 | 29333 | 4015081296606 | db | 1 |  | 0 |  | 1 | 85362010 | RO | 35.4 | 105 | 44 | 0.254 | 0.269
FAZ kismegszakító (UL standard, elmozdítható terminál), B, 2-pól, In=40A, Icu=15kA (IEC60947-2) | FAZ-B40/2-RT | 132768 | Y7-132768 | HH5 | 29333 | 4015081297177 | db | 1 |  | 0 |  | 1 | 85363030 | RO | 35.4 | 105 | 44 | 0.259 | 0.273
FAZ kismegszakító, B jelleggörbe, 3-pólus, In=40A, Icu=15kA (IEC 60947-2) | FAZ-B40/3 | 278851 | Y7-278851 | HH5 | 24560 | 4015082788513 | db | 1 |  | 40 | 9007912428688 | 1 | 85362010 | RO | 52.5 | 80 | 44 | 0.35 | 0.368
FAZ kismegszakító, B jelleggörbe, 3+N-pólus, In=40A, Icu=15kA (IEC 60947-2) | FAZ-B40/3N | 278953 | Y7-278953 | HH5 | 32643 | 4015082789534 | db | 1 |  | 30 | 9007912429708 | 1 | 85362010 | RO | 70 | 80 | 44 | 0.451 | 0.475
FAZ kismegszakító (UL standard), B, 3-pólus, In=40A, Icu=15kA (IEC60947-2) | FAZ-B40/3-NA | 132730 | Y7-132730 | HH5 | 43570 | 4015081296798 | db | 1 |  | 0 |  | 1 | 85362010 | RO | 53.1 | 105 | 44 | 0.382 | 0.401
FAZ kismegszakító (UL standard, elmozdítható terminál), B, 3-pól, In=40A, Icu=15kA (IEC60947-2) | FAZ-B40/3-RT | 132787 | Y7-132787 | HH5 | 43570 | 4015081297368 | db | 1 |  | 0 |  | 1 | 85363030 | RO | 53.1 | 105 | 44 | 0.388 | 0.407
FAZ kismegszakító, B jelleggörbe, 4-pólus, In=40A, Icu=15kA (IEC 60947-2) | FAZ-B40/4 | 279039 | Y7-279039 | HH5 | 37579 | 4015082790394 | db | 1 |  | 30 | 9007912430568 | 1 | 85362010 | RO | 70 | 80 | 44 | 0.467 | 0.491
FAZ kismegszakító (UL standard), B, 4-pólus, In=40A, Icu=15kA (IEC60947-2) | FAZ-B40/4-NA | 190915 | Y7-190915 | HH5 | 92522 | 4015081905621 | db | 1 |  | 0 |  | 1 | 85363030 | RO | 70.8 | 105 | 44 | 0.508 | 0.533
FAZ kismegszakító (UL standard, elmozdítható terminál), B, 4-pól, In=40A, Icu=15kA (IEC60947-2) | FAZ-B40/4-RT | 190862 | Y7-190862 | HH5 | 92522 | 4015081905096 | db | 1 |  | 0 |  | 1 | 85363030 | RO | 70.8 | 105 | 44 | 0.512 | 0.537
FAZ kismegszakító, B jelleggörbe, 1-pólus, In=5A, Icu=15kA (IEC 60947-2) | FAZ-B5/1 | 278528 | Y7-278528 | HH5 | 12882 | 4015082785284 | db | 12 |  | 0 |  | 12 | 85362010 | RO | 17.5 | 80 | 44 | 0.111 | 0.114
FAZ kismegszakító, B jelleggörbe, 1+N-pólus, In=5A, Icu=15kA (IEC 60947-2) | FAZ-B5/1N | 278641 | Y7-278641 | HH5 | 19478 | 4015082786410 | db | 1 |  | 0 |  | 1 | 85362010 | RO | 35 | 80 | 44 | 0.199 | 0.213
FAZ kismegszakító (UL standard), B, 1-pólus, In=5A, Icu=15kA (IEC60947-2) | FAZ-B5/1-NA | 132419 | Y7-132419 | HH5 | 12299 | 4015081293582 | db | 1 |  | 0 |  | 1 | 85362010 | RO | 17.7 | 105 | 44 | 0.121 | 0.128
FAZ kismegszakító (UL standard, elmozdítható terminál), B, 1-pól, In=5A, Icu=15kA (IEC60947-2) | FAZ-B5/1-RT | 132736 | Y7-132736 | HH5 | 12582 | 4015081296859 | db | 1 |  | 0 |  | 1 | 85363010 | RO | 17.7 | 105 | 44 | 0.123 | 0.13
FAZ kismegszakító, B jelleggörbe, 2-pólus, In=5A, Icu=15kA (IEC 60947-2) | FAZ-B5/2 | 278727 | Y7-278727 | HH5 | 22621 | 4015082787271 | db | 1 |  | 0 |  | 1 | 85362010 | RO | 35 | 80 | 44 | 0.222 | 0.236
FAZ kismegszakító (UL standard), B, 2-pólus, In=5A, Icu=15kA (IEC60947-2) | FAZ-B5/2-NA | 132698 | Y7-132698 | HH5 | 29333 | 4015081296477 | db | 1 |  | 0 |  | 1 | 85363010 | RO | 35.4 | 105 | 44 | 0.243 | 0.258
FAZ kismegszakító (UL standard, elmozdítható terminál), B, 2-pól, In=5A, Icu=15kA (IEC60947-2) | FAZ-B5/2-RT | 132755 | Y7-132755 | HH5 | 29333 | 4015081297047 | db | 1 |  | 0 |  | 1 | 85363010 | RO | 35.4 | 105 | 44 | 0.248 | 0.262
FAZ kismegszakító, B jelleggörbe, 3-pólus, In=5A, Icu=15kA (IEC 60947-2) | FAZ-B5/3 | 278840 | Y7-278840 | HH5 | 30795 | 4015082788407 | db | 1 |  | 0 |  | 1 | 85362010 | RO | 52.5 | 80 | 44 | 0.334 | 0.352
FAZ kismegszakító, B jelleggörbe, 3+N-pólus, In=5A, Icu=15kA (IEC 60947-2) | FAZ-B5/3N | 278942 | Y7-278942 | HH5 | 35817 | 4015082789428 | db | 1 |  | 0 |  | 1 | 85363010 | RO | 70 | 80 | 44 | 0.424 | 0.448
FAZ kismegszakító (UL standard), B, 3-pólus, In=5A, Icu=15kA (IEC60947-2) | FAZ-B5/3-NA | 132717 | Y7-132717 | HH5 | 43570 | 4015081296668 | db | 1 |  | 0 |  | 1 | 85363010 | RO | 53.1 | 105 | 44 | 0.365 | 0.385
FAZ kismegszakító (UL standard, elmozdítható terminál), B, 3-pól, In=5A, Icu=15kA (IEC60947-2) | FAZ-B5/3-RT | 132774 | Y7-132774 | HH5 | 43570 | 4015081297238 | db | 1 |  | 0 |  | 1 | 85363010 | RO | 53.1 | 105 | 44 | 0.371 | 0.391
FAZ kismegszakító, B jelleggörbe, 4-pólus, In=5A, Icu=15kA (IEC 60947-2) | FAZ-B5/4 | 279028 | Y7-279028 | HH5 | 39904 | 4015082790288 | db | 1 |  | 0 |  | 1 | 85363010 | RO | 70 | 80 | 44 | 0.446 | 0.47
FAZ kismegszakító, B jelleggörbe, 1-pólus, In=50A, Icu=15kA (IEC 60947-2) | FAZ-B50/1 | 278540 | Y7-278540 | HH5 | 9778 | 4015082785406 | db | 12 | 9007912424444 | 120 | 9007912424451 | 1 | 85362010 | RO | 17.5 | 80 | 44 | 0.122 | 0.126
FAZ kismegszakító, a egyenáram, B jelleggörbe, 1-pólus, In=50A, Icu=15kA (IEC 60947-2) | FAZ-B50/1-DC | 176074 | Y7-176074 | HH5 | 7329 | 4015081712700 | db | 1 |  | 0 |  | 1 | 85363030 | RO | 17.5 | 80 | 44 | 0.122 | 0.126
FAZ kismegszakító, B jelleggörbe, 1+N-pólus, In=50A, Icu=15kA (IEC 60947-2) | FAZ-B50/1N | 278653 | Y7-278653 | HH5 | 17707 | 4015082786533 | db | 1 |  | 60 | 9007912426707 | 1 | 85362010 | RO | 35 | 80 | 44 | 0.245 | 0.259
FAZ kismegszakító, B jelleggörbe, 2-pólus, In=50A, Icu=15kA (IEC 60947-2) | FAZ-B50/2 | 278739 | Y7-278739 | HH5 | 20456 | 4015082787394 | db | 1 |  | 60 | 9007912427568 | 1 | 85362010 | RO | 35 | 80 | 44 | 0.245 | 0.259
FAZ kismegszakító, a egyenáram, B jelleggörbe, 2-pólus, In=50A, Icu=15kA (IEC 60947-2) | FAZ-B50/2-DC | 176086 | Y7-176086 | HH5 | 14469 | 4015081712823 | db | 1 |  | 0 |  | 1 | 85363030 | RO | 35 | 80 | 44 | 0.245 | 0.259
FAZ kismegszakító, B jelleggörbe, 3-pólus, In=50A, Icu=15kA (IEC 60947-2) | FAZ-B50/3 | 278852 | Y7-278852 | HH5 | 27823 | 4015082788520 | db | 1 |  | 40 | 9007912428695 | 1 | 85362010 | RO | 52.5 | 80 | 44 | 0.367 | 0.385
FAZ kismegszakító, B jelleggörbe, 3+N-pólus, In=50A, Icu=15kA (IEC 60947-2) | FAZ-B50/3N | 278954 | Y7-278954 | HH5 | 38819 | 4015082789541 | db | 1 |  | 30 | 9007912429715 | 1 | 85363030 | RO | 70 | 80 | 44 | 0.49 | 0.514
FAZ kismegszakító, B jelleggörbe, 4-pólus, In=50A, Icu=15kA (IEC 60947-2) | FAZ-B50/4 | 279040 | Y7-279040 | HH5 | 44955 | 4015082790400 | db | 1 |  | 30 | 9007912430575 | 1 | 85363030 | RO | 70 | 80 | 44 | 0.49 | 0.514
FAZ kismegszakító, B jelleggörbe, 1-pólus, In=6A, Icu=15kA (IEC 60947-2) | FAZ-B6/1 | 278529 | Y7-278529 | HH5 | 5854 | 4015082785291 | db | 12 | 9007912424024 | 120 | 9007912424031 | 12 | 85362010 | RO | 17.5 | 80 | 44 | 0.109 | 0.113
FAZ kismegszakító, a egyenáram, B jelleggörbe, 1-pólus, In=6A, Icu=15kA (IEC 60947-2) | FAZ-B6/1-DC | 176066 | Y7-176066 | HH5 | 5648 | 4015081712625 | db | 1 |  | 0 |  | 1 | 85362010 | RO | 17.5 | 80 | 44 | 0.109 | 0.113
FAZ kismegszakító, B jelleggörbe, 1+N-pólus, In=6A, Icu=15kA (IEC 60947-2) | FAZ-B6/1N | 278642 | Y7-278642 | HH5 | 12608 | 4015082786427 | db | 1 |  | 60 | 9007912426592 | 1 | 85362010 | RO | 35 | 80 | 44 | 0.197 | 0.211
FAZ kismegszakító (UL standard), B, 1-pólus, In=6A, Icu=15kA (IEC60947-2) | FAZ-B6/1-NA | 132680 | Y7-132680 | HH5 | 12299 | 4015081293599 | db | 2 | 9008790190827 | 0 |  | 2 | 85362010 | RO | 17.7 | 105 | 44 | 0.12 | 0.127
FAZ kismegszakító (UL standard, elmozdítható terminál), B, 1-pól, In=6A, Icu=15kA (IEC60947-2) | FAZ-B6/1-RT | 132737 | Y7-132737 | HH5 | 12299 | 4015081296866 | db | 1 |  | 0 |  | 1 | 85362010 | RO | 17.7 | 105 | 44 | 0.121 | 0.128
FAZ kismegszakító, B jelleggörbe, 2-pólus, In=6A, Icu=15kA (IEC 60947-2) | FAZ-B6/2 | 278728 | Y7-278728 | HH5 | 15374 | 4015082787288 | db | 1 |  | 60 | 9007912427452 | 1 | 85362010 | RO | 35 | 80 | 44 | 0.219 | 0.233
FAZ kismegszakító, a egyenáram, B jelleggörbe, 2-pólus, In=6A, Icu=15kA (IEC 60947-2) | FAZ-B6/2-DC | 176078 | Y7-176078 | HH5 | 11536 | 4015081712748 | db | 1 |  | 0 |  | 1 | 85362010 | RO | 35 | 80 | 44 | 0.219 | 0.233
FAZ kismegszakító (UL standard), B, 2-pólus, In=6A, Icu=15kA (IEC60947-2) | FAZ-B6/2-NA | 132699 | Y7-132699 | HH5 | 29333 | 4015081296484 | db | 1 |  | 0 |  | 1 | 85362010 | RO | 35.4 | 105 | 44 | 0.24 | 0.255
FAZ kismegszakító (UL standard, elmozdítható terminál), B, 2-pól, In=6A, Icu=15kA (IEC60947-2) | FAZ-B6/2-RT | 132756 | Y7-132756 | HH5 | 29333 | 4015081297054 | db | 1 |  | 0 |  | 1 | 85363010 | RO | 35.4 | 105 | 44 | 0.245 | 0.259
FAZ kismegszakító, B jelleggörbe, 3-pólus, In=6A, Icu=15kA (IEC 60947-2) | FAZ-B6/3 | 278841 | Y7-278841 | HH5 | 27845 | 4015082788414 | db | 1 |  | 40 | 9007912428589 | 1 | 85362010 | RO | 52.5 | 80 | 44 | 0.329 | 0.347
FAZ kismegszakító, B jelleggörbe, 3+N-pólus, In=6A, Icu=15kA (IEC 60947-2) | FAZ-B6/3N | 278943 | Y7-278943 | HH5 | 34929 | 4015082789435 | db | 1 |  | 30 | 9007912429609 | 1 | 85362010 | RO | 70 | 80 | 44 | 0.419 | 0.443
FAZ kismegszakító (UL standard), B, 3-pólus, In=6A, Icu=15kA (IEC60947-2) | FAZ-B6/3-NA | 132718 | Y7-132718 | HH5 | 43570 | 4015081296675 | db | 1 |  | 0 |  | 1 | 85362010 | RO | 53.1 | 105 | 44 | 0.361 | 0.38
FAZ kismegszakító (UL standard, elmozdítható terminál), B, 3-pól, In=6A, Icu=15kA (IEC60947-2) | FAZ-B6/3-RT | 132775 | Y7-132775 | HH5 | 43570 | 4015081297245 | db | 1 |  | 0 |  | 1 | 85363010 | RO | 53.1 | 105 | 44 | 0.367 | 0.386
FAZ kismegszakító, B jelleggörbe, 4-pólus, In=6A, Icu=15kA (IEC 60947-2) | FAZ-B6/4 | 279029 | Y7-279029 | HH5 | 42794 | 4015082790295 | db | 1 |  | 30 | 9007912430469 | 1 | 85362010 | RO | 70 | 80 | 44 | 0.439 | 0.463
FAZ kismegszakító, B jelleggörbe, 1-pólus, In=63A, Icu=15kA (IEC 60947-2) | FAZ-B63/1 | 278541 | Y7-278541 | HH5 | 9988 | 4015082785413 | db | 12 | 9007912424468 | 120 | 9007912424475 | 1 | 85362010 | RO | 17.5 | 80 | 44 | 0.122 | 0.126
FAZ kismegszakító, B jelleggörbe, 1+N-pólus, In=63A, Icu=15kA (IEC 60947-2) | FAZ-B63/1N | 278654 | Y7-278654 | HH5 | 17943 | 4015082786540 | db | 1 |  | 60 | 9007912426714 | 1 | 85362010 | RO | 35 | 80 | 44 | 0.246 | 0.26
FAZ kismegszakító, B jelleggörbe, 2-pólus, In=63A, Icu=15kA (IEC 60947-2) | FAZ-B63/2 | 278740 | Y7-278740 | HH5 | 21116 | 4015082787400 | db | 1 |  | 60 | 9007912427575 | 1 | 85362010 | RO | 35 | 80 | 44 | 0.246 | 0.26
FAZ kismegszakító, B jelleggörbe, 3-pólus, In=63A, Icu=15kA (IEC 60947-2) | FAZ-B63/3 | 278853 | Y7-278853 | HH5 | 29581 | 4015082788537 | db | 1 |  | 40 | 9007912428701 | 1 | 85362010 | RO | 52.5 | 80 | 44 | 0.369 | 0.387
FAZ kismegszakító, B jelleggörbe, 3+N-pólus, In=63A, Icu=15kA (IEC 60947-2) | FAZ-B63/3N | 278955 | Y7-278955 | HH5 | 42009 | 4015082789558 | db | 1 |  | 30 | 9007912429722 | 1 | 85362010 | RO | 70 | 80 | 44 | 0.492 | 0.516
FAZ kismegszakító, B jelleggörbe, 4-pólus, In=63A, Icu=15kA (IEC 60947-2) | FAZ-B63/4 | 279041 | Y7-279041 | HH5 | 44955 | 4015082790417 | db | 1 |  | 30 | 9007912430582 | 1 | 85363030 | RO | 70 | 80 | 44 | 0.492 | 0.516
FAZ kismegszakító (UL standard), B, 1-pólus, In=7A, Icu=15kA (IEC60947-2) | FAZ-B7/1-NA | 132681 | Y7-132681 | HH5 | 12299 | 4015081296309 | db | 1 |  | 0 |  | 1 | 85362010 | RO | 17.7 | 105 | 44 | 0.121 | 0.128
FAZ kismegszakító (UL standard, elmozdítható terminál), B, 1-pól, In=7A, Icu=15kA (IEC60947-2) | FAZ-B7/1-RT | 132738 | Y7-132738 | HH5 | 12299 | 4015081296873 | db | 1 |  | 0 |  | 1 | 85363010 | RO | 17.7 | 105 | 44 | 0.122 | 0.129
FAZ kismegszakító, B jelleggörbe, 2-pólus, In=7A, Icu=15kA (IEC 60947-2) | FAZ-B7/2 | 167487 | Y7-167487 | HH5 | 17896 | 4015081639885 | db | 1 |  | 0 |  | 1 | 85362010 | RO | 35 | 80 | 44 | 0.222 | 0.236
FAZ kismegszakító (UL standard), B, 2-pólus, In=7A, Icu=15kA (IEC60947-2) | FAZ-B7/2-NA | 132700 | Y7-132700 | HH5 | 29333 | 4015081296491 | db | 1 |  | 0 |  | 1 | 85363010 | RO | 35.4 | 105 | 44 | 0.243 | 0.257
FAZ kismegszakító (UL standard, elmozdítható terminál), B, 2-pól, In=7A, Icu=15kA (IEC60947-2) | FAZ-B7/2-RT | 132757 | Y7-132757 | HH5 | 29333 | 4015081297061 | db | 1 |  | 0 |  | 1 | 85363010 | RO | 35.4 | 105 | 44 | 0.247 | 0.261
FAZ kismegszakító, B jelleggörbe, 3-pólus, In=7A, Icu=15kA (IEC 60947-2) | FAZ-B7/3 | 167493 | Y7-167493 | HH5 | 23170 | 4015081639939 | db | 1 |  | 0 |  | 1 | 85362010 | RO | 52.5 | 80 | 44 | 0.333 | 0.351
FAZ kismegszakító (UL standard), B, 3-pólus, In=7A, Icu=15kA (IEC60947-2) | FAZ-B7/3-NA | 132719 | Y7-132719 | HH5 | 43570 | 4015081296682 | db | 1 |  | 0 |  | 1 | 85362010 | RO | 53.1 | 105 | 44 | 0.364 | 0.384
FAZ kismegszakító (UL standard, elmozdítható terminál), B, 3-pól, In=7A, Icu=15kA (IEC60947-2) | FAZ-B7/3-RT | 132776 | Y7-132776 | HH5 | 43570 | 4015081297252 | db | 1 |  | 0 |  | 1 | 85363010 | RO | 53.1 | 105 | 44 | 0.37 | 0.39
FAZ kismegszakító, B jelleggörbe, 4-pólus, In=7A, Icu=15kA (IEC 60947-2) | FAZ-B7/4 | 167463 | Y7-167463 | HH5 | 37146 | 4015081639632 | db | 1 |  | 0 |  | 1 | 85363010 | RO | 70 | 80 | 44 | 0.444 | 0.468
FAZ kismegszakító, B jelleggörbe, 1-pólus, In=8A, Icu=15kA (IEC 60947-2) | FAZ-B8/1 | 278530 | Y7-278530 | HH5 | 10841 | 4015082785307 | db | 12 |  | 0 |  | 12 | 85362010 | RO | 17.5 | 80 | 44 | 0.11 | 0.114
FAZ kismegszakító, B jelleggörbe, 1+N-pólus, In=8A, Icu=15kA (IEC 60947-2) | FAZ-B8/1N | 278643 | Y7-278643 | HH5 | 15713 | 4015082786434 | db | 1 |  | 0 |  | 1 | 85362010 | RO | 35 | 80 | 44 | 0.198 | 0.212
FAZ kismegszakító (UL standard), B, 1-pólus, In=8A, Icu=15kA (IEC60947-2) | FAZ-B8/1-NA | 132682 | Y7-132682 | HH5 | 10910 | 4015081296316 | db | 1 |  | 0 |  | 1 | 85363010 | RO | 17.7 | 105 | 44 | 0.121 | 0.128
FAZ kismegszakító (UL standard, elmozdítható terminál), B, 1-pól, In=8A, Icu=15kA (IEC60947-2) | FAZ-B8/1-RT | 132739 | Y7-132739 | HH5 | 11188 | 4015081296880 | db | 1 |  | 0 |  | 1 | 85363010 | RO | 17.7 | 105 | 44 | 0.122 | 0.129
FAZ kismegszakító, B jelleggörbe, 2-pólus, In=8A, Icu=15kA (IEC 60947-2) | FAZ-B8/2 | 278729 | Y7-278729 | HH5 | 18226 | 4015082787295 | db | 1 |  | 0 |  | 1 | 85362010 | RO | 35 | 80 | 44 | 0.222 | 0.236
FAZ kismegszakító (UL standard), B, 2-pólus, In=8A, Icu=15kA (IEC60947-2) | FAZ-B8/2-NA | 132701 | Y7-132701 | HH5 | 26271 | 4015081296507 | db | 1 |  | 0 |  | 1 | 85363010 | RO | 35.4 | 105 | 44 | 0.243 | 0.257
FAZ kismegszakító (UL standard, elmozdítható terminál), B, 2-pól, In=8A, Icu=15kA (IEC60947-2) | FAZ-B8/2-RT | 132758 | Y7-132758 | HH5 | 26271 | 4015081297078 | db | 1 |  | 0 |  | 1 | 85363010 | RO | 35.4 | 105 | 44 | 0.247 | 0.261
FAZ kismegszakító, B jelleggörbe, 3-pólus, In=8A, Icu=15kA (IEC 60947-2) | FAZ-B8/3 | 278842 | Y7-278842 | HH5 | 24350 | 4015082788421 | db | 1 |  | 0 |  | 1 | 85362010 | RO | 52.5 | 80 | 44 | 0.333 | 0.351
FAZ kismegszakító, B jelleggörbe, 3+N-pólus, In=8A, Icu=15kA (IEC 60947-2) | FAZ-B8/3N | 278944 | Y7-278944 | HH5 | 28119 | 4015082789442 | db | 1 |  | 0 |  | 1 | 85362010 | RO | 70 | 80 | 44 | 0.423 | 0.447
FAZ kismegszakító (UL standard), B, 3-pólus, In=8A, Icu=15kA (IEC60947-2) | FAZ-B8/3-NA | 132720 | Y7-132720 | HH5 | 39393 | 4015081296699 | db | 1 |  | 0 |  | 1 | 85363010 | RO | 53.1 | 105 | 44 | 0.364 | 0.384
FAZ kismegszakító (UL standard, elmozdítható terminál), B, 3-pól, In=8A, Icu=15kA (IEC60947-2) | FAZ-B8/3-RT | 132777 | Y7-132777 | HH5 | 39393 | 4015081297269 | db | 1 |  | 0 |  | 1 | 85363010 | RO | 53.1 | 105 | 44 | 0.37 | 0.39
FAZ kismegszakító, B jelleggörbe, 4-pólus, In=8A, Icu=15kA (IEC 60947-2) | FAZ-B8/4 | 279030 | Y7-279030 | HH5 | 31100 | 4015082790301 | db | 1 |  | 0 |  | 1 | 85362010 | RO | 70 | 80 | 44 | 0.444 | 0.468
FAZ kismegszakító, C jelleggörbe, 1-pólus, In=0,16A, Icu=15kA (IEC 60947-2) | FAZ-C0,16/1 | 278542 | Y7-278542 | HH5 | 15237 | 4015082785420 | db | 1 |  | 0 |  | 1 | 85362010 | RO | 17.5 | 80 | 44 | 0.11 | 0.114
FAZ kismegszakító, C jelleggörbe, 1+N-pólus, In=0,16A, Icu=15kA (IEC 60947-2) | FAZ-C0,16/1N | 278655 | Y7-278655 | HH5 | 23723 | 4015082786557 | db | 1 |  | 0 |  | 1 | 85363010 | RO | 35 | 80 | 44 | 0.198 | 0.212
FAZ kismegszakító, C jelleggörbe, 2-pólus, In=0,16A, Icu=15kA (IEC 60947-2) | FAZ-C0,16/2 | 278741 | Y7-278741 | HH5 | 27965 | 4015082787417 | db | 1 |  | 0 |  | 1 | 85363010 | RO | 35 | 80 | 44 | 0.221 | 0.235
FAZ kismegszakító, C jelleggörbe, 3-pólus, In=0,16A, Icu=15kA (IEC 60947-2) | FAZ-C0,16/3 | 278854 | Y7-278854 | HH5 | 38484 | 4015082788544 | db | 1 |  | 0 |  | 1 | 85362010 | RO | 52.5 | 80 | 44 | 0.332 | 0.35
FAZ kismegszakító, C jelleggörbe, 3+N-pólus, In=0,16A, Icu=15kA (IEC 60947-2) | FAZ-C0,16/3N | 278956 | Y7-278956 | HH5 | 44771 | 4015082789565 | db | 1 |  | 0 |  | 1 | 85363010 | RO | 70 | 80 | 44 | 0.422 | 0.446
FAZ kismegszakító, C jelleggörbe, 4-pólus, In=0,16A, Icu=15kA (IEC 60947-2) | FAZ-C0,16/4 | 279042 | Y7-279042 | HH5 | 49956 | 4015082790424 | db | 1 |  | 0 |  | 1 | 85363010 | RO | 70 | 80 | 44 | 0.442 | 0.466
FAZ kismegszakító, C jelleggörbe, 1-pólus, In=0,25A, Icu=15kA (IEC 60947-2) | FAZ-C0,25/1 | 278543 | Y7-278543 | HH5 | 15237 | 4015082785437 | db | 1 |  | 0 |  | 1 | 85362010 | RO | 17.5 | 80 | 44 | 0.11 | 0.114
FAZ kismegszakító, C jelleggörbe, 1+N-pólus, In=0,25A, Icu=15kA (IEC 60947-2) | FAZ-C0,25/1N | 278656 | Y7-278656 | HH5 | 23723 | 4015082786564 | db | 1 |  | 0 |  | 1 | 85363010 | RO | 35 | 80 | 44 | 0.198 | 0.212
FAZ kismegszakító, C jelleggörbe, 2-pólus, In=0,25A, Icu=15kA (IEC 60947-2) | FAZ-C0,25/2 | 278742 | Y7-278742 | HH5 | 27965 | 4015082787424 | db | 1 |  | 0 |  | 1 | 85363010 | RO | 35 | 80 | 44 | 0.221 | 0.235
FAZ kismegszakító, C jelleggörbe, 3-pólus, In=0,25A, Icu=15kA (IEC 60947-2) | FAZ-C0,25/3 | 278855 | Y7-278855 | HH5 | 38484 | 4015082788551 | db | 1 |  | 0 |  | 1 | 85363010 | RO | 52.5 | 80 | 44 | 0.332 | 0.35
FAZ kismegszakító, C jelleggörbe, 3+N-pólus, In=0,25A, Icu=15kA (IEC 60947-2) | FAZ-C0,25/3N | 278957 | Y7-278957 | HH5 | 44771 | 4015082789572 | db | 1 |  | 0 |  | 1 | 85362010 | RO | 70 | 80 | 44 | 0.422 | 0.446
FAZ kismegszakító, C jelleggörbe, 4-pólus, In=0,25A, Icu=15kA (IEC 60947-2) | FAZ-C0,25/4 | 279043 | Y7-279043 | HH5 | 49956 | 4015082790431 | db | 1 |  | 0 |  | 1 | 85363010 | RO | 70 | 80 | 44 | 0.442 | 0.466
FAZ kismegszakító, C jelleggörbe, 1-pólus, In=0,5A, Icu=15kA (IEC 60947-2) | FAZ-C0,5/1 | 278544 | Y7-278544 | HH5 | 15237 | 4015082785444 | db | 12 | 9007912424727 | 120 | 9007912424734 | 12 | 85362010 | RO | 17.5 | 80 | 44 | 0.11 | 0.114
FAZ kismegszakító, C jelleggörbe, 1+N-pólus, In=0,5A, Icu=15kA (IEC 60947-2) | FAZ-C0,5/1N | 278657 | Y7-278657 | HH5 | 23723 | 4015082786571 | db | 1 |  | 60 | 9007912426745 | 1 | 85362010 | RO | 35 | 80 | 44 | 0.198 | 0.212
FAZ kismegszakító (UL standard), C, 1-pólus, In=0,5A, Icu=15kA (IEC60947-2) | FAZ-C0,5/1-NA | 102077 | Y7-102077 | HH5 | 16579 | 4015081019533 | db | 2 | 9007912695110 | 0 |  | 2 | 85362010 | RO | 17.7 | 105 | 44 | 0.12 | 0.128
FAZ kismegszakító (UL standard, elmozdítható terminál), C, 1-pól, In=0,5A, Icu=15kA (IEC60947-2) | FAZ-C0,5/1-RT | 102117 | Y7-102117 | HH5 | 30581 | 4015081019939 | db | 1 |  | 0 |  | 1 | 85363010 | RO | 17.7 | 105 | 44 | 0.122 | 0.129
FAZ kismegszakító, C jelleggörbe, 2-pólus, In=0,5A, Icu=15kA (IEC 60947-2) | FAZ-C0,5/2 | 278743 | Y7-278743 | HH5 | 27965 | 4015082787431 | db | 1 |  | 60 | 9007912427605 | 1 | 85362010 | RO | 35 | 80 | 44 | 0.221 | 0.235
FAZ kismegszakító (UL standard), C, 2-pólus, In=0,5A, Icu=15kA (IEC60947-2) | FAZ-C0,5/2-NA | 102157 | Y7-102157 | HH5 | 41242 | 4015081020331 | db | 1 |  | 0 |  | 1 | 85362010 | RO | 35.4 | 105 | 44 | 0.242 | 0.256
FAZ kismegszakító (UL standard, elmozdítható terminál), C, 2-pól, In=0,5A, Icu=15kA (IEC60947-2) | FAZ-C0,5/2-RT | 102197 | Y7-102197 | HH5 | 61796 | 4015081020737 | db | 1 |  | 0 |  | 1 | 85363010 | RO | 35.4 | 105 | 44 | 0.246 | 0.261
FAZ kismegszakító, C jelleggörbe, 3-pólus, In=0,5A, Icu=15kA (IEC 60947-2) | FAZ-C0,5/3 | 278856 | Y7-278856 | HH5 | 38484 | 4015082788568 | db | 1 |  | 40 | 9007912428732 | 1 | 85362010 | RO | 52.5 | 80 | 44 | 0.332 | 0.35
FAZ kismegszakító, C jelleggörbe, 3+N-pólus, In=0,5A, Icu=15kA (IEC 60947-2) | FAZ-C0,5/3N | 278958 | Y7-278958 | HH5 | 44771 | 4015082789589 | db | 1 |  | 30 | 9007912429753 | 1 | 85362010 | RO | 70 | 80 | 44 | 0.422 | 0.446
FAZ kismegszakító (UL standard), C, 3-pólus, In=0,5A, Icu=15kA (IEC60947-2) | FAZ-C0,5/3-NA | 102237 | Y7-102237 | HH5 | 57649 | 4015081021130 | db | 1 |  | 0 |  | 1 | 85363010 | RO | 53.1 | 105 | 44 | 0.363 | 0.382
FAZ kismegszakító (UL standard, elmozdítható terminál), C, 3-pól, In=0,5A, Icu=15kA (IEC60947-2) | FAZ-C0,5/3-RT | 102277 | Y7-102277 | HH5 | 92432 | 4015081021536 | db | 1 |  | 0 |  | 1 | 85363010 | RO | 53.1 | 105 | 44 | 0.369 | 0.388
FAZ kismegszakító, C jelleggörbe, 4-pólus, In=0,5A, Icu=15kA (IEC 60947-2) | FAZ-C0,5/4 | 279044 | Y7-279044 | HH5 | 49956 | 4015082790448 | db | 1 |  | 30 | 9007912430612 | 1 | 85362010 | RO | 70 | 80 | 44 | 0.442 | 0.466
FAZ kismegszakító, C jelleggörbe, 1-pólus, In=0,75A, Icu=15kA (IEC 60947-2) | FAZ-C0,75/1 | 278545 | Y7-278545 | HH5 | 15237 | 4015082785451 | db | 1 |  | 0 |  | 1 | 85362010 | RO | 17.5 | 80 | 44 | 0.111 | 0.115
FAZ kismegszakító, C jelleggörbe, 1+N-pólus, In=0,75A, Icu=15kA (IEC 60947-2) | FAZ-C0,75/1N | 278658 | Y7-278658 | HH5 | 23723 | 4015082786588 | db | 1 |  | 0 |  | 1 | 85363010 | RO | 35 | 80 | 44 | 0.199 | 0.213
FAZ kismegszakító, C jelleggörbe, 2-pólus, In=0,75A, Icu=15kA (IEC 60947-2) | FAZ-C0,75/2 | 278744 | Y7-278744 | HH5 | 27965 | 4015082787448 | db | 1 |  | 0 |  | 1 | 85362010 | RO | 35 | 80 | 44 | 0.223 | 0.237
FAZ kismegszakító, C jelleggörbe, 3-pólus, In=0,75A, Icu=15kA (IEC 60947-2) | FAZ-C0,75/3 | 278857 | Y7-278857 | HH5 | 38484 | 4015082788575 | db | 1 |  | 0 |  | 1 | 85363010 | RO | 52.5 | 80 | 44 | 0.335 | 0.353
FAZ kismegszakító, C jelleggörbe, 3+N-pólus, In=0,75A, Icu=15kA (IEC 60947-2) | FAZ-C0,75/3N | 278959 | Y7-278959 | HH5 | 44771 | 4015082789596 | db | 1 |  | 0 |  | 1 | 85363010 | RO | 70 | 80 | 44 | 0.425 | 0.449
FAZ kismegszakító, C jelleggörbe, 4-pólus, In=0,75A, Icu=15kA (IEC 60947-2) | FAZ-C0,75/4 | 279045 | Y7-279045 | HH5 | 49956 | 4015082790455 | db | 1 |  | 0 |  | 1 | 85363010 | RO | 70 | 80 | 44 | 0.448 | 0.472
FAZ kismegszakító, C jelleggörbe, 1-pólus, In=1,5A, Icu=15kA (IEC 60947-2) | FAZ-C1,5/1 | 278547 | Y7-278547 | HH5 | 15237 | 4015082785475 | db | 1 |  | 0 |  | 1 | 85362010 | RO | 17.5 | 80 | 44 | 0.112 | 0.116
FAZ kismegszakító, C jelleggörbe, 1+N-pólus, In=1,5A, Icu=15kA (IEC 60947-2) | FAZ-C1,5/1N | 278660 | Y7-278660 | HH5 | 23723 | 4015082786601 | db | 1 |  | 0 |  | 1 | 85363010 | RO | 35 | 80 | 44 | 0.2 | 0.214
FAZ kismegszakító (UL standard), C, 1-pólus, In=1,5A, Icu=15kA (IEC60947-2) | FAZ-C1,5/1-NA | 102079 | Y7-102079 | HH5 | 16579 | 4015081019557 | db | 2 | 9007912695134 | 0 |  | 2 | 85362010 | RO | 17.7 | 105 | 44 | 0.123 | 0.13
FAZ kismegszakító (UL standard, elmozdítható terminál), C, 1-pól, In=1,5A, Icu=15kA (IEC60947-2) | FAZ-C1,5/1-RT | 102119 | Y7-102119 | HH5 | 25915 | 4015081019953 | db | 1 |  | 0 |  | 1 | 85363010 | RO | 17.7 | 105 | 44 | 0.124 | 0.131
FAZ kismegszakító, C jelleggörbe, 2-pólus, In=1,5A, Icu=15kA (IEC 60947-2) | FAZ-C1,5/2 | 278746 | Y7-278746 | HH5 | 27965 | 4015082787462 | db | 1 |  | 0 |  | 1 | 85363010 | RO | 35 | 80 | 44 | 0.225 | 0.239
FAZ kismegszakító (UL standard), C, 2-pólus, In=1,5A, Icu=15kA (IEC60947-2) | FAZ-C1,5/2-NA | 102159 | Y7-102159 | HH5 | 41242 | 4015081020355 | db | 1 |  | 0 |  | 1 | 85363010 | RO | 35.4 | 105 | 44 | 0.246 | 0.261
FAZ kismegszakító (UL standard, elmozdítható terminál), C, 2-pól, In=1,5A, Icu=15kA (IEC60947-2) | FAZ-C1,5/2-RT | 102199 | Y7-102199 | HH5 | 52469 | 4015081020751 | db | 1 |  | 0 |  | 1 | 85363010 | RO | 35.4 | 105 | 44 | 0.251 | 0.265
FAZ kismegszakító, C jelleggörbe, 3-pólus, In=1,5A, Icu=15kA (IEC 60947-2) | FAZ-C1,5/3 | 278859 | Y7-278859 | HH5 | 38484 | 4015082788599 | db | 1 |  | 0 |  | 1 | 85362010 | RO | 52.5 | 80 | 44 | 0.339 | 0.357
FAZ kismegszakító, C jelleggörbe, 3+N-pólus, In=1,5A, Icu=15kA (IEC 60947-2) | FAZ-C1,5/3N | 278961 | Y7-278961 | HH5 | 44771 | 4015082789619 | db | 1 |  | 0 |  | 1 | 85363010 | RO | 70 | 80 | 44 | 0.429 | 0.453
FAZ kismegszakító (UL standard), C, 3-pólus, In=1,5A, Icu=15kA (IEC60947-2) | FAZ-C1,5/3-NA | 102239 | Y7-102239 | HH5 | 57649 | 4015081021154 | db | 1 |  | 0 |  | 1 | 85363010 | RO | 53.1 | 105 | 44 | 0.37 | 0.389
FAZ kismegszakító (UL standard, elmozdítható terminál), C, 3-pól, In=1,5A, Icu=15kA (IEC60947-2) | FAZ-C1,5/3-RT | 102279 | Y7-102279 | HH5 | 78409 | 4015081021550 | db | 1 |  | 0 |  | 1 | 85363010 | RO | 53.1 | 105 | 44 | 0.376 | 0.395
FAZ kismegszakító, C jelleggörbe, 4-pólus, In=1,5A, Icu=15kA (IEC 60947-2) | FAZ-C1,5/4 | 279047 | Y7-279047 | HH5 | 49956 | 4015082790479 | db | 1 |  | 0 |  | 1 | 85363010 | RO | 70 | 80 | 44 | 0.452 | 0.476
FAZ kismegszakító, C jelleggörbe, 1-pólus, In=1,6A, Icu=15kA (IEC 60947-2) | FAZ-C1,6/1 | 278548 | Y7-278548 | HH5 | 15237 | 4015082785482 | db | 12 |  | 0 |  | 12 | 85362010 | RO | 17.5 | 80 | 44 | 0.112 | 0.116
FAZ kismegszakító, C jelleggörbe, 1+N-pólus, In=1,6A, Icu=15kA (IEC 60947-2) | FAZ-C1,6/1N | 278661 | Y7-278661 | HH5 | 23723 | 4015082786618 | db | 1 |  | 0 |  | 1 | 85362010 | RO | 35 | 80 | 44 | 0.2 | 0.214
FAZ kismegszakító, C jelleggörbe, 2-pólus, In=1,6A, Icu=15kA (IEC 60947-2) | FAZ-C1,6/2 | 278747 | Y7-278747 | HH5 | 27965 | 4015082787479 | db | 1 |  | 0 |  | 1 | 85362010 | RO | 35 | 80 | 44 | 0.225 | 0.239
FAZ kismegszakító, C jelleggörbe, 3-pólus, In=1,6A, Icu=15kA (IEC 60947-2) | FAZ-C1,6/3 | 278860 | Y7-278860 | HH5 | 38484 | 4015082788605 | db | 1 |  | 0 |  | 1 | 85362010 | RO | 52.5 | 80 | 44 | 0.339 | 0.357
FAZ kismegszakító, C jelleggörbe, 3+N-pólus, In=1,6A, Icu=15kA (IEC 60947-2) | FAZ-C1,6/3N | 278962 | Y7-278962 | HH5 | 44771 | 4015082789626 | db | 1 |  | 0 |  | 1 | 85362010 | RO | 70 | 80 | 44 | 0.429 | 0.453
FAZ kismegszakító, C jelleggörbe, 4-pólus, In=1,6A, Icu=15kA (IEC 60947-2) | FAZ-C1,6/4 | 279048 | Y7-279048 | HH5 | 49956 | 4015082790486 | db | 1 |  | 0 |  | 1 | 85362010 | RO | 70 | 80 | 44 | 0.452 | 0.476
FAZ kismegszakító, C jelleggörbe, 1-pólus, In=1A, Icu=15kA (IEC 60947-2) | FAZ-C1/1 | 278546 | Y7-278546 | HH5 | 11613 | 4015082785468 | db | 12 | 9007912424765 | 120 | 9007912424772 | 12 | 85362010 | RO | 17.5 | 80 | 44 | 0.111 | 0.115
FAZ kismegszakító, C jelleggörbe, 1+N-pólus, In=1A, Icu=15kA (IEC 60947-2) | FAZ-C1/1N | 278659 | Y7-278659 | HH5 | 19426 | 4015082786595 | db | 1 |  | 60 | 9007912426769 | 1 | 85362010 | RO | 35 | 80 | 44 | 0.199 | 0.213
FAZ kismegszakító (UL standard), C, 1-pólus, In=1A, Icu=15kA (IEC60947-2) | FAZ-C1/1-NA | 102078 | Y7-102078 | HH5 | 16579 | 4015081019540 | db | 2 | 9007912695127 | 0 |  | 2 | 85362010 | RO | 17.7 | 105 | 44 | 0.122 | 0.129
FAZ kismegszakító (UL standard, elmozdítható terminál), C, 1-pól, In=1A, Icu=15kA (IEC60947-2) | FAZ-C1/1-RT | 102118 | Y7-102118 | HH5 | 22917 | 4015081019946 | db | 1 |  | 0 |  | 1 | 85363010 | RO | 17.7 | 105 | 44 | 0.123 | 0.13
FAZ kismegszakító, C jelleggörbe, 2-pólus, In=1A, Icu=15kA (IEC 60947-2) | FAZ-C1/2 | 278745 | Y7-278745 | HH5 | 26284 | 4015082787455 | db | 1 |  | 60 | 9007912427629 | 1 | 85362010 | RO | 35 | 80 | 44 | 0.223 | 0.237
FAZ kismegszakító (UL standard), C, 2-pólus, In=1A, Icu=15kA (IEC60947-2) | FAZ-C1/2-NA | 102158 | Y7-102158 | HH5 | 41242 | 4015081020348 | db | 1 |  | 0 |  | 1 | 85362010 | RO | 35.4 | 105 | 44 | 0.244 | 0.259
FAZ kismegszakító (UL standard, elmozdítható terminál), C, 2-pól, In=1A, Icu=15kA (IEC60947-2) | FAZ-C1/2-RT | 102198 | Y7-102198 | HH5 | 46328 | 4015081020744 | db | 1 |  | 0 |  | 1 | 85363010 | RO | 35.4 | 105 | 44 | 0.249 | 0.263
FAZ kismegszakító, C jelleggörbe, 3-pólus, In=1A, Icu=15kA (IEC 60947-2) | FAZ-C1/3 | 278858 | Y7-278858 | HH5 | 38596 | 4015082788582 | db | 1 |  | 40 | 9007912428756 | 1 | 85362010 | RO | 52.5 | 80 | 44 | 0.335 | 0.353
FAZ kismegszakító, C jelleggörbe, 3+N-pólus, In=1A, Icu=15kA (IEC 60947-2) | FAZ-C1/3N | 278960 | Y7-278960 | HH5 | 47383 | 4015082789602 | db | 1 |  | 30 | 9007912429777 | 1 | 85362010 | RO | 70 | 80 | 44 | 0.425 | 0.449
FAZ kismegszakító (UL standard), C, 3-pólus, In=1A, Icu=15kA (IEC60947-2) | FAZ-C1/3-NA | 102238 | Y7-102238 | HH5 | 57649 | 4015081021147 | db | 1 |  | 0 |  | 1 | 85362010 | RO | 53.1 | 105 | 44 | 0.367 | 0.386
FAZ kismegszakító (UL standard, elmozdítható terminál), C, 3-pól, In=1A, Icu=15kA (IEC60947-2) | FAZ-C1/3-RT | 102278 | Y7-102278 | HH5 | 69579 | 4015081021543 | db | 1 |  | 0 |  | 1 | 85363010 | RO | 53.1 | 105 | 44 | 0.373 | 0.392
FAZ kismegszakító, C jelleggörbe, 4-pólus, In=1A, Icu=15kA (IEC 60947-2) | FAZ-C1/4 | 279046 | Y7-279046 | HH5 | 55153 | 4015082790462 | db | 1 |  | 30 | 9007912430636 | 1 | 85362010 | RO | 70 | 80 | 44 | 0.448 | 0.472
FAZ kismegszakító, C jelleggörbe, 1-pólus, In=10A, Icu=15kA (IEC 60947-2) | FAZ-C10/1 | 278557 | Y7-278557 | HH5 | 4820 | 4015082785574 | db | 12 | 9007912424987 | 120 | 9007912424994 | 12 | 85362010 | RO | 17.5 | 80 | 44 | 0.11 | 0.114
FAZ kismegszakító, a egyenáram, C jelleggörbe, 1-pólus, In=10A, Icu=10kA (IEC 60947-2) | FAZ-C10/1-DC | 279126 | Y7-279126 | HH5 | 10601 | 4015082791261 | db | 12 | 9007912431473 | 120 | 9007912431480 | 12 | 85362010 | RO | 17.5 | 80 | 44 | 0.11 | 0.114
FAZ kismegszakító, C jelleggörbe, 1+N-pólus, In=10A, Icu=15kA (IEC 60947-2) | FAZ-C10/1N | 278670 | Y7-278670 | HH5 | 9816 | 4015082786700 | db | 1 |  | 60 | 9007912426875 | 1 | 85362010 | RO | 35 | 80 | 44 | 0.198 | 0.212
FAZ kismegszakító (UL standard), C, 1-pólus, In=10A, Icu=15kA (IEC60947-2) | FAZ-C10/1-NA | 102087 | Y7-102087 | HH5 | 14906 | 4015081019632 | db | 2 |  | 0 |  | 2 | 85362010 | RO | 17.7 | 105 | 44 | 0.121 | 0.128
FAZ kismegszakító (UL standard), a egyenáram, C, 1-pólus, In=10A, Icu=10kA (IEC60947-2) | FAZ-C10/1-NA-DC | 113759 | Y7-113759 | HH5 | 30456 | 4015081132942 | db | 1 |  | 0 |  | 1 | 85362010 | RO | 17.7 | 105 | 44 | 0.121 | 0.128
FAZ kismegszakító (UL standard, elmozdítható terminál), C, 1-pól, In=10A, Icu=15kA (IEC60947-2) | FAZ-C10/1-RT | 102127 | Y7-102127 | HH5 | 17514 | 4015081020034 | db | 1 |  | 0 |  | 1 | 85362010 | RO | 17.7 | 105 | 44 | 0.122 | 0.129
FAZ kismegszakító, C jelleggörbe, 2-pólus, In=10A, Icu=15kA (IEC 60947-2) | FAZ-C10/2 | 278756 | Y7-278756 | HH5 | 11497 | 4015082787561 | db | 1 |  | 60 | 9007912427735 | 1 | 85362010 | RO | 35 | 80 | 44 | 0.222 | 0.236
FAZ kismegszakító, a egyenáram, C jelleggörbe, 2-pólus, In=10A, Icu=10kA (IEC 60947-2) | FAZ-C10/2-DC | 279138 | Y7-279138 | HH5 | 21369 | 4015082791384 | db | 1 |  | 60 | 9007912431671 | 1 | 85362010 | RO | 35 | 80 | 44 | 0.222 | 0.236
FAZ kismegszakító (UL standard), C, 2-pólus, In=10A, Icu=15kA (IEC60947-2) | FAZ-C10/2-NA | 102167 | Y7-102167 | HH5 | 38347 | 4015081020430 | db | 1 |  | 0 |  | 1 | 85362010 | RO | 35.4 | 105 | 44 | 0.243 | 0.257
FAZ kismegszakító (UL standard), a egyenáram, C, 2-pólus, In=10A, Icu=10kA (IEC60947-2) | FAZ-C10/2-NA-DC | 120641 | Y7-120641 | HH5 | 54741 | 4015081184712 | db | 1 |  | 0 |  | 1 | 85362010 | RO | 35.4 | 105 | 44 | 0.243 | 0.257
FAZ kismegszakító (UL standard, elmozdítható terminál), C, 2-pól, In=10A, Icu=15kA (IEC60947-2) | FAZ-C10/2-RT | 102207 | Y7-102207 | HH5 | 35577 | 4015081020836 | db | 1 |  | 0 |  | 1 | 85362010 | RO | 35.4 | 105 | 44 | 0.247 | 0.261
FAZ kismegszakító, C jelleggörbe, 3-pólus, In=10A, Icu=15kA (IEC 60947-2) | FAZ-C10/3 | 278869 | Y7-278869 | HH5 | 15224 | 4015082788698 | db | 1 |  | 40 | 9007912428862 | 1 | 85362010 | RO | 52.5 | 80 | 44 | 0.333 | 0.351
FAZ kismegszakító, C jelleggörbe, 3+N-pólus, In=10A, Icu=15kA (IEC 60947-2) | FAZ-C10/3N | 278971 | Y7-278971 | HH5 | 22557 | 4015082789718 | db | 1 |  | 30 | 9007912429883 | 1 | 85362010 | RO | 70 | 80 | 44 | 0.423 | 0.447
FAZ kismegszakító (UL standard), C, 3-pólus, In=10A, Icu=15kA (IEC60947-2) | FAZ-C10/3-NA | 102247 | Y7-102247 | HH5 | 51937 | 4015081021239 | db | 1 |  | 0 |  | 1 | 85362010 | RO | 53.1 | 105 | 44 | 0.364 | 0.384
FAZ kismegszakító (UL standard, elmozdítható terminál), C, 3-pól, In=10A, Icu=15kA (IEC60947-2) | FAZ-C10/3-RT | 102287 | Y7-102287 | HH5 | 53485 | 4015081021635 | db | 1 |  | 0 |  | 1 | 85362010 | RO | 53.1 | 105 | 44 | 0.37 | 0.39
FAZ kismegszakító, C jelleggörbe, 4-pólus, In=10A, Icu=15kA (IEC 60947-2) | FAZ-C10/4 | 279057 | Y7-279057 | HH5 | 26365 | 4015082790578 | db | 1 |  | 30 | 9007912430742 | 1 | 85362010 | RO | 70 | 80 | 44 | 0.444 | 0.468
FAZ kismegszakító (UL standard), C, 4-pólus, In=10A, Icu=15kA (IEC60947-2) | FAZ-C10/4-NA | 190926 | Y7-190926 | HH5 | 70214 | 4015081905737 | db | 1 |  | 0 |  | 1 | 85362010 | RO | 70.8 | 105 | 44 | 0.483 | 0.508
FAZ kismegszakító, C jelleggörbe, 1-pólus, In=12A, Icu=15kA (IEC 60947-2) | FAZ-C12/1 | 278558 | Y7-278558 | HH5 | 10841 | 4015082785581 | db | 1 |  | 0 |  | 1 | 85362010 | RO | 17.5 | 80 | 44 | 0.11 | 0.114
FAZ kismegszakító, C jelleggörbe, 1+N-pólus, In=12A, Icu=15kA (IEC 60947-2) | FAZ-C12/1N | 278671 | Y7-278671 | HH5 | 15713 | 4015082786717 | db | 1 |  | 0 |  | 1 | 85363010 | RO | 35 | 80 | 44 | 0.198 | 0.212
FAZ kismegszakító, C jelleggörbe, 2-pólus, In=12A, Icu=15kA (IEC 60947-2) | FAZ-C12/2 | 278757 | Y7-278757 | HH5 | 18226 | 4015082787578 | db | 1 |  | 0 |  | 1 | 85363010 | RO | 35 | 80 | 44 | 0.222 | 0.236
FAZ kismegszakító, C jelleggörbe, 3-pólus, In=12A, Icu=15kA (IEC 60947-2) | FAZ-C12/3 | 278870 | Y7-278870 | HH5 | 24350 | 4015082788704 | db | 1 |  | 0 |  | 1 | 85362010 | RO | 52.5 | 80 | 44 | 0.333 | 0.351
FAZ kismegszakító, C jelleggörbe, 3+N-pólus, In=12A, Icu=15kA (IEC 60947-2) | FAZ-C12/3N | 278972 | Y7-278972 | HH5 | 28119 | 4015082789725 | db | 1 |  | 0 |  | 1 | 85363010 | RO | 70 | 80 | 44 | 0.423 | 0.447
FAZ kismegszakító, C jelleggörbe, 4-pólus, In=12A, Icu=15kA (IEC 60947-2) | FAZ-C12/4 | 279058 | Y7-279058 | HH5 | 31100 | 4015082790585 | db | 1 |  | 0 |  | 1 | 85363010 | RO | 70 | 80 | 44 | 0.444 | 0.468
FAZ kismegszakító, C jelleggörbe, 1-pólus, In=13A, Icu=15kA (IEC 60947-2) | FAZ-C13/1 | 278559 | Y7-278559 | HH5 | 4820 | 4015082785598 | db | 12 | 9007912425021 | 120 | 9007912425038 | 12 | 85362010 | RO | 17.5 | 80 | 44 | 0.11 | 0.114
FAZ kismegszakító, a egyenáram, C jelleggörbe, 1-pólus, In=13A, Icu=10kA (IEC 60947-2) | FAZ-C13/1-DC | 279127 | Y7-279127 | HH5 | 28303 | 4015082791278 | db | 12 | 9007912431497 | 120 | 9007912431503 | 1 | 85362010 | RO | 17.5 | 80 | 44 | 0.11 | 0.114
FAZ kismegszakító, C jelleggörbe, 1+N-pólus, In=13A, Icu=15kA (IEC 60947-2) | FAZ-C13/1N | 278672 | Y7-278672 | HH5 | 11231 | 4015082786724 | db | 1 |  | 60 | 9007912426899 | 1 | 85362010 | RO | 35 | 80 | 44 | 0.198 | 0.212
FAZ kismegszakító (UL standard), C, 1-pólus, In=13A, Icu=15kA (IEC60947-2) | FAZ-C13/1-NA | 102088 | Y7-102088 | HH5 | 14906 | 4015081019649 | db | 2 | 9007912695226 | 0 |  | 2 | 85362010 | RO | 17.7 | 105 | 44 | 0.121 | 0.128
FAZ kismegszakító (UL standard), a egyenáram, C, 1-pólus, In=13A, Icu=10kA (IEC60947-2) | FAZ-C13/1-NA-DC | 113760 | Y7-113760 | HH5 | 30456 | 4015081132959 | db | 1 |  | 0 |  | 1 | 85363010 | RO | 17.7 | 105 | 44 | 0.121 | 0.128
FAZ kismegszakító (UL standard, elmozdítható terminál), C, 1-pól, In=13A, Icu=15kA (IEC60947-2) | FAZ-C13/1-RT | 102128 | Y7-102128 | HH5 | 17514 | 4015081020041 | db | 1 |  | 0 |  | 1 | 85363010 | RO | 17.7 | 105 | 44 | 0.122 | 0.129
FAZ kismegszakító, C jelleggörbe, 2-pólus, In=13A, Icu=15kA (IEC 60947-2) | FAZ-C13/2 | 278758 | Y7-278758 | HH5 | 12724 | 4015082787585 | db | 1 |  | 60 | 9007912427759 | 1 | 85362010 | RO | 35 | 80 | 44 | 0.222 | 0.236
FAZ kismegszakító, a egyenáram, C jelleggörbe, 2-pólus, In=13A, Icu=10kA (IEC 60947-2) | FAZ-C13/2-DC | 279139 | Y7-279139 | HH5 | 21369 | 4015082791391 | db | 1 |  | 60 | 9007912431688 | 1 | 85362010 | RO | 35 | 80 | 44 | 0.222 | 0.236
FAZ kismegszakító (UL standard), C, 2-pólus, In=13A, Icu=15kA (IEC60947-2) | FAZ-C13/2-NA | 102168 | Y7-102168 | HH5 | 38347 | 4015081020447 | db | 1 |  | 0 |  | 1 | 85362010 | RO | 35.4 | 105 | 44 | 0.243 | 0.257
FAZ kismegszakító (UL standard), a egyenáram, C, 2-pólus, In=13A, Icu=10kA (IEC60947-2) | FAZ-C13/2-NA-DC | 120642 | Y7-120642 | HH5 | 54741 | 4015081184729 | db | 1 |  | 0 |  | 1 | 85363010 | RO | 35.4 | 105 | 44 | 0.243 | 0.257
FAZ kismegszakító (UL standard, elmozdítható terminál), C, 2-pól, In=13A, Icu=15kA (IEC60947-2) | FAZ-C13/2-RT | 102208 | Y7-102208 | HH5 | 35221 | 4015081020843 | db | 1 |  | 0 |  | 1 | 85363010 | RO | 35.4 | 105 | 44 | 0.247 | 0.261
FAZ kismegszakító, C jelleggörbe, 3-pólus, In=13A, Icu=15kA (IEC 60947-2) | FAZ-C13/3 | 278871 | Y7-278871 | HH5 | 15224 | 4015082788711 | db | 1 |  | 40 | 9007912428886 | 1 | 85362010 | RO | 52.5 | 80 | 44 | 0.333 | 0.351
FAZ kismegszakító, C jelleggörbe, 3+N-pólus, In=13A, Icu=15kA (IEC 60947-2) | FAZ-C13/3N | 278973 | Y7-278973 | HH5 | 22557 | 4015082789732 | db | 1 |  | 30 | 9007912429906 | 1 | 85362010 | RO | 70 | 80 | 44 | 0.423 | 0.447
FAZ kismegszakító (UL standard), C, 3-pólus, In=13A, Icu=15kA (IEC60947-2) | FAZ-C13/3-NA | 102248 | Y7-102248 | HH5 | 51937 | 4015081021246 | db | 1 |  | 0 |  | 1 | 85362010 | RO | 53.1 | 105 | 44 | 0.364 | 0.384
FAZ kismegszakító (UL standard, elmozdítható terminál), C, 3-pól, In=13A, Icu=15kA (IEC60947-2) | FAZ-C13/3-RT | 102288 | Y7-102288 | HH5 | 53485 | 4015081021642 | db | 1 |  | 0 |  | 1 | 85363010 | RO | 53.1 | 105 | 44 | 0.37 | 0.39
FAZ kismegszakító, C jelleggörbe, 4-pólus, In=13A, Icu=15kA (IEC 60947-2) | FAZ-C13/4 | 279059 | Y7-279059 | HH5 | 26296 | 4015082790592 | db | 1 |  | 30 | 9007912430766 | 1 | 85362010 | RO | 70 | 80 | 44 | 0.444 | 0.468
FAZ kismegszakító, C jelleggörbe, 1-pólus, In=15A, Icu=15kA (IEC 60947-2) | FAZ-C15/1 | 278560 | Y7-278560 | HH5 | 10841 | 4015082785604 | db | 1 |  | 0 |  | 1 | 85362010 | RO | 17.5 | 80 | 44 | 0.11 | 0.114
FAZ kismegszakító, C jelleggörbe, 1+N-pólus, In=15A, Icu=15kA (IEC 60947-2) | FAZ-C15/1N | 278673 | Y7-278673 | HH5 | 15713 | 4015082786731 | db | 1 |  | 0 |  | 1 | 85362010 | RO | 35 | 80 | 44 | 0.198 | 0.212
FAZ kismegszakító (UL standard), C, 1-pólus, In=15A, Icu=15kA (IEC60947-2) | FAZ-C15/1-NA | 102089 | Y7-102089 | HH5 | 14906 | 4015081019656 | db | 2 | 9007912695233 | 0 |  | 2 | 85362010 | RO | 17.7 | 105 | 44 | 0.121 | 0.128
FAZ kismegszakító (UL standard), a egyenáram, C, 1-pólus, In=15A, Icu=10kA (IEC60947-2) | FAZ-C15/1-NA-DC | 113761 | Y7-113761 | HH5 | 27373 | 4015081132966 | db | 1 |  | 0 |  | 1 | 85362010 | RO | 17.7 | 105 | 44 | 0.121 | 0.128
FAZ kismegszakító (UL standard, elmozdítható terminál), C, 1-pól, In=15A, Icu=15kA (IEC60947-2) | FAZ-C15/1-RT | 102129 | Y7-102129 | HH5 | 17514 | 4015081020058 | db | 1 |  | 0 |  | 1 | 85362010 | RO | 17.7 | 105 | 44 | 0.122 | 0.13
FAZ kismegszakító, C jelleggörbe, 2-pólus, In=15A, Icu=15kA (IEC 60947-2) | FAZ-C15/2 | 278759 | Y7-278759 | HH5 | 18226 | 4015082787592 | db | 1 |  | 0 |  | 1 | 85362010 | RO | 35 | 80 | 44 | 0.222 | 0.236
FAZ kismegszakító (UL standard), C, 2-pólus, In=15A, Icu=15kA (IEC60947-2) | FAZ-C15/2-NA | 102169 | Y7-102169 | HH5 | 38347 | 4015081020454 | db | 1 |  | 0 |  | 1 | 85362010 | RO | 35.4 | 105 | 44 | 0.243 | 0.257
FAZ kismegszakító (UL standard), a egyenáram, C, 2-pólus, In=15A, Icu=10kA (IEC60947-2) | FAZ-C15/2-NA-DC | 120643 | Y7-120643 | HH5 | 49158 | 4015081184736 | db | 1 |  | 0 |  | 1 | 85362010 | RO | 35.4 | 105 | 44 | 0.243 | 0.257
FAZ kismegszakító (UL standard, elmozdítható terminál), C, 2-pól, In=15A, Icu=15kA (IEC60947-2) | FAZ-C15/2-RT | 102209 | Y7-102209 | HH5 | 35577 | 4015081020850 | db | 1 |  | 0 |  | 1 | 85363010 | RO | 35.4 | 105 | 44 | 0.247 | 0.262
FAZ kismegszakító, C jelleggörbe, 3-pólus, In=15A, Icu=15kA (IEC 60947-2) | FAZ-C15/3 | 278872 | Y7-278872 | HH5 | 24350 | 4015082788728 | db | 1 |  | 0 |  | 1 | 85362010 | RO | 52.5 | 80 | 44 | 0.333 | 0.351
FAZ kismegszakító, C jelleggörbe, 3+N-pólus, In=15A, Icu=15kA (IEC 60947-2) | FAZ-C15/3N | 278974 | Y7-278974 | HH5 | 28119 | 4015082789749 | db | 1 |  | 0 |  | 1 | 85362010 | RO | 70 | 80 | 44 | 0.423 | 0.447
FAZ kismegszakító (UL standard), C, 3-pólus, In=15A, Icu=15kA (IEC60947-2) | FAZ-C15/3-NA | 102249 | Y7-102249 | HH5 | 51937 | 4015081021253 | db | 1 |  | 0 |  | 1 | 85362010 | RO | 53.1 | 105 | 44 | 0.365 | 0.384
FAZ kismegszakító (UL standard, elmozdítható terminál), C, 3-pól, In=15A, Icu=15kA (IEC60947-2) | FAZ-C15/3-RT | 102289 | Y7-102289 | HH5 | 53485 | 4015081021659 | db | 1 |  | 0 |  | 1 | 85362010 | RO | 53.1 | 105 | 44 | 0.371 | 0.39
FAZ kismegszakító, C jelleggörbe, 4-pólus, In=15A, Icu=15kA (IEC 60947-2) | FAZ-C15/4 | 279060 | Y7-279060 | HH5 | 31100 | 4015082790608 | db | 1 |  | 0 |  | 1 | 85362010 | RO | 70 | 80 | 44 | 0.445 | 0.469
FAZ kismegszakító (UL standard), C, 4-pólus, In=15A, Icu=15kA (IEC60947-2) | FAZ-C15/4-NA | 190816 | Y7-190816 | HH5 | 70214 | 4015081930692 | db | 1 |  | 0 |  | 1 | 85363010 | RO | 70.8 | 105 | 44 | 0.483 | 0.508
FAZ kismegszakító, C jelleggörbe, 1-pólus, In=16A, Icu=15kA (IEC 60947-2) | FAZ-C16/1 | 278561 | Y7-278561 | HH5 | 4820 | 4015082785611 | db | 12 | 9007912425069 | 120 | 9007912425076 | 12 | 85362010 | RO | 17.5 | 80 | 44 | 0.11 | 0.114
FAZ kismegszakító, a egyenáram, C jelleggörbe, 1-pólus, In=16A, Icu=10kA (IEC 60947-2) | FAZ-C16/1-DC | 279128 | Y7-279128 | HH5 | 11802 | 4015082791285 | db | 12 | 9007912431510 | 120 | 9007912431527 | 12 | 85362010 | RO | 17.5 | 80 | 44 | 0.11 | 0.114
FAZ kismegszakító, C jelleggörbe, 1+N-pólus, In=16A, Icu=15kA (IEC 60947-2) | FAZ-C16/1N | 278674 | Y7-278674 | HH5 | 9971 | 4015082786748 | db | 1 |  | 60 | 9007912426912 | 1 | 85362010 | RO | 35 | 80 | 44 | 0.198 | 0.212
FAZ kismegszakító (UL standard), C, 1-pólus, In=16A, Icu=15kA (IEC60947-2) | FAZ-C16/1-NA | 102090 | Y7-102090 | HH5 | 14906 | 4015081019663 | db | 2 | 9007912695240 | 0 |  | 2 | 85362010 | RO | 17.7 | 105 | 44 | 0.121 | 0.128
FAZ kismegszakító (UL standard), a egyenáram, C, 1-pólus, In=16A, Icu=10kA (IEC60947-2) | FAZ-C16/1-NA-DC | 113762 | Y7-113762 | HH5 | 27373 | 4015081132973 | db | 2 | 9007912947325 | 0 |  | 2 | 85363010 | RO | 17.7 | 105 | 44 | 0.121 | 0.128
FAZ kismegszakító (UL standard, elmozdítható terminál), C, 1-pól, In=16A, Icu=15kA (IEC60947-2) | FAZ-C16/1-RT | 102130 | Y7-102130 | HH5 | 17514 | 4015081020065 | db | 1 |  | 0 |  | 1 | 85362010 | RO | 17.7 | 105 | 44 | 0.122 | 0.13
FAZ kismegszakító, C jelleggörbe, 2-pólus, In=16A, Icu=15kA (IEC 60947-2) | FAZ-C16/2 | 278760 | Y7-278760 | HH5 | 12098 | 4015082787608 | db | 1 |  | 60 | 9007912427773 | 1 | 85362010 | RO | 35 | 80 | 44 | 0.222 | 0.236
FAZ kismegszakító, a egyenáram, C jelleggörbe, 2-pólus, In=16A, Icu=10kA (IEC 60947-2) | FAZ-C16/2-DC | 279140 | Y7-279140 | HH5 | 25490 | 4015082791407 | db | 1 |  | 60 | 9007912431695 | 1 | 85362010 | RO | 35 | 80 | 44 | 0.222 | 0.236
FAZ kismegszakító (UL standard), C, 2-pólus, In=16A, Icu=15kA (IEC60947-2) | FAZ-C16/2-NA | 102170 | Y7-102170 | HH5 | 38347 | 4015081020461 | db | 1 |  | 0 |  | 1 | 85362010 | RO | 35.4 | 105 | 44 | 0.243 | 0.257
FAZ kismegszakító (UL standard), a egyenáram, C, 2-pólus, In=16A, Icu=10kA (IEC60947-2) | FAZ-C16/2-NA-DC | 120644 | Y7-120644 | HH5 | 49158 | 4015081184743 | db | 1 |  | 0 |  | 1 | 85362010 | RO | 35.4 | 105 | 44 | 0.243 | 0.257
FAZ kismegszakító (UL standard, elmozdítható terminál), C, 2-pól, In=16A, Icu=15kA (IEC60947-2) | FAZ-C16/2-RT | 102210 | Y7-102210 | HH5 | 35577 | 4015081020867 | db | 1 |  | 0 |  | 1 | 85363010 | RO | 35.4 | 105 | 44 | 0.247 | 0.262
FAZ kismegszakító, C jelleggörbe, 3-pólus, In=16A, Icu=15kA (IEC 60947-2) | FAZ-C16/3 | 278873 | Y7-278873 | HH5 | 15224 | 4015082788735 | db | 1 |  | 40 | 9007912428909 | 1 | 85362010 | RO | 52.5 | 80 | 44 | 0.333 | 0.351
FAZ kismegszakító, C jelleggörbe, 3+N-pólus, In=16A, Icu=15kA (IEC 60947-2) | FAZ-C16/3N | 278975 | Y7-278975 | HH5 | 22557 | 4015082789756 | db | 1 |  | 30 | 9007912429920 | 1 | 85362010 | RO | 70 | 80 | 44 | 0.423 | 0.447
FAZ kismegszakító (UL standard), C, 3-pólus, In=16A, Icu=15kA (IEC60947-2) | FAZ-C16/3-NA | 102250 | Y7-102250 | HH5 | 51937 | 4015081021260 | db | 1 |  | 0 |  | 1 | 85362010 | RO | 53.1 | 105 | 44 | 0.365 | 0.384
FAZ kismegszakító (UL standard, elmozdítható terminál), C, 3-pól, In=16A, Icu=15kA (IEC60947-2) | FAZ-C16/3-RT | 102290 | Y7-102290 | HH5 | 53485 | 4015081021666 | db | 1 |  | 0 |  | 1 | 85363010 | RO | 53.1 | 105 | 44 | 0.371 | 0.39
FAZ kismegszakító, C jelleggörbe, 4-pólus, In=16A, Icu=15kA (IEC 60947-2) | FAZ-C16/4 | 279061 | Y7-279061 | HH5 | 26296 | 4015082790615 | db | 1 |  | 30 | 9007912430780 | 1 | 85362010 | RO | 70 | 80 | 44 | 0.445 | 0.469
FAZ kismegszakító, C jelleggörbe, 1-pólus, In=2,5A, Icu=15kA (IEC 60947-2) | FAZ-C2,5/1 | 278550 | Y7-278550 | HH5 | 12882 | 4015082785505 | db | 1 |  | 0 |  | 1 | 85363010 | RO | 17.5 | 80 | 44 | 0.112 | 0.116
FAZ kismegszakító, C jelleggörbe, 1+N-pólus, In=2,5A, Icu=15kA (IEC 60947-2) | FAZ-C2,5/1N | 278663 | Y7-278663 | HH5 | 19478 | 4015082786632 | db | 1 |  | 0 |  | 1 | 85363010 | RO | 35 | 80 | 44 | 0.2 | 0.214
FAZ kismegszakító, C jelleggörbe, 2-pólus, In=2,5A, Icu=15kA (IEC 60947-2) | FAZ-C2,5/2 | 278749 | Y7-278749 | HH5 | 22621 | 4015082787493 | db | 1 |  | 0 |  | 1 | 85363010 | RO | 35 | 80 | 44 | 0.225 | 0.239
FAZ kismegszakító, C jelleggörbe, 3-pólus, In=2,5A, Icu=15kA (IEC 60947-2) | FAZ-C2,5/3 | 278862 | Y7-278862 | HH5 | 30795 | 4015082788629 | db | 1 |  | 0 |  | 1 | 85362010 | RO | 52.5 | 80 | 44 | 0.339 | 0.357
FAZ kismegszakító, C jelleggörbe, 3+N-pólus, In=2,5A, Icu=15kA (IEC 60947-2) | FAZ-C2,5/3N | 278964 | Y7-278964 | HH5 | 35817 | 4015082789640 | db | 1 |  | 0 |  | 1 | 85363010 | RO | 70 | 80 | 44 | 0.429 | 0.453
FAZ kismegszakító, C jelleggörbe, 4-pólus, In=2,5A, Icu=15kA (IEC 60947-2) | FAZ-C2,5/4 | 279050 | Y7-279050 | HH5 | 39904 | 4015082790509 | db | 1 |  | 0 |  | 1 | 85363010 | RO | 70 | 80 | 44 | 0.452 | 0.476
FAZ kismegszakító, C jelleggörbe, 1-pólus, In=2A, Icu=15kA (IEC 60947-2) | FAZ-C2/1 | 278549 | Y7-278549 | HH5 | 9169 | 4015082785499 | db | 12 | 9007912424826 | 120 | 9007912424833 | 12 | 85362010 | RO | 17.5 | 80 | 44 | 0.113 | 0.116
FAZ kismegszakító, a egyenáram, C jelleggörbe, 1-pólus, In=2A, Icu=10kA (IEC 60947-2) | FAZ-C2/1-DC | 279122 | Y7-279122 | HH5 | 18800 | 4015082791223 | db | 12 | 9007912431398 | 120 | 9007912431404 | 12 | 85362010 | RO | 17.5 | 80 | 44 | 0.113 | 0.116
FAZ kismegszakító, C jelleggörbe, 1+N-pólus, In=2A, Icu=15kA (IEC 60947-2) | FAZ-C2/1N | 278662 | Y7-278662 | HH5 | 16579 | 4015082786625 | db | 1 |  | 60 | 9007912426790 | 1 | 85362010 | RO | 35 | 80 | 44 | 0.201 | 0.215
FAZ kismegszakító (UL standard), C, 1-pólus, In=2A, Icu=15kA (IEC60947-2) | FAZ-C2/1-NA | 102080 | Y7-102080 | HH5 | 16579 | 4015081019564 | db | 2 |  | 0 |  | 2 | 85362010 | RO | 17.7 | 105 | 44 | 0.123 | 0.13
FAZ kismegszakító (UL standard), a egyenáram, C, 1-pólus, In=2A, Icu=10kA (IEC60947-2) | FAZ-C2/1-NA-DC | 113752 | Y7-113752 | HH5 | 39393 | 4015081131372 | db | 2 | 9007912946670 | 0 |  | 2 | 85362010 | RO | 17.7 | 105 | 44 | 0.123 | 0.13
FAZ kismegszakító (UL standard, elmozdítható terminál), C, 1-pól, In=2A, Icu=15kA (IEC60947-2) | FAZ-C2/1-RT | 102120 | Y7-102120 | HH5 | 23844 | 4015081019960 | db | 2 | 9007912695547 | 0 |  | 2 | 85362010 | RO | 17.7 | 105 | 44 | 0.125 | 0.132
FAZ kismegszakító, C jelleggörbe, 2-pólus, In=2A, Icu=15kA (IEC 60947-2) | FAZ-C2/2 | 278748 | Y7-278748 | HH5 | 25357 | 4015082787486 | db | 1 |  | 60 | 9007912427650 | 1 | 85362010 | RO | 35 | 80 | 44 | 0.226 | 0.24
FAZ kismegszakító, a egyenáram, C jelleggörbe, 2-pólus, In=2A, Icu=10kA (IEC 60947-2) | FAZ-C2/2-DC | 279134 | Y7-279134 | HH5 | 37614 | 4015082791346 | db | 1 |  | 60 | 9007912431633 | 1 | 85362010 | RO | 35 | 80 | 44 | 0.226 | 0.24
FAZ kismegszakító (UL standard), C, 2-pólus, In=2A, Icu=15kA (IEC60947-2) | FAZ-C2/2-NA | 102160 | Y7-102160 | HH5 | 41242 | 4015081020362 | db | 1 |  | 0 |  | 1 | 85362010 | RO | 35.4 | 105 | 44 | 0.247 | 0.261
FAZ kismegszakító (UL standard), a egyenáram, C, 2-pólus, In=2A, Icu=10kA (IEC60947-2) | FAZ-C2/2-NA-DC | 137239 | Y7-137239 | HH5 | 70939 | 4015081340293 | db | 1 |  | 0 |  | 1 | 85363010 | RO | 35.4 | 105 | 44 | 0.247 | 0.261
FAZ kismegszakító (UL standard, elmozdítható terminál), C, 2-pól, In=2A, Icu=15kA (IEC60947-2) | FAZ-C2/2-RT | 102200 | Y7-102200 | HH5 | 48099 | 4015081020768 | db | 1 |  | 0 |  | 1 | 85363010 | RO | 35.4 | 105 | 44 | 0.252 | 0.266
FAZ kismegszakító, C jelleggörbe, 3-pólus, In=2A, Icu=15kA (IEC 60947-2) | FAZ-C2/3 | 278861 | Y7-278861 | HH5 | 36121 | 4015082788612 | db | 1 |  | 40 | 9007912428787 | 1 | 85362010 | RO | 52.5 | 80 | 44 | 0.34 | 0.358
FAZ kismegszakító, C jelleggörbe, 3+N-pólus, In=2A, Icu=15kA (IEC 60947-2) | FAZ-C2/3N | 278963 | Y7-278963 | HH5 | 44149 | 4015082789633 | db | 1 |  | 30 | 9007912429807 | 1 | 85362010 | RO | 70 | 80 | 44 | 0.43 | 0.454
FAZ kismegszakító (UL standard), C, 3-pólus, In=2A, Icu=15kA (IEC60947-2) | FAZ-C2/3-NA | 102240 | Y7-102240 | HH5 | 57649 | 4015081021161 | db | 1 |  | 0 |  | 1 | 85362010 | RO | 53.1 | 105 | 44 | 0.371 | 0.39
FAZ kismegszakító (UL standard, elmozdítható terminál), C, 3-pól, In=2A, Icu=15kA (IEC60947-2) | FAZ-C2/3-RT | 102280 | Y7-102280 | HH5 | 72191 | 4015081021567 | db | 1 |  | 0 |  | 1 | 85363010 | RO | 53.1 | 105 | 44 | 0.377 | 0.396
FAZ kismegszakító, C jelleggörbe, 4-pólus, In=2A, Icu=15kA (IEC 60947-2) | FAZ-C2/4 | 279049 | Y7-279049 | HH5 | 51654 | 4015082790493 | db | 1 |  | 30 | 9007912430667 | 1 | 85362010 | RO | 70 | 80 | 44 | 0.453 | 0.477
FAZ kismegszakító, C jelleggörbe, 1-pólus, In=20A, Icu=15kA (IEC 60947-2) | FAZ-C20/1 | 278562 | Y7-278562 | HH5 | 4820 | 4015082785628 | db | 12 | 9007912425083 | 120 | 9007912425090 | 12 | 85362010 | RO | 17.5 | 80 | 44 | 0.111 | 0.114
FAZ kismegszakító, a egyenáram, C jelleggörbe, 1-pólus, In=20A, Icu=10kA (IEC 60947-2) | FAZ-C20/1-DC | 279129 | Y7-279129 | HH5 | 10601 | 4015082791292 | db | 12 | 9007912431534 | 120 | 9007912431541 | 1 | 85362010 | RO | 17.5 | 80 | 44 | 0.111 | 0.114
FAZ kismegszakító, C jelleggörbe, 1+N-pólus, In=20A, Icu=15kA (IEC 60947-2) | FAZ-C20/1N | 278675 | Y7-278675 | HH5 | 9971 | 4015082786755 | db | 1 |  | 60 | 9007912426929 | 1 | 85362010 | RO | 35 | 80 | 44 | 0.199 | 0.213
FAZ kismegszakító (UL standard), C, 1-pólus, In=20A, Icu=15kA (IEC60947-2) | FAZ-C20/1-NA | 102091 | Y7-102091 | HH5 | 16579 | 4015081019670 | db | 2 | 9007912695257 | 0 |  | 2 | 85362010 | RO | 17.7 | 105 | 44 | 0.121 | 0.128
FAZ kismegszakító (UL standard), a egyenáram, C, 1-pólus, In=20A, Icu=10kA (IEC60947-2) | FAZ-C20/1-NA-DC | 113763 | Y7-113763 | HH5 | 30456 | 4015081132980 | db | 1 |  | 0 |  | 1 | 85362010 | RO | 17.7 | 105 | 44 | 0.121 | 0.128
FAZ kismegszakító (UL standard, elmozdítható terminál), C, 1-pól, In=20A, Icu=15kA (IEC60947-2) | FAZ-C20/1-RT | 102131 | Y7-102131 | HH5 | 17514 | 4015081020072 | db | 1 |  | 0 |  | 1 | 85362010 | RO | 17.7 | 105 | 44 | 0.123 | 0.13
FAZ kismegszakító, C jelleggörbe, 2-pólus, In=20A, Icu=15kA (IEC 60947-2) | FAZ-C20/2 | 278761 | Y7-278761 | HH5 | 12098 | 4015082787615 | db | 1 |  | 60 | 9007912427780 | 1 | 85362010 | RO | 35 | 80 | 44 | 0.222 | 0.236
FAZ kismegszakító, a egyenáram, C jelleggörbe, 2-pólus, In=20A, Icu=10kA (IEC 60947-2) | FAZ-C20/2-DC | 279141 | Y7-279141 | HH5 | 21369 | 4015082791414 | db | 1 |  | 60 | 9007912431701 | 1 | 85362010 | RO | 35 | 80 | 44 | 0.222 | 0.236
FAZ kismegszakító (UL standard), C, 2-pólus, In=20A, Icu=15kA (IEC60947-2) | FAZ-C20/2-NA | 102171 | Y7-102171 | HH5 | 41242 | 4015081020478 | db | 1 |  | 0 |  | 1 | 85362010 | RO | 35.4 | 105 | 44 | 0.243 | 0.257
FAZ kismegszakító (UL standard), a egyenáram, C, 2-pólus, In=20A, Icu=10kA (IEC60947-2) | FAZ-C20/2-NA-DC | 120645 | Y7-120645 | HH5 | 54741 | 4015081184750 | db | 1 |  | 0 |  | 1 | 85362010 | RO | 35.4 | 105 | 44 | 0.243 | 0.257
FAZ kismegszakító (UL standard, elmozdítható terminál), C, 2-pól, In=20A, Icu=15kA (IEC60947-2) | FAZ-C20/2-RT | 102211 | Y7-102211 | HH5 | 35577 | 4015081020874 | db | 1 |  | 0 |  | 1 | 85363030 | RO | 35.4 | 105 | 44 | 0.248 | 0.262
FAZ kismegszakító, C jelleggörbe, 3-pólus, In=20A, Icu=15kA (IEC 60947-2) | FAZ-C20/3 | 278874 | Y7-278874 | HH5 | 15224 | 4015082788742 | db | 1 |  | 40 | 9007912428916 | 1 | 85362010 | RO | 52.5 | 80 | 44 | 0.334 | 0.352
FAZ kismegszakító, C jelleggörbe, 3+N-pólus, In=20A, Icu=15kA (IEC 60947-2) | FAZ-C20/3N | 278976 | Y7-278976 | HH5 | 22557 | 4015082789763 | db | 1 |  | 30 | 9007912429937 | 1 | 85362010 | RO | 70 | 80 | 44 | 0.424 | 0.448
FAZ kismegszakító (UL standard), C, 3-pólus, In=20A, Icu=15kA (IEC60947-2) | FAZ-C20/3-NA | 102251 | Y7-102251 | HH5 | 57649 | 4015081021277 | db | 1 |  | 0 |  | 1 | 85362010 | RO | 53.1 | 105 | 44 | 0.365 | 0.384
FAZ kismegszakító (UL standard, elmozdítható terminál), C, 3-pól, In=20A, Icu=15kA (IEC60947-2) | FAZ-C20/3-RT | 102291 | Y7-102291 | HH5 | 53485 | 4015081021673 | db | 1 |  | 0 |  | 1 | 85363030 | RO | 53.1 | 105 | 44 | 0.371 | 0.39
FAZ kismegszakító, C jelleggörbe, 4-pólus, In=20A, Icu=15kA (IEC 60947-2) | FAZ-C20/4 | 279062 | Y7-279062 | HH5 | 26296 | 4015082790622 | db | 1 |  | 30 | 9007912430797 | 1 | 85362010 | RO | 70 | 80 | 44 | 0.445 | 0.469
FAZ kismegszakító, C jelleggörbe, 1-pólus, In=25A, Icu=15kA (IEC 60947-2) | FAZ-C25/1 | 278563 | Y7-278563 | HH5 | 5176 | 4015082785635 | db | 12 | 9007912425106 | 120 | 9007912425113 | 12 | 85362010 | RO | 17.5 | 80 | 44 | 0.115 | 0.119
FAZ kismegszakító, a egyenáram, C jelleggörbe, 1-pólus, In=25A, Icu=10kA (IEC 60947-2) | FAZ-C25/1-DC | 279130 | Y7-279130 | HH5 | 11802 | 4015082791308 | db | 12 | 9007912431558 | 120 | 9007912431565 | 1 | 85362010 | RO | 17.5 | 80 | 44 | 0.115 | 0.119
FAZ kismegszakító, C jelleggörbe, 1+N-pólus, In=25A, Icu=15kA (IEC 60947-2) | FAZ-C25/1N | 278676 | Y7-278676 | HH5 | 11381 | 4015082786762 | db | 1 |  | 60 | 9007912426936 | 1 | 85362010 | RO | 35 | 80 | 44 | 0.214 | 0.228
FAZ kismegszakító (UL standard), C, 1-pólus, In=25A, Icu=15kA (IEC60947-2) | FAZ-C25/1-NA | 102092 | Y7-102092 | HH5 | 16579 | 4015081019687 | db | 2 | 9007912695264 | 0 |  | 2 | 85362010 | RO | 17.7 | 105 | 44 | 0.126 | 0.133
FAZ kismegszakító (UL standard), a egyenáram, C, 1-pólus, In=25A, Icu=10kA (IEC60947-2) | FAZ-C25/1-NA-DC | 113764 | Y7-113764 | HH5 | 33239 | 4015081132997 | db | 1 |  | 0 |  | 1 | 85363030 | RO | 17.7 | 105 | 44 | 0.126 | 0.133
FAZ kismegszakító (UL standard, elmozdítható terminál), C, 1-pól, In=25A, Icu=15kA (IEC60947-2) | FAZ-C25/1-RT | 102132 | Y7-102132 | HH5 | 19015 | 4015081020089 | db | 1 |  | 0 |  | 1 | 85363030 | RO | 17.7 | 105 | 44 | 0.127 | 0.134
FAZ kismegszakító, C jelleggörbe, 2-pólus, In=25A, Icu=15kA (IEC 60947-2) | FAZ-C25/2 | 278762 | Y7-278762 | HH5 | 12835 | 4015082787622 | db | 1 |  | 60 | 9007912427797 | 1 | 85362010 | RO | 35 | 80 | 44 | 0.231 | 0.245
FAZ kismegszakító, a egyenáram, C jelleggörbe, 2-pólus, In=25A, Icu=10kA (IEC 60947-2) | FAZ-C25/2-DC | 279142 | Y7-279142 | HH5 | 21369 | 4015082791421 | db | 1 |  | 60 | 9007912431718 | 1 | 85362010 | RO | 35 | 80 | 44 | 0.231 | 0.245
FAZ kismegszakító (UL standard), C, 2-pólus, In=25A, Icu=15kA (IEC60947-2) | FAZ-C25/2-NA | 102172 | Y7-102172 | HH5 | 41242 | 4015081020485 | db | 1 |  | 0 |  | 1 | 85362010 | RO | 35.4 | 105 | 44 | 0.252 | 0.267
FAZ kismegszakító (UL standard), a egyenáram, C, 2-pólus, In=25A, Icu=10kA (IEC60947-2) | FAZ-C25/2-NA-DC | 120646 | Y7-120646 | HH5 | 60051 | 4015081184767 | db | 1 |  | 0 |  | 1 | 85363030 | RO | 35.4 | 105 | 44 | 0.252 | 0.267
FAZ kismegszakító (UL standard, elmozdítható terminál), C, 2-pól, In=25A, Icu=15kA (IEC60947-2) | FAZ-C25/2-RT | 102212 | Y7-102212 | HH5 | 37819 | 4015081020881 | db | 1 |  | 0 |  | 1 | 85363030 | RO | 35.4 | 105 | 44 | 0.257 | 0.271
FAZ kismegszakító, C jelleggörbe, 3-pólus, In=25A, Icu=15kA (IEC 60947-2) | FAZ-C25/3 | 278875 | Y7-278875 | HH5 | 16806 | 4015082788759 | db | 1 |  | 40 | 9007912428923 | 1 | 85362010 | RO | 52.5 | 80 | 44 | 0.348 | 0.366
FAZ kismegszakító, C jelleggörbe, 3+N-pólus, In=25A, Icu=15kA (IEC 60947-2) | FAZ-C25/3N | 278977 | Y7-278977 | HH5 | 24826 | 4015082789770 | db | 1 |  | 30 | 9007912429944 | 1 | 85362010 | RO | 70 | 80 | 44 | 0.449 | 0.473
FAZ kismegszakító (UL standard), C, 3-pólus, In=25A, Icu=15kA (IEC60947-2) | FAZ-C25/3-NA | 102252 | Y7-102252 | HH5 | 57649 | 4015081021284 | db | 1 |  | 0 |  | 1 | 85362010 | RO | 53.1 | 105 | 44 | 0.379 | 0.398
FAZ kismegszakító (UL standard, elmozdítható terminál), C, 3-pól, In=25A, Icu=15kA (IEC60947-2) | FAZ-C25/3-RT | 102292 | Y7-102292 | HH5 | 56616 | 4015081021680 | db | 1 |  | 0 |  | 1 | 85363030 | RO | 53.1 | 105 | 44 | 0.385 | 0.404
FAZ kismegszakító, C jelleggörbe, 4-pólus, In=25A, Icu=15kA (IEC 60947-2) | FAZ-C25/4 | 279063 | Y7-279063 | HH5 | 28355 | 4015082790639 | db | 1 |  | 30 | 9007912430803 | 1 | 85362010 | RO | 70 | 80 | 44 | 0.464 | 0.488
FAZ kismegszakító, C jelleggörbe, 1-pólus, In=3,5A, Icu=15kA (IEC 60947-2) | FAZ-C3,5/1 | 278552 | Y7-278552 | HH5 | 12882 | 4015082785529 | db | 1 |  | 0 |  | 1 | 85362010 | RO | 17.5 | 80 | 44 | 0.112 | 0.116
FAZ kismegszakító, C jelleggörbe, 1+N-pólus, In=3,5A, Icu=15kA (IEC 60947-2) | FAZ-C3,5/1N | 278665 | Y7-278665 | HH5 | 19478 | 4015082786656 | db | 1 |  | 0 |  | 1 | 85363010 | RO | 35 | 80 | 44 | 0.2 | 0.214
FAZ kismegszakító, C jelleggörbe, 2-pólus, In=3,5A, Icu=15kA (IEC 60947-2) | FAZ-C3,5/2 | 278751 | Y7-278751 | HH5 | 22621 | 4015082787516 | db | 1 |  | 0 |  | 1 | 85363010 | RO | 35 | 80 | 44 | 0.225 | 0.239
FAZ kismegszakító, C jelleggörbe, 3-pólus, In=3,5A, Icu=15kA (IEC 60947-2) | FAZ-C3,5/3 | 278864 | Y7-278864 | HH5 | 30795 | 4015082788643 | db | 1 |  | 0 |  | 1 | 85362010 | RO | 52.5 | 80 | 44 | 0.338 | 0.356
FAZ kismegszakító, C jelleggörbe, 3+N-pólus, In=3,5A, Icu=15kA (IEC 60947-2) | FAZ-C3,5/3N | 278966 | Y7-278966 | HH5 | 35817 | 4015082789664 | db | 1 |  | 0 |  | 1 | 85363010 | RO | 70 | 80 | 44 | 0.428 | 0.452
FAZ kismegszakító, C jelleggörbe, 4-pólus, In=3,5A, Icu=15kA (IEC 60947-2) | FAZ-C3,5/4 | 279052 | Y7-279052 | HH5 | 39904 | 4015082790523 | db | 1 |  | 0 |  | 1 | 85363010 | RO | 70 | 80 | 44 | 0.451 | 0.475
FAZ kismegszakító, C jelleggörbe, 1-pólus, In=3A, Icu=15kA (IEC 60947-2) | FAZ-C3/1 | 278551 | Y7-278551 | HH5 | 11986 | 4015082785512 | db | 12 | 9007912424864 | 120 | 9007912424871 | 12 | 85362010 | RO | 17.5 | 80 | 44 | 0.112 | 0.116
FAZ kismegszakító, a egyenáram, C jelleggörbe, 1-pólus, In=3A, Icu=10kA (IEC 60947-2) | FAZ-C3/1-DC | 279123 | Y7-279123 | HH5 | 18800 | 4015082791230 | db | 12 | 9007912431411 | 120 | 9007912431428 | 12 | 85362010 | RO | 17.5 | 80 | 44 | 0.112 | 0.116
FAZ kismegszakító, C jelleggörbe, 1+N-pólus, In=3A, Icu=15kA (IEC 60947-2) | FAZ-C3/1N | 278664 | Y7-278664 | HH5 | 16579 | 4015082786649 | db | 1 |  | 60 | 9007912426813 | 1 | 85362010 | RO | 35 | 80 | 44 | 0.2 | 0.214
FAZ kismegszakító (UL standard), C, 1-pólus, In=3A, Icu=15kA (IEC60947-2) | FAZ-C3/1-NA | 102081 | Y7-102081 | HH5 | 16579 | 4015081019571 | db | 2 |  | 0 |  | 2 | 85362010 | RO | 17.7 | 105 | 44 | 0.123 | 0.13
FAZ kismegszakító (UL standard), a egyenáram, C, 1-pólus, In=3A, Icu=10kA (IEC60947-2) | FAZ-C3/1-NA-DC | 113753 | Y7-113753 | HH5 | 37995 | 4015081131389 | db | 2 | 9007912947097 | 0 |  | 2 | 85363010 | RO | 17.7 | 105 | 44 | 0.123 | 0.13
FAZ kismegszakító (UL standard, elmozdítható terminál), C, 1-pól, In=3A, Icu=15kA (IEC60947-2) | FAZ-C3/1-RT | 102121 | Y7-102121 | HH5 | 22287 | 4015081019977 | db | 1 |  | 0 |  | 1 | 85362010 | RO | 17.7 | 105 | 44 | 0.124 | 0.131
FAZ kismegszakító, C jelleggörbe, 2-pólus, In=3A, Icu=15kA (IEC 60947-2) | FAZ-C3/2 | 278750 | Y7-278750 | HH5 | 25357 | 4015082787509 | db | 1 |  | 60 | 9007912427674 | 1 | 85362010 | RO | 35 | 80 | 44 | 0.225 | 0.239
FAZ kismegszakító, a egyenáram, C jelleggörbe, 2-pólus, In=3A, Icu=10kA (IEC 60947-2) | FAZ-C3/2-DC | 279135 | Y7-279135 | HH5 | 37614 | 4015082791353 | db | 1 |  | 60 | 9007912431640 | 1 | 85362010 | RO | 35 | 80 | 44 | 0.225 | 0.239
FAZ kismegszakító (UL standard), C, 2-pólus, In=3A, Icu=15kA (IEC60947-2) | FAZ-C3/2-NA | 102161 | Y7-102161 | HH5 | 41242 | 4015081020379 | db | 1 |  | 0 |  | 1 | 85362010 | RO | 35.4 | 105 | 44 | 0.246 | 0.261
FAZ kismegszakító (UL standard), a egyenáram, C, 2-pólus, In=3A, Icu=10kA (IEC60947-2) | FAZ-C3/2-NA-DC | 137250 | Y7-137250 | HH5 | 68426 | 4015081340408 | db | 1 |  | 0 |  | 1 | 85363010 | RO | 35.4 | 105 | 44 | 0.246 | 0.261
FAZ kismegszakító (UL standard, elmozdítható terminál), C, 2-pól, In=3A, Icu=15kA (IEC60947-2) | FAZ-C3/2-RT | 102201 | Y7-102201 | HH5 | 44981 | 4015081020775 | db | 1 |  | 0 |  | 1 | 85363010 | RO | 35.4 | 105 | 44 | 0.251 | 0.265
FAZ kismegszakító, C jelleggörbe, 3-pólus, In=3A, Icu=15kA (IEC 60947-2) | FAZ-C3/3 | 278863 | Y7-278863 | HH5 | 36121 | 4015082788636 | db | 1 |  | 40 | 9007912428800 | 1 | 85362010 | RO | 52.5 | 80 | 44 | 0.339 | 0.357
FAZ kismegszakító, C jelleggörbe, 3+N-pólus, In=3A, Icu=15kA (IEC 60947-2) | FAZ-C3/3N | 278965 | Y7-278965 | HH5 | 46898 | 4015082789657 | db | 1 |  | 30 | 9007912429821 | 1 | 85362010 | RO | 70 | 80 | 44 | 0.429 | 0.453
FAZ kismegszakító (UL standard), C, 3-pólus, In=3A, Icu=15kA (IEC60947-2) | FAZ-C3/3-NA | 102241 | Y7-102241 | HH5 | 57649 | 4015081021178 | db | 1 |  | 0 |  | 1 | 85362010 | RO | 53.1 | 105 | 44 | 0.37 | 0.389
FAZ kismegszakító (UL standard, elmozdítható terminál), C, 3-pól, In=3A, Icu=15kA (IEC60947-2) | FAZ-C3/3-RT | 102281 | Y7-102281 | HH5 | 67504 | 4015081021574 | db | 1 |  | 0 |  | 1 | 85363010 | RO | 53.1 | 105 | 44 | 0.376 | 0.395
FAZ kismegszakító, C jelleggörbe, 4-pólus, In=3A, Icu=15kA (IEC 60947-2) | FAZ-C3/4 | 279051 | Y7-279051 | HH5 | 55153 | 4015082790516 | db | 1 |  | 30 | 9007912430681 | 1 | 85362010 | RO | 70 | 80 | 44 | 0.452 | 0.476
FAZ kismegszakító (UL standard), C, 1-pólus, In=30A, Icu=15kA (IEC60947-2) | FAZ-C30/1-NA | 102093 | Y7-102093 | HH5 | 16579 | 4015081019694 | db | 2 | 9007912695271 | 0 |  | 2 | 85362010 | RO | 17.7 | 105 | 44 | 0.128 | 0.135
FAZ kismegszakító (UL standard), a egyenáram, C, 1-pólus, In=30A, Icu=10kA (IEC60947-2) | FAZ-C30/1-NA-DC | 113765 | Y7-113765 | HH5 | 36310 | 4015081133000 | db | 1 |  | 0 |  | 1 | 85363030 | RO | 17.7 | 105 | 44 | 0.128 | 0.135
FAZ kismegszakító (UL standard, elmozdítható terminál), C, 1-pól, In=30A, Icu=15kA (IEC60947-2) | FAZ-C30/1-RT | 102133 | Y7-102133 | HH5 | 19015 | 4015081020096 | db | 1 |  | 0 |  | 1 | 85363030 | RO | 17.7 | 105 | 44 | 0.13 | 0.137
FAZ kismegszakító, C jelleggörbe, 2-pólus, In=30A, Icu=15kA (IEC 60947-2) | FAZ-C30/2 | 167490 | Y7-167490 | HH5 | 15927 | 4015081639915 | db | 1 |  | 0 |  | 1 | 85362010 | RO | 35 | 80 | 44 | 0.237 | 0.251
FAZ kismegszakító (UL standard), C, 2-pólus, In=30A, Icu=15kA (IEC60947-2) | FAZ-C30/2-NA | 102173 | Y7-102173 | HH5 | 41242 | 4015081020492 | db | 1 |  | 0 |  | 1 | 85362010 | RO | 35.4 | 105 | 44 | 0.258 | 0.272
FAZ kismegszakító (UL standard), a egyenáram, C, 2-pólus, In=30A, Icu=10kA (IEC60947-2) | FAZ-C30/2-NA-DC | 120647 | Y7-120647 | HH5 | 65625 | 4015081184774 | db | 1 |  | 0 |  | 1 | 85363030 | RO | 35.4 | 105 | 44 | 0.258 | 0.272
FAZ kismegszakító (UL standard, elmozdítható terminál), C, 2-pól, In=30A, Icu=15kA (IEC60947-2) | FAZ-C30/2-RT | 102213 | Y7-102213 | HH5 | 38441 | 4015081020898 | db | 1 |  | 0 |  | 1 | 85363030 | RO | 35.4 | 105 | 44 | 0.262 | 0.276
FAZ kismegszakító, C jelleggörbe, 3-pólus, In=30A, Icu=15kA (IEC 60947-2) | FAZ-C30/3 | 167460 | Y7-167460 | HH5 | 21515 | 4015081639601 | db | 1 |  | 0 |  | 1 | 85362010 | RO | 52.5 | 80 | 44 | 0.355 | 0.373
FAZ kismegszakító (UL standard), C, 3-pólus, In=30A, Icu=15kA (IEC60947-2) | FAZ-C30/3-NA | 102253 | Y7-102253 | HH5 | 57649 | 4015081021291 | db | 1 |  | 0 |  | 1 | 85362010 | RO | 53.1 | 105 | 44 | 0.387 | 0.406
FAZ kismegszakító (UL standard, elmozdítható terminál), C, 3-pól, In=30A, Icu=15kA (IEC60947-2) | FAZ-C30/3-RT | 102293 | Y7-102293 | HH5 | 57649 | 4015081021697 | db | 1 |  | 0 |  | 1 | 85363030 | RO | 53.1 | 105 | 44 | 0.393 | 0.412
FAZ kismegszakító, C jelleggörbe, 1-pólus, In=32A, Icu=15kA (IEC 60947-2) | FAZ-C32/1 | 278564 | Y7-278564 | HH5 | 5729 | 4015082785642 | db | 12 | 9007912425120 | 120 | 9007912425137 | 12 | 85362010 | RO | 17.5 | 80 | 44 | 0.118 | 0.122
FAZ kismegszakító, a egyenáram, C jelleggörbe, 1-pólus, In=32A, Icu=10kA (IEC 60947-2) | FAZ-C32/1-DC | 279131 | Y7-279131 | HH5 | 12140 | 4015082791315 | db | 12 | 9007912431572 | 120 | 9007912431589 | 1 | 85362010 | RO | 17.5 | 80 | 44 | 0.118 | 0.122
FAZ kismegszakító, C jelleggörbe, 1+N-pólus, In=32A, Icu=15kA (IEC 60947-2) | FAZ-C32/1N | 278677 | Y7-278677 | HH5 | 12741 | 4015082786779 | db | 1 |  | 60 | 9007912426943 | 1 | 85362010 | RO | 35 | 80 | 44 | 0.217 | 0.231
FAZ kismegszakító (UL standard), C, 1-pólus, In=32A, Icu=15kA (IEC60947-2) | FAZ-C32/1-NA | 102094 | Y7-102094 | HH5 | 16579 | 4015081019700 | db | 2 | 9007912695288 | 0 |  | 2 | 85362010 | RO | 17.7 | 105 | 44 | 0.128 | 0.135
FAZ kismegszakító (UL standard), a egyenáram, C, 1-pólus, In=32A, Icu=10kA (IEC60947-2) | FAZ-C32/1-NA-DC | 113766 | Y7-113766 | HH5 | 37995 | 4015081133017 | db | 1 |  | 0 |  | 1 | 85363030 | RO | 17.7 | 105 | 44 | 0.128 | 0.135
FAZ kismegszakító (UL standard, elmozdítható terminál), C, 1-pól, In=32A, Icu=15kA (IEC60947-2) | FAZ-C32/1-RT | 102134 | Y7-102134 | HH5 | 19015 | 4015081020102 | db | 1 |  | 0 |  | 1 | 85363030 | RO | 17.7 | 105 | 44 | 0.13 | 0.137
FAZ kismegszakító, C jelleggörbe, 2-pólus, In=32A, Icu=15kA (IEC 60947-2) | FAZ-C32/2 | 278763 | Y7-278763 | HH5 | 14688 | 4015082787639 | db | 1 |  | 60 | 9007912427803 | 1 | 85362010 | RO | 35 | 80 | 44 | 0.237 | 0.251
FAZ kismegszakító, a egyenáram, C jelleggörbe, 2-pólus, In=32A, Icu=10kA (IEC 60947-2) | FAZ-C32/2-DC | 279143 | Y7-279143 | HH5 | 23496 | 4015082791438 | db | 1 |  | 60 | 9007912431725 | 1 | 85362010 | RO | 35 | 80 | 44 | 0.237 | 0.251
FAZ kismegszakító (UL standard), C, 2-pólus, In=32A, Icu=15kA (IEC60947-2) | FAZ-C32/2-NA | 102174 | Y7-102174 | HH5 | 41242 | 4015081020508 | db | 1 |  | 0 |  | 1 | 85362010 | RO | 35.4 | 105 | 44 | 0.258 | 0.272
FAZ kismegszakító (UL standard), a egyenáram, C, 2-pólus, In=32A, Icu=10kA (IEC60947-2) | FAZ-C32/2-NA-DC | 120648 | Y7-120648 | HH5 | 68426 | 4015081184781 | db | 1 |  | 0 |  | 1 | 85363030 | RO | 35.4 | 105 | 44 | 0.258 | 0.272
FAZ kismegszakító (UL standard, elmozdítható terminál), C, 2-pól, In=32A, Icu=15kA (IEC60947-2) | FAZ-C32/2-RT | 102214 | Y7-102214 | HH5 | 38441 | 4015081020904 | db | 1 |  | 0 |  | 1 | 85363030 | RO | 35.4 | 105 | 44 | 0.262 | 0.276
FAZ kismegszakító, C jelleggörbe, 3-pólus, In=32A, Icu=15kA (IEC 60947-2) | FAZ-C32/3 | 278876 | Y7-278876 | HH5 | 20271 | 4015082788766 | db | 1 |  | 40 | 9007912428930 | 1 | 85362010 | RO | 52.5 | 80 | 44 | 0.355 | 0.373
FAZ kismegszakító, C jelleggörbe, 3+N-pólus, In=32A, Icu=15kA (IEC 60947-2) | FAZ-C32/3N | 278978 | Y7-278978 | HH5 | 27905 | 4015082789787 | db | 1 |  | 30 | 9007912429951 | 1 | 85362010 | RO | 70 | 80 | 44 | 0.456 | 0.48
FAZ kismegszakító (UL standard), C, 3-pólus, In=32A, Icu=15kA (IEC60947-2) | FAZ-C32/3-NA | 102254 | Y7-102254 | HH5 | 57649 | 4015081021307 | db | 1 |  | 0 |  | 1 | 85362010 | RO | 53.1 | 105 | 44 | 0.387 | 0.406
FAZ kismegszakító (UL standard, elmozdítható terminál), C, 3-pól, In=32A, Icu=15kA (IEC60947-2) | FAZ-C32/3-RT | 102294 | Y7-102294 | HH5 | 57649 | 4015081021703 | db | 1 |  | 0 |  | 1 | 85363030 | RO | 53.1 | 105 | 44 | 0.393 | 0.412
FAZ kismegszakító, C jelleggörbe, 4-pólus, In=32A, Icu=15kA (IEC 60947-2) | FAZ-C32/4 | 279064 | Y7-279064 | HH5 | 32836 | 4015082790646 | db | 1 |  | 30 | 9007912430810 | 1 | 85362010 | RO | 70 | 80 | 44 | 0.474 | 0.498
FAZ kismegszakító (UL standard), C, 4-pólus, In=32A, Icu=15kA (IEC60947-2) | FAZ-C32/4-NA | 190821 | Y7-190821 | HH5 | 92522 | 4015081929917 | db | 1 |  | 0 |  | 1 | 85363030 | RO | 70.8 | 105 | 44 | 0.513 | 0.538
FAZ kismegszakító (UL standard), C, 1-pólus, In=35A, Icu=15kA (IEC60947-2) | FAZ-C35/1-NA | 102095 | Y7-102095 | HH5 | 19718 | 4015081019717 | db | 1 |  | 0 |  | 1 | 85362010 | RO | 17.7 | 105 | 44 | 0.127 | 0.134
FAZ kismegszakító (UL standard), a egyenáram, C, 1-pólus, In=35A, Icu=10kA (IEC60947-2) | FAZ-C35/1-NA-DC | 113767 | Y7-113767 | HH5 | 39393 | 4015081133024 | db | 1 |  | 0 |  | 1 | 85363030 | RO | 17.7 | 105 | 44 | 0.127 | 0.134
FAZ kismegszakító (UL standard, elmozdítható terminál), C, 1-pól, In=35A, Icu=15kA (IEC60947-2) | FAZ-C35/1-RT | 102135 | Y7-102135 | HH5 | 19015 | 4015081020119 | db | 1 |  | 0 |  | 1 | 85363030 | RO | 17.7 | 105 | 44 | 0.128 | 0.135
FAZ kismegszakító (UL standard), C, 2-pólus, In=35A, Icu=15kA (IEC60947-2) | FAZ-C35/2-NA | 102175 | Y7-102175 | HH5 | 49818 | 4015081020515 | db | 1 |  | 0 |  | 1 | 85363030 | RO | 35.4 | 105 | 44 | 0.254 | 0.269
FAZ kismegszakító (UL standard), a egyenáram, C, 2-pólus, In=35A, Icu=10kA (IEC60947-2) | FAZ-C35/2-NA-DC | 120649 | Y7-120649 | HH5 | 70939 | 4015081184798 | db | 1 |  | 0 |  | 1 | 85363030 | RO | 35.4 | 105 | 44 | 0.254 | 0.269
FAZ kismegszakító (UL standard, elmozdítható terminál), C, 2-pól, In=35A, Icu=15kA (IEC60947-2) | FAZ-C35/2-RT | 102215 | Y7-102215 | HH5 | 38441 | 4015081020911 | db | 1 |  | 0 |  | 1 | 85363030 | RO | 35.4 | 105 | 44 | 0.259 | 0.273
FAZ kismegszakító (UL standard), C, 3-pólus, In=35A, Icu=15kA (IEC60947-2) | FAZ-C35/3-NA | 102255 | Y7-102255 | HH5 | 80506 | 4015081021314 | db | 1 |  | 0 |  | 1 | 85362010 | RO | 53.1 | 105 | 44 | 0.382 | 0.401
FAZ kismegszakító (UL standard, elmozdítható terminál), C, 3-pól, In=35A, Icu=15kA (IEC60947-2) | FAZ-C35/3-RT | 102295 | Y7-102295 | HH5 | 57649 | 4015081021710 | db | 1 |  | 0 |  | 1 | 85363030 | RO | 53.1 | 105 | 44 | 0.388 | 0.407
FAZ kismegszakító (UL standard), C, 4-pólus, In=35A, Icu=15kA (IEC60947-2) | FAZ-C35/4-NA | 190822 | Y7-190822 | HH5 | 92522 | 4015081929924 | db | 1 |  | 0 |  | 1 | 85363030 | RO | 70.8 | 105 | 44 | 0.508 | 0.533
FAZ kismegszakító (UL standard, elmozdítható terminál), C, 4-pól, In=35A, Icu=15kA (IEC60947-2) | FAZ-C35/4-RT | 190881 | Y7-190881 | HH5 | 92522 | 4015081905287 | db | 1 |  | 0 |  | 1 | 85363030 | RO | 70.8 | 105 | 44 | 0.512 | 0.537
FAZ kismegszakító, C jelleggörbe, 1-pólus, In=4A, Icu=15kA (IEC 60947-2) | FAZ-C4/1 | 278553 | Y7-278553 | HH5 | 7964 | 4015082785536 | db | 12 | 9007912424901 | 120 | 9007912424918 | 12 | 85362010 | RO | 17.5 | 80 | 44 | 0.112 | 0.116
FAZ kismegszakító, a egyenáram, C jelleggörbe, 1-pólus, In=4A, Icu=10kA (IEC 60947-2) | FAZ-C4/1-DC | 279124 | Y7-279124 | HH5 | 35379 | 4015082791247 | db | 12 | 9007912431435 | 120 | 9007912431442 | 12 | 85362010 | RO | 17.5 | 80 | 44 | 0.112 | 0.116
FAZ kismegszakító, C jelleggörbe, 1+N-pólus, In=4A, Icu=15kA (IEC 60947-2) | FAZ-C4/1N | 278666 | Y7-278666 | HH5 | 14525 | 4015082786663 | db | 1 |  | 60 | 9007912426837 | 1 | 85362010 | RO | 35 | 80 | 44 | 0.2 | 0.214
FAZ kismegszakító (UL standard), C, 1-pólus, In=4A, Icu=15kA (IEC60947-2) | FAZ-C4/1-NA | 102082 | Y7-102082 | HH5 | 16579 | 4015081019588 | db | 2 | 9007912695165 | 0 |  | 2 | 85362010 | RO | 17.7 | 105 | 44 | 0.122 | 0.13
FAZ kismegszakító (UL standard), a egyenáram, C, 1-pólus, In=4A, Icu=10kA (IEC60947-2) | FAZ-C4/1-NA-DC | 113754 | Y7-113754 | HH5 | 36310 | 4015081131396 | db | 1 |  | 0 |  | 1 | 85362010 | RO | 17.7 | 105 | 44 | 0.122 | 0.13
FAZ kismegszakító (UL standard, elmozdítható terminál), C, 1-pól, In=4A, Icu=15kA (IEC60947-2) | FAZ-C4/1-RT | 102122 | Y7-102122 | HH5 | 20992 | 4015081019984 | db | 1 |  | 0 |  | 1 | 85363010 | RO | 17.7 | 105 | 44 | 0.124 | 0.131
FAZ kismegszakító, C jelleggörbe, 2-pólus, In=4A, Icu=15kA (IEC 60947-2) | FAZ-C4/2 | 278752 | Y7-278752 | HH5 | 21386 | 4015082787523 | db | 1 |  | 60 | 9007912427698 | 1 | 85362010 | RO | 35 | 80 | 44 | 0.225 | 0.239
FAZ kismegszakító, a egyenáram, C jelleggörbe, 2-pólus, In=4A, Icu=10kA (IEC 60947-2) | FAZ-C4/2-DC | 279136 | Y7-279136 | HH5 | 37614 | 4015082791360 | db | 1 |  | 60 | 9007912431657 | 1 | 85362010 | RO | 35 | 80 | 44 | 0.225 | 0.239
FAZ kismegszakító (UL standard), C, 2-pólus, In=4A, Icu=15kA (IEC60947-2) | FAZ-C4/2-NA | 102162 | Y7-102162 | HH5 | 41242 | 4015081020386 | db | 1 |  | 0 |  | 1 | 85362010 | RO | 35.4 | 105 | 44 | 0.246 | 0.26
FAZ kismegszakító (UL standard), a egyenáram, C, 2-pólus, In=4A, Icu=10kA (IEC60947-2) | FAZ-C4/2-NA-DC | 137251 | Y7-137251 | HH5 | 65625 | 4015081340415 | db | 1 |  | 0 |  | 1 | 85362010 | RO | 35.4 | 105 | 44 | 0.246 | 0.26
FAZ kismegszakító (UL standard, elmozdítható terminál), C, 2-pól, In=4A, Icu=15kA (IEC60947-2) | FAZ-C4/2-RT | 102202 | Y7-102202 | HH5 | 42434 | 4015081020782 | db | 1 |  | 0 |  | 1 | 85363010 | RO | 35.4 | 105 | 44 | 0.25 | 0.265
FAZ kismegszakító, C jelleggörbe, 3-pólus, In=4A, Icu=15kA (IEC 60947-2) | FAZ-C4/3 | 278865 | Y7-278865 | HH5 | 34277 | 4015082788650 | db | 1 |  | 40 | 9007912428824 | 1 | 85362010 | RO | 52.5 | 80 | 44 | 0.338 | 0.356
FAZ kismegszakító, C jelleggörbe, 3+N-pólus, In=4A, Icu=15kA (IEC 60947-2) | FAZ-C4/3N | 278967 | Y7-278967 | HH5 | 41057 | 4015082789671 | db | 1 |  | 30 | 9007912429845 | 1 | 85362010 | RO | 70 | 80 | 44 | 0.428 | 0.452
FAZ kismegszakító (UL standard), C, 3-pólus, In=4A, Icu=15kA (IEC60947-2) | FAZ-C4/3-NA | 102242 | Y7-102242 | HH5 | 57649 | 4015081021185 | db | 1 |  | 0 |  | 1 | 85362010 | RO | 53.1 | 105 | 44 | 0.369 | 0.388
FAZ kismegszakító (UL standard, elmozdítható terminál), C, 3-pól, In=4A, Icu=15kA (IEC60947-2) | FAZ-C4/3-RT | 102282 | Y7-102282 | HH5 | 63889 | 4015081021581 | db | 1 |  | 0 |  | 1 | 85363010 | RO | 53.1 | 105 | 44 | 0.375 | 0.394
FAZ kismegszakító, C jelleggörbe, 4-pólus, In=4A, Icu=15kA (IEC 60947-2) | FAZ-C4/4 | 279053 | Y7-279053 | HH5 | 48982 | 4015082790530 | db | 1 |  | 30 | 9007912430704 | 1 | 85362010 | RO | 70 | 80 | 44 | 0.451 | 0.475
FAZ kismegszakító, C jelleggörbe, 1-pólus, In=40A, Icu=15kA (IEC 60947-2) | FAZ-C40/1 | 278565 | Y7-278565 | HH5 | 7033 | 4015082785659 | db | 12 | 9007912425144 | 120 | 9007912425151 | 12 | 85362010 | RO | 17.5 | 80 | 44 | 0.116 | 0.12
FAZ kismegszakító, a egyenáram, C jelleggörbe, 1-pólus, In=40A, Icu=10kA (IEC 60947-2) | FAZ-C40/1-DC | 279132 | Y7-279132 | HH5 | 12140 | 4015082791322 | db | 12 | 9007912431596 | 120 | 9007912431602 | 1 | 85362010 | RO | 17.5 | 80 | 44 | 0.116 | 0.12
FAZ kismegszakító, C jelleggörbe, 1+N-pólus, In=40A, Icu=15kA (IEC 60947-2) | FAZ-C40/1N | 278678 | Y7-278678 | HH5 | 16090 | 4015082786786 | db | 1 |  | 60 | 9007912426950 | 1 | 85362010 | RO | 35 | 80 | 44 | 0.215 | 0.229
FAZ kismegszakító (UL standard), C, 1-pólus, In=40A, Icu=15kA (IEC60947-2) | FAZ-C40/1-NA | 102096 | Y7-102096 | HH5 | 19718 | 4015081019724 | db | 2 | 9007912695301 | 0 |  | 2 | 85362010 | RO | 17.7 | 105 | 44 | 0.127 | 0.134
FAZ kismegszakító (UL standard), a egyenáram, C, 1-pólus, In=40A, Icu=10kA (IEC60947-2) | FAZ-C40/1-NA-DC | 113768 | Y7-113768 | HH5 | 39393 | 4015081133031 | db | 1 |  | 0 |  | 1 | 85362010 | RO | 17.7 | 105 | 44 | 0.127 | 0.134
FAZ kismegszakító (UL standard, elmozdítható terminál), C, 1-pól, In=40A, Icu=15kA (IEC60947-2) | FAZ-C40/1-RT | 102136 | Y7-102136 | HH5 | 19015 | 4015081020126 | db | 1 |  | 0 |  | 1 | 85362010 | RO | 17.7 | 105 | 44 | 0.128 | 0.135
FAZ kismegszakító, C jelleggörbe, 2-pólus, In=40A, Icu=15kA (IEC 60947-2) | FAZ-C40/2 | 278764 | Y7-278764 | HH5 | 17784 | 4015082787646 | db | 1 |  | 60 | 9007912427810 | 1 | 85362010 | RO | 35 | 80 | 44 | 0.233 | 0.247
FAZ kismegszakító, a egyenáram, C jelleggörbe, 2-pólus, In=40A, Icu=10kA (IEC 60947-2) | FAZ-C40/2-DC | 279144 | Y7-279144 | HH5 | 23496 | 4015082791445 | db | 1 |  | 60 | 9007912431732 | 1 | 85362010 | RO | 35 | 80 | 44 | 0.233 | 0.247
FAZ kismegszakító (UL standard), C, 2-pólus, In=40A, Icu=15kA (IEC60947-2) | FAZ-C40/2-NA | 102176 | Y7-102176 | HH5 | 49818 | 4015081020522 | db | 1 |  | 0 |  | 1 | 85362010 | RO | 35.4 | 105 | 44 | 0.254 | 0.269
FAZ kismegszakító (UL standard), a egyenáram, C, 2-pólus, In=40A, Icu=10kA (IEC60947-2) | FAZ-C40/2-NA-DC | 120650 | Y7-120650 | HH5 | 70939 | 4015081184804 | db | 1 |  | 0 |  | 1 | 85363030 | RO | 35.4 | 105 | 44 | 0.254 | 0.269
FAZ kismegszakító (UL standard, elmozdítható terminál), C, 2-pól, In=40A, Icu=15kA (IEC60947-2) | FAZ-C40/2-RT | 102216 | Y7-102216 | HH5 | 38441 | 4015081020928 | db | 1 |  | 0 |  | 1 | 85363030 | RO | 35.4 | 105 | 44 | 0.259 | 0.273
FAZ kismegszakító, C jelleggörbe, 3-pólus, In=40A, Icu=15kA (IEC 60947-2) | FAZ-C40/3 | 278877 | Y7-278877 | HH5 | 24560 | 4015082788773 | db | 1 |  | 40 | 9007912428947 | 1 | 85362010 | RO | 52.5 | 80 | 44 | 0.35 | 0.368
FAZ kismegszakító, C jelleggörbe, 3+N-pólus, In=40A, Icu=15kA (IEC 60947-2) | FAZ-C40/3N | 278979 | Y7-278979 | HH5 | 32643 | 4015082789794 | db | 1 |  | 30 | 9007912429968 | 1 | 85362010 | RO | 70 | 80 | 44 | 0.451 | 0.475
FAZ kismegszakító (UL standard), C, 3-pólus, In=40A, Icu=15kA (IEC60947-2) | FAZ-C40/3-NA | 102256 | Y7-102256 | HH5 | 80506 | 4015081021321 | db | 1 |  | 0 |  | 1 | 85362010 | RO | 53.1 | 105 | 44 | 0.382 | 0.401
FAZ kismegszakító (UL standard, elmozdítható terminál), C, 3-pól, In=40A, Icu=15kA (IEC60947-2) | FAZ-C40/3-RT | 102296 | Y7-102296 | HH5 | 57649 | 4015081021727 | db | 1 |  | 0 |  | 1 | 85362010 | RO | 53.1 | 105 | 44 | 0.388 | 0.407
FAZ kismegszakító, C jelleggörbe, 4-pólus, In=40A, Icu=15kA (IEC 60947-2) | FAZ-C40/4 | 279065 | Y7-279065 | HH5 | 37579 | 4015082790653 | db | 1 |  | 30 | 9007912430827 | 1 | 85362010 | RO | 70 | 80 | 44 | 0.467 | 0.491
FAZ kismegszakító (UL standard), C, 4-pólus, In=40A, Icu=15kA (IEC60947-2) | FAZ-C40/4-NA | 190823 | Y7-190823 | HH5 | 92522 | 4015081929931 | db | 1 |  | 0 |  | 1 | 85363030 | RO | 70.8 | 105 | 44 | 0.508 | 0.533
FAZ kismegszakító (UL standard, elmozdítható terminál), C, 4-pól, In=40A, Icu=15kA (IEC60947-2) | FAZ-C40/4-RT | 190882 | Y7-190882 | HH5 | 92522 | 4015081905294 | db | 1 |  | 0 |  | 1 | 85363030 | RO | 70.8 | 105 | 44 | 0.512 | 0.537
FAZ kismegszakító, C jelleggörbe, 1-pólus, In=5A, Icu=15kA (IEC 60947-2) | FAZ-C5/1 | 278554 | Y7-278554 | HH5 | 12882 | 4015082785543 | db | 1 |  | 0 |  | 1 | 85362010 | RO | 17.5 | 80 | 44 | 0.111 | 0.114
FAZ kismegszakító, C jelleggörbe, 1+N-pólus, In=5A, Icu=15kA (IEC 60947-2) | FAZ-C5/1N | 278667 | Y7-278667 | HH5 | 19478 | 4015082786670 | db | 1 |  | 0 |  | 1 | 85363010 | RO | 35 | 80 | 44 | 0.199 | 0.213
FAZ kismegszakító (UL standard), C, 1-pólus, In=5A, Icu=15kA (IEC60947-2) | FAZ-C5/1-NA | 102083 | Y7-102083 | HH5 | 16579 | 4015081019595 | db | 2 | 9007912695172 | 0 |  | 2 | 85362010 | RO | 17.7 | 105 | 44 | 0.121 | 0.128
FAZ kismegszakító (UL standard), a egyenáram, C, 1-pólus, In=5A, Icu=10kA (IEC60947-2) | FAZ-C5/1-NA-DC | 113755 | Y7-113755 | HH5 | 36310 | 4015081132904 | db | 2 | 9007912947189 | 0 |  | 2 | 85363010 | RO | 17.7 | 105 | 44 | 0.121 | 0.128
FAZ kismegszakító (UL standard, elmozdítható terminál), C, 1-pól, In=5A, Icu=15kA (IEC60947-2) | FAZ-C5/1-RT | 102123 | Y7-102123 | HH5 | 23269 | 4015081019991 | db | 1 |  | 0 |  | 1 | 85362010 | RO | 17.7 | 105 | 44 | 0.123 | 0.13
FAZ kismegszakító, C jelleggörbe, 2-pólus, In=5A, Icu=15kA (IEC 60947-2) | FAZ-C5/2 | 278753 | Y7-278753 | HH5 | 22621 | 4015082787530 | db | 1 |  | 0 |  | 1 | 85362010 | RO | 35 | 80 | 44 | 0.222 | 0.236
FAZ kismegszakító (UL standard), C, 2-pólus, In=5A, Icu=15kA (IEC60947-2) | FAZ-C5/2-NA | 102163 | Y7-102163 | HH5 | 41242 | 4015081020393 | db | 1 |  | 0 |  | 1 | 85362010 | RO | 35.4 | 105 | 44 | 0.243 | 0.258
FAZ kismegszakító (UL standard), a egyenáram, C, 2-pólus, In=5A, Icu=10kA (IEC60947-2) | FAZ-C5/2-NA-DC | 137252 | Y7-137252 | HH5 | 65625 | 4015081340422 | db | 1 |  | 0 |  | 1 | 85362010 | RO | 35.4 | 105 | 44 | 0.243 | 0.258
FAZ kismegszakító (UL standard, elmozdítható terminál), C, 2-pól, In=5A, Icu=15kA (IEC60947-2) | FAZ-C5/2-RT | 102203 | Y7-102203 | HH5 | 47100 | 4015081020799 | db | 1 |  | 0 |  | 1 | 85363010 | RO | 35.4 | 105 | 44 | 0.248 | 0.262
FAZ kismegszakító, C jelleggörbe, 3-pólus, In=5A, Icu=15kA (IEC 60947-2) | FAZ-C5/3 | 278866 | Y7-278866 | HH5 | 30795 | 4015082788667 | db | 1 |  | 0 |  | 1 | 85362010 | RO | 52.5 | 80 | 44 | 0.334 | 0.352
FAZ kismegszakító, C jelleggörbe, 3+N-pólus, In=5A, Icu=15kA (IEC 60947-2) | FAZ-C5/3N | 278968 | Y7-278968 | HH5 | 35817 | 4015082789688 | db | 1 |  | 0 |  | 1 | 85363010 | RO | 70 | 80 | 44 | 0.424 | 0.448
FAZ kismegszakító (UL standard), C, 3-pólus, In=5A, Icu=15kA (IEC60947-2) | FAZ-C5/3-NA | 102243 | Y7-102243 | HH5 | 57649 | 4015081021192 | db | 1 |  | 0 |  | 1 | 85362010 | RO | 53.1 | 105 | 44 | 0.365 | 0.385
FAZ kismegszakító (UL standard, elmozdítható terminál), C, 3-pól, In=5A, Icu=15kA (IEC60947-2) | FAZ-C5/3-RT | 102283 | Y7-102283 | HH5 | 70639 | 4015081021598 | db | 1 |  | 0 |  | 1 | 85363010 | RO | 53.1 | 105 | 44 | 0.371 | 0.391
FAZ kismegszakító, C jelleggörbe, 4-pólus, In=5A, Icu=15kA (IEC 60947-2) | FAZ-C5/4 | 279054 | Y7-279054 | HH5 | 39904 | 4015082790547 | db | 1 |  | 0 |  | 1 | 85363010 | RO | 70 | 80 | 44 | 0.446 | 0.47
FAZ kismegszakító, C jelleggörbe, 1-pólus, In=50A, Icu=15kA (IEC 60947-2) | FAZ-C50/1 | 278566 | Y7-278566 | HH5 | 9778 | 4015082785666 | db | 12 | 9007912425168 | 120 | 9007912425175 | 12 | 85362010 | RO | 17.5 | 80 | 44 | 0.122 | 0.126
FAZ kismegszakító, a egyenáram, C jelleggörbe, 1-pólus, In=50A, Icu=10kA (IEC 60947-2) | FAZ-C50/1-DC | 279133 | Y7-279133 | HH5 | 18800 | 4015082791339 | db | 12 | 9007912431619 | 120 | 9007912431626 | 1 | 85362010 | RO | 17.5 | 80 | 44 | 0.122 | 0.126
FAZ kismegszakító, C jelleggörbe, 1+N-pólus, In=50A, Icu=15kA (IEC 60947-2) | FAZ-C50/1N | 278679 | Y7-278679 | HH5 | 17707 | 4015082786793 | db | 1 |  | 60 | 9007912426967 | 1 | 85362010 | RO | 35 | 80 | 44 | 0.245 | 0.259
FAZ kismegszakító, C jelleggörbe, 2-pólus, In=50A, Icu=15kA (IEC 60947-2) | FAZ-C50/2 | 278765 | Y7-278765 | HH5 | 20456 | 4015082787653 | db | 1 |  | 60 | 9007912427827 | 1 | 85362010 | RO | 35 | 80 | 44 | 0.245 | 0.259
FAZ kismegszakító, a egyenáram, C jelleggörbe, 2-pólus, In=50A, Icu=10kA (IEC 60947-2) | FAZ-C50/2-DC | 279145 | Y7-279145 | HH5 | 63683 | 4015082791452 | db | 1 |  | 60 | 9007912431749 | 1 | 85362010 | RO | 35 | 80 | 44 | 0.245 | 0.259
FAZ kismegszakító, C jelleggörbe, 3-pólus, In=50A, Icu=15kA (IEC 60947-2) | FAZ-C50/3 | 278878 | Y7-278878 | HH5 | 27823 | 4015082788780 | db | 1 |  | 40 | 9007912428954 | 1 | 85362010 | RO | 52.5 | 80 | 44 | 0.367 | 0.385
FAZ kismegszakító, C jelleggörbe, 3+N-pólus, In=50A, Icu=15kA (IEC 60947-2) | FAZ-C50/3N | 278980 | Y7-278980 | HH5 | 38819 | 4015082789800 | db | 1 |  | 30 | 9007912429975 | 1 | 85362010 | RO | 70 | 80 | 44 | 0.49 | 0.514
FAZ kismegszakító (UL standard), C, 3-pólus, In=50A, Icu=15kA (IEC60947-2) | FAZ-C50/3-NA | 190791 | Y7-190791 | HH5 | 96764 | 4015081930616 | db | 1 |  | 0 |  | 1 | 85362010 | RO | 53.1 | 105 | 44 | 0.382 | 0.533
FAZ kismegszakító, C jelleggörbe, 4-pólus, In=50A, Icu=15kA (IEC 60947-2) | FAZ-C50/4 | 279066 | Y7-279066 | HH5 | 44955 | 4015082790660 | db | 1 |  | 30 | 9007912430834 | 1 | 85362010 | RO | 70 | 80 | 44 | 0.49 | 0.514
FAZ kismegszakító, C jelleggörbe, 1-pólus, In=6A, Icu=15kA (IEC 60947-2) | FAZ-C6/1 | 278555 | Y7-278555 | HH5 | 5854 | 4015082785550 | db | 12 | 9007912424949 | 120 | 9007912424956 | 12 | 85362010 | RO | 17.5 | 80 | 44 | 0.109 | 0.113
FAZ kismegszakító, a egyenáram, C jelleggörbe, 1-pólus, In=6A, Icu=10kA (IEC 60947-2) | FAZ-C6/1-DC | 279125 | Y7-279125 | HH5 | 33968 | 4015082791254 | db | 12 | 9007912431459 | 120 | 9007912431466 | 12 | 85362010 | RO | 17.5 | 80 | 44 | 0.109 | 0.113
FAZ kismegszakító, C jelleggörbe, 1+N-pólus, In=6A, Icu=15kA (IEC 60947-2) | FAZ-C6/1N | 278668 | Y7-278668 | HH5 | 12608 | 4015082786687 | db | 1 |  | 60 | 9007912426851 | 1 | 85362010 | RO | 35 | 80 | 44 | 0.197 | 0.211
FAZ kismegszakító (UL standard), C, 1-pólus, In=6A, Icu=15kA (IEC60947-2) | FAZ-C6/1-NA | 102084 | Y7-102084 | HH5 | 14906 | 4015081019601 | db | 2 |  | 0 |  | 2 | 85362010 | RO | 17.7 | 105 | 44 | 0.12 | 0.127
FAZ kismegszakító (UL standard), a egyenáram, C, 1-pólus, In=6A, Icu=10kA (IEC60947-2) | FAZ-C6/1-NA-DC | 113756 | Y7-113756 | HH5 | 33239 | 4015081132911 | db | 2 | 9007912947202 | 0 |  | 2 | 85362010 | RO | 17.7 | 105 | 44 | 0.12 | 0.127
FAZ kismegszakító (UL standard, elmozdítható terminál), C, 1-pól, In=6A, Icu=15kA (IEC60947-2) | FAZ-C6/1-RT | 102124 | Y7-102124 | HH5 | 17720 | 4015081020003 | db | 1 |  | 0 |  | 1 | 85363010 | RO | 17.7 | 105 | 44 | 0.121 | 0.128
FAZ kismegszakító, C jelleggörbe, 2-pólus, In=6A, Icu=15kA (IEC 60947-2) | FAZ-C6/2 | 278754 | Y7-278754 | HH5 | 15374 | 4015082787547 | db | 1 |  | 60 | 9007912427711 | 1 | 85362010 | RO | 35 | 80 | 44 | 0.219 | 0.233
FAZ kismegszakító, a egyenáram, C jelleggörbe, 2-pólus, In=6A, Icu=10kA (IEC 60947-2) | FAZ-C6/2-DC | 279137 | Y7-279137 | HH5 | 29397 | 4015082791377 | db | 1 |  | 60 | 9007912431664 | 1 | 85362010 | RO | 35 | 80 | 44 | 0.219 | 0.233
FAZ kismegszakító (UL standard), C, 2-pólus, In=6A, Icu=15kA (IEC60947-2) | FAZ-C6/2-NA | 102164 | Y7-102164 | HH5 | 38347 | 4015081020409 | db | 1 |  | 0 |  | 1 | 85362010 | RO | 35.4 | 105 | 44 | 0.24 | 0.255
FAZ kismegszakító (UL standard), a egyenáram, C, 2-pólus, In=6A, Icu=10kA (IEC60947-2) | FAZ-C6/2-NA-DC | 120638 | Y7-120638 | HH5 | 60051 | 4015081184682 | db | 1 |  | 0 |  | 1 | 85362010 | RO | 35.4 | 105 | 44 | 0.24 | 0.255
FAZ kismegszakító (UL standard, elmozdítható terminál), C, 2-pól, In=6A, Icu=15kA (IEC60947-2) | FAZ-C6/2-RT | 102204 | Y7-102204 | HH5 | 35898 | 4015081020805 | db | 1 |  | 0 |  | 1 | 85363010 | RO | 35.4 | 105 | 44 | 0.245 | 0.259
FAZ kismegszakító, C jelleggörbe, 3-pólus, In=6A, Icu=15kA (IEC 60947-2) | FAZ-C6/3 | 278867 | Y7-278867 | HH5 | 27845 | 4015082788674 | db | 1 |  | 40 | 9007912428848 | 1 | 85362010 | RO | 52.5 | 80 | 44 | 0.329 | 0.347
FAZ kismegszakító, C jelleggörbe, 3+N-pólus, In=6A, Icu=15kA (IEC 60947-2) | FAZ-C6/3N | 278969 | Y7-278969 | HH5 | 34929 | 4015082789695 | db | 1 |  | 30 | 9007912429869 | 1 | 85362010 | RO | 70 | 80 | 44 | 0.419 | 0.443
FAZ kismegszakító (UL standard), C, 3-pólus, In=6A, Icu=15kA (IEC60947-2) | FAZ-C6/3-NA | 102244 | Y7-102244 | HH5 | 51937 | 4015081021208 | db | 1 |  | 0 |  | 1 | 85362010 | RO | 53.1 | 105 | 44 | 0.361 | 0.38
FAZ kismegszakító (UL standard, elmozdítható terminál), C, 3-pól, In=6A, Icu=15kA (IEC60947-2) | FAZ-C6/3-RT | 102284 | Y7-102284 | HH5 | 53485 | 4015081021604 | db | 1 |  | 0 |  | 1 | 85363010 | RO | 53.1 | 105 | 44 | 0.367 | 0.386
FAZ kismegszakító, C jelleggörbe, 4-pólus, In=6A, Icu=15kA (IEC 60947-2) | FAZ-C6/4 | 279055 | Y7-279055 | HH5 | 42794 | 4015082790554 | db | 1 |  | 30 | 9007912430728 | 1 | 85362010 | RO | 70 | 80 | 44 | 0.439 | 0.463
FAZ kismegszakító (UL standard), C, 4-pólus, In=6A, Icu=15kA (IEC60947-2) | FAZ-C6/4-NA | 190923 | Y7-190923 | HH5 | 70214 | 4015081905706 | db | 1 |  | 0 |  | 1 | 85362010 | RO | 70.8 | 105 | 44 | 0.478 | 0.503
FAZ kismegszakító, C jelleggörbe, 1-pólus, In=63A, Icu=15kA (IEC 60947-2) | FAZ-C63/1 | 278567 | Y7-278567 | HH5 | 9988 | 4015082785673 | db | 12 | 9007912425182 | 120 | 9007912425199 | 12 | 85362010 | RO | 17.5 | 80 | 44 | 0.122 | 0.126
FAZ kismegszakító, C jelleggörbe, -pólus, In=63A, Icu=15kA (IEC 60947-2) | FAZ-C63/1N | 278680 | Y7-278680 | HH5 | 17943 | 4015082786809 | db | 1 |  | 60 | 9007912426974 | 1 | 85363030 | RO | 35 | 80 | 44 | 0.246 | 0.26
FAZ kismegszakító, C jelleggörbe, 2-pólus, In=63A, Icu=15kA (IEC 60947-2) | FAZ-C63/2 | 278766 | Y7-278766 | HH5 | 21116 | 4015082787660 | db | 1 |  | 60 | 9007912427834 | 1 | 85362010 | RO | 35 | 80 | 44 | 0.246 | 0.26
FAZ kismegszakító, C jelleggörbe, 3-pólus, In=63A, Icu=15kA (IEC 60947-2) | FAZ-C63/3 | 278879 | Y7-278879 | HH5 | 29581 | 4015082788797 | db | 1 |  | 40 | 9007912428961 | 1 | 85362010 | RO | 52.5 | 80 | 44 | 0.369 | 0.387
FAZ kismegszakító, C jelleggörbe, 3+N-pólus, In=63A, Icu=15kA (IEC 60947-2) | FAZ-C63/3N | 278981 | Y7-278981 | HH5 | 42009 | 4015082789817 | db | 1 |  | 30 | 9007912429982 | 1 | 85362010 | RO | 70 | 80 | 44 | 0.492 | 0.516
FAZ kismegszakító (UL standard), C, 3-pólus, In=63A, Icu=15kA (IEC60947-2) | FAZ-C63/3-NA | 190792 | Y7-190792 | HH5 | 96764 | 4015081930623 | db | 1 |  | 0 |  | 1 | 85362010 | RO | 53.1 | 105 | 44 | 0.382 | 0.533
FAZ kismegszakító, C jelleggörbe, 4-pólus, In=63A, Icu=15kA (IEC 60947-2) | FAZ-C63/4 | 279067 | Y7-279067 | HH5 | 44955 | 4015082790677 | db | 1 |  | 30 | 9007912430841 | 1 | 85362010 | RO | 70 | 80 | 44 | 0.492 | 0.516
FAZ kismegszakító (UL standard), C, 1-pólus, In=7A, Icu=15kA (IEC60947-2) | FAZ-C7/1-NA | 102085 | Y7-102085 | HH5 | 14906 | 4015081019618 | db | 1 |  | 0 |  | 1 | 85362010 | RO | 17.7 | 105 | 44 | 0.121 | 0.128
FAZ kismegszakító (UL standard), a egyenáram, C, 1-pólus, In=7A, Icu=10kA (IEC60947-2) | FAZ-C7/1-NA-DC | 113757 | Y7-113757 | HH5 | 33239 | 4015081132928 | db | 1 |  | 0 |  | 1 | 85363010 | RO | 17.7 | 105 | 44 | 0.121 | 0.128
FAZ kismegszakító (UL standard, elmozdítható terminál), C, 1-pól, In=7A, Icu=15kA (IEC60947-2) | FAZ-C7/1-RT | 102125 | Y7-102125 | HH5 | 17720 | 4015081020010 | db | 1 |  | 0 |  | 1 | 85362010 | RO | 17.7 | 105 | 44 | 0.122 | 0.129
FAZ kismegszakító, C jelleggörbe, 2-pólus, In=7A, Icu=15kA (IEC 60947-2) | FAZ-C7/2 | 167489 | Y7-167489 | HH5 | 24860 | 4015081639908 | db | 1 |  | 0 |  | 1 | 85362010 | RO | 35 | 80 | 44 | 0.222 | 0.236
FAZ kismegszakító (UL standard), C, 2-pólus, In=7A, Icu=15kA (IEC60947-2) | FAZ-C7/2-NA | 102165 | Y7-102165 | HH5 | 38347 | 4015081020416 | db | 1 |  | 0 |  | 1 | 85363010 | RO | 35.4 | 105 | 44 | 0.243 | 0.257
FAZ kismegszakító (UL standard), a egyenáram, C, 2-pólus, In=7A, Icu=10kA (IEC60947-2) | FAZ-C7/2-NA-DC | 120639 | Y7-120639 | HH5 | 60051 | 4015081184699 | db | 1 |  | 0 |  | 1 | 85363010 | RO | 35.4 | 105 | 44 | 0.243 | 0.257
FAZ kismegszakító (UL standard, elmozdítható terminál), C, 2-pól, In=7A, Icu=15kA (IEC60947-2) | FAZ-C7/2-RT | 102205 | Y7-102205 | HH5 | 35898 | 4015081020812 | db | 1 |  | 0 |  | 1 | 85363010 | RO | 35.4 | 105 | 44 | 0.247 | 0.261
FAZ kismegszakító, C jelleggörbe, 3-pólus, In=7A, Icu=15kA (IEC 60947-2) | FAZ-C7/3 | 167459 | Y7-167459 | HH5 | 32403 | 4015081639595 | db | 1 |  | 0 |  | 1 | 85362010 | RO | 52.5 | 80 | 44 | 0.333 | 0.351
FAZ kismegszakító (UL standard), C, 3-pólus, In=7A, Icu=15kA (IEC60947-2) | FAZ-C7/3-NA | 102245 | Y7-102245 | HH5 | 51937 | 4015081021215 | db | 1 |  | 0 |  | 1 | 85363010 | RO | 53.1 | 105 | 44 | 0.364 | 0.384
FAZ kismegszakító (UL standard, elmozdítható terminál), C, 3-pól, In=7A, Icu=15kA (IEC60947-2) | FAZ-C7/3-RT | 102285 | Y7-102285 | HH5 | 53485 | 4015081021611 | db | 1 |  | 0 |  | 1 | 85363010 | RO | 53.1 | 105 | 44 | 0.37 | 0.39
FAZ kismegszakító, C jelleggörbe, 4-pólus, In=7A, Icu=15kA (IEC 60947-2) | FAZ-C7/4 | 167465 | Y7-167465 | HH5 | 48605 | 4015081639656 | db | 1 |  | 0 |  | 1 | 85363010 | RO | 70 | 80 | 44 | 0.444 | 0.468
FAZ kismegszakító, C jelleggörbe, 1-pólus, In=8A, Icu=15kA (IEC 60947-2) | FAZ-C8/1 | 278556 | Y7-278556 | HH5 | 10841 | 4015082785567 | db | 12 |  | 0 |  | 12 | 85362010 | RO | 17.5 | 80 | 44 | 0.11 | 0.114
FAZ kismegszakító, C jelleggörbe, 1+N-pólus, In=8A, Icu=15kA (IEC 60947-2) | FAZ-C8/1N | 278669 | Y7-278669 | HH5 | 15713 | 4015082786694 | db | 1 |  | 0 |  | 1 | 85362010 | RO | 35 | 80 | 44 | 0.198 | 0.212
FAZ kismegszakító (UL standard), C, 1-pólus, In=8A, Icu=15kA (IEC60947-2) | FAZ-C8/1-NA | 102086 | Y7-102086 | HH5 | 14906 | 4015081019625 | db | 2 | 9007912695202 | 0 |  | 2 | 85362010 | RO | 17.7 | 105 | 44 | 0.121 | 0.128
FAZ kismegszakító (UL standard), a egyenáram, C, 1-pólus, In=8A, Icu=10kA (IEC60947-2) | FAZ-C8/1-NA-DC | 113758 | Y7-113758 | HH5 | 30456 | 4015081132935 | db | 1 |  | 0 |  | 1 | 85363010 | RO | 17.7 | 105 | 44 | 0.121 | 0.128
FAZ kismegszakító (UL standard, elmozdítható terminál), C, 1-pól, In=8A, Icu=15kA (IEC60947-2) | FAZ-C8/1-RT | 102126 | Y7-102126 | HH5 | 17720 | 4015081020027 | db | 1 |  | 0 |  | 1 | 85363010 | RO | 17.7 | 105 | 44 | 0.122 | 0.129
FAZ kismegszakító, C jelleggörbe, 2-pólus, In=8A, Icu=15kA (IEC 60947-2) | FAZ-C8/2 | 278755 | Y7-278755 | HH5 | 18226 | 4015082787554 | db | 1 |  | 0 |  | 1 | 85362010 | RO | 35 | 80 | 44 | 0.222 | 0.236
FAZ kismegszakító (UL standard), C, 2-pólus, In=8A, Icu=15kA (IEC60947-2) | FAZ-C8/2-NA | 102166 | Y7-102166 | HH5 | 38347 | 4015081020423 | db | 1 |  | 0 |  | 1 | 85362010 | RO | 35.4 | 105 | 44 | 0.243 | 0.257
FAZ kismegszakító (UL standard), a egyenáram, C, 2-pólus, In=8A, Icu=10kA (IEC60947-2) | FAZ-C8/2-NA-DC | 120640 | Y7-120640 | HH5 | 54741 | 4015081184705 | db | 1 |  | 0 |  | 1 | 85362010 | RO | 35.4 | 105 | 44 | 0.243 | 0.257
FAZ kismegszakító (UL standard, elmozdítható terminál), C, 2-pól, In=8A, Icu=15kA (IEC60947-2) | FAZ-C8/2-RT | 102206 | Y7-102206 | HH5 | 36061 | 4015081020829 | db | 1 |  | 0 |  | 1 | 85363010 | RO | 35.4 | 105 | 44 | 0.247 | 0.261
FAZ kismegszakító, C jelleggörbe, 3-pólus, In=8A, Icu=15kA (IEC 60947-2) | FAZ-C8/3 | 278868 | Y7-278868 | HH5 | 24350 | 4015082788681 | db | 1 |  | 0 |  | 1 | 85362010 | RO | 52.5 | 80 | 44 | 0.333 | 0.351
FAZ kismegszakító, C jelleggörbe, 3+N-pólus, In=8A, Icu=15kA (IEC 60947-2) | FAZ-C8/3N | 278970 | Y7-278970 | HH5 | 28119 | 4015082789701 | db | 1 |  | 0 |  | 1 | 85362010 | RO | 70 | 80 | 44 | 0.423 | 0.447
FAZ kismegszakító (UL standard), C, 3-pólus, In=8A, Icu=15kA (IEC60947-2) | FAZ-C8/3-NA | 102246 | Y7-102246 | HH5 | 51937 | 4015081021222 | db | 1 |  | 0 |  | 1 | 85363010 | RO | 53.1 | 105 | 44 | 0.364 | 0.384
FAZ kismegszakító (UL standard, elmozdítható terminál), C, 3-pól, In=8A, Icu=15kA (IEC60947-2) | FAZ-C8/3-RT | 102286 | Y7-102286 | HH5 | 53485 | 4015081021628 | db | 1 |  | 0 |  | 1 | 85363010 | RO | 53.1 | 105 | 44 | 0.37 | 0.39
FAZ kismegszakító, C jelleggörbe, 4-pólus, In=8A, Icu=15kA (IEC 60947-2) | FAZ-C8/4 | 279056 | Y7-279056 | HH5 | 31100 | 4015082790561 | db | 1 |  | 0 |  | 1 | 85362010 | RO | 70 | 80 | 44 | 0.444 | 0.468
FAZ kismegszakító, D jelleggörbe, 1-pólus, In=0,5A, Icu=15kA (IEC 60947-2) | FAZ-D0,5/1 | 278568 | Y7-278568 | HH5 | 15871 | 4015082785680 | db | 12 |  | 0 |  | 12 | 85362010 | RO | 17.5 | 80 | 44 | 0.11 | 0.114
FAZ kismegszakító, D jelleggörbe, 1+N-pólus, In=0,5A, Icu=15kA (IEC 60947-2) | FAZ-D0,5/1N | 278681 | Y7-278681 | HH5 | 24667 | 4015082786816 | db | 1 |  | 0 |  | 1 | 85363010 | RO | 35 | 80 | 44 | 0.198 | 0.212
FAZ kismegszakító (UL standard), D, 1-pólus, In=0,5A, Icu=15kA (IEC60947-2) | FAZ-D0,5/1-NA | 102097 | Y7-102097 | HH5 | 18440 | 4015081019731 | db | 2 | 9007912695318 | 0 |  | 2 | 85363010 | RO | 17.7 | 105 | 44 | 0.12 | 0.128
FAZ kismegszakító (UL standard, elmozdítható terminál), D, 1-pól, In=0,5A, Icu=15kA (IEC60947-2) | FAZ-D0,5/1-RT | 102137 | Y7-102137 | HH5 | 30658 | 4015081020133 | db | 1 |  | 0 |  | 1 | 85363010 | RO | 17.7 | 105 | 44 | 0.122 | 0.129
FAZ kismegszakító, D jelleggörbe, 2-pólus, In=0,5A, Icu=15kA (IEC 60947-2) | FAZ-D0,5/2 | 278767 | Y7-278767 | HH5 | 29063 | 4015082787677 | db | 1 |  | 0 |  | 1 | 85362010 | RO | 35 | 80 | 44 | 0.221 | 0.235
FAZ kismegszakító (UL standard), D, 2-pólus, In=0,5A, Icu=15kA (IEC60947-2) | FAZ-D0,5/2-NA | 102177 | Y7-102177 | HH5 | 45804 | 4015081020539 | db | 1 |  | 0 |  | 1 | 85362010 | RO | 35.4 | 105 | 44 | 0.242 | 0.256
FAZ kismegszakító (UL standard, elmozdítható terminál), D, 2-pól, In=0,5A, Icu=15kA (IEC60947-2) | FAZ-D0,5/2-RT | 102217 | Y7-102217 | HH5 | 61796 | 4015081020935 | db | 1 |  | 0 |  | 1 | 85363010 | RO | 35.4 | 105 | 44 | 0.246 | 0.261
FAZ kismegszakító, D jelleggörbe, 3-pólus, In=0,5A, Icu=15kA (IEC 60947-2) | FAZ-D0,5/3 | 278880 | Y7-278880 | HH5 | 40212 | 4015082788803 | db | 1 |  | 0 |  | 1 | 85362010 | RO | 52.5 | 80 | 44 | 0.332 | 0.35
FAZ kismegszakító, D jelleggörbe, 3+N-pólus, In=0,5A, Icu=15kA (IEC 60947-2) | FAZ-D0,5/3N | 278982 | Y7-278982 | HH5 | 50577 | 4015082789824 | db | 1 |  | 0 |  | 1 | 85362010 | RO | 70 | 80 | 44 | 0.422 | 0.446
FAZ kismegszakító (UL standard), D, 3-pólus, In=0,5A, Icu=15kA (IEC60947-2) | FAZ-D0,5/3-NA | 102257 | Y7-102257 | HH5 | 64390 | 4015081021338 | db | 1 |  | 0 |  | 1 | 85363010 | RO | 53.1 | 105 | 44 | 0.363 | 0.382
FAZ kismegszakító (UL standard, elmozdítható terminál), D, 3-pól, In=0,5A, Icu=15kA (IEC60947-2) | FAZ-D0,5/3-RT | 102297 | Y7-102297 | HH5 | 92432 | 4015081021734 | db | 1 |  | 0 |  | 1 | 85363010 | RO | 53.1 | 105 | 44 | 0.369 | 0.388
FAZ kismegszakító, D jelleggörbe, 4-pólus, In=0,5A, Icu=15kA (IEC 60947-2) | FAZ-D0,5/4 | 279068 | Y7-279068 | HH5 | 52310 | 4015082790684 | db | 1 |  | 0 |  | 1 | 85362010 | RO | 70 | 80 | 44 | 0.442 | 0.466
FAZ kismegszakító, D jelleggörbe, 1-pólus, In=1,5A, Icu=15kA (IEC 60947-2) | FAZ-D1,5/1 | 278570 | Y7-278570 | HH5 | 15871 | 4015082785703 | db | 1 |  | 0 |  | 1 | 85362010 | RO | 17.5 | 80 | 44 | 0.112 | 0.116
FAZ kismegszakító, D jelleggörbe, 1+N-pólus, In=1,5A, Icu=15kA (IEC 60947-2) | FAZ-D1,5/1N | 278683 | Y7-278683 | HH5 | 24667 | 4015082786830 | db | 1 |  | 0 |  | 1 | 85363010 | RO | 35 | 80 | 44 | 0.2 | 0.214
FAZ kismegszakító (UL standard), D, 1-pólus, In=1,5A, Icu=15kA (IEC60947-2) | FAZ-D1,5/1-NA | 102099 | Y7-102099 | HH5 | 18440 | 4015081019755 | db | 1 |  | 0 |  | 1 | 85363010 | RO | 17.7 | 105 | 44 | 0.123 | 0.13
FAZ kismegszakító (UL standard, elmozdítható terminál), D, 1-pól, In=1,5A, Icu=15kA (IEC60947-2) | FAZ-D1,5/1-RT | 102139 | Y7-102139 | HH5 | 22347 | 4015081020157 | db | 1 |  | 0 |  | 1 | 85363010 | RO | 17.7 | 105 | 44 | 0.124 | 0.131
FAZ kismegszakító, D jelleggörbe, 2-pólus, In=1,5A, Icu=15kA (IEC 60947-2) | FAZ-D1,5/2 | 278769 | Y7-278769 | HH5 | 29063 | 4015082787691 | db | 1 |  | 0 |  | 1 | 85362010 | RO | 35 | 80 | 44 | 0.225 | 0.239
FAZ kismegszakító (UL standard), D, 2-pólus, In=1,5A, Icu=15kA (IEC60947-2) | FAZ-D1,5/2-NA | 102179 | Y7-102179 | HH5 | 45804 | 4015081020553 | db | 1 |  | 0 |  | 1 | 85363010 | RO | 35.4 | 105 | 44 | 0.246 | 0.261
FAZ kismegszakító (UL standard, elmozdítható terminál), D, 2-pól, In=1,5A, Icu=15kA (IEC60947-2) | FAZ-D1,5/2-RT | 102219 | Y7-102219 | HH5 | 44981 | 4015081020959 | db | 1 |  | 0 |  | 1 | 85363010 | RO | 35.4 | 105 | 44 | 0.251 | 0.265
FAZ kismegszakító, D jelleggörbe, 3-pólus, In=1,5A, Icu=15kA (IEC 60947-2) | FAZ-D1,5/3 | 278882 | Y7-278882 | HH5 | 40212 | 4015082788827 | db | 1 |  | 0 |  | 1 | 85363010 | RO | 52.5 | 80 | 44 | 0.339 | 0.357
FAZ kismegszakító, D jelleggörbe, 3+N-pólus, In=1,5A, Icu=15kA (IEC 60947-2) | FAZ-D1,5/3N | 278984 | Y7-278984 | HH5 | 50577 | 4015082789848 | db | 1 |  | 0 |  | 1 | 85363010 | RO | 70 | 80 | 44 | 0.429 | 0.453
FAZ kismegszakító (UL standard), D, 3-pólus, In=1,5A, Icu=15kA (IEC60947-2) | FAZ-D1,5/3-NA | 102259 | Y7-102259 | HH5 | 64390 | 4015081021352 | db | 1 |  | 0 |  | 1 | 85363010 | RO | 53.1 | 105 | 44 | 0.37 | 0.389
FAZ kismegszakító (UL standard, elmozdítható terminál), D, 3-pól, In=1,5A, Icu=15kA (IEC60947-2) | FAZ-D1,5/3-RT | 102299 | Y7-102299 | HH5 | 67504 | 4015081021758 | db | 1 |  | 0 |  | 1 | 85363010 | RO | 53.1 | 105 | 44 | 0.376 | 0.395
FAZ kismegszakító, D jelleggörbe, 4-pólus, In=1,5A, Icu=15kA (IEC 60947-2) | FAZ-D1,5/4 | 279070 | Y7-279070 | HH5 | 52310 | 4015082790707 | db | 1 |  | 0 |  | 1 | 85363010 | RO | 70 | 80 | 44 | 0.452 | 0.476
FAZ kismegszakító, D jelleggörbe, 1-pólus, In=1,6A, Icu=15kA (IEC 60947-2) | FAZ-D1,6/1 | 278571 | Y7-278571 | HH5 | 15871 | 4015082785710 | db | 1 |  | 0 |  | 1 | 85362010 | RO | 17.5 | 80 | 44 | 0.112 | 0.116
FAZ kismegszakító, D jelleggörbe, 1+N-pólus, In=1,6A, Icu=15kA (IEC 60947-2) | FAZ-D1,6/1N | 278684 | Y7-278684 | HH5 | 24667 | 4015082786847 | db | 1 |  | 0 |  | 1 | 85363010 | RO | 35 | 80 | 44 | 0.2 | 0.214
FAZ kismegszakító, D jelleggörbe, 2-pólus, In=1,6A, Icu=15kA (IEC 60947-2) | FAZ-D1,6/2 | 278770 | Y7-278770 | HH5 | 29063 | 4015082787707 | db | 1 |  | 0 |  | 1 | 85362010 | RO | 35 | 80 | 44 | 0.225 | 0.239
FAZ kismegszakító, D jelleggörbe, 3-pólus, In=1,6A, Icu=15kA (IEC 60947-2) | FAZ-D1,6/3 | 278883 | Y7-278883 | HH5 | 40212 | 4015082788834 | db | 1 |  | 0 |  | 1 | 85362010 | RO | 52.5 | 80 | 44 | 0.339 | 0.357
FAZ kismegszakító, D jelleggörbe, 3+N-pólus, In=1,6A, Icu=15kA (IEC 60947-2) | FAZ-D1,6/3N | 278985 | Y7-278985 | HH5 | 50577 | 4015082789855 | db | 1 |  | 0 |  | 1 | 85362010 | RO | 70 | 80 | 44 | 0.429 | 0.453
FAZ kismegszakító, D jelleggörbe, 4-pólus, In=1,6A, Icu=15kA (IEC 60947-2) | FAZ-D1,6/4 | 279071 | Y7-279071 | HH5 | 52310 | 4015082790714 | db | 1 |  | 0 |  | 1 | 85362010 | RO | 70 | 80 | 44 | 0.452 | 0.476
FAZ kismegszakító, D jelleggörbe, 1-pólus, In=1A, Icu=15kA (IEC 60947-2) | FAZ-D1/1 | 278569 | Y7-278569 | HH5 | 13401 | 4015082785697 | db | 1 |  | 0 |  | 1 | 85362010 | RO | 17.5 | 80 | 44 | 0.111 | 0.115
FAZ kismegszakító, D jelleggörbe, 1+N-pólus, In=1A, Icu=15kA (IEC 60947-2) | FAZ-D1/1N | 278682 | Y7-278682 | HH5 | 33192 | 4015082786823 | db | 1 |  | 0 |  | 1 | 85363010 | RO | 35 | 80 | 44 | 0.199 | 0.213
FAZ kismegszakító (UL standard), D, 1-pólus, In=1A, Icu=15kA (IEC60947-2) | FAZ-D1/1-NA | 102098 | Y7-102098 | HH5 | 18440 | 4015081019748 | db | 2 | 9007912695325 | 0 |  | 2 | 85362010 | RO | 17.7 | 105 | 44 | 0.122 | 0.129
FAZ kismegszakító (UL standard, elmozdítható terminál), D, 1-pól, In=1A, Icu=15kA (IEC60947-2) | FAZ-D1/1-RT | 102138 | Y7-102138 | HH5 | 23844 | 4015081020140 | db | 1 |  | 0 |  | 1 | 85363010 | RO | 17.7 | 105 | 44 | 0.123 | 0.13
FAZ kismegszakító, D jelleggörbe, 2-pólus, In=1A, Icu=15kA (IEC 60947-2) | FAZ-D1/2 | 278768 | Y7-278768 | HH5 | 35478 | 4015082787684 | db | 1 |  | 0 |  | 1 | 85362010 | RO | 35 | 80 | 44 | 0.223 | 0.237
FAZ kismegszakító (UL standard), D, 2-pólus, In=1A, Icu=15kA (IEC60947-2) | FAZ-D1/2-NA | 102178 | Y7-102178 | HH5 | 45804 | 4015081020546 | db | 1 |  | 0 |  | 1 | 85362010 | RO | 35.4 | 105 | 44 | 0.244 | 0.259
FAZ kismegszakító (UL standard, elmozdítható terminál), D, 2-pól, In=1A, Icu=15kA (IEC60947-2) | FAZ-D1/2-RT | 102218 | Y7-102218 | HH5 | 47987 | 4015081020942 | db | 1 |  | 0 |  | 1 | 85363010 | RO | 35.4 | 105 | 44 | 0.249 | 0.263
FAZ kismegszakító, D jelleggörbe, 3-pólus, In=1A, Icu=15kA (IEC 60947-2) | FAZ-D1/3 | 278881 | Y7-278881 | HH5 | 51727 | 4015082788810 | db | 1 |  | 0 |  | 1 | 85362010 | RO | 52.5 | 80 | 44 | 0.335 | 0.353
FAZ kismegszakító, D jelleggörbe, 3+N-pólus, In=1A, Icu=15kA (IEC 60947-2) | FAZ-D1/3N | 278983 | Y7-278983 | HH5 | 58691 | 4015082789831 | db | 1 |  | 0 |  | 1 | 85363010 | RO | 70 | 80 | 44 | 0.425 | 0.449
FAZ kismegszakító (UL standard), D, 3-pólus, In=1A, Icu=15kA (IEC60947-2) | FAZ-D1/3-NA | 102258 | Y7-102258 | HH5 | 64390 | 4015081021345 | db | 1 |  | 0 |  | 1 | 85363010 | RO | 53.1 | 105 | 44 | 0.367 | 0.386
FAZ kismegszakító (UL standard, elmozdítható terminál), D, 3-pól, In=1A, Icu=15kA (IEC60947-2) | FAZ-D1/3-RT | 102298 | Y7-102298 | HH5 | 71664 | 4015081021741 | db | 1 |  | 0 |  | 1 | 85363010 | RO | 53.1 | 105 | 44 | 0.373 | 0.392
FAZ kismegszakító, D jelleggörbe, 4-pólus, In=1A, Icu=15kA (IEC 60947-2) | FAZ-D1/4 | 279069 | Y7-279069 | HH5 | 64390 | 4015082790691 | db | 1 |  | 0 |  | 1 | 85363010 | RO | 70 | 80 | 44 | 0.448 | 0.472
FAZ kismegszakító, D jelleggörbe, 1-pólus, In=10A, Icu=15kA (IEC 60947-2) | FAZ-D10/1 | 278580 | Y7-278580 | HH5 | 5918 | 4015082785802 | db | 12 | 9007912425441 | 120 | 9007912425458 | 12 | 85362010 | RO | 17.5 | 80 | 44 | 0.11 | 0.114
FAZ kismegszakító, D jelleggörbe, 1+N-pólus, In=10A, Icu=15kA (IEC 60947-2) | FAZ-D10/1N | 278693 | Y7-278693 | HH5 | 32103 | 4015082786939 | db | 1 |  | 0 |  | 1 | 85362010 | RO | 35 | 80 | 44 | 0.198 | 0.212
FAZ kismegszakító (UL standard), D, 1-pólus, In=10A, Icu=15kA (IEC60947-2) | FAZ-D10/1-NA | 102107 | Y7-102107 | HH5 | 15854 | 4015081019830 | db | 2 | 9007912695417 | 0 |  | 2 | 85362010 | RO | 17.7 | 105 | 44 | 0.121 | 0.128
FAZ kismegszakító (UL standard, elmozdítható terminál), D, 1-pól, In=10A, Icu=15kA (IEC60947-2) | FAZ-D10/1-RT | 102147 | Y7-102147 | HH5 | 17767 | 4015081020232 | db | 1 |  | 0 |  | 1 | 85362010 | RO | 17.7 | 105 | 44 | 0.122 | 0.129
FAZ kismegszakító, D jelleggörbe, 2-pólus, In=10A, Icu=15kA (IEC 60947-2) | FAZ-D10/2 | 278779 | Y7-278779 | HH5 | 20164 | 4015082787790 | db | 1 |  | 60 | 9007912427964 | 1 | 85362010 | RO | 35 | 80 | 44 | 0.222 | 0.236
FAZ kismegszakító (UL standard), D, 2-pólus, In=10A, Icu=15kA (IEC60947-2) | FAZ-D10/2-NA | 102187 | Y7-102187 | HH5 | 42588 | 4015081020638 | db | 1 |  | 0 |  | 1 | 85362010 | RO | 35.4 | 105 | 44 | 0.243 | 0.257
FAZ kismegszakító (UL standard, elmozdítható terminál), D, 2-pól, In=10A, Icu=15kA (IEC60947-2) | FAZ-D10/2-RT | 102227 | Y7-102227 | HH5 | 35577 | 4015081021031 | db | 1 |  | 0 |  | 1 | 85362010 | RO | 35.4 | 105 | 44 | 0.247 | 0.261
FAZ kismegszakító, D jelleggörbe, 3-pólus, In=10A, Icu=15kA (IEC 60947-2) | FAZ-D10/3 | 278892 | Y7-278892 | HH5 | 20151 | 4015082788926 | db | 1 |  | 40 | 9007912429098 | 1 | 85362010 | RO | 52.5 | 80 | 44 | 0.333 | 0.351
FAZ kismegszakító, D jelleggörbe, 3+N-pólus, In=10A, Icu=15kA (IEC 60947-2) | FAZ-D10/3N | 278994 | Y7-278994 | HH5 | 27840 | 4015082789947 | db | 1 |  | 30 | 9007912430117 | 1 | 85363010 | RO | 70 | 80 | 44 | 0.423 | 0.447
FAZ kismegszakító (UL standard), D, 3-pólus, In=10A, Icu=15kA (IEC60947-2) | FAZ-D10/3-NA | 102267 | Y7-102267 | HH5 | 57649 | 4015081021437 | db | 1 |  | 0 |  | 1 | 85362010 | RO | 53.1 | 105 | 44 | 0.364 | 0.384
FAZ kismegszakító (UL standard, elmozdítható terminál), D, 3-pól, In=10A, Icu=15kA (IEC60947-2) | FAZ-D10/3-RT | 102307 | Y7-102307 | HH5 | 53485 | 4015081021833 | db | 1 |  | 0 |  | 1 | 85362010 | RO | 53.1 | 105 | 44 | 0.37 | 0.39
FAZ kismegszakító, D jelleggörbe, 4-pólus, In=10A, Icu=15kA (IEC 60947-2) | FAZ-D10/4 | 279080 | Y7-279080 | HH5 | 39316 | 4015082790806 | db | 1 |  | 30 | 9007912430971 | 1 | 85362010 | RO | 70 | 80 | 44 | 0.444 | 0.468
FAZ kismegszakító (UL standard), D, 4-pólus, In=10A, Icu=15kA (IEC60947-2) | FAZ-D10/4-NA | 190834 | Y7-190834 | HH5 | 70214 | 4015081904815 | db | 1 |  | 0 |  | 1 | 85363010 | RO | 70.8 | 105 | 44 | 0.483 | 0.508
FAZ kismegszakító, D jelleggörbe, 1-pólus, In=12A, Icu=15kA (IEC 60947-2) | FAZ-D12/1 | 278581 | Y7-278581 | HH5 | 11158 | 4015082785819 | db | 1 |  | 0 |  | 1 | 85362010 | RO | 17.5 | 80 | 44 | 0.11 | 0.114
FAZ kismegszakító, D jelleggörbe, 1+N-pólus, In=12A, Icu=15kA (IEC 60947-2) | FAZ-D12/1N | 278694 | Y7-278694 | HH5 | 16339 | 4015082786946 | db | 1 |  | 0 |  | 1 | 85363010 | RO | 35 | 80 | 44 | 0.198 | 0.212
FAZ kismegszakító, D jelleggörbe, 2-pólus, In=12A, Icu=15kA (IEC 60947-2) | FAZ-D12/2 | 278780 | Y7-278780 | HH5 | 18856 | 4015082787806 | db | 1 |  | 0 |  | 1 | 85362010 | RO | 35 | 80 | 44 | 0.222 | 0.236
FAZ kismegszakító, D jelleggörbe, 3-pólus, In=12A, Icu=15kA (IEC 60947-2) | FAZ-D12/3 | 278893 | Y7-278893 | HH5 | 25447 | 4015082788933 | db | 1 |  | 0 |  | 1 | 85363010 | RO | 52.5 | 80 | 44 | 0.333 | 0.351
FAZ kismegszakító, D jelleggörbe, 3+N-pólus, In=12A, Icu=15kA (IEC 60947-2) | FAZ-D12/3N | 278995 | Y7-278995 | HH5 | 29380 | 4015082789954 | db | 1 |  | 0 |  | 1 | 85363010 | RO | 70 | 80 | 44 | 0.423 | 0.447
FAZ kismegszakító, D jelleggörbe, 4-pólus, In=12A, Icu=15kA (IEC 60947-2) | FAZ-D12/4 | 279081 | Y7-279081 | HH5 | 32515 | 4015082790813 | db | 1 |  | 0 |  | 1 | 85363010 | RO | 70 | 80 | 44 | 0.444 | 0.468
FAZ kismegszakító, D jelleggörbe, 1-pólus, In=13A, Icu=15kA (IEC 60947-2) | FAZ-D13/1 | 278582 | Y7-278582 | HH5 | 5918 | 4015082785826 | db | 12 | 9007912425489 | 120 | 9007912425496 | 1 | 85362010 | RO | 17.5 | 80 | 44 | 0.11 | 0.114
FAZ kismegszakító, D jelleggörbe, 1+N-pólus, In=13A, Icu=15kA (IEC 60947-2) | FAZ-D13/1N | 278695 | Y7-278695 | HH5 | 32103 | 4015082786953 | db | 1 |  | 0 |  | 1 | 85362010 | RO | 35 | 80 | 44 | 0.198 | 0.212
FAZ kismegszakító (UL standard), D, 1-pólus, In=13A, Icu=15kA (IEC60947-2) | FAZ-D13/1-NA | 102108 | Y7-102108 | HH5 | 15854 | 4015081019847 | db | 2 | 9007912695424 | 0 |  | 2 | 85362010 | RO | 17.7 | 105 | 44 | 0.121 | 0.128
FAZ kismegszakító (UL standard, elmozdítható terminál), D, 1-pól, In=13A, Icu=15kA (IEC60947-2) | FAZ-D13/1-RT | 102148 | Y7-102148 | HH5 | 17767 | 4015081020249 | db | 1 |  | 0 |  | 1 | 85363010 | RO | 17.7 | 105 | 44 | 0.122 | 0.129
FAZ kismegszakító, D jelleggörbe, 2-pólus, In=13A, Icu=15kA (IEC 60947-2) | FAZ-D13/2 | 278781 | Y7-278781 | HH5 | 19628 | 4015082787813 | db | 1 |  | 60 | 9007912427988 | 1 | 85362010 | RO | 35 | 80 | 44 | 0.222 | 0.236
FAZ kismegszakító (UL standard), D, 2-pólus, In=13A, Icu=15kA (IEC60947-2) | FAZ-D13/2-NA | 102188 | Y7-102188 | HH5 | 42588 | 4015081020645 | db | 1 |  | 0 |  | 1 | 85363010 | RO | 35.4 | 105 | 44 | 0.243 | 0.257
FAZ kismegszakító (UL standard, elmozdítható terminál), D, 2-pól, In=13A, Icu=15kA (IEC60947-2) | FAZ-D13/2-RT | 102228 | Y7-102228 | HH5 | 35324 | 4015081021048 | db | 1 |  | 0 |  | 1 | 85363010 | RO | 35.4 | 105 | 44 | 0.247 | 0.261
FAZ kismegszakító, D jelleggörbe, 3-pólus, In=13A, Icu=15kA (IEC 60947-2) | FAZ-D13/3 | 278894 | Y7-278894 | HH5 | 20151 | 4015082788940 | db | 1 |  | 40 | 9007912429111 | 1 | 85362010 | RO | 52.5 | 80 | 44 | 0.333 | 0.351
FAZ kismegszakító, D jelleggörbe, 3+N-pólus, In=13A, Icu=15kA (IEC 60947-2) | FAZ-D13/3N | 278996 | Y7-278996 | HH5 | 27840 | 4015082789961 | db | 1 |  | 30 | 9007912430131 | 1 | 85363010 | RO | 70 | 80 | 44 | 0.423 | 0.447
FAZ kismegszakító (UL standard), D, 3-pólus, In=13A, Icu=15kA (IEC60947-2) | FAZ-D13/3-NA | 102268 | Y7-102268 | HH5 | 57649 | 4015081021444 | db | 1 |  | 0 |  | 1 | 85362010 | RO | 53.1 | 105 | 44 | 0.364 | 0.384
FAZ kismegszakító (UL standard, elmozdítható terminál), D, 3-pól, In=13A, Icu=15kA (IEC60947-2) | FAZ-D13/3-RT | 102308 | Y7-102308 | HH5 | 53485 | 4015081021840 | db | 1 |  | 0 |  | 1 | 85363010 | RO | 53.1 | 105 | 44 | 0.37 | 0.39
FAZ kismegszakító, D jelleggörbe, 4-pólus, In=13A, Icu=15kA (IEC 60947-2) | FAZ-D13/4 | 279082 | Y7-279082 | HH5 | 38248 | 4015082790820 | db | 1 |  | 30 | 9007912430995 | 1 | 85363010 | ES | 70 | 80 | 44 | 0.444 | 0.468
FAZ kismegszakító, D jelleggörbe, 1-pólus, In=15A, Icu=15kA (IEC 60947-2) | FAZ-D15/1 | 278583 | Y7-278583 | HH5 | 11158 | 4015082785833 | db | 1 |  | 0 |  | 1 | 85363010 | RO | 17.5 | 80 | 44 | 0.11 | 0.114
FAZ kismegszakító, D jelleggörbe, 1+N-pólus, In=15A, Icu=15kA (IEC 60947-2) | FAZ-D15/1N | 278696 | Y7-278696 | HH5 | 16339 | 4015082786960 | db | 1 |  | 0 |  | 1 | 85362010 | RO | 35 | 80 | 44 | 0.198 | 0.212
FAZ kismegszakító (UL standard), D, 1-pólus, In=15A, Icu=15kA (IEC60947-2) | FAZ-D15/1-NA | 102109 | Y7-102109 | HH5 | 15854 | 4015081019854 | db | 2 | 9007912695431 | 0 |  | 2 | 85362010 | RO | 17.7 | 105 | 44 | 0.121 | 0.128
FAZ kismegszakító (UL standard, elmozdítható terminál), D, 1-pól, In=15A, Icu=15kA (IEC60947-2) | FAZ-D15/1-RT | 102149 | Y7-102149 | HH5 | 17767 | 4015081020256 | db | 1 |  | 0 |  | 1 | 85363010 | RO | 17.7 | 105 | 44 | 0.122 | 0.13
FAZ kismegszakító, D jelleggörbe, 2-pólus, In=15A, Icu=15kA (IEC 60947-2) | FAZ-D15/2 | 278782 | Y7-278782 | HH5 | 18856 | 4015082787820 | db | 1 |  | 0 |  | 1 | 85362010 | RO | 35 | 80 | 44 | 0.222 | 0.236
FAZ kismegszakító (UL standard), D, 2-pólus, In=15A, Icu=15kA (IEC60947-2) | FAZ-D15/2-NA | 102189 | Y7-102189 | HH5 | 42588 | 4015081020652 | db | 1 |  | 0 |  | 1 | 85362010 | RO | 35.4 | 105 | 44 | 0.243 | 0.257
FAZ kismegszakító (UL standard, elmozdítható terminál), D, 2-pól, In=15A, Icu=15kA (IEC60947-2) | FAZ-D15/2-RT | 102229 | Y7-102229 | HH5 | 35577 | 4015081021055 | db | 1 |  | 0 |  | 1 | 85363010 | RO | 35.4 | 105 | 44 | 0.247 | 0.262
FAZ kismegszakító, D jelleggörbe, 3-pólus, In=15A, Icu=15kA (IEC 60947-2) | FAZ-D15/3 | 278895 | Y7-278895 | HH5 | 25447 | 4015082788957 | db | 1 |  | 0 |  | 1 | 85362010 | RO | 52.5 | 80 | 44 | 0.333 | 0.351
FAZ kismegszakító, D jelleggörbe, 3+N-pólus, In=15A, Icu=15kA (IEC 60947-2) | FAZ-D15/3N | 278997 | Y7-278997 | HH5 | 29380 | 4015082789978 | db | 1 |  | 0 |  | 1 | 85363010 | RO | 70 | 80 | 44 | 0.423 | 0.447
FAZ kismegszakító (UL standard), D, 3-pólus, In=15A, Icu=15kA (IEC60947-2) | FAZ-D15/3-NA | 102269 | Y7-102269 | HH5 | 57649 | 4015081021451 | db | 1 |  | 0 |  | 1 | 85362010 | RO | 53.1 | 105 | 44 | 0.365 | 0.384
FAZ kismegszakító (UL standard, elmozdítható terminál), D, 3-pól, In=15A, Icu=15kA (IEC60947-2) | FAZ-D15/3-RT | 102309 | Y7-102309 | HH5 | 53485 | 4015081021857 | db | 1 |  | 0 |  | 1 | 85362010 | RO | 53.1 | 105 | 44 | 0.371 | 0.39
FAZ kismegszakító, D jelleggörbe, 4-pólus, In=15A, Icu=15kA (IEC 60947-2) | FAZ-D15/4 | 279083 | Y7-279083 | HH5 | 32515 | 4015082790837 | db | 1 |  | 0 |  | 1 | 85362010 | RO | 70 | 80 | 44 | 0.445 | 0.469
FAZ kismegszakító (UL standard), D, 4-pólus, In=15A, Icu=15kA (IEC60947-2) | FAZ-D15/4-NA | 190836 | Y7-190836 | HH5 | 70214 | 4015081904839 | db | 1 |  | 0 |  | 1 | 85363010 | RO | 70.8 | 105 | 44 | 0.483 | 0.508
FAZ kismegszakító, D jelleggörbe, 1-pólus, In=16A, Icu=15kA (IEC 60947-2) | FAZ-D16/1 | 278584 | Y7-278584 | HH5 | 5918 | 4015082785840 | db | 12 | 9007912425526 | 120 | 9007912425533 | 12 | 85362010 | RO | 17.5 | 80 | 44 | 0.11 | 0.114
FAZ kismegszakító, D jelleggörbe, 1+N-pólus, In=16A, Icu=15kA (IEC 60947-2) | FAZ-D16/1N | 278697 | Y7-278697 | HH5 | 32103 | 4015082786977 | db | 1 |  | 0 |  | 1 | 85362010 | RO | 35 | 80 | 44 | 0.198 | 0.212
FAZ kismegszakító (UL standard), D, 1-pólus, In=16A, Icu=15kA (IEC60947-2) | FAZ-D16/1-NA | 102110 | Y7-102110 | HH5 | 15854 | 4015081019861 | db | 2 | 9007912695448 | 0 |  | 2 | 85362010 | RO | 17.7 | 105 | 44 | 0.121 | 0.128
FAZ kismegszakító (UL standard, elmozdítható terminál), D, 1-pól, In=16A, Icu=15kA (IEC60947-2) | FAZ-D16/1-RT | 102150 | Y7-102150 | HH5 | 17767 | 4015081020263 | db | 1 |  | 0 |  | 1 | 85363010 | RO | 17.7 | 105 | 44 | 0.122 | 0.13
FAZ kismegszakító, D jelleggörbe, 2-pólus, In=16A, Icu=15kA (IEC 60947-2) | FAZ-D16/2 | 278783 | Y7-278783 | HH5 | 17450 | 4015082787837 | db | 1 |  | 60 | 9007912428008 | 1 | 85362010 | RO | 35 | 80 | 44 | 0.222 | 0.236
FAZ kismegszakító (UL standard), D, 2-pólus, In=16A, Icu=15kA (IEC60947-2) | FAZ-D16/2-NA | 102190 | Y7-102190 | HH5 | 42588 | 4015081020669 | db | 1 |  | 0 |  | 1 | 85362010 | RO | 35.4 | 105 | 44 | 0.243 | 0.257
FAZ kismegszakító (UL standard, elmozdítható terminál), D, 2-pól, In=16A, Icu=15kA (IEC60947-2) | FAZ-D16/2-RT | 102230 | Y7-102230 | HH5 | 35577 | 4015081021062 | db | 1 |  | 0 |  | 1 | 85362010 | RO | 35.4 | 105 | 44 | 0.247 | 0.262
FAZ kismegszakító, D jelleggörbe, 3-pólus, In=16A, Icu=15kA (IEC 60947-2) | FAZ-D16/3 | 278896 | Y7-278896 | HH5 | 20151 | 4015082788964 | db | 1 |  | 40 | 9007912429135 | 1 | 85362010 | RO | 52.5 | 80 | 44 | 0.333 | 0.351
FAZ kismegszakító, D jelleggörbe, 3+N-pólus, In=16A, Icu=15kA (IEC 60947-2) | FAZ-D16/3N | 278998 | Y7-278998 | HH5 | 27840 | 4015082789985 | db | 1 |  | 30 | 9007912430155 | 1 | 85362010 | RO | 70 | 80 | 44 | 0.423 | 0.447
FAZ kismegszakító (UL standard), D, 3-pólus, In=16A, Icu=15kA (IEC60947-2) | FAZ-D16/3-NA | 102270 | Y7-102270 | HH5 | 57649 | 4015081021468 | db | 1 |  | 0 |  | 1 | 85362010 | RO | 53.1 | 105 | 44 | 0.365 | 0.384
FAZ kismegszakító (UL standard, elmozdítható terminál), D, 3-pól, In=16A, Icu=15kA (IEC60947-2) | FAZ-D16/3-RT | 102310 | Y7-102310 | HH5 | 53485 | 4015081021864 | db | 1 |  | 0 |  | 1 | 85362010 | RO | 53.1 | 105 | 44 | 0.371 | 0.39
FAZ kismegszakító, D jelleggörbe, 4-pólus, In=16A, Icu=15kA (IEC 60947-2) | FAZ-D16/4 | 279084 | Y7-279084 | HH5 | 34003 | 4015082790844 | db | 1 |  | 30 | 9007912431015 | 1 | 85363010 | RO | 70 | 80 | 44 | 0.445 | 0.469
FAZ kismegszakító, D jelleggörbe, 1-pólus, In=2,5A, Icu=15kA (IEC 60947-2) | FAZ-D2,5/1 | 278573 | Y7-278573 | HH5 | 13354 | 4015082785734 | db | 1 |  | 0 |  | 1 | 85363010 | RO | 17.5 | 80 | 44 | 0.112 | 0.116
FAZ kismegszakító, D jelleggörbe, 1+N-pólus, In=2,5A, Icu=15kA (IEC 60947-2) | FAZ-D2,5/1N | 278686 | Y7-278686 | HH5 | 20267 | 4015082786861 | db | 1 |  | 0 |  | 1 | 85363010 | RO | 35 | 80 | 44 | 0.2 | 0.214
FAZ kismegszakító, D jelleggörbe, 2-pólus, In=2,5A, Icu=15kA (IEC 60947-2) | FAZ-D2,5/2 | 278772 | Y7-278772 | HH5 | 23569 | 4015082787721 | db | 1 |  | 0 |  | 1 | 85363010 | ES | 35 | 80 | 44 | 0.225 | 0.239
FAZ kismegszakító, D jelleggörbe, 3-pólus, In=2,5A, Icu=15kA (IEC 60947-2) | FAZ-D2,5/3 | 278885 | Y7-278885 | HH5 | 32206 | 4015082788858 | db | 1 |  | 0 |  | 1 | 85363010 | RO | 52.5 | 80 | 44 | 0.339 | 0.357
FAZ kismegszakító, D jelleggörbe, 3+N-pólus, In=2,5A, Icu=15kA (IEC 60947-2) | FAZ-D2,5/3N | 278987 | Y7-278987 | HH5 | 37386 | 4015082789879 | db | 1 |  | 0 |  | 1 | 85363010 | RO | 70 | 80 | 44 | 0.429 | 0.453
FAZ kismegszakító, D jelleggörbe, 4-pólus, In=2,5A, Icu=15kA (IEC 60947-2) | FAZ-D2,5/4 | 279073 | Y7-279073 | HH5 | 41623 | 4015082790738 | db | 1 |  | 0 |  | 1 | 85363010 | RO | 70 | 80 | 44 | 0.452 | 0.476
FAZ kismegszakító, D jelleggörbe, 1-pólus, In=2A, Icu=15kA (IEC 60947-2) | FAZ-D2/1 | 278572 | Y7-278572 | HH5 | 13401 | 4015082785727 | db | 12 |  | 0 |  | 12 | 85362010 | RO | 17.5 | 80 | 44 | 0.113 | 0.116
FAZ kismegszakító, D jelleggörbe, 1+N-pólus, In=2A, Icu=15kA (IEC 60947-2) | FAZ-D2/1N | 278685 | Y7-278685 | HH5 | 33192 | 4015082786854 | db | 1 |  | 0 |  | 1 | 85362010 | RO | 35 | 80 | 44 | 0.201 | 0.215
FAZ kismegszakító (UL standard), D, 1-pólus, In=2A, Icu=15kA (IEC60947-2) | FAZ-D2/1-NA | 102100 | Y7-102100 | HH5 | 18440 | 4015081019762 | db | 2 | 9007912695349 | 0 |  | 2 | 85363010 | RO | 17.7 | 105 | 44 | 0.123 | 0.13
FAZ kismegszakító (UL standard, elmozdítható terminál), D, 1-pól, In=2A, Icu=15kA (IEC60947-2) | FAZ-D2/1-RT | 102140 | Y7-102140 | HH5 | 21296 | 4015081020164 | db | 1 |  | 0 |  | 1 | 85363010 | RO | 17.7 | 105 | 44 | 0.125 | 0.132
FAZ kismegszakító, D jelleggörbe, 2-pólus, In=2A, Icu=15kA (IEC 60947-2) | FAZ-D2/2 | 278771 | Y7-278771 | HH5 | 35478 | 4015082787714 | db | 1 |  | 0 |  | 1 | 85362010 | RO | 35 | 80 | 44 | 0.226 | 0.24
FAZ kismegszakító (UL standard), D, 2-pólus, In=2A, Icu=15kA (IEC60947-2) | FAZ-D2/2-NA | 102180 | Y7-102180 | HH5 | 45804 | 4015081020560 | db | 1 |  | 0 |  | 1 | 85362010 | RO | 35.4 | 105 | 44 | 0.247 | 0.261
FAZ kismegszakító (UL standard, elmozdítható terminál), D, 2-pól, In=2A, Icu=15kA (IEC60947-2) | FAZ-D2/2-RT | 102220 | Y7-102220 | HH5 | 43047 | 4015081020966 | db | 1 |  | 0 |  | 1 | 85362010 | RO | 35.4 | 105 | 44 | 0.252 | 0.266
FAZ kismegszakító, D jelleggörbe, 3-pólus, In=2A, Icu=15kA (IEC 60947-2) | FAZ-D2/3 | 278884 | Y7-278884 | HH5 | 51727 | 4015082788841 | db | 1 |  | 0 |  | 1 | 85362010 | RO | 52.5 | 80 | 44 | 0.34 | 0.358
FAZ kismegszakító, D jelleggörbe, 3+N-pólus, In=2A, Icu=15kA (IEC 60947-2) | FAZ-D2/3N | 278986 | Y7-278986 | HH5 | 58691 | 4015082789862 | db | 1 |  | 0 |  | 1 | 85363010 | RO | 70 | 80 | 44 | 0.43 | 0.454
FAZ kismegszakító (UL standard), D, 3-pólus, In=2A, Icu=15kA (IEC60947-2) | FAZ-D2/3-NA | 102260 | Y7-102260 | HH5 | 64390 | 4015081021369 | db | 1 |  | 0 |  | 1 | 85362010 | RO | 53.1 | 105 | 44 | 0.371 | 0.39
FAZ kismegszakító (UL standard, elmozdítható terminál), D, 3-pól, In=2A, Icu=15kA (IEC60947-2) | FAZ-D2/3-RT | 102300 | Y7-102300 | HH5 | 64390 | 4015081021765 | db | 1 |  | 0 |  | 1 | 85363010 | RO | 53.1 | 105 | 44 | 0.377 | 0.396
FAZ kismegszakító, D jelleggörbe, 4-pólus, In=2A, Icu=15kA (IEC 60947-2) | FAZ-D2/4 | 279072 | Y7-279072 | HH5 | 64390 | 4015082790721 | db | 1 |  | 0 |  | 1 | 85363010 | RO | 70 | 80 | 44 | 0.453 | 0.477
FAZ kismegszakító, D jelleggörbe, 1-pólus, In=20A, Icu=15kA (IEC 60947-2) | FAZ-D20/1 | 278585 | Y7-278585 | HH5 | 5918 | 4015082785857 | db | 12 | 9007912425540 | 120 | 9007912425557 | 12 | 85362010 | RO | 17.5 | 80 | 44 | 0.111 | 0.114
FAZ kismegszakító, D jelleggörbe, 1+N-pólus, In=20A, Icu=15kA (IEC 60947-2) | FAZ-D20/1N | 278698 | Y7-278698 | HH5 | 32103 | 4015082786984 | db | 1 |  | 0 |  | 1 | 85362010 | RO | 35 | 80 | 44 | 0.199 | 0.213
FAZ kismegszakító (UL standard), D, 1-pólus, In=20A, Icu=15kA (IEC60947-2) | FAZ-D20/1-NA | 102111 | Y7-102111 | HH5 | 18440 | 4015081019878 | db | 2 | 9007912695455 | 0 |  | 2 | 85363030 | RO | 17.7 | 105 | 44 | 0.121 | 0.128
FAZ kismegszakító (UL standard, elmozdítható terminál), D, 1-pól, In=20A, Icu=15kA (IEC60947-2) | FAZ-D20/1-RT | 102151 | Y7-102151 | HH5 | 17767 | 4015081020270 | db | 1 |  | 0 |  | 1 | 85363030 | RO | 17.7 | 105 | 44 | 0.123 | 0.13
FAZ kismegszakító, D jelleggörbe, 2-pólus, In=20A, Icu=15kA (IEC 60947-2) | FAZ-D20/2 | 278784 | Y7-278784 | HH5 | 11712 | 4015082787844 | db | 1 |  | 60 | 9007912428015 | 1 | 85362010 | RO | 35 | 80 | 44 | 0.222 | 0.236
FAZ kismegszakító (UL standard), D, 2-pólus, In=20A, Icu=15kA (IEC60947-2) | FAZ-D20/2-NA | 102191 | Y7-102191 | HH5 | 45804 | 4015081020676 | db | 1 |  | 0 |  | 1 | 85362010 | RO | 35.4 | 105 | 44 | 0.243 | 0.257
FAZ kismegszakító (UL standard, elmozdítható terminál), D, 2-pól, In=20A, Icu=15kA (IEC60947-2) | FAZ-D20/2-RT | 102231 | Y7-102231 | HH5 | 35577 | 4015081021079 | db | 1 |  | 0 |  | 1 | 85363030 | RO | 35.4 | 105 | 44 | 0.248 | 0.262
FAZ kismegszakító, D jelleggörbe, 3-pólus, In=20A, Icu=15kA (IEC 60947-2) | FAZ-D20/3 | 278897 | Y7-278897 | HH5 | 20151 | 4015082788971 | db | 1 |  | 40 | 9007912429142 | 1 | 85362010 | RO | 52.5 | 80 | 44 | 0.334 | 0.352
FAZ kismegszakító, D jelleggörbe, 3+N-pólus, In=20A, Icu=15kA (IEC 60947-2) | FAZ-D20/3N | 278999 | Y7-278999 | HH5 | 27840 | 4015082789992 | db | 1 |  | 30 | 9007912430162 | 1 | 85363030 | RO | 70 | 80 | 44 | 0.424 | 0.448
FAZ kismegszakító (UL standard), D, 3-pólus, In=20A, Icu=15kA (IEC60947-2) | FAZ-D20/3-NA | 102271 | Y7-102271 | HH5 | 64390 | 4015081021475 | db | 1 |  | 0 |  | 1 | 85362010 | RO | 53.1 | 105 | 44 | 0.365 | 0.384
FAZ kismegszakító (UL standard, elmozdítható terminál), D, 3-pól, In=20A, Icu=15kA (IEC60947-2) | FAZ-D20/3-RT | 102311 | Y7-102311 | HH5 | 53485 | 4015081021871 | db | 1 |  | 0 |  | 1 | 85362010 | RO | 53.1 | 105 | 44 | 0.371 | 0.39
FAZ kismegszakító, D jelleggörbe, 4-pólus, In=20A, Icu=15kA (IEC 60947-2) | FAZ-D20/4 | 279085 | Y7-279085 | HH5 | 32335 | 4015082790851 | db | 1 |  | 30 | 9007912431022 | 1 | 85362010 | RO | 70 | 80 | 44 | 0.445 | 0.469
FAZ kismegszakító, D jelleggörbe, 1-pólus, In=25A, Icu=15kA (IEC 60947-2) | FAZ-D25/1 | 278586 | Y7-278586 | HH5 | 6467 | 4015082785864 | db | 12 | 9007912425564 | 120 | 9007912425571 | 1 | 85362010 | RO | 17.5 | 80 | 44 | 0.115 | 0.119
FAZ kismegszakító, D jelleggörbe, 1+N-pólus, In=25A, Icu=15kA (IEC 60947-2) | FAZ-D25/1N | 278699 | Y7-278699 | HH5 | 32103 | 4015082786991 | db | 1 |  | 0 |  | 1 | 85363030 | RO | 35 | 80 | 44 | 0.214 | 0.228
FAZ kismegszakító (UL standard), D, 1-pólus, In=25A, Icu=15kA (IEC60947-2) | FAZ-D25/1-NA | 102112 | Y7-102112 | HH5 | 18440 | 4015081019885 | db | 1 |  | 0 |  | 1 | 85362010 | RO | 17.7 | 105 | 44 | 0.126 | 0.133
FAZ kismegszakító (UL standard, elmozdítható terminál), D, 1-pól, In=25A, Icu=15kA (IEC60947-2) | FAZ-D25/1-RT | 102152 | Y7-102152 | HH5 | 19015 | 4015081020287 | db | 1 |  | 0 |  | 1 | 85363030 | RO | 17.7 | 105 | 44 | 0.127 | 0.134
FAZ kismegszakító, D jelleggörbe, 2-pólus, In=25A, Icu=15kA (IEC 60947-2) | FAZ-D25/2 | 278785 | Y7-278785 | HH5 | 12685 | 4015082787851 | db | 1 |  | 60 | 9007912428022 | 1 | 85362010 | RO | 35 | 80 | 44 | 0.231 | 0.245
FAZ kismegszakító (UL standard), D, 2-pólus, In=25A, Icu=15kA (IEC60947-2) | FAZ-D25/2-NA | 102192 | Y7-102192 | HH5 | 45804 | 4015081020683 | db | 1 |  | 0 |  | 1 | 85362010 | RO | 35.4 | 105 | 44 | 0.252 | 0.267
FAZ kismegszakító (UL standard, elmozdítható terminál), D, 2-pól, In=25A, Icu=15kA (IEC60947-2) | FAZ-D25/2-RT | 102232 | Y7-102232 | HH5 | 38441 | 4015081021086 | db | 1 |  | 0 |  | 1 | 85363030 | RO | 35.4 | 105 | 44 | 0.257 | 0.271
FAZ kismegszakító, D jelleggörbe, 3-pólus, In=25A, Icu=15kA (IEC 60947-2) | FAZ-D25/3 | 278898 | Y7-278898 | HH5 | 25863 | 4015082788988 | db | 1 |  | 40 | 9007912429159 | 1 | 85362010 | RO | 52.5 | 80 | 44 | 0.348 | 0.366
FAZ kismegszakító, D jelleggörbe, 3+N-pólus, In=25A, Icu=15kA (IEC 60947-2) | FAZ-D25/3N | 279000 | Y7-279000 | HH5 | 27840 | 4015082790004 | db | 1 |  | 30 | 9007912430179 | 1 | 85362010 | ES | 70 | 80 | 44 | 0.449 | 0.473
FAZ kismegszakító (UL standard), D, 3-pólus, In=25A, Icu=15kA (IEC60947-2) | FAZ-D25/3-NA | 102272 | Y7-102272 | HH5 | 64390 | 4015081021482 | db | 1 |  | 0 |  | 1 | 85362010 | RO | 53.1 | 105 | 44 | 0.379 | 0.398
FAZ kismegszakító (UL standard, elmozdítható terminál), D, 3-pól, In=25A, Icu=15kA (IEC60947-2) | FAZ-D25/3-RT | 102312 | Y7-102312 | HH5 | 57649 | 4015081021888 | db | 1 |  | 0 |  | 1 | 85363030 | RO | 53.1 | 105 | 44 | 0.385 | 0.404
FAZ kismegszakító, D jelleggörbe, 4-pólus, In=25A, Icu=15kA (IEC 60947-2) | FAZ-D25/4 | 279086 | Y7-279086 | HH5 | 32335 | 4015082790868 | db | 1 |  | 30 | 9007912431039 | 1 | 85362010 | RO | 70 | 80 | 44 | 0.464 | 0.488
FAZ kismegszakító, D jelleggörbe, 1-pólus, In=3,5A, Icu=15kA (IEC 60947-2) | FAZ-D3,5/1 | 278575 | Y7-278575 | HH5 | 13354 | 4015082785758 | db | 1 |  | 0 |  | 1 | 85363010 | RO | 17.5 | 80 | 44 | 0.112 | 0.116
FAZ kismegszakító, D jelleggörbe, 1+N-pólus, In=3,5A, Icu=15kA (IEC 60947-2) | FAZ-D3,5/1N | 278688 | Y7-278688 | HH5 | 20267 | 4015082786885 | db | 1 |  | 0 |  | 1 | 85363010 | RO | 35 | 80 | 44 | 0.2 | 0.214
FAZ kismegszakító, D jelleggörbe, 2-pólus, In=3,5A, Icu=15kA (IEC 60947-2) | FAZ-D3,5/2 | 278774 | Y7-278774 | HH5 | 23569 | 4015082787745 | db | 1 |  | 0 |  | 1 | 85363010 | RO | 35 | 80 | 44 | 0.225 | 0.239
FAZ kismegszakító, D jelleggörbe, 3-pólus, In=3,5A, Icu=15kA (IEC 60947-2) | FAZ-D3,5/3 | 278887 | Y7-278887 | HH5 | 32206 | 4015082788872 | db | 1 |  | 0 |  | 1 | 85363010 | RO | 52.5 | 80 | 44 | 0.338 | 0.356
FAZ kismegszakító, D jelleggörbe, 3+N-pólus, In=3,5A, Icu=15kA (IEC 60947-2) | FAZ-D3,5/3N | 278989 | Y7-278989 | HH5 | 37386 | 4015082789893 | db | 1 |  | 0 |  | 1 | 85363010 | RO | 70 | 80 | 44 | 0.428 | 0.452
FAZ kismegszakító, D jelleggörbe, 4-pólus, In=3,5A, Icu=15kA (IEC 60947-2) | FAZ-D3,5/4 | 279075 | Y7-279075 | HH5 | 41623 | 4015082790752 | db | 1 |  | 0 |  | 1 | 85363010 | RO | 70 | 80 | 44 | 0.451 | 0.475
FAZ kismegszakító, D jelleggörbe, 1-pólus, In=3A, Icu=15kA (IEC 60947-2) | FAZ-D3/1 | 278574 | Y7-278574 | HH5 | 13401 | 4015082785741 | db | 1 |  | 0 |  | 1 | 85362010 | RO | 17.5 | 80 | 44 | 0.112 | 0.116
FAZ kismegszakító, D jelleggörbe, 1+N-pólus, In=3A, Icu=15kA (IEC 60947-2) | FAZ-D3/1N | 278687 | Y7-278687 | HH5 | 33192 | 4015082786878 | db | 1 |  | 0 |  | 1 | 85363010 | RO | 35 | 80 | 44 | 0.2 | 0.214
FAZ kismegszakító (UL standard), D, 1-pólus, In=3A, Icu=15kA (IEC60947-2) | FAZ-D3/1-NA | 102101 | Y7-102101 | HH5 | 18440 | 4015081019779 | db | 2 | 9007912695356 | 0 |  | 2 | 85363010 | RO | 17.7 | 105 | 44 | 0.123 | 0.13
FAZ kismegszakító (UL standard, elmozdítható terminál), D, 1-pól, In=3A, Icu=15kA (IEC60947-2) | FAZ-D3/1-RT | 102141 | Y7-102141 | HH5 | 23440 | 4015081020171 | db | 1 |  | 0 |  | 1 | 85362010 | RO | 17.7 | 105 | 44 | 0.124 | 0.131
FAZ kismegszakító, D jelleggörbe, 2-pólus, In=3A, Icu=15kA (IEC 60947-2) | FAZ-D3/2 | 278773 | Y7-278773 | HH5 | 35478 | 4015082787738 | db | 1 |  | 0 |  | 1 | 85362010 | RO | 35 | 80 | 44 | 0.225 | 0.239
FAZ kismegszakító (UL standard), D, 2-pólus, In=3A, Icu=15kA (IEC60947-2) | FAZ-D3/2-NA | 102181 | Y7-102181 | HH5 | 45804 | 4015081020577 | db | 1 |  | 0 |  | 1 | 85362010 | RO | 35.4 | 105 | 44 | 0.246 | 0.261
FAZ kismegszakító (UL standard, elmozdítható terminál), D, 2-pól, In=3A, Icu=15kA (IEC60947-2) | FAZ-D3/2-RT | 102221 | Y7-102221 | HH5 | 47100 | 4015081020973 | db | 1 |  | 0 |  | 1 | 85363010 | RO | 35.4 | 105 | 44 | 0.251 | 0.265
FAZ kismegszakító, D jelleggörbe, 3-pólus, In=3A, Icu=15kA (IEC 60947-2) | FAZ-D3/3 | 278886 | Y7-278886 | HH5 | 51727 | 4015082788865 | db | 1 |  | 0 |  | 1 | 85362010 | RO | 52.5 | 80 | 44 | 0.339 | 0.357
FAZ kismegszakító, D jelleggörbe, 3+N-pólus, In=3A, Icu=15kA (IEC 60947-2) | FAZ-D3/3N | 278988 | Y7-278988 | HH5 | 58691 | 4015082789886 | db | 1 |  | 0 |  | 1 | 85362010 | RO | 70 | 80 | 44 | 0.429 | 0.453
FAZ kismegszakító (UL standard), D, 3-pólus, In=3A, Icu=15kA (IEC60947-2) | FAZ-D3/3-NA | 102261 | Y7-102261 | HH5 | 64390 | 4015081021376 | db | 1 |  | 0 |  | 1 | 85363010 | RO | 53.1 | 105 | 44 | 0.37 | 0.389
FAZ kismegszakító (UL standard, elmozdítható terminál), D, 3-pól, In=3A, Icu=15kA (IEC60947-2) | FAZ-D3/3-RT | 102301 | Y7-102301 | HH5 | 70639 | 4015081021772 | db | 1 |  | 0 |  | 1 | 85363010 | RO | 53.1 | 105 | 44 | 0.376 | 0.395
FAZ kismegszakító, D jelleggörbe, 4-pólus, In=3A, Icu=15kA (IEC 60947-2) | FAZ-D3/4 | 279074 | Y7-279074 | HH5 | 64390 | 4015082790745 | db | 1 |  | 0 |  | 1 | 85362010 | RO | 70 | 80 | 44 | 0.452 | 0.476
FAZ kismegszakító (UL standard), D, 1-pólus, In=30A, Icu=15kA (IEC60947-2) | FAZ-D30/1-NA | 102113 | Y7-102113 | HH5 | 18440 | 4015081019892 | db | 1 |  | 0 |  | 1 | 85362010 | RO | 17.7 | 105 | 44 | 0.128 | 0.135
FAZ kismegszakító (UL standard, elmozdítható terminál), D, 1-pól, In=30A, Icu=15kA (IEC60947-2) | FAZ-D30/1-RT | 102153 | Y7-102153 | HH5 | 19015 | 4015081020294 | db | 1 |  | 0 |  | 1 | 85363030 | RO | 17.7 | 105 | 44 | 0.13 | 0.137
FAZ kismegszakító, D jelleggörbe, 2-pólus, In=30A, Icu=15kA (IEC 60947-2) | FAZ-D30/2 | 167492 | Y7-167492 | HH5 | 19276 | 4015081639700 | db | 1 |  | 0 |  | 1 | 85362010 | RO | 35 | 80 | 44 | 0.237 | 0.251
FAZ kismegszakító (UL standard), D, 2-pólus, In=30A, Icu=15kA (IEC60947-2) | FAZ-D30/2-NA | 102193 | Y7-102193 | HH5 | 45804 | 4015081020690 | db | 1 |  | 0 |  | 1 | 85362010 | RO | 35.4 | 105 | 44 | 0.258 | 0.272
FAZ kismegszakító (UL standard, elmozdítható terminál), D, 2-pól, In=30A, Icu=15kA (IEC60947-2) | FAZ-D30/2-RT | 102233 | Y7-102233 | HH5 | 38441 | 4015081021093 | db | 1 |  | 0 |  | 1 | 85363030 | RO | 35.4 | 105 | 44 | 0.262 | 0.276
FAZ kismegszakító, D jelleggörbe, 3-pólus, In=30A, Icu=15kA (IEC 60947-2) | FAZ-D30/3 | 167462 | Y7-167462 | HH5 | 25979 | 4015081639625 | db | 1 |  | 0 |  | 1 | 85362010 | RO | 52.5 | 80 | 44 | 0.355 | 0.373
FAZ kismegszakító (UL standard), D, 3-pólus, In=30A, Icu=15kA (IEC60947-2) | FAZ-D30/3-NA | 102273 | Y7-102273 | HH5 | 64390 | 4015081021499 | db | 1 |  | 0 |  | 1 | 85362010 | RO | 53.1 | 105 | 44 | 0.387 | 0.406
FAZ kismegszakító (UL standard, elmozdítható terminál), D, 3-pól, In=30A, Icu=15kA (IEC60947-2) | FAZ-D30/3-RT | 102313 | Y7-102313 | HH5 | 57649 | 4015081021895 | db | 1 |  | 0 |  | 1 | 85363030 | RO | 53.1 | 105 | 44 | 0.393 | 0.412
FAZ kismegszakító (UL standard), D, 4-pólus, In=30A, Icu=15kA (IEC60947-2) | FAZ-D30/4-NA | 190840 | Y7-190840 | HH5 | 92522 | 4015081904877 | db | 1 |  | 0 |  | 1 | 85363030 | RO | 70.8 | 105 | 44 | 0.513 | 0.538
FAZ kismegszakító, D jelleggörbe, 1-pólus, In=32A, Icu=15kA (IEC 60947-2) | FAZ-D32/1 | 278587 | Y7-278587 | HH5 | 6433 | 4015082785871 | db | 12 | 9007912425588 | 120 | 9007912425595 | 1 | 85362010 | RO | 17.5 | 80 | 44 | 0.118 | 0.122
FAZ kismegszakító, D jelleggörbe, 1+N-pólus, In=32A, Icu=15kA (IEC 60947-2) | FAZ-D32/1N | 278700 | Y7-278700 | HH5 | 32103 | 4015082787004 | db | 1 |  | 0 |  | 1 | 85362010 | RO | 35 | 80 | 44 | 0.217 | 0.231
FAZ kismegszakító (UL standard), D, 1-pólus, In=32A, Icu=15kA (IEC60947-2) | FAZ-D32/1-NA | 102114 | Y7-102114 | HH5 | 18440 | 4015081019908 | db | 1 |  | 0 |  | 1 | 85363030 | RO | 17.7 | 105 | 44 | 0.128 | 0.135
FAZ kismegszakító (UL standard, elmozdítható terminál), D, 1-pól, In=32A, Icu=15kA (IEC60947-2) | FAZ-D32/1-RT | 102154 | Y7-102154 | HH5 | 19015 | 4015081020300 | db | 1 |  | 0 |  | 1 | 85363030 | RO | 17.7 | 105 | 44 | 0.13 | 0.137
FAZ kismegszakító, D jelleggörbe, 2-pólus, In=32A, Icu=15kA (IEC 60947-2) | FAZ-D32/2 | 278786 | Y7-278786 | HH5 | 12685 | 4015082787868 | db | 1 |  | 60 | 9007912428039 | 1 | 85362010 | RO | 35 | 80 | 44 | 0.237 | 0.251
FAZ kismegszakító (UL standard), D, 2-pólus, In=32A, Icu=15kA (IEC60947-2) | FAZ-D32/2-NA | 102194 | Y7-102194 | HH5 | 45804 | 4015081020706 | db | 1 |  | 0 |  | 1 | 85363030 | RO | 35.4 | 105 | 44 | 0.258 | 0.272
FAZ kismegszakító (UL standard, elmozdítható terminál), D, 2-pól, In=32A, Icu=15kA (IEC60947-2) | FAZ-D32/2-RT | 102234 | Y7-102234 | HH5 | 38441 | 4015081021109 | db | 1 |  | 0 |  | 1 | 85363030 | RO | 35.4 | 105 | 44 | 0.262 | 0.276
FAZ kismegszakító, D jelleggörbe, 3-pólus, In=32A, Icu=15kA (IEC 60947-2) | FAZ-D32/3 | 278899 | Y7-278899 | HH5 | 26194 | 4015082788995 | db | 1 |  | 40 | 9007912429166 | 1 | 85362010 | RO | 52.5 | 80 | 44 | 0.355 | 0.373
FAZ kismegszakító, D jelleggörbe, 3+N-pólus, In=32A, Icu=15kA (IEC 60947-2) | FAZ-D32/3N | 279001 | Y7-279001 | HH5 | 29912 | 4015082790011 | db | 1 |  | 30 | 9007912430186 | 1 | 85363030 | RO | 70 | 80 | 44 | 0.456 | 0.48
FAZ kismegszakító (UL standard), D, 3-pólus, In=32A, Icu=15kA (IEC60947-2) | FAZ-D32/3-NA | 102274 | Y7-102274 | HH5 | 64390 | 4015081021505 | db | 1 |  | 0 |  | 1 | 85362010 | RO | 53.1 | 105 | 44 | 0.387 | 0.406
FAZ kismegszakító (UL standard, elmozdítható terminál), D, 3-pól, In=32A, Icu=15kA (IEC60947-2) | FAZ-D32/3-RT | 102314 | Y7-102314 | HH5 | 57649 | 4015081021901 | db | 1 |  | 0 |  | 1 | 85363030 | RO | 53.1 | 105 | 44 | 0.393 | 0.412
FAZ kismegszakító, D jelleggörbe, 4-pólus, In=32A, Icu=15kA (IEC 60947-2) | FAZ-D32/4 | 279087 | Y7-279087 | HH5 | 34959 | 4015082790875 | db | 1 |  | 30 | 9007912431046 | 1 | 85362010 | RO | 70 | 80 | 44 | 0.474 | 0.498
FAZ kismegszakító (UL standard), D, 4-pólus, In=32A, Icu=15kA (IEC60947-2) | FAZ-D32/4-NA | 190841 | Y7-190841 | HH5 | 92522 | 4015081904884 | db | 1 |  | 0 |  | 1 | 85362010 | RO | 70.8 | 105 | 44 | 0.513 | 0.538
FAZ kismegszakító (UL standard), D, 1-pólus, In=35A, Icu=15kA (IEC60947-2) | FAZ-D35/1-NA | 102115 | Y7-102115 | HH5 | 21918 | 4015081019915 | db | 1 |  | 0 |  | 1 | 85363030 | RO | 17.7 | 105 | 44 | 0.127 | 0.134
FAZ kismegszakító (UL standard, elmozdítható terminál), D, 1-pól, In=35A, Icu=15kA (IEC60947-2) | FAZ-D35/1-RT | 102155 | Y7-102155 | HH5 | 19015 | 4015081020317 | db | 1 |  | 0 |  | 1 | 85363030 | RO | 17.7 | 105 | 44 | 0.128 | 0.135
FAZ kismegszakító (UL standard), D, 2-pólus, In=35A, Icu=15kA (IEC60947-2) | FAZ-D35/2-NA | 102195 | Y7-102195 | HH5 | 55050 | 4015081020713 | db | 1 |  | 0 |  | 1 | 85363030 | RO | 35.4 | 105 | 44 | 0.254 | 0.269
FAZ kismegszakító (UL standard, elmozdítható terminál), D, 2-pól, In=35A, Icu=15kA (IEC60947-2) | FAZ-D35/2-RT | 102235 | Y7-102235 | HH5 | 38441 | 4015081021116 | db | 1 |  | 0 |  | 1 | 85363030 | RO | 35.4 | 105 | 44 | 0.259 | 0.273
FAZ kismegszakító (UL standard), D, 3-pólus, In=35A, Icu=15kA (IEC60947-2) | FAZ-D35/3-NA | 102275 | Y7-102275 | HH5 | 89306 | 4015081021512 | db | 1 |  | 0 |  | 1 | 85363030 | RO | 53.1 | 105 | 44 | 0.382 | 0.401
FAZ kismegszakító (UL standard, elmozdítható terminál), D, 3-pól, In=35A, Icu=15kA (IEC60947-2) | FAZ-D35/3-RT | 102315 | Y7-102315 | HH5 | 57649 | 4015081021918 | db | 1 |  | 0 |  | 1 | 85363030 | RO | 53.1 | 105 | 44 | 0.388 | 0.407
FAZ kismegszakító (UL standard), D, 4-pólus, In=35A, Icu=15kA (IEC60947-2) | FAZ-D35/4-NA | 190842 | Y7-190842 | HH5 | 92522 | 4015081904891 | db | 1 |  | 0 |  | 1 | 85363030 | RO | 70.8 | 105 | 44 | 0.508 | 0.533
FAZ kismegszakító (UL standard, elmozdítható terminál), D, 4-pól, In=35A, Icu=15kA (IEC60947-2) | FAZ-D35/4-RT | 190813 | Y7-190813 | HH5 | 92522 | 4015081904600 | db | 1 |  | 0 |  | 1 | 85363030 | RO | 70.8 | 105 | 44 | 0.512 | 0.537
FAZ kismegszakító, D jelleggörbe, 1-pólus, In=4A, Icu=15kA (IEC 60947-2) | FAZ-D4/1 | 278576 | Y7-278576 | HH5 | 14340 | 4015082785765 | db | 12 |  | 0 |  | 12 | 85362010 | RO | 17.5 | 80 | 44 | 0.112 | 0.116
FAZ kismegszakító, D jelleggörbe, 1+N-pólus, In=4A, Icu=15kA (IEC 60947-2) | FAZ-D4/1N | 278689 | Y7-278689 | HH5 | 33192 | 4015082786892 | db | 1 |  | 0 |  | 1 | 85363010 | RO | 35 | 80 | 44 | 0.2 | 0.214
FAZ kismegszakító (UL standard), D, 1-pólus, In=4A, Icu=15kA (IEC60947-2) | FAZ-D4/1-NA | 102102 | Y7-102102 | HH5 | 18440 | 4015081019786 | db | 2 |  | 0 |  | 2 | 85362010 | RO | 17.7 | 105 | 44 | 0.122 | 0.13
FAZ kismegszakító (UL standard, elmozdítható terminál), D, 1-pól, In=4A, Icu=15kA (IEC60947-2) | FAZ-D4/1-RT | 102142 | Y7-102142 | HH5 | 20992 | 4015081020188 | db | 1 |  | 0 |  | 1 | 85363010 | RO | 17.7 | 105 | 44 | 0.124 | 0.131
FAZ kismegszakító, D jelleggörbe, 2-pólus, In=4A, Icu=15kA (IEC 60947-2) | FAZ-D4/2 | 278775 | Y7-278775 | HH5 | 35478 | 4015082787752 | db | 1 |  | 0 |  | 1 | 85362010 | RO | 35 | 80 | 44 | 0.225 | 0.239
FAZ kismegszakító (UL standard), D, 2-pólus, In=4A, Icu=15kA (IEC60947-2) | FAZ-D4/2-NA | 102182 | Y7-102182 | HH5 | 45804 | 4015081020584 | db | 1 |  | 0 |  | 1 | 85362010 | RO | 35.4 | 105 | 44 | 0.246 | 0.26
FAZ kismegszakító (UL standard, elmozdítható terminál), D, 2-pól, In=4A, Icu=15kA (IEC60947-2) | FAZ-D4/2-RT | 102222 | Y7-102222 | HH5 | 42532 | 4015081020980 | db | 1 |  | 0 |  | 1 | 85362010 | RO | 35.4 | 105 | 44 | 0.25 | 0.265
FAZ kismegszakító, D jelleggörbe, 3-pólus, In=4A, Icu=15kA (IEC 60947-2) | FAZ-D4/3 | 278888 | Y7-278888 | HH5 | 51727 | 4015082788889 | db | 1 |  | 0 |  | 1 | 85362010 | RO | 52.5 | 80 | 44 | 0.338 | 0.356
FAZ kismegszakító, D jelleggörbe, 3+N-pólus, In=4A, Icu=15kA (IEC 60947-2) | FAZ-D4/3N | 278990 | Y7-278990 | HH5 | 58691 | 4015082789909 | db | 1 |  | 0 |  | 1 | 85363010 | RO | 70 | 80 | 44 | 0.428 | 0.452
FAZ kismegszakító (UL standard), D, 3-pólus, In=4A, Icu=15kA (IEC60947-2) | FAZ-D4/3-NA | 102262 | Y7-102262 | HH5 | 64390 | 4015081021383 | db | 1 |  | 0 |  | 1 | 85362010 | RO | 53.1 | 105 | 44 | 0.369 | 0.388
FAZ kismegszakító (UL standard, elmozdítható terminál), D, 3-pól, In=4A, Icu=15kA (IEC60947-2) | FAZ-D4/3-RT | 102302 | Y7-102302 | HH5 | 63889 | 4015081021789 | db | 1 |  | 0 |  | 1 | 85363010 | RO | 53.1 | 105 | 44 | 0.375 | 0.394
FAZ kismegszakító, D jelleggörbe, 4-pólus, In=4A, Icu=15kA (IEC 60947-2) | FAZ-D4/4 | 279076 | Y7-279076 | HH5 | 64390 | 4015082790769 | db | 1 |  | 0 |  | 1 | 85363010 | RO | 70 | 80 | 44 | 0.451 | 0.475
FAZ kismegszakító, D jelleggörbe, 1-pólus, In=40A, Icu=15kA (IEC 60947-2) | FAZ-D40/1 | 278588 | Y7-278588 | HH5 | 13933 | 4015082785888 | db | 12 | 9007912425601 | 120 | 9007912425618 | 1 | 85362010 | RO | 17.5 | 80 | 44 | 0.116 | 0.12
FAZ kismegszakító, D jelleggörbe, 1+N-pólus, In=40A, Icu=15kA (IEC 60947-2) | FAZ-D40/1N | 278701 | Y7-278701 | HH5 | 34226 | 4015082787011 | db | 1 |  | 0 |  | 1 | 85362010 | RO | 35 | 80 | 44 | 0.215 | 0.229
FAZ kismegszakító (UL standard), D, 1-pólus, In=40A, Icu=15kA (IEC60947-2) | FAZ-D40/1-NA | 102116 | Y7-102116 | HH5 | 21918 | 4015081019922 | db | 1 |  | 0 |  | 1 | 85363030 | RO | 17.7 | 105 | 44 | 0.127 | 0.134
FAZ kismegszakító (UL standard, elmozdítható terminál), D, 1-pól, In=40A, Icu=15kA (IEC60947-2) | FAZ-D40/1-RT | 102156 | Y7-102156 | HH5 | 19015 | 4015081020324 | db | 1 |  | 0 |  | 1 | 85363030 | RO | 17.7 | 105 | 44 | 0.128 | 0.135
FAZ kismegszakító, D jelleggörbe, 2-pólus, In=40A, Icu=15kA (IEC 60947-2) | FAZ-D40/2 | 278787 | Y7-278787 | HH5 | 12685 | 4015082787875 | db | 1 |  | 60 | 9007912428046 | 1 | 85362010 | RO | 35 | 80 | 44 | 0.233 | 0.247
FAZ kismegszakító (UL standard), D, 2-pólus, In=40A, Icu=15kA (IEC60947-2) | FAZ-D40/2-NA | 102196 | Y7-102196 | HH5 | 55050 | 4015081020720 | db | 1 |  | 0 |  | 1 | 85363030 | RO | 35.4 | 105 | 44 | 0.254 | 0.269
FAZ kismegszakító (UL standard, elmozdítható terminál), D, 2-pól, In=40A, Icu=15kA (IEC60947-2) | FAZ-D40/2-RT | 102236 | Y7-102236 | HH5 | 38441 | 4015081021123 | db | 1 |  | 0 |  | 1 | 85363030 | RO | 35.4 | 105 | 44 | 0.259 | 0.273
FAZ kismegszakító, D jelleggörbe, 3-pólus, In=40A, Icu=15kA (IEC 60947-2) | FAZ-D40/3 | 278900 | Y7-278900 | HH5 | 33038 | 4015082789008 | db | 1 |  | 40 | 9007912429173 | 1 | 85362010 | RO | 52.5 | 80 | 44 | 0.35 | 0.368
FAZ kismegszakító, D jelleggörbe, 3+N-pólus, In=40A, Icu=15kA (IEC 60947-2) | FAZ-D40/3N | 279002 | Y7-279002 | HH5 | 29912 | 4015082790028 | db | 1 |  | 30 | 9007912430193 | 1 | 85362010 | RO | 70 | 80 | 44 | 0.451 | 0.475
FAZ kismegszakító (UL standard), D, 3-pólus, In=40A, Icu=15kA (IEC60947-2) | FAZ-D40/3-NA | 102276 | Y7-102276 | HH5 | 89306 | 4015081021529 | db | 1 |  | 0 |  | 1 | 85362010 | RO | 53.1 | 105 | 44 | 0.382 | 0.401
FAZ kismegszakító (UL standard, elmozdítható terminál), D, 3-pól, In=40A, Icu=15kA (IEC60947-2) | FAZ-D40/3-RT | 102316 | Y7-102316 | HH5 | 57649 | 4015081021925 | db | 1 |  | 0 |  | 1 | 85363030 | RO | 53.1 | 105 | 44 | 0.388 | 0.407
FAZ kismegszakító, D jelleggörbe, 4-pólus, In=40A, Icu=15kA (IEC 60947-2) | FAZ-D40/4 | 279088 | Y7-279088 | HH5 | 34959 | 4015082790882 | db | 1 |  | 30 | 9007912431053 | 1 | 85362010 | RO | 70 | 80 | 44 | 0.467 | 0.491
FAZ kismegszakító (UL standard), D, 4-pólus, In=40A, Icu=15kA (IEC60947-2) | FAZ-D40/4-NA | 190843 | Y7-190843 | HH5 | 92522 | 4015081904907 | db | 1 |  | 0 |  | 1 | 85363030 | RO | 70.8 | 105 | 44 | 0.508 | 0.533
FAZ kismegszakító (UL standard, elmozdítható terminál), D, 4-pól, In=40A, Icu=15kA (IEC60947-2) | FAZ-D40/4-RT | 190814 | Y7-190814 | HH5 | 92522 | 4015081904617 | db | 1 |  | 0 |  | 1 | 85363030 | RO | 70.8 | 105 | 44 | 0.512 | 0.537
FAZ kismegszakító, D jelleggörbe, 1-pólus, In=5A, Icu=15kA (IEC 60947-2) | FAZ-D5/1 | 278577 | Y7-278577 | HH5 | 13354 | 4015082785772 | db | 1 |  | 0 |  | 1 | 85362010 | RO | 17.5 | 80 | 44 | 0.111 | 0.114
FAZ kismegszakító, D jelleggörbe, 1+N-pólus, In=5A, Icu=15kA (IEC 60947-2) | FAZ-D5/1N | 278690 | Y7-278690 | HH5 | 20267 | 4015082786908 | db | 1 |  | 0 |  | 1 | 85363010 | RO | 35 | 80 | 44 | 0.199 | 0.213
FAZ kismegszakító (UL standard), D, 1-pólus, In=5A, Icu=15kA (IEC60947-2) | FAZ-D5/1-NA | 102103 | Y7-102103 | HH5 | 18440 | 4015081019793 | db | 1 |  | 0 |  | 1 | 85363010 | RO | 17.7 | 105 | 44 | 0.121 | 0.128
FAZ kismegszakító (UL standard, elmozdítható terminál), D, 1-pól, In=5A, Icu=15kA (IEC60947-2) | FAZ-D5/1-RT | 102143 | Y7-102143 | HH5 | 21562 | 4015081020195 | db | 1 |  | 0 |  | 1 | 85363010 | RO | 17.7 | 105 | 44 | 0.123 | 0.13
FAZ kismegszakító, D jelleggörbe, 2-pólus, In=5A, Icu=15kA (IEC 60947-2) | FAZ-D5/2 | 278776 | Y7-278776 | HH5 | 23569 | 4015082787769 | db | 1 |  | 0 |  | 1 | 85362010 | RO | 35 | 80 | 44 | 0.222 | 0.236
FAZ kismegszakító (UL standard), D, 2-pólus, In=5A, Icu=15kA (IEC60947-2) | FAZ-D5/2-NA | 102183 | Y7-102183 | HH5 | 45804 | 4015081020591 | db | 1 |  | 0 |  | 1 | 85362010 | RO | 35.4 | 105 | 44 | 0.243 | 0.258
FAZ kismegszakító (UL standard, elmozdítható terminál), D, 2-pól, In=5A, Icu=15kA (IEC60947-2) | FAZ-D5/2-RT | 102223 | Y7-102223 | HH5 | 43574 | 4015081020997 | db | 1 |  | 0 |  | 1 | 85363010 | RO | 35.4 | 105 | 44 | 0.248 | 0.262
FAZ kismegszakító, D jelleggörbe, 3-pólus, In=5A, Icu=15kA (IEC 60947-2) | FAZ-D5/3 | 278889 | Y7-278889 | HH5 | 32206 | 4015082788896 | db | 1 |  | 0 |  | 1 | 85362010 | RO | 52.5 | 80 | 44 | 0.334 | 0.352
FAZ kismegszakító, D jelleggörbe, 3+N-pólus, In=5A, Icu=15kA (IEC 60947-2) | FAZ-D5/3N | 278991 | Y7-278991 | HH5 | 37386 | 4015082789916 | db | 1 |  | 0 |  | 1 | 85363010 | RO | 70 | 80 | 44 | 0.424 | 0.448
FAZ kismegszakító (UL standard), D, 3-pólus, In=5A, Icu=15kA (IEC60947-2) | FAZ-D5/3-NA | 102263 | Y7-102263 | HH5 | 64390 | 4015081021390 | db | 1 |  | 0 |  | 1 | 85362010 | RO | 53.1 | 105 | 44 | 0.365 | 0.385
FAZ kismegszakító (UL standard, elmozdítható terminál), D, 3-pól, In=5A, Icu=15kA (IEC60947-2) | FAZ-D5/3-RT | 102303 | Y7-102303 | HH5 | 65458 | 4015081021796 | db | 1 |  | 0 |  | 1 | 85363010 | RO | 53.1 | 105 | 44 | 0.371 | 0.391
FAZ kismegszakító, D jelleggörbe, 4-pólus, In=5A, Icu=15kA (IEC 60947-2) | FAZ-D5/4 | 279077 | Y7-279077 | HH5 | 41623 | 4015082790776 | db | 1 |  | 0 |  | 1 | 85363010 | RO | 70 | 80 | 44 | 0.446 | 0.47
FAZ kismegszakító, D jelleggörbe, 1-pólus, In=50A, Icu=10kA (IEC 60947-2) | FAZ-D50/1 | 115370 | Y7-115370 | HH5 | 16776 | 4015081147700 | db | 1 |  | 0 |  | 1 | 85362010 | RO | 17.5 | 80 | 44 | 0.122 | 0.126
FAZ kismegszakító, D jelleggörbe, 1+N-pólus, In=50A, Icu=10kA (IEC 60947-2) | FAZ-D50/1N | 115378 | Y7-115378 | HH5 | 37150 | 4015081147786 | db | 1 |  | 0 |  | 1 | 85363030 | RO | 35 | 80 | 44 | 0.245 | 0.259
FAZ kismegszakító, D jelleggörbe, 2-pólus, In=50A, Icu=10kA (IEC 60947-2) | FAZ-D50/2 | 115372 | Y7-115372 | HH5 | 51950 | 4015081147724 | db | 1 |  | 0 |  | 1 | 85362010 | RO | 35 | 80 | 44 | 0.245 | 0.259
FAZ kismegszakító, D jelleggörbe, 3-pólus, In=50A, Icu=10kA (IEC 60947-2) | FAZ-D50/3 | 115374 | Y7-115374 | HH5 | 67315 | 4015081147748 | db | 1 |  | 0 |  | 1 | 85362010 | RO | 52.5 | 80 | 44 | 0.367 | 0.385
FAZ kismegszakító, D jelleggörbe, 3+N-pólus, In=50A, Icu=10kA (IEC 60947-2) | FAZ-D50/3N | 115380 | Y7-115380 | HH5 | 80729 | 4015081147809 | db | 1 |  | 0 |  | 1 | 85362010 | RO | 70 | 80 | 44 | 0.49 | 0.514
FAZ kismegszakító, D jelleggörbe, 4-pólus, In=50A, Icu=10kA (IEC 60947-2) | FAZ-D50/4 | 115376 | Y7-115376 | HH5 | 101091 | 4015081147762 | db | 1 |  | 0 |  | 1 | 85363030 | RO | 70 | 80 | 44 | 0.49 | 0.514
FAZ kismegszakító, D jelleggörbe, 1-pólus, In=6A, Icu=15kA (IEC 60947-2) | FAZ-D6/1 | 278578 | Y7-278578 | HH5 | 12685 | 4015082785789 | db | 12 | 9007912425403 | 120 | 9007912425410 | 12 | 85362010 | RO | 17.5 | 80 | 44 | 0.109 | 0.113
FAZ kismegszakító, D jelleggörbe, 1+N-pólus, In=6A, Icu=15kA (IEC 60947-2) | FAZ-D6/1N | 278691 | Y7-278691 | HH5 | 35324 | 4015082786915 | db | 1 |  | 0 |  | 1 | 85363010 | RO | 35 | 80 | 44 | 0.197 | 0.211
FAZ kismegszakító (UL standard), D, 1-pólus, In=6A, Icu=15kA (IEC60947-2) | FAZ-D6/1-NA | 102104 | Y7-102104 | HH5 | 15854 | 4015081019809 | db | 2 | 9007912695387 | 0 |  | 2 | 85362010 | RO | 17.7 | 105 | 44 | 0.12 | 0.127
FAZ kismegszakító (UL standard, elmozdítható terminál), D, 1-pól, In=6A, Icu=15kA (IEC60947-2) | FAZ-D6/1-RT | 102144 | Y7-102144 | HH5 | 17767 | 4015081020201 | db | 1 |  | 0 |  | 1 | 85363010 | RO | 17.7 | 105 | 44 | 0.121 | 0.128
FAZ kismegszakító, D jelleggörbe, 2-pólus, In=6A, Icu=15kA (IEC 60947-2) | FAZ-D6/2 | 278777 | Y7-278777 | HH5 | 17707 | 4015082787776 | db | 1 |  | 60 | 9007912427940 | 1 | 85362010 | RO | 35 | 80 | 44 | 0.219 | 0.233
FAZ kismegszakító (UL standard), D, 2-pólus, In=6A, Icu=15kA (IEC60947-2) | FAZ-D6/2-NA | 102184 | Y7-102184 | HH5 | 42588 | 4015081020607 | db | 1 |  | 0 |  | 1 | 85362010 | RO | 35.4 | 105 | 44 | 0.24 | 0.255
FAZ kismegszakító (UL standard, elmozdítható terminál), D, 2-pól, In=6A, Icu=15kA (IEC60947-2) | FAZ-D6/2-RT | 102224 | Y7-102224 | HH5 | 35898 | 4015081021000 | db | 1 |  | 0 |  | 1 | 85363010 | RO | 35.4 | 105 | 44 | 0.245 | 0.259
FAZ kismegszakító, D jelleggörbe, 3-pólus, In=6A, Icu=15kA (IEC 60947-2) | FAZ-D6/3 | 278890 | Y7-278890 | HH5 | 21837 | 4015082788902 | db | 1 |  | 40 | 9007912429074 | 1 | 85362010 | RO | 52.5 | 80 | 44 | 0.329 | 0.347
FAZ kismegszakító, D jelleggörbe, 3+N-pólus, In=6A, Icu=15kA (IEC 60947-2) | FAZ-D6/3N | 278992 | Y7-278992 | HH5 | 29912 | 4015082789923 | db | 1 |  | 30 | 9007912430094 | 1 | 85363010 | RO | 70 | 80 | 44 | 0.419 | 0.443
FAZ kismegszakító (UL standard), D, 3-pólus, In=6A, Icu=15kA (IEC60947-2) | FAZ-D6/3-NA | 102264 | Y7-102264 | HH5 | 57649 | 4015081021406 | db | 1 |  | 0 |  | 1 | 85362010 | RO | 53.1 | 105 | 44 | 0.361 | 0.38
FAZ kismegszakító (UL standard, elmozdítható terminál), D, 3-pól, In=6A, Icu=15kA (IEC60947-2) | FAZ-D6/3-RT | 102304 | Y7-102304 | HH5 | 53485 | 4015081021802 | db | 1 |  | 0 |  | 1 | 85363010 | RO | 53.1 | 105 | 44 | 0.367 | 0.386
FAZ kismegszakító, D jelleggörbe, 4-pólus, In=6A, Icu=15kA (IEC 60947-2) | FAZ-D6/4 | 279078 | Y7-279078 | HH5 | 32335 | 4015082790783 | db | 1 |  | 30 | 9007912430957 | 1 | 85362010 | RO | 70 | 80 | 44 | 0.439 | 0.463
FAZ kismegszakító (UL standard), D, 4-pólus, In=6A, Icu=15kA (IEC60947-2) | FAZ-D6/4-NA | 190831 | Y7-190831 | HH5 | 70214 | 4015081904785 | db | 1 |  | 0 |  | 1 | 85363010 | RO | 70.8 | 105 | 44 | 0.478 | 0.503
FAZ kismegszakító, D jelleggörbe, 1-pólus, In=63A, Icu=10kA (IEC 60947-2) | FAZ-D63/1 | 115371 | Y7-115371 | HH5 | 18440 | 4015081147717 | db | 1 |  | 0 |  | 1 | 85362010 | RO | 17.5 | 80 | 44 | 0.122 | 0.126
FAZ kismegszakító, D jelleggörbe, 1+N-pólus, In=63A, Icu=10kA (IEC 60947-2) | FAZ-D63/1N | 115379 | Y7-115379 | HH5 | 40783 | 4015081147793 | db | 1 |  | 0 |  | 1 | 85362010 | RO | 35 | 80 | 44 | 0.246 | 0.26
FAZ kismegszakító, D jelleggörbe, 2-pólus, In=63A, Icu=10kA (IEC 60947-2) | FAZ-D63/2 | 115373 | Y7-115373 | HH5 | 56976 | 4015081147731 | db | 1 |  | 0 |  | 1 | 85362010 | RO | 35 | 80 | 44 | 0.246 | 0.26
FAZ kismegszakító, D jelleggörbe, 3-pólus, In=63A, Icu=10kA (IEC 60947-2) | FAZ-D63/3 | 115375 | Y7-115375 | HH5 | 74014 | 4015081147755 | db | 1 |  | 0 |  | 1 | 85362010 | RO | 52.5 | 80 | 44 | 0.369 | 0.387
FAZ kismegszakító, D jelleggörbe, 3+N-pólus, In=63A, Icu=10kA (IEC 60947-2) | FAZ-D63/3N | 115381 | Y7-115381 | HH5 | 89100 | 4015081147816 | db | 1 |  | 0 |  | 1 | 85363030 | RO | 70 | 80 | 44 | 0.492 | 0.516
FAZ kismegszakító, D jelleggörbe, 4-pólus, In=63A, Icu=10kA (IEC 60947-2) | FAZ-D63/4 | 115377 | Y7-115377 | HH5 | 111434 | 4015081147779 | db | 1 |  | 0 |  | 1 | 85362010 | RO | 70 | 80 | 44 | 0.492 | 0.516
FAZ kismegszakító (UL standard), D, 1-pólus, In=7A, Icu=15kA (IEC60947-2) | FAZ-D7/1-NA | 102105 | Y7-102105 | HH5 | 15854 | 4015081019816 | db | 1 |  | 0 |  | 1 | 85362010 | RO | 17.7 | 105 | 44 | 0.121 | 0.128
FAZ kismegszakító (UL standard, elmozdítható terminál), D, 1-pól, In=7A, Icu=15kA (IEC60947-2) | FAZ-D7/1-RT | 102145 | Y7-102145 | HH5 | 17767 | 4015081020218 | db | 1 |  | 0 |  | 1 | 85363010 | RO | 17.7 | 105 | 44 | 0.122 | 0.129
FAZ kismegszakító, D jelleggörbe, 2-pólus, In=7A, Icu=15kA (IEC 60947-2) | FAZ-D7/2 | 167491 | Y7-167491 | HH5 | 30997 | 4015081639922 | db | 1 |  | 0 |  | 1 | 85362010 | RO | 35 | 80 | 44 | 0.222 | 0.236
FAZ kismegszakító (UL standard), D, 2-pólus, In=7A, Icu=15kA (IEC60947-2) | FAZ-D7/2-NA | 102185 | Y7-102185 | HH5 | 42588 | 4015081020614 | db | 1 |  | 0 |  | 1 | 85362010 | RO | 35.4 | 105 | 44 | 0.243 | 0.257
FAZ kismegszakító (UL standard, elmozdítható terminál), D, 2-pól, In=7A, Icu=15kA (IEC60947-2) | FAZ-D7/2-RT | 102225 | Y7-102225 | HH5 | 35898 | 4015081021017 | db | 1 |  | 0 |  | 1 | 85363010 | RO | 35.4 | 105 | 44 | 0.247 | 0.261
FAZ kismegszakító, D jelleggörbe, 3-pólus, In=7A, Icu=15kA (IEC 60947-2) | FAZ-D7/3 | 167461 | Y7-167461 | HH5 | 40495 | 4015081639618 | db | 1 |  | 0 |  | 1 | 85362010 | RO | 52.5 | 80 | 44 | 0.333 | 0.351
FAZ kismegszakító (UL standard), D, 3-pólus, In=7A, Icu=15kA (IEC60947-2) | FAZ-D7/3-NA | 102265 | Y7-102265 | HH5 | 57649 | 4015081021413 | db | 1 |  | 0 |  | 1 | 85363010 | RO | 53.1 | 105 | 44 | 0.364 | 0.384
FAZ kismegszakító (UL standard, elmozdítható terminál), D, 3-pól, In=7A, Icu=15kA (IEC60947-2) | FAZ-D7/3-RT | 102305 | Y7-102305 | HH5 | 53485 | 4015081021819 | db | 1 |  | 0 |  | 1 | 85363010 | RO | 53.1 | 105 | 44 | 0.37 | 0.39
FAZ kismegszakító, D jelleggörbe, 4-pólus, In=7A, Icu=15kA (IEC 60947-2) | FAZ-D7/4 | 167467 | Y7-167467 | HH5 | 60599 | 4015081639670 | db | 1 |  | 0 |  | 1 | 85363010 | RO | 70 | 80 | 44 | 0.444 | 0.468
FAZ kismegszakító, D jelleggörbe, 1-pólus, In=8A, Icu=15kA (IEC 60947-2) | FAZ-D8/1 | 278579 | Y7-278579 | HH5 | 11158 | 4015082785796 | db | 1 |  | 0 |  | 1 | 85362010 | RO | 17.5 | 80 | 44 | 0.11 | 0.114
FAZ kismegszakító, D jelleggörbe, 1+N-pólus, In=8A, Icu=15kA (IEC 60947-2) | FAZ-D8/1N | 278692 | Y7-278692 | HH5 | 16339 | 4015082786922 | db | 1 |  | 0 |  | 1 | 85363010 | RO | 35 | 80 | 44 | 0.198 | 0.212
FAZ kismegszakító (UL standard), D, 1-pólus, In=8A, Icu=15kA (IEC60947-2) | FAZ-D8/1-NA | 102106 | Y7-102106 | HH5 | 15854 | 4015081019823 | db | 2 | 9007912695400 | 0 |  | 2 | 85362010 | RO | 17.7 | 105 | 44 | 0.121 | 0.128
FAZ kismegszakító (UL standard, elmozdítható terminál), D, 1-pól, In=8A, Icu=15kA (IEC60947-2) | FAZ-D8/1-RT | 102146 | Y7-102146 | HH5 | 17767 | 4015081020225 | db | 1 |  | 0 |  | 1 | 85363010 | RO | 17.7 | 105 | 44 | 0.122 | 0.129
FAZ kismegszakító, D jelleggörbe, 2-pólus, In=8A, Icu=15kA (IEC 60947-2) | FAZ-D8/2 | 278778 | Y7-278778 | HH5 | 18856 | 4015082787783 | db | 1 |  | 0 |  | 1 | 85362010 | RO | 35 | 80 | 44 | 0.222 | 0.236
FAZ kismegszakító (UL standard), D, 2-pólus, In=8A, Icu=15kA (IEC60947-2) | FAZ-D8/2-NA | 102186 | Y7-102186 | HH5 | 42588 | 4015081020621 | db | 1 |  | 0 |  | 1 | 85363010 | RO | 35.4 | 105 | 44 | 0.243 | 0.257
FAZ kismegszakító (UL standard, elmozdítható terminál), D, 2-pól, In=8A, Icu=15kA (IEC60947-2) | FAZ-D8/2-RT | 102226 | Y7-102226 | HH5 | 35898 | 4015081021024 | db | 1 |  | 0 |  | 1 | 85363010 | RO | 35.4 | 105 | 44 | 0.247 | 0.261
FAZ kismegszakító, D jelleggörbe, 3-pólus, In=8A, Icu=15kA (IEC 60947-2) | FAZ-D8/3 | 278891 | Y7-278891 | HH5 | 25447 | 4015082788919 | db | 1 |  | 0 |  | 1 | 85362010 | RO | 52.5 | 80 | 44 | 0.333 | 0.351
FAZ kismegszakító, D jelleggörbe, 3+N-pólus, In=8A, Icu=15kA (IEC 60947-2) | FAZ-D8/3N | 278993 | Y7-278993 | HH5 | 29380 | 4015082789930 | db | 1 |  | 0 |  | 1 | 85362010 | RO | 70 | 80 | 44 | 0.423 | 0.447
FAZ kismegszakító (UL standard), D, 3-pólus, In=8A, Icu=15kA (IEC60947-2) | FAZ-D8/3-NA | 102266 | Y7-102266 | HH5 | 57649 | 4015081021420 | db | 1 |  | 0 |  | 1 | 85362010 | RO | 53.1 | 105 | 44 | 0.364 | 0.384
FAZ kismegszakító (UL standard, elmozdítható terminál), D, 3-pól, In=8A, Icu=15kA (IEC60947-2) | FAZ-D8/3-RT | 102306 | Y7-102306 | HH5 | 53485 | 4015081021826 | db | 1 |  | 0 |  | 1 | 85363010 | RO | 53.1 | 105 | 44 | 0.37 | 0.39
FAZ kismegszakító, D jelleggörbe, 4-pólus, In=8A, Icu=15kA (IEC 60947-2) | FAZ-D8/4 | 279079 | Y7-279079 | HH5 | 32515 | 4015082790790 | db | 1 |  | 0 |  | 1 | 85362010 | RO | 70 | 80 | 44 | 0.444 | 0.468
FAZ kismegszakító, K jelleggörbe, 1-pólus, In=0,5A, Icu=10kA (IEC 60947-2) | FAZ-K0,5/1 | 278589 | Y7-278589 | HH5 | 14821 | 4015082785895 | db | 12 | 9007912425625 | 120 | 9007912425632 | 1 | 85362010 | RO | 17.5 | 80 | 44 | 0.11 | 0.114
FAZ kismegszakító, K jelleggörbe, 1+N-pólus, In=0,5A, Icu=10kA (IEC 60947-2) | FAZ-K0,5/1N | 278702 | Y7-278702 | HH5 | 27261 | 4015082787028 | db | 1 |  | 0 |  | 1 | 85363010 | RO | 35 | 80 | 44 | 0.198 | 0.212
FAZ kismegszakító, K jelleggörbe, 2-pólus, In=0,5A, Icu=10kA (IEC 60947-2) | FAZ-K0,5/2 | 278788 | Y7-278788 | HH5 | 22278 | 4015082787882 | db | 1 |  | 60 |  | 1 | 85362010 | RO | 35 | 80 | 44 | 0.221 | 0.235
FAZ kismegszakító, K jelleggörbe, 3-pólus, In=0,5A, Icu=10kA (IEC 60947-2) | FAZ-K0,5/3 | 278901 | Y7-278901 | HH5 | 67427 | 4015082789015 | db | 1 |  | 40 |  | 1 | 85362010 | RO | 52.5 | 80 | 44 | 0.332 | 0.35
FAZ kismegszakító, K jelleggörbe, 3+N-pólus, In=0,5A, Icu=10kA (IEC 60947-2) | FAZ-K0,5/3N | 279003 | Y7-279003 | HH5 | 49874 | 4015082790035 | db | 1 |  | 0 |  | 1 | 85363010 | RO | 70 | 80 | 44 | 0.422 | 0.446
FAZ kismegszakító, K jelleggörbe, 4-pólus, In=0,5A, Icu=10kA (IEC 60947-2) | FAZ-K0,5/4 | 279089 | Y7-279089 | HH5 | 52589 | 4015082790899 | db | 1 |  | 0 |  | 1 | 85363010 | RO | 70 | 80 | 44 | 0.442 | 0.466
FAZ kismegszakító, K jelleggörbe, 1-pólus, In=1,6A, Icu=10kA (IEC 60947-2) | FAZ-K1,6/1 | 278591 | Y7-278591 | HH5 | 14821 | 4015082785918 | db | 12 | 9007912425663 | 120 | 9007912425670 | 12 | 85363010 | RO | 17.5 | 80 | 44 | 0.112 | 0.116
FAZ kismegszakító, K jelleggörbe, 1+N-pólus, In=1,6A, Icu=10kA (IEC 60947-2) | FAZ-K1,6/1N | 278704 | Y7-278704 | HH5 | 27261 | 4015082787042 | db | 1 |  | 0 |  | 1 | 85362010 | RO | 35 | 80 | 44 | 0.2 | 0.214
FAZ kismegszakító, K jelleggörbe, 2-pólus, In=1,6A, Icu=10kA (IEC 60947-2) | FAZ-K1,6/2 | 278790 | Y7-278790 | HH5 | 22278 | 4015082787905 | db | 1 |  | 60 |  | 1 | 85363010 | RO | 35 | 80 | 44 | 0.225 | 0.239
FAZ kismegszakító, K jelleggörbe, 3-pólus, In=1,6A, Icu=10kA (IEC 60947-2) | FAZ-K1,6/3 | 278903 | Y7-278903 | HH5 | 39192 | 4015082789039 | db | 1 |  | 40 |  | 1 | 85363010 | RO | 52.5 | 80 | 44 | 0.339 | 0.357
FAZ kismegszakító, K jelleggörbe, 3+N-pólus, In=1,6A, Icu=10kA (IEC 60947-2) | FAZ-K1,6/3N | 279005 | Y7-279005 | HH5 | 49874 | 4015082790059 | db | 1 |  | 0 |  | 1 | 85363010 | RO | 70 | 80 | 44 | 0.429 | 0.453
FAZ kismegszakító, K jelleggörbe, 4-pólus, In=1,6A, Icu=10kA (IEC 60947-2) | FAZ-K1,6/4 | 279091 | Y7-279091 | HH5 | 52589 | 4015082790912 | db | 1 |  | 0 |  | 1 | 85363010 | RO | 70 | 80 | 44 | 0.452 | 0.476
FAZ kismegszakító, K jelleggörbe, 1-pólus, In=1A, Icu=10kA (IEC 60947-2) | FAZ-K1/1 | 278590 | Y7-278590 | HH5 | 14821 | 4015082785901 | db | 12 | 9007912425649 | 120 | 9007912425656 | 1 | 85362010 | RO | 17.5 | 80 | 44 | 0.111 | 0.115
FAZ kismegszakító, K jelleggörbe, 1+N-pólus, In=1A, Icu=10kA (IEC 60947-2) | FAZ-K1/1N | 278703 | Y7-278703 | HH5 | 27261 | 4015082787035 | db | 1 |  | 0 |  | 1 | 85363010 | RO | 35 | 80 | 44 | 0.199 | 0.213
FAZ kismegszakító, K jelleggörbe, 2-pólus, In=1A, Icu=10kA (IEC 60947-2) | FAZ-K1/2 | 278789 | Y7-278789 | HH5 | 22278 | 4015082787899 | db | 1 |  | 60 |  | 1 | 85363010 | RO | 35 | 80 | 44 | 0.223 | 0.237
FAZ kismegszakító, K jelleggörbe, 3-pólus, In=1A, Icu=10kA (IEC 60947-2) | FAZ-K1/3 | 278902 | Y7-278902 | HH5 | 39192 | 4015082789022 | db | 1 |  | 40 |  | 1 | 85362010 | RO | 52.5 | 80 | 44 | 0.335 | 0.353
FAZ kismegszakító, K jelleggörbe, 3+N-pólus, In=1A, Icu=10kA (IEC 60947-2) | FAZ-K1/3N | 279004 | Y7-279004 | HH5 | 49874 | 4015082790042 | db | 1 |  | 0 |  | 1 | 85363010 | RO | 70 | 80 | 44 | 0.425 | 0.449
FAZ kismegszakító, K jelleggörbe, 4-pólus, In=1A, Icu=10kA (IEC 60947-2) | FAZ-K1/4 | 279090 | Y7-279090 | HH5 | 52589 | 4015082790905 | db | 1 |  | 0 |  | 1 | 85363010 | RO | 70 | 80 | 44 | 0.448 | 0.472
FAZ kismegszakító, K jelleggörbe, 1-pólus, In=10A, Icu=10kA (IEC 60947-2) | FAZ-K10/1 | 278597 | Y7-278597 | HH5 | 6501 | 4015082785970 | db | 12 | 9007912425786 | 120 | 9007912425793 | 12 | 85362010 | RO | 17.5 | 80 | 44 | 0.11 | 0.239
FAZ kismegszakító, K jelleggörbe, 1+N-pólus, In=10A, Icu=10kA (IEC 60947-2) | FAZ-K10/1N | 278710 | Y7-278710 | HH5 | 23548 | 4015082787103 | db | 1 |  | 0 |  | 1 | 85363010 | RO | 35 | 80 | 44 | 0.198 | 0.212
FAZ kismegszakító, K jelleggörbe, 2-pólus, In=10A, Icu=10kA (IEC 60947-2) | FAZ-K10/2 | 278796 | Y7-278796 | HH5 | 12865 | 4015082787967 | db | 1 |  | 60 |  | 1 | 85362010 | RO | 35 | 80 | 44 | 0.222 | 0.236
FAZ kismegszakító, K jelleggörbe, 3-pólus, In=10A, Icu=10kA (IEC 60947-2) | FAZ-K10/3 | 278909 | Y7-278909 | HH5 | 29371 | 4015082789091 | db | 1 |  | 40 |  | 1 | 85362010 | RO | 52.5 | 80 | 44 | 0.333 | 0.351
FAZ kismegszakító, K jelleggörbe, 3+N-pólus, In=10A, Icu=10kA (IEC 60947-2) | FAZ-K10/3N | 279011 | Y7-279011 | HH5 | 30636 | 4015082790110 | db | 1 |  | 0 |  | 1 | 85363010 | RO | 70 | 80 | 44 | 0.423 | 0.447
FAZ kismegszakító, K jelleggörbe, 4-pólus, In=10A, Icu=10kA (IEC 60947-2) | FAZ-K10/4 | 279097 | Y7-279097 | HH5 | 44042 | 4015082790974 | db | 1 |  | 0 |  | 1 | 85363010 | ES | 70 | 80 | 44 | 0.444 | 0.468
FAZ kismegszakító, K jelleggörbe, 1-pólus, In=13A, Icu=10kA (IEC 60947-2) | FAZ-K13/1 | 278598 | Y7-278598 | HH5 | 6501 | 4015082785987 | db | 12 | 9007912425809 | 120 | 9007912425816 | 1 | 85363010 | RO | 17.5 | 80 | 44 | 0.11 | 0.114
FAZ kismegszakító, K jelleggörbe, 1+N-pólus, In=13A, Icu=10kA (IEC 60947-2) | FAZ-K13/1N | 278711 | Y7-278711 | HH5 | 23548 | 4015082787110 | db | 1 |  | 0 |  | 1 | 85363010 | RO | 35 | 80 | 44 | 0.198 | 0.212
FAZ kismegszakító, K jelleggörbe, 2-pólus, In=13A, Icu=10kA (IEC 60947-2) | FAZ-K13/2 | 278797 | Y7-278797 | HH5 | 21987 | 4015082787974 | db | 1 |  | 60 |  | 1 | 85362010 | RO | 35 | 80 | 44 | 0.222 | 0.236
FAZ kismegszakító, K jelleggörbe, 3-pólus, In=13A, Icu=10kA (IEC 60947-2) | FAZ-K13/3 | 278910 | Y7-278910 | HH5 | 19173 | 4015082789107 | db | 1 |  | 40 |  | 1 | 85363010 | RO | 52.5 | 80 | 44 | 0.333 | 0.351
FAZ kismegszakító, K jelleggörbe, 3+N-pólus, In=13A, Icu=10kA (IEC 60947-2) | FAZ-K13/3N | 279012 | Y7-279012 | HH5 | 30636 | 4015082790127 | db | 1 |  | 0 |  | 1 | 85363010 | RO | 70 | 80 | 44 | 0.423 | 0.447
FAZ kismegszakító, K jelleggörbe, 4-pólus, In=13A, Icu=10kA (IEC 60947-2) | FAZ-K13/4 | 279098 | Y7-279098 | HH5 | 35594 | 4015082790981 | db | 1 |  | 0 |  | 1 | 85363010 | RO | 70 | 80 | 44 | 0.444 | 0.468
FAZ kismegszakító, K jelleggörbe, 1-pólus, In=16A, Icu=10kA (IEC 60947-2) | FAZ-K16/1 | 278599 | Y7-278599 | HH5 | 6501 | 4015082785994 | db | 12 | 9007912425823 | 120 | 9007912425830 | 12 | 85362010 | RO | 17.5 | 80 | 44 | 0.11 | 0.114
FAZ kismegszakító, K jelleggörbe, 1+N-pólus, In=16A, Icu=10kA (IEC 60947-2) | FAZ-K16/1N | 278712 | Y7-278712 | HH5 | 22497 | 4015082787127 | db | 1 |  | 0 |  | 1 | 85362010 | RO | 35 | 80 | 44 | 0.198 | 0.212
FAZ kismegszakító, K jelleggörbe, 2-pólus, In=16A, Icu=10kA (IEC 60947-2) | FAZ-K16/2 | 278798 | Y7-278798 | HH5 | 19534 | 4015082787981 | db | 1 |  | 60 |  | 1 | 85362010 | RO | 35 | 80 | 44 | 0.222 | 0.236
FAZ kismegszakító, K jelleggörbe, 3-pólus, In=16A, Icu=10kA (IEC 60947-2) | FAZ-K16/3 | 278911 | Y7-278911 | HH5 | 25396 | 4015082789114 | db | 1 |  | 40 | 9007912429289 | 1 | 85362010 | RO | 52.5 | 80 | 44 | 0.333 | 0.351
FAZ kismegszakító, K jelleggörbe, 3+N-pólus, In=16A, Icu=10kA (IEC 60947-2) | FAZ-K16/3N | 279013 | Y7-279013 | HH5 | 30636 | 4015082790134 | db | 1 |  | 0 |  | 1 | 85362010 | RO | 70 | 80 | 44 | 0.423 | 0.447
FAZ kismegszakító, K jelleggörbe, 4-pólus, In=16A, Icu=10kA (IEC 60947-2) | FAZ-K16/4 | 279099 | Y7-279099 | HH5 | 35594 | 4015082790998 | db | 1 |  | 0 |  | 1 | 85363010 | RO | 70 | 80 | 44 | 0.445 | 0.469
FAZ kismegszakító, K jelleggörbe, 1-pólus, In=2A, Icu=10kA (IEC 60947-2) | FAZ-K2/1 | 278592 | Y7-278592 | HH5 | 14821 | 4015082785925 | db | 12 | 9007912425687 | 120 | 9007912425694 | 12 | 85362010 | RO | 17.5 | 80 | 44 | 0.113 | 0.116
FAZ kismegszakító, K jelleggörbe, 1+N-pólus, In=2A, Icu=10kA (IEC 60947-2) | FAZ-K2/1N | 278705 | Y7-278705 | HH5 | 27261 | 4015082787059 | db | 1 |  | 0 |  | 1 | 85363010 | RO | 35 | 80 | 44 | 0.201 | 0.215
FAZ kismegszakító, K jelleggörbe, 2-pólus, In=2A, Icu=10kA (IEC 60947-2) | FAZ-K2/2 | 278791 | Y7-278791 | HH5 | 47001 | 4015082787912 | db | 1 |  | 60 | 9007912428084 | 1 | 85362010 | RO | 35 | 80 | 44 | 0.226 | 0.24
FAZ kismegszakító, K jelleggörbe, 3-pólus, In=2A, Icu=10kA (IEC 60947-2) | FAZ-K2/3 | 278904 | Y7-278904 | HH5 | 39192 | 4015082789046 | db | 1 |  | 40 |  | 1 | 85362010 | RO | 52.5 | 80 | 44 | 0.34 | 0.358
FAZ kismegszakító, K jelleggörbe, 3+N-pólus, In=2A, Icu=10kA (IEC 60947-2) | FAZ-K2/3N | 279006 | Y7-279006 | HH5 | 49874 | 4015082790066 | db | 1 |  | 0 |  | 1 | 85363010 | RO | 70 | 80 | 44 | 0.43 | 0.454
FAZ kismegszakító, K jelleggörbe, 4-pólus, In=2A, Icu=10kA (IEC 60947-2) | FAZ-K2/4 | 279092 | Y7-279092 | HH5 | 49540 | 4015082790929 | db | 1 |  | 0 |  | 1 | 85363010 | RO | 70 | 80 | 44 | 0.453 | 0.477
FAZ kismegszakító, K jelleggörbe, 1-pólus, In=20A, Icu=10kA (IEC 60947-2) | FAZ-K20/1 | 278600 | Y7-278600 | HH5 | 6501 | 4015082786007 | db | 12 | 9007912425847 | 120 | 9007912425854 | 1 | 85362010 | RO | 17.5 | 80 | 44 | 0.111 | 0.114
FAZ kismegszakító, K jelleggörbe, 1+N-pólus, In=20A, Icu=10kA (IEC 60947-2) | FAZ-K20/1N | 278713 | Y7-278713 | HH5 | 26755 | 4015082787134 | db | 1 |  | 0 |  | 1 | 85363030 | RO | 35 | 80 | 44 | 0.199 | 0.213
FAZ kismegszakító, K jelleggörbe, 2-pólus, In=20A, Icu=10kA (IEC 60947-2) | FAZ-K20/2 | 278799 | Y7-278799 | HH5 | 12865 | 4015082787998 | db | 1 |  | 60 |  | 1 | 85363030 | RO | 35 | 80 | 44 | 0.222 | 0.236
FAZ kismegszakító, K jelleggörbe, 3-pólus, In=20A, Icu=10kA (IEC 60947-2) | FAZ-K20/3 | 278912 | Y7-278912 | HH5 | 19173 | 4015082789121 | db | 1 |  | 40 |  | 1 | 85363030 | RO | 52.5 | 80 | 44 | 0.334 | 0.352
FAZ kismegszakító, K jelleggörbe, 3+N-pólus, In=20A, Icu=10kA (IEC 60947-2) | FAZ-K20/3N | 279014 | Y7-279014 | HH5 | 30636 | 4015082790141 | db | 1 |  | 0 |  | 1 | 85362010 | RO | 70 | 80 | 44 | 0.424 | 0.448
FAZ kismegszakító, K jelleggörbe, 4-pólus, In=20A, Icu=10kA (IEC 60947-2) | FAZ-K20/4 | 279100 | Y7-279100 | HH5 | 35594 | 4015082791001 | db | 1 |  | 0 |  | 1 | 85362010 | RO | 70 | 80 | 44 | 0.445 | 0.469
FAZ kismegszakító, K jelleggörbe, 1-pólus, In=25A, Icu=10kA (IEC 60947-2) | FAZ-K25/1 | 278601 | Y7-278601 | HH5 | 6501 | 4015082786014 | db | 12 | 9007912425861 | 120 | 9007912425878 | 1 | 85363030 | RO | 17.5 | 80 | 44 | 0.115 | 0.119
FAZ kismegszakító, K jelleggörbe, 1+N-pólus, In=25A, Icu=10kA (IEC 60947-2) | FAZ-K25/1N | 278714 | Y7-278714 | HH5 | 27261 | 4015082787141 | db | 1 |  | 0 |  | 1 | 85363030 | RO | 35 | 80 | 44 | 0.214 | 0.228
FAZ kismegszakító, K jelleggörbe, 2-pólus, In=25A, Icu=10kA (IEC 60947-2) | FAZ-K25/2 | 278800 | Y7-278800 | HH5 | 13989 | 4015082788001 | db | 1 |  | 60 |  | 1 | 85362010 | RO | 35 | 80 | 44 | 0.231 | 0.245
FAZ kismegszakító, K jelleggörbe, 3-pólus, In=25A, Icu=10kA (IEC 60947-2) | FAZ-K25/3 | 278913 | Y7-278913 | HH5 | 19173 | 4015082789138 | db | 1 |  | 40 |  | 1 | 85362010 | RO | 52.5 | 80 | 44 | 0.348 | 0.366
FAZ kismegszakító, K jelleggörbe, 3+N-pólus, In=25A, Icu=10kA (IEC 60947-2) | FAZ-K25/3N | 279015 | Y7-279015 | HH5 | 30636 | 4015082790158 | db | 1 |  | 0 |  | 1 | 85363030 | RO | 70 | 80 | 44 | 0.449 | 0.473
FAZ kismegszakító, K jelleggörbe, 4-pólus, In=25A, Icu=10kA (IEC 60947-2) | FAZ-K25/4 | 279101 | Y7-279101 | HH5 | 35594 | 4015082791018 | db | 1 |  | 0 |  | 1 | 85363030 | RO | 70 | 80 | 44 | 0.464 | 0.488
FAZ kismegszakító, K jelleggörbe, 1-pólus, In=3A, Icu=10kA (IEC 60947-2) | FAZ-K3/1 | 278593 | Y7-278593 | HH5 | 14821 | 4015082785932 | db | 12 | 9007912425700 | 120 | 9007912425717 | 1 | 85362010 | RO | 17.5 | 80 | 44 | 0.112 | 0.116
FAZ kismegszakító, K jelleggörbe, 1+N-pólus, In=3A, Icu=10kA (IEC 60947-2) | FAZ-K3/1N | 278706 | Y7-278706 | HH5 | 27261 | 4015082787066 | db | 1 |  | 0 |  | 1 | 85363010 | RO | 35 | 80 | 44 | 0.2 | 0.214
FAZ kismegszakító, K jelleggörbe, 2-pólus, In=3A, Icu=10kA (IEC 60947-2) | FAZ-K3/2 | 278792 | Y7-278792 | HH5 | 22278 | 4015082787929 | db | 1 |  | 60 | 9007912428091 | 1 | 85363010 | RO | 35 | 80 | 44 | 0.225 | 0.239
FAZ kismegszakító, K jelleggörbe, 3-pólus, In=3A, Icu=10kA (IEC 60947-2) | FAZ-K3/3 | 278905 | Y7-278905 | HH5 | 30272 | 4015082789053 | db | 1 |  | 40 |  | 1 | 85363010 | RO | 52.5 | 80 | 44 | 0.339 | 0.357
FAZ kismegszakító, K jelleggörbe, 3+N-pólus, In=3A, Icu=10kA (IEC 60947-2) | FAZ-K3/3N | 279007 | Y7-279007 | HH5 | 69502 | 4015082790073 | db | 1 |  | 0 |  | 1 | 85363010 | RO | 70 | 80 | 44 | 0.429 | 0.453
FAZ kismegszakító, K jelleggörbe, 4-pólus, In=3A, Icu=10kA (IEC 60947-2) | FAZ-K3/4 | 279093 | Y7-279093 | HH5 | 49540 | 4015082790936 | db | 1 |  | 0 |  | 1 | 85362010 | RO | 70 | 80 | 44 | 0.452 | 0.476
FAZ kismegszakító, K jelleggörbe, 1-pólus, In=32A, Icu=10kA (IEC 60947-2) | FAZ-K32/1 | 278602 | Y7-278602 | HH5 | 7535 | 4015082786021 | db | 12 | 9007912425885 | 120 | 9007912425892 | 1 | 85363030 | RO | 17.5 | 80 | 44 | 0.118 | 0.119
FAZ kismegszakító, K jelleggörbe, 1+N-pólus, In=32A, Icu=10kA (IEC 60947-2) | FAZ-K32/1N | 278715 | Y7-278715 | HH5 | 29448 | 4015082787158 | db | 1 |  | 0 |  | 1 | 85363030 | RO | 35 | 80 | 44 | 0.217 | 0.231
FAZ kismegszakító, K jelleggörbe, 2-pólus, In=32A, Icu=10kA (IEC 60947-2) | FAZ-K32/2 | 278801 | Y7-278801 | HH5 | 13989 | 4015082788018 | db | 1 |  | 60 |  | 1 | 85362010 | RO | 35 | 80 | 44 | 0.237 | 0.251
FAZ kismegszakító, K jelleggörbe, 3-pólus, In=32A, Icu=10kA (IEC 60947-2) | FAZ-K32/3 | 278914 | Y7-278914 | HH5 | 23217 | 4015082789145 | db | 1 |  | 40 |  | 1 | 85362010 | RO | 52.5 | 80 | 44 | 0.355 | 0.373
FAZ kismegszakító, K jelleggörbe, 3+N-pólus, In=32A, Icu=10kA (IEC 60947-2) | FAZ-K32/3N | 279016 | Y7-279016 | HH5 | 36186 | 4015082790165 | db | 1 |  | 0 |  | 1 | 85362010 | RO | 70 | 80 | 44 | 0.456 | 0.48
FAZ kismegszakító, K jelleggörbe, 4-pólus, In=32A, Icu=10kA (IEC 60947-2) | FAZ-K32/4 | 279102 | Y7-279102 | HH5 | 38458 | 4015082791025 | db | 1 |  | 0 |  | 1 | 85362010 | ES | 70 | 80 | 44 | 0.474 | 0.498
FAZ kismegszakító, K jelleggörbe, 1-pólus, In=4A, Icu=10kA (IEC 60947-2) | FAZ-K4/1 | 278594 | Y7-278594 | HH5 | 14821 | 4015082785949 | db | 12 | 9007912425724 | 120 | 9007912425731 | 12 | 85362010 | RO | 17.5 | 80 | 44 | 0.112 | 0.239
FAZ kismegszakító, K jelleggörbe, 1+N-pólus, In=4A, Icu=10kA (IEC 60947-2) | FAZ-K4/1N | 278707 | Y7-278707 | HH5 | 27261 | 4015082787073 | db | 1 |  | 0 |  | 1 | 85363010 | RO | 35 | 80 | 44 | 0.2 | 0.214
FAZ kismegszakító, K jelleggörbe, 2-pólus, In=4A, Icu=10kA (IEC 60947-2) | FAZ-K4/2 | 278793 | Y7-278793 | HH5 | 22278 | 4015082787936 | db | 1 |  | 60 | 9007912428107 | 1 | 85362010 | RO | 35 | 80 | 44 | 0.225 | 0.239
FAZ kismegszakító, K jelleggörbe, 3-pólus, In=4A, Icu=10kA (IEC 60947-2) | FAZ-K4/3 | 278906 | Y7-278906 | HH5 | 30272 | 4015082789060 | db | 1 |  | 40 |  | 1 | 85362010 | RO | 52.5 | 80 | 44 | 0.338 | 0.356
FAZ kismegszakító, K jelleggörbe, 3+N-pólus, In=4A, Icu=10kA (IEC 60947-2) | FAZ-K4/3N | 279008 | Y7-279008 | HH5 | 69502 | 4015082790080 | db | 1 |  | 0 |  | 1 | 85363010 | RO | 70 | 80 | 44 | 0.428 | 0.452
FAZ kismegszakító, K jelleggörbe, 4-pólus, In=4A, Icu=10kA (IEC 60947-2) | FAZ-K4/4 | 279094 | Y7-279094 | HH5 | 47370 | 4015082790943 | db | 1 |  | 0 |  | 1 | 85363010 | RO | 70 | 80 | 44 | 0.451 | 0.475
FAZ kismegszakító, K jelleggörbe, 1-pólus, In=40A, Icu=10kA (IEC 60947-2) | FAZ-K40/1 | 278603 | Y7-278603 | HH5 | 7106 | 4015082786038 | db | 12 | 9007912425908 | 120 | 9007912425915 | 1 | 85362010 | RO | 17.5 | 80 | 44 | 0.116 | 0.12
FAZ kismegszakító, K jelleggörbe, 1+N-pólus, In=40A, Icu=10kA (IEC 60947-2) | FAZ-K40/1N | 278716 | Y7-278716 | HH5 | 32103 | 4015082787165 | db | 1 |  | 0 |  | 1 | 85363030 | RO | 35 | 80 | 44 | 0.215 | 0.229
FAZ kismegszakító, K jelleggörbe, 2-pólus, In=40A, Icu=10kA (IEC 60947-2) | FAZ-K40/2 | 278802 | Y7-278802 | HH5 | 13989 | 4015082788025 | db | 1 |  | 60 |  | 1 | 85363030 | RO | 35 | 80 | 44 | 0.233 | 0.247
FAZ kismegszakító, K jelleggörbe, 3-pólus, In=40A, Icu=10kA (IEC 60947-2) | FAZ-K40/3 | 278915 | Y7-278915 | HH5 | 62431 | 4015082789152 | db | 1 |  | 40 | 9007912429326 | 1 | 85362010 | RO | 52.5 | 80 | 44 | 0.35 | 0.368
FAZ kismegszakító, K jelleggörbe, 3+N-pólus, In=40A, Icu=10kA (IEC 60947-2) | FAZ-K40/3N | 279017 | Y7-279017 | HH5 | 32879 | 4015082790172 | db | 1 |  | 0 |  | 1 | 85362010 | RO | 70 | 80 | 44 | 0.451 | 0.475
FAZ kismegszakító, K jelleggörbe, 4-pólus, In=40A, Icu=10kA (IEC 60947-2) | FAZ-K40/4 | 279103 | Y7-279103 | HH5 | 38458 | 4015082791032 | db | 1 |  | 0 |  | 1 | 85362010 | RO | 70 | 80 | 44 | 0.467 | 0.491
FAZ kismegszakító, K jelleggörbe, 1-pólus, In=50A, Icu=10kA (IEC 60947-2) | FAZ-K50/1 | 278604 | Y7-278604 | HH5 | 19830 | 4015082786045 | db | 12 | 9007912425922 | 120 | 9007912425939 | 1 | 85362010 | RO | 17.5 | 80 | 44 | 0.122 | 0.126
FAZ kismegszakító, K jelleggörbe, 1+N-pólus, In=50A, Icu=10kA (IEC 60947-2) | FAZ-K50/1N | 278717 | Y7-278717 | HH5 | 39578 | 4015082787172 | db | 1 |  | 0 |  | 1 | 85363030 | RO | 35 | 80 | 44 | 0.245 | 0.259
FAZ kismegszakító, K jelleggörbe, 2-pólus, In=50A, Icu=10kA (IEC 60947-2) | FAZ-K50/2 | 278803 | Y7-278803 | HH5 | 27866 | 4015082788032 | db | 1 |  | 60 |  | 1 | 85362010 | RO | 35 | 80 | 44 | 0.245 | 0.259
FAZ kismegszakító, K jelleggörbe, 3-pólus, In=50A, Icu=10kA (IEC 60947-2) | FAZ-K50/3 | 278916 | Y7-278916 | HH5 | 38304 | 4015082789169 | db | 1 |  | 40 |  | 1 | 85362010 | RO | 52.5 | 80 | 44 | 0.367 | 0.385
FAZ kismegszakító, K jelleggörbe, 3+N-pólus, In=50A, Icu=10kA (IEC 60947-2) | FAZ-K50/3N | 279018 | Y7-279018 | HH5 | 53837 | 4015082790189 | db | 1 |  | 0 |  | 1 | 85362010 | RO | 70 | 80 | 44 | 0.49 | 0.514
FAZ kismegszakító, K jelleggörbe, 4-pólus, In=50A, Icu=10kA (IEC 60947-2) | FAZ-K50/4 | 279104 | Y7-279104 | HH5 | 65776 | 4015082791049 | db | 1 |  | 0 |  | 1 | 85363030 | RO | 70 | 80 | 44 | 0.49 | 0.514
FAZ kismegszakító, K jelleggörbe, 1-pólus, In=6A, Icu=10kA (IEC 60947-2) | FAZ-K6/1 | 278595 | Y7-278595 | HH5 | 14023 | 4015082785956 | db | 12 | 9007912425748 | 120 | 9007912425755 | 12 | 85362010 | RO | 17.5 | 80 | 44 | 0.109 | 0.113
FAZ kismegszakító, K jelleggörbe, 1+N-pólus, In=6A, Icu=10kA (IEC 60947-2) | FAZ-K6/1N | 278708 | Y7-278708 | HH5 | 27261 | 4015082787080 | db | 1 |  | 0 |  | 1 | 85363010 | RO | 35 | 80 | 44 | 0.197 | 0.211
FAZ kismegszakító, K jelleggörbe, 2-pólus, In=6A, Icu=10kA (IEC 60947-2) | FAZ-K6/2 | 278794 | Y7-278794 | HH5 | 19487 | 4015082787943 | db | 1 |  | 60 |  | 1 | 85362010 | RO | 35 | 80 | 44 | 0.219 | 0.233
FAZ kismegszakító, K jelleggörbe, 3-pólus, In=6A, Icu=10kA (IEC 60947-2) | FAZ-K6/3 | 278907 | Y7-278907 | HH5 | 24015 | 4015082789077 | db | 1 |  | 40 | 9007912429241 | 1 | 85362010 | RO | 52.5 | 80 | 44 | 0.329 | 0.347
FAZ kismegszakító, K jelleggörbe, 3+N-pólus, In=6A, Icu=10kA (IEC 60947-2) | FAZ-K6/3N | 279009 | Y7-279009 | HH5 | 42065 | 4015082790097 | db | 1 |  | 0 |  | 1 | 85363010 | RO | 70 | 80 | 44 | 0.419 | 0.443
FAZ kismegszakító, K jelleggörbe, 4-pólus, In=6A, Icu=10kA (IEC 60947-2) | FAZ-K6/4 | 279095 | Y7-279095 | HH5 | 35594 | 4015082790950 | db | 1 |  | 0 |  | 1 | 85363010 | RO | 70 | 80 | 44 | 0.439 | 0.463
FAZ kismegszakító, K jelleggörbe, 1-pólus, In=63A, Icu=10kA (IEC 60947-2) | FAZ-K63/1 | 278605 | Y7-278605 | HH5 | 21798 | 4015082786052 | db | 12 | 9007912425946 | 120 | 9007912425953 | 1 | 85362010 | RO | 17.5 | 80 | 44 | 0.122 | 0.126
FAZ kismegszakító, K jelleggörbe, 1+N-pólus, In=63A, Icu=10kA (IEC 60947-2) | FAZ-K63/1N | 278718 | Y7-278718 | HH5 | 46529 | 4015082787189 | db | 1 |  | 0 |  | 1 | 85363030 | RO | 35 | 80 | 44 | 0.246 | 0.26
FAZ kismegszakító, K jelleggörbe, 2-pólus, In=63A, Icu=10kA (IEC 60947-2) | FAZ-K63/2 | 278804 | Y7-278804 | HH5 | 27866 | 4015082788049 | db | 1 |  | 60 |  | 1 | 85362010 | RO | 35 | 80 | 44 | 0.246 | 0.26
FAZ kismegszakító, K jelleggörbe, 3-pólus, In=63A, Icu=10kA (IEC 60947-2) | FAZ-K63/3 | 278917 | Y7-278917 | HH5 | 87265 | 4015082789176 | db | 1 |  | 40 | 9007912429340 | 1 | 85362010 | RO | 52.5 | 80 | 44 | 0.369 | 0.387
FAZ kismegszakító, K jelleggörbe, 3+N-pólus, In=63A, Icu=10kA (IEC 60947-2) | FAZ-K63/3N | 279019 | Y7-279019 | HH5 | 53837 | 4015082790196 | db | 1 |  | 0 |  | 1 | 85363030 | ES | 70 | 80 | 44 | 0.492 | 0.516
FAZ kismegszakító, K jelleggörbe, 4-pólus, In=63A, Icu=10kA (IEC 60947-2) | FAZ-K63/4 | 279105 | Y7-279105 | HH5 | 65776 | 4015082791056 | db | 1 |  | 0 |  | 1 | 85362010 | RO | 70 | 80 | 44 | 0.492 | 0.516
FAZ kismegszakító, K jelleggörbe, 1-pólus, In=8A, Icu=10kA (IEC 60947-2) | FAZ-K8/1 | 278596 | Y7-278596 | HH5 | 13989 | 4015082785963 | db | 1 |  | 0 |  | 1 | 85362010 | RO | 17.5 | 80 | 44 | 0.11 | 0.114
FAZ kismegszakító, K jelleggörbe, 1+N-pólus, In=8A, Icu=10kA (IEC 60947-2) | FAZ-K8/1N | 278709 | Y7-278709 | HH5 | 27261 | 4015082787097 | db | 1 |  | 0 |  | 1 | 85363010 | RO | 35 | 80 | 44 | 0.198 | 0.212
FAZ kismegszakító, K jelleggörbe, 2-pólus, In=8A, Icu=10kA (IEC 60947-2) | FAZ-K8/2 | 278795 | Y7-278795 | HH5 | 23179 | 4015082787950 | db | 1 |  | 60 |  | 1 | 85363010 | RO | 35 | 80 | 44 | 0.222 | 0.236
FAZ kismegszakító, K jelleggörbe, 3-pólus, In=8A, Icu=10kA (IEC 60947-2) | FAZ-K8/3 | 278908 | Y7-278908 | HH5 | 24015 | 4015082789084 | db | 1 |  | 0 |  | 1 | 85363010 | RO | 52.5 | 80 | 44 | 0.333 | 0.351
FAZ kismegszakító, K jelleggörbe, 3+N-pólus, In=8A, Icu=10kA (IEC 60947-2) | FAZ-K8/3N | 279010 | Y7-279010 | HH5 | 36186 | 4015082790103 | db | 1 |  | 0 |  | 1 | 85363010 | RO | 70 | 80 | 44 | 0.423 | 0.447
FAZ kismegszakító, K jelleggörbe, 4-pólus, In=8A, Icu=10kA (IEC 60947-2) | FAZ-K8/4 | 279096 | Y7-279096 | HH5 | 35594 | 4015082790967 | db | 1 |  | 0 |  | 1 | 85362010 | RO | 70 | 80 | 44 | 0.444 | 0.468
FAZ kismegszakító, B, 1+N-pólus, In=10A, Icu=10kA (IEC 60947-2) | FAZ-PN-B10/1N | 279147 | Y7-279147 | HH5 | 9246 | 4015082791476 | db | 12 | 9007912423072 | 120 | 9007912424185 | 1 | 85362010 | RO | 17.5 | 80 | 44 | 0.112 | 0.116
FAZ kismegszakító, B, 1+N-pólus, In=13A, Icu=10kA (IEC 60947-2) | FAZ-PN-B13/1N | 279148 | Y7-279148 | HH5 | 9246 | 4015082791483 | db | 12 | 9007912424192 | 120 | 9007912424208 | 1 | 85362010 | RO | 17.5 | 80 | 44 | 0.112 | 0.116
FAZ kismegszakító, B, 1+N-pólus, In=16A, Icu=10kA (IEC 60947-2) | FAZ-PN-B16/1N | 279149 | Y7-279149 | HH5 | 9246 | 4015082791490 | db | 12 | 9007912424215 | 120 | 9007912424222 | 1 | 85362010 | RO | 17.5 | 80 | 44 | 0.114 | 0.118
FAZ kismegszakító, B, 1+N-pólus, In=20A, Icu=10kA (IEC 60947-2) | FAZ-PN-B20/1N | 279150 | Y7-279150 | HH5 | 9246 | 4015082791506 | db | 12 | 9007912424239 | 120 | 9007912424246 | 1 | 85363030 | RO | 17.5 | 80 | 44 | 0.114 | 0.118
FAZ kismegszakító, B, 1+N-pólus, In=25A, Icu=10kA (IEC 60947-2) | FAZ-PN-B25/1N | 279151 | Y7-279151 | HH5 | 11429 | 4015082791513 | db | 12 | 9007912424253 | 120 | 9007912424260 | 1 | 85362010 | AT | 17.5 | 80 | 44 | 0.122 | 0.126
FAZ kismegszakító, B, 1+N-pólus, In=32A, Icu=10kA (IEC 60947-2) | FAZ-PN-B32/1N | 279152 | Y7-279152 | HH5 | 11429 | 4015082791520 | db | 12 | 9007912424277 | 120 | 9007912424284 | 1 | 85362010 | AT | 17.5 | 80 | 44 | 0.123 | 0.127
FAZ kismegszakító, B, 1+N-pólus, In=40A, Icu=10kA (IEC 60947-2) | FAZ-PN-B40/1N | 279153 | Y7-279153 | HH5 | 11429 | 4015082791537 | db | 12 | 9007912424291 | 120 | 9007912424307 | 1 | 85362010 | AT | 17.5 | 80 | 44 | 0.124 | 0.128
FAZ kismegszakító, B, 1+N-pólus, In=6A, Icu=10kA (IEC 60947-2) | FAZ-PN-B6/1N | 279146 | Y7-279146 | HH5 | 9246 | 4015082791469 | db | 12 | 9007912423058 | 120 | 9007912423065 | 1 | 85362010 | RO | 17.5 | 80 | 44 | 0.111 | 0.115
FAZ kismegszakító, C, 1+N-pólus, In=10A, Icu=10kA (IEC 60947-2) | FAZ-PN-C10/1N | 279157 | Y7-279157 | HH5 | 9246 | 4015082791575 | db | 12 | 9007912424376 | 120 |  | 12 | 85362010 | RO | 17.5 | 80 | 44 | 0.112 | 0.116
FAZ kismegszakító, C, 1+N-pólus, In=13A, Icu=10kA (IEC 60947-2) | FAZ-PN-C13/1N | 279158 | Y7-279158 | HH5 | 9246 | 4015082791582 | db | 12 | 9007912424499 | 120 | 9007912424505 | 1 | 85362010 | RO | 17.5 | 80 | 44 | 0.113 | 0.117
FAZ kismegszakító, C, 1+N-pólus, In=16A, Icu=10kA (IEC 60947-2) | FAZ-PN-C16/1N | 279159 | Y7-279159 | HH5 | 9246 | 4015082791599 | db | 12 | 9007912424512 | 120 | 9007912424529 | 12 | 85362010 | RO | 17.5 | 80 | 44 | 0.114 | 0.118
FAZ kismegszakító, C, 1+N-pólus, In=2A, Icu=10kA (IEC 60947-2) | FAZ-PN-C2/1N | 279154 | Y7-279154 | HH5 | 11429 | 4015082791544 | db | 12 | 9007912424314 | 120 | 9007912424321 | 12 | 85362010 | RO | 17.5 | 80 | 44 | 0.115 | 0.118
FAZ kismegszakító, C, 1+N-pólus, In=20A, Icu=10kA (IEC 60947-2) | FAZ-PN-C20/1N | 279160 | Y7-279160 | HH5 | 9246 | 4015082791605 | db | 12 | 9007912424536 | 120 | 9007912424543 | 12 | 85362010 | AT | 17.5 | 80 | 44 | 0.114 | 0.118
FAZ kismegszakító, C, 1+N-pólus, In=25A, Icu=10kA (IEC 60947-2) | FAZ-PN-C25/1N | 279161 | Y7-279161 | HH5 | 11429 | 4015082791612 | db | 12 | 9007912424550 | 120 | 9007912424567 | 12 | 85362010 | RO | 17.5 | 80 | 44 | 0.122 | 0.126
FAZ kismegszakító, C, 1+N-pólus, In=32A, Icu=10kA (IEC 60947-2) | FAZ-PN-C32/1N | 279162 | Y7-279162 | HH5 | 11429 | 4015082791629 | db | 12 | 9007912424574 | 120 | 9007912424581 | 1 | 85362010 | AT | 17.5 | 80 | 44 | 0.123 | 0.127
FAZ kismegszakító, C, 1+N-pólus, In=4A, Icu=10kA (IEC 60947-2) | FAZ-PN-C4/1N | 279155 | Y7-279155 | HH5 | 11429 | 4015082791551 | db | 12 | 9007912424338 | 120 | 9007912424345 | 12 | 85362010 | RO | 17.5 | 80 | 44 | 0.114 | 0.118
FAZ kismegszakító, C, 1+N-pólus, In=40A, Icu=10kA (IEC 60947-2) | FAZ-PN-C40/1N | 279163 | Y7-279163 | HH5 | 11429 | 4015082791636 | db | 12 | 9007912424598 | 120 | 9007912424604 | 1 | 85363030 | AT | 17.5 | 80 | 44 | 0.124 | 0.128
FAZ kismegszakító, C, 1+N-pólus, In=6A, Icu=10kA (IEC 60947-2) | FAZ-PN-C6/1N | 279156 | Y7-279156 | HH5 | 9246 | 4015082791568 | db | 12 | 9007912424352 | 120 | 9007912424369 | 12 | 85362010 | RO | 17.5 | 80 | 44 | 0.111 | 0.115
FAZ kismegszakító, S jelleggörbe, 1-pólus, In=1A, Icu=10kA (IEC 60947-2) | FAZ-S1/1 | 278606 | Y7-278606 | HH5 | 14821 | 4015082786069 | db | 12 | 9007912425960 | 120 | 9007912425977 | 12 | 85362010 | RO | 17.5 | 80 | 44 | 0.111 | 0.115
FAZ kismegszakító, S jelleggörbe, 2-pólus, In=1A, Icu=10kA (IEC 60947-2) | FAZ-S1/2 | 278805 | Y7-278805 | HH5 | 22278 | 4015082788056 | db | 1 |  | 60 | 9007912428220 | 1 | 85362010 | RO | 35 | 80 | 44 | 0.223 | 0.237
FAZ kismegszakító, S jelleggörbe, 1-pólus, In=10A, Icu=10kA (IEC 60947-2) | FAZ-S10/1 | 278611 | Y7-278611 | HH5 | 13989 | 4015082786113 | db | 12 | 9007912426066 | 120 | 9007912426073 | 12 | 85362010 | RO | 17.5 | 80 | 44 | 0.11 | 0.114
FAZ kismegszakító, S jelleggörbe, 2-pólus, In=10A, Icu=10kA (IEC 60947-2) | FAZ-S10/2 | 278810 | Y7-278810 | HH5 | 12852 | 4015082788100 | db | 1 |  | 60 | 9007912428275 | 1 | 85362010 | RO | 35 | 80 | 44 | 0.222 | 0.236
FAZ kismegszakító, S jelleggörbe, 1-pólus, In=16A, Icu=10kA (IEC 60947-2) | FAZ-S16/1 | 278612 | Y7-278612 | HH5 | 6501 | 4015082786120 | db | 12 | 9007912426080 | 120 | 9007912426097 | 12 | 85362010 | RO | 17.5 | 80 | 44 | 0.11 | 0.114
FAZ kismegszakító, S jelleggörbe, 2-pólus, In=16A, Icu=10kA (IEC 60947-2) | FAZ-S16/2 | 278811 | Y7-278811 | HH5 | 15533 | 4015082788117 | db | 1 |  | 60 | 9007912428282 | 1 | 85362010 | RO | 35 | 80 | 44 | 0.222 | 0.236
FAZ kismegszakító, S jelleggörbe, 1-pólus, In=2A, Icu=10kA (IEC 60947-2) | FAZ-S2/1 | 278607 | Y7-278607 | HH5 | 14821 | 4015082786076 | db | 12 | 9007912425984 | 120 | 9007912425991 | 12 | 85362010 | RO | 17.5 | 80 | 44 | 0.113 | 0.116
FAZ kismegszakító, S jelleggörbe, 2-pólus, In=2A, Icu=10kA (IEC 60947-2) | FAZ-S2/2 | 278806 | Y7-278806 | HH5 | 22278 | 4015082788063 | db | 1 |  | 60 | 9007912428237 | 1 | 85362010 | RO | 35 | 80 | 44 | 0.226 | 0.24
FAZ kismegszakító, S jelleggörbe, 1-pólus, In=20A, Icu=10kA (IEC 60947-2) | FAZ-S20/1 | 278613 | Y7-278613 | HH5 | 6501 | 4015082786137 | db | 12 | 9007912426103 | 120 | 9007912426110 | 1 | 85362010 | RO | 17.5 | 80 | 44 | 0.111 | 0.114
FAZ kismegszakító, S jelleggörbe, 2-pólus, In=20A, Icu=10kA (IEC 60947-2) | FAZ-S20/2 | 278812 | Y7-278812 | HH5 | 16510 | 4015082788124 | db | 1 |  | 60 |  | 1 | 85363030 | RO | 35 | 80 | 44 | 0.222 | 0.236
FAZ kismegszakító, S jelleggörbe, 1-pólus, In=25A, Icu=10kA (IEC 60947-2) | FAZ-S25/1 | 278614 | Y7-278614 | HH5 | 6501 | 4015082786144 | db | 12 | 9007912426127 | 120 | 9007912426134 | 1 | 85363030 | RO | 17.5 | 80 | 44 | 0.115 | 0.119
FAZ kismegszakító, S jelleggörbe, 2-pólus, In=25A, Icu=10kA (IEC 60947-2) | FAZ-S25/2 | 278813 | Y7-278813 | HH5 | 13989 | 4015082788131 | db | 1 |  | 60 |  | 1 | 85362010 | ES | 35 | 80 | 44 | 0.231 | 0.245
FAZ kismegszakító, S jelleggörbe, 1-pólus, In=3A, Icu=10kA (IEC 60947-2) | FAZ-S3/1 | 278608 | Y7-278608 | HH5 | 14821 | 4015082786083 | db | 12 | 9007912426004 | 120 | 9007912426011 | 1 | 85362010 | RO | 17.5 | 80 | 44 | 0.112 | 0.116
FAZ kismegszakító, S jelleggörbe, 2-pólus, In=3A, Icu=10kA (IEC 60947-2) | FAZ-S3/2 | 278807 | Y7-278807 | HH5 | 22278 | 4015082788070 | db | 1 |  | 60 | 9007912428244 | 1 | 85363010 | RO | 35 | 80 | 44 | 0.225 | 0.239
FAZ kismegszakító, S jelleggörbe, 1-pólus, In=32A, Icu=10kA (IEC 60947-2) | FAZ-S32/1 | 278615 | Y7-278615 | HH5 | 8667 | 4015082786151 | db | 12 | 9007912426141 | 120 | 9007912426158 | 1 | 85363030 | RO | 17.5 | 80 | 44 | 0.118 | 0.122
FAZ kismegszakító, S jelleggörbe, 2-pólus, In=32A, Icu=10kA (IEC 60947-2) | FAZ-S32/2 | 278814 | Y7-278814 | HH5 | 14023 | 4015082788148 | db | 1 |  | 60 |  | 1 | 85363030 | ES | 35 | 80 | 44 | 0.237 | 0.251
FAZ kismegszakító, S jelleggörbe, 1-pólus, In=4A, Icu=10kA (IEC 60947-2) | FAZ-S4/1 | 278609 | Y7-278609 | HH5 | 14821 | 4015082786090 | db | 12 | 9007912426028 | 120 | 9007912426035 | 12 | 85362010 | RO | 17.5 | 80 | 44 | 0.112 | 0.116
FAZ kismegszakító, S jelleggörbe, 2-pólus, In=4A, Icu=10kA (IEC 60947-2) | FAZ-S4/2 | 278808 | Y7-278808 | HH5 | 22278 | 4015082788087 | db | 1 |  | 60 | 9007912428251 | 1 | 85362010 | RO | 35 | 80 | 44 | 0.225 | 0.239
FAZ kismegszakító, S jelleggörbe, 1-pólus, In=40A, Icu=10kA (IEC 60947-2) | FAZ-S40/1 | 278616 | Y7-278616 | HH5 | 7106 | 4015082786168 | db | 12 | 9007912426165 | 120 | 9007912426172 | 1 | 85363030 | RO | 17.5 | 80 | 44 | 0.116 | 0.12
FAZ kismegszakító, S jelleggörbe, 2-pólus, In=40A, Icu=10kA (IEC 60947-2) | FAZ-S40/2 | 278815 | Y7-278815 | HH5 | 14023 | 4015082788155 | db | 1 |  | 60 |  | 1 | 85362010 | RO | 35 | 80 | 44 | 0.233 | 0.247
FAZ kismegszakító, S jelleggörbe, 1-pólus, In=6A, Icu=10kA (IEC 60947-2) | FAZ-S6/1 | 278610 | Y7-278610 | HH5 | 13989 | 4015082786106 | db | 12 | 9007912426042 | 120 | 9007912426059 | 12 | 85362010 | RO | 17.5 | 80 | 44 | 0.109 | 0.113
FAZ kismegszakító, S jelleggörbe, 2-pólus, In=6A, Icu=10kA (IEC 60947-2) | FAZ-S6/2 | 278809 | Y7-278809 | HH5 | 19487 | 4015082788094 | db | 1 |  | 60 | 9007912428268 | 1 | 85362010 | RO | 35 | 80 | 44 | 0.219 | 0.233
FAZT kismegszakító, B, 1-pólus, Icu=25kA (IEC/EN 60947-2), In=1A | FAZT-B1/1 | 240770 | Y7-240770 | HH5 | 19083 | 4015082407704 | db | 1 |  | 0 |  | 1 | 85363010 | RO | 17.5 | 80 | 44 | 0.111 | 0.115
FAZT kismegszakító, B, 1+N-pólus, Icu=25kA (IEC/EN 60947-2), In=1A | FAZT-B1/1N | 240994 | Y7-240994 | HH5 | 27369 | 4015082409944 | db | 1 |  | 0 |  | 1 | 85363010 | ES | 26.3 | 80 | 44 | 0.199 | 0.213
FAZT kismegszakító, B, 2-pólus, Icu=25kA (IEC/EN 60947-2), In=1A | FAZT-B1/2 | 240820 | Y7-240820 | HH5 | 38235 | 4015082408206 | db | 1 |  | 0 |  | 1 | 85363010 | RO | 35 | 80 | 44 | 0.224 | 0.238
FAZT kismegszakító, B, 3-pólus, Icu=25kA (IEC/EN 60947-2), In=1A | FAZT-B1/3 | 240874 | Y7-240874 | HH5 | 62169 | 4015082408749 | db | 1 |  | 0 |  | 1 | 85362010 | RO | 52.5 | 80 | 44 | 0.336 | 0.354
FAZT kismegszakító, B, 3+N-pólus, Icu=25kA (IEC/EN 60947-2), In=1A | FAZT-B1/3N | 241060 | Y7-241060 | HH5 | 72521 | 4015082410605 | db | 1 |  | 0 |  | 1 | 85363010 | RO | 70 | 80 | 44 | 0.444 | 0.468
FAZT kismegszakító, B, 3-pólus, Icu=25kA (IEC/EN 60947-2), In=1A | FAZT-B1/4 | 240922 | Y7-240922 | HH5 | 81788 | 4015082409227 | db | 1 |  | 0 |  | 1 | 85363010 | RO | 70 | 80 | 44 | 0.448 | 0.472
FAZT kismegszakító, B, 1-pólus, Icu=25kA (IEC/EN 60947-2), In=10A | FAZT-B10/1 | 240787 | Y7-240787 | HH5 | 15395 | 4015082407872 | db | 1 |  | 0 |  | 1 | 85362010 | RO | 17.5 | 80 | 44 | 0.11 | 0.113
FAZT kismegszakító, B, 1+N-pólus, Icu=25kA (IEC/EN 60947-2), In=10A | FAZT-B10/1N | 240999 | Y7-240999 | HH5 | 24766 | 4015082409999 | db | 1 |  | 0 |  | 1 | 85362010 | ES | 26.3 | 80 | 44 | 0.198 | 0.212
FAZT kismegszakító, B, 2-pólus, Icu=25kA (IEC/EN 60947-2), In=10A | FAZT-B10/2 | 240825 | Y7-240825 | HH5 | 32069 | 4015082408251 | db | 1 |  | 0 |  | 1 | 85363010 | RO | 35 | 80 | 44 | 0.22 | 0.234
FAZT kismegszakító, B, 3-pólus, Icu=25kA (IEC/EN 60947-2), In=10A | FAZT-B10/3 | 240879 | Y7-240879 | HH5 | 56165 | 4015082408794 | db | 1 |  | 0 |  | 1 | 85362010 | RO | 52.5 | 80 | 44 | 0.331 | 0.349
FAZT kismegszakító, B, 3+N-pólus, Icu=25kA (IEC/EN 60947-2), In=10A | FAZT-B10/3N | 241085 | Y7-241085 | HH5 | 65445 | 4015082410858 | db | 1 |  | 0 |  | 1 | 85363010 | RO | 70 | 80 | 44 | 0.444 | 0.468
FAZT kismegszakító, B, 3-pólus, Icu=25kA (IEC/EN 60947-2), In=10A | FAZT-B10/4 | 240933 | Y7-240933 | HH5 | 75240 | 4015082409333 | db | 1 |  | 0 |  | 1 | 85363010 | RO | 70 | 80 | 44 | 0.441 | 0.465
FAZT kismegszakító, B, 1-pólus, Icu=25kA (IEC/EN 60947-2), In=12A | FAZT-B12/1 | 240792 | Y7-240792 | HH5 | 15395 | 4015082407926 | db | 1 |  | 0 |  | 1 | 85363010 | RO | 17.5 | 80 | 44 | 0.117 | 0.121
FAZT kismegszakító, B, 1+N-pólus, Icu=25kA (IEC/EN 60947-2), In=12A | FAZT-B12/1N | 241000 | Y7-241000 | HH5 | 24766 | 4015082410001 | db | 1 |  | 0 |  | 1 | 85363010 | RO | 26.3 | 80 | 44 | 0.205 | 0.219
FAZT kismegszakító, B, 2-pólus, Icu=25kA (IEC/EN 60947-2), In=12A | FAZT-B12/2 | 240826 | Y7-240826 | HH5 | 32069 | 4015082408268 | db | 1 |  | 0 |  | 1 | 85363010 | RO | 35 | 80 | 44 | 0.235 | 0.249
FAZT kismegszakító, B, 3-pólus, Icu=25kA (IEC/EN 60947-2), In=12A | FAZT-B12/3 | 240880 | Y7-240880 | HH5 | 56165 | 4015082408800 | db | 1 |  | 0 |  | 1 | 85363010 | RO | 52.5 | 80 | 44 | 0.352 | 0.37
FAZT kismegszakító, B, 3+N-pólus, Icu=25kA (IEC/EN 60947-2), In=12A | FAZT-B12/3N | 241090 | Y7-241090 | HH5 | 65445 | 4015082410902 | db | 1 |  | 0 |  | 1 | 85363010 | RO | 70 | 80 | 44 | 0.444 | 0.468
FAZT kismegszakító, B, 3-pólus, Icu=25kA (IEC/EN 60947-2), In=12A | FAZT-B12/4 | 240934 | Y7-240934 | HH5 | 75240 | 4015082409340 | db | 1 |  | 0 |  | 1 | 85363010 | RO | 70 | 80 | 44 | 0.47 | 0.494
FAZT kismegszakító, B, 1-pólus, Icu=25kA (IEC/EN 60947-2), In=13A | FAZT-B13/1 | 240793 | Y7-240793 | HH5 | 15395 | 4015082407933 | db | 1 |  | 0 |  | 1 | 85362010 | RO | 17.5 | 80 | 44 | 0.117 | 0.121
FAZT kismegszakító, B, 1+N-pólus, Icu=25kA (IEC/EN 60947-2), In=13A | FAZT-B13/1N | 241001 | Y7-241001 | HH5 | 24766 | 4015082410018 | db | 1 |  | 0 |  | 1 | 85363010 | RO | 26.3 | 80 | 44 | 0.205 | 0.219
FAZT kismegszakító, B, 2-pólus, Icu=25kA (IEC/EN 60947-2), In=13A | FAZT-B13/2 | 240827 | Y7-240827 | HH5 | 32069 | 4015082408275 | db | 1 |  | 0 |  | 1 | 85363010 | RO | 35 | 80 | 44 | 0.235 | 0.249
FAZT kismegszakító, B, 3-pólus, Icu=25kA (IEC/EN 60947-2), In=13A | FAZT-B13/3 | 240881 | Y7-240881 | HH5 | 56165 | 4015082408817 | db | 1 |  | 0 |  | 1 | 85363010 | RO | 52.5 | 80 | 44 | 0.352 | 0.37
FAZT kismegszakító, B, 3+N-pólus, Icu=25kA (IEC/EN 60947-2), In=13A | FAZT-B13/3N | 241095 | Y7-241095 | HH5 | 65445 | 4015082410957 | db | 1 |  | 0 |  | 1 | 85363010 | RO | 70 | 80 | 44 | 0.444 | 0.468
FAZT kismegszakító, B, 3-pólus, Icu=25kA (IEC/EN 60947-2), In=13A | FAZT-B13/4 | 240935 | Y7-240935 | HH5 | 75240 | 4015082409357 | db | 1 |  | 0 |  | 1 | 85363010 | RO | 70 | 80 | 44 | 0.47 | 0.494
FAZT kismegszakító, B, 1-pólus, Icu=25kA (IEC/EN 60947-2), In=15A | FAZT-B15/1 | 240794 | Y7-240794 | HH5 | 15395 | 4015082407940 | db | 1 |  | 0 |  | 1 | 85363010 | RO | 17.5 | 80 | 44 | 0.117 | 0.121
FAZT kismegszakító, B, 1+N-pólus, Icu=25kA (IEC/EN 60947-2), In=15A | FAZT-B15/1N | 241005 | Y7-241005 | HH5 | 24766 | 4015082410056 | db | 1 |  | 0 |  | 1 | 85363010 | RO | 26.3 | 80 | 44 | 0.205 | 0.219
FAZT kismegszakító, B, 2-pólus, Icu=25kA (IEC/EN 60947-2), In=15A | FAZT-B15/2 | 240828 | Y7-240828 | HH5 | 32069 | 4015082408282 | db | 1 |  | 0 |  | 1 | 85363010 | RO | 35 | 80 | 44 | 0.236 | 0.25
FAZT kismegszakító, B, 3-pólus, Icu=25kA (IEC/EN 60947-2), In=15A | FAZT-B15/3 | 240882 | Y7-240882 | HH5 | 56165 | 4015082408824 | db | 1 |  | 0 |  | 1 | 85363010 | RO | 52.5 | 80 | 44 | 0.354 | 0.372
FAZT kismegszakító, B, 3+N-pólus, Icu=25kA (IEC/EN 60947-2), In=15A | FAZT-B15/3N | 241100 | Y7-241100 | HH5 | 65445 | 4015082411008 | db | 1 |  | 0 |  | 1 | 85363010 | RO | 70 | 80 | 44 | 0.444 | 0.468
FAZT kismegszakító, B, 3-pólus, Icu=25kA (IEC/EN 60947-2), In=15A | FAZT-B15/4 | 240936 | Y7-240936 | HH5 | 75240 | 4015082409364 | db | 1 |  | 0 |  | 1 | 85363010 | RO | 70 | 80 | 44 | 0.473 | 0.497
FAZT kismegszakító, B, 1-pólus, Icu=25kA (IEC/EN 60947-2), In=16A | FAZT-B16/1 | 240795 | Y7-240795 | HH5 | 15395 | 4015082407957 | db | 1 |  | 0 |  | 1 | 85362010 | RO | 17.5 | 80 | 44 | 0.117 | 0.121
FAZT kismegszakító, B, 1+N-pólus, Icu=25kA (IEC/EN 60947-2), In=16A | FAZT-B16/1N | 241009 | Y7-241009 | HH5 | 24766 | 4015082410094 | db | 1 |  | 0 |  | 1 | 85363010 | RO | 26.3 | 80 | 44 | 0.205 | 0.219
FAZT kismegszakító, B, 2-pólus, Icu=25kA (IEC/EN 60947-2), In=16A | FAZT-B16/2 | 240829 | Y7-240829 | HH5 | 32069 | 4015082408299 | db | 1 |  | 0 |  | 1 | 85362010 | ES | 35 | 80 | 44 | 0.236 | 0.25
FAZT kismegszakító, B, 3-pólus, Icu=25kA (IEC/EN 60947-2), In=16A | FAZT-B16/3 | 240883 | Y7-240883 | HH5 | 56165 | 4015082408831 | db | 1 |  | 0 |  | 1 | 85362010 | RO | 52.5 | 80 | 44 | 0.354 | 0.372
FAZT kismegszakító, B, 3+N-pólus, Icu=25kA (IEC/EN 60947-2), In=16A | FAZT-B16/3N | 241105 | Y7-241105 | HH5 | 65445 | 4015082411053 | db | 1 |  | 0 |  | 1 | 85363010 | RO | 70 | 80 | 44 | 0.444 | 0.468
FAZT kismegszakító, B, 3-pólus, Icu=25kA (IEC/EN 60947-2), In=16A | FAZT-B16/4 | 240937 | Y7-240937 | HH5 | 75240 | 4015082409371 | db | 1 |  | 0 |  | 1 | 85363010 | ES | 70 | 80 | 44 | 0.473 | 0.497
FAZT kismegszakító, B, 1-pólus, Icu=25kA (IEC/EN 60947-2), In=2A | FAZT-B2/1 | 240771 | Y7-240771 | HH5 | 17900 | 4015082407711 | db | 1 |  | 0 |  | 1 | 85362010 | RO | 17.5 | 80 | 44 | 0.112 | 0.116
FAZT kismegszakító, B, 1+N-pólus, Icu=25kA (IEC/EN 60947-2), In=2A | FAZT-B2/1N | 240995 | Y7-240995 | HH5 | 27369 | 4015082409951 | db | 1 |  | 0 |  | 1 | 85363010 | RO | 26.3 | 80 | 44 | 0.2 | 0.214
FAZT kismegszakító, B, 2-pólus, Icu=25kA (IEC/EN 60947-2), In=2A | FAZT-B2/2 | 240821 | Y7-240821 | HH5 | 38235 | 4015082408213 | db | 1 |  | 0 |  | 1 | 85363010 | RO | 35 | 80 | 44 | 0.225 | 0.239
FAZT kismegszakító, B, 3-pólus, Icu=25kA (IEC/EN 60947-2), In=2A | FAZT-B2/3 | 240875 | Y7-240875 | HH5 | 62169 | 4015082408756 | db | 1 |  | 0 |  | 1 | 85363010 | RO | 52.5 | 80 | 44 | 0.339 | 0.357
FAZT kismegszakító, B, 3+N-pólus, Icu=25kA (IEC/EN 60947-2), In=2A | FAZT-B2/3N | 241065 | Y7-241065 | HH5 | 72521 | 4015082410650 | db | 1 |  | 0 |  | 1 | 85363010 | RO | 70 | 80 | 44 | 0.444 | 0.468
FAZT kismegszakító, B, 3-pólus, Icu=25kA (IEC/EN 60947-2), In=2A | FAZT-B2/4 | 240927 | Y7-240927 | HH5 | 81788 | 4015082409272 | db | 1 |  | 0 |  | 1 | 85363010 | RO | 70 | 80 | 44 | 0.452 | 0.476
FAZT kismegszakító, B, 1-pólus, Icu=25kA (IEC/EN 60947-2), In=20A | FAZT-B20/1 | 240796 | Y7-240796 | HH5 | 15395 | 4015082407964 | db | 1 |  | 0 |  | 1 | 85363030 | RO | 17.5 | 80 | 44 | 0.118 | 0.122
FAZT kismegszakító, B, 1+N-pólus, Icu=25kA (IEC/EN 60947-2), In=20A | FAZT-B20/1N | 241015 | Y7-241015 | HH5 | 24766 | 4015082410155 | db | 1 |  | 0 |  | 1 | 85363030 | RO | 26.3 | 80 | 44 | 0.206 | 0.22
FAZT kismegszakító, B, 2-pólus, Icu=25kA (IEC/EN 60947-2), In=20A | FAZT-B20/2 | 240830 | Y7-240830 | HH5 | 32069 | 4015082408305 | db | 1 |  | 0 |  | 1 | 85363030 | RO | 35 | 80 | 44 | 0.237 | 0.251
FAZT kismegszakító, B, 3-pólus, Icu=25kA (IEC/EN 60947-2), In=20A | FAZT-B20/3 | 240884 | Y7-240884 | HH5 | 56165 | 4015082408848 | db | 1 |  | 0 |  | 1 | 85362010 | RO | 52.5 | 80 | 44 | 0.356 | 0.374
FAZT kismegszakító, B, 3+N-pólus, Icu=25kA (IEC/EN 60947-2), In=20A | FAZT-B20/3N | 241110 | Y7-241110 | HH5 | 65445 | 4015082411107 | db | 1 |  | 0 |  | 1 | 85363030 | RO | 70 | 80 | 44 | 0.472 | 0.496
FAZT kismegszakító, B, 3-pólus, Icu=25kA (IEC/EN 60947-2), In=20A | FAZT-B20/4 | 240938 | Y7-240938 | HH5 | 75240 | 4015082409388 | db | 1 |  | 0 |  | 1 | 85363030 | ES | 70 | 80 | 44 | 0.475 | 0.499
FAZT kismegszakító, B, 1-pólus, Icu=25kA (IEC/EN 60947-2), In=25A | FAZT-B25/1 | 240797 | Y7-240797 | HH5 | 17634 | 4015082407971 | db | 1 |  | 0 |  | 1 | 85363030 | RO | 17.5 | 80 | 44 | 0.119 | 0.123
FAZT kismegszakító, B, 1+N-pólus, Icu=25kA (IEC/EN 60947-2), In=25A | FAZT-B25/1N | 241019 | Y7-241019 | HH5 | 27103 | 4015082410193 | db | 1 |  | 0 |  | 1 | 85363030 | RO | 26.3 | 80 | 44 | 0.218 | 0.232
FAZT kismegszakító, B, 2-pólus, Icu=25kA (IEC/EN 60947-2), In=25A | FAZT-B25/2 | 240831 | Y7-240831 | HH5 | 35662 | 4015082408312 | db | 1 |  | 0 |  | 1 | 85363030 | RO | 35 | 80 | 44 | 0.238 | 0.252
FAZT kismegszakító, B, 3-pólus, Icu=25kA (IEC/EN 60947-2), In=25A | FAZT-B25/3 | 240885 | Y7-240885 | HH5 | 62169 | 4015082408855 | db | 1 |  | 0 |  | 1 | 85362010 | RO | 52.5 | 80 | 44 | 0.358 | 0.376
FAZT kismegszakító, B, 3+N-pólus, Icu=25kA (IEC/EN 60947-2), In=25A | FAZT-B25/3N | 241115 | Y7-241115 | HH5 | 71972 | 4015082411152 | db | 1 |  | 0 |  | 1 | 85363030 | RO | 70 | 80 | 44 | 0.457 | 0.481
FAZT kismegszakító, B, 3-pólus, Icu=25kA (IEC/EN 60947-2), In=25A | FAZT-B25/4 | 240939 | Y7-240939 | HH5 | 81788 | 4015082409395 | db | 1 |  | 0 |  | 1 | 85363030 | RO | 70 | 80 | 44 | 0.478 | 0.502
FAZT kismegszakító, B, 1-pólus, Icu=25kA (IEC/EN 60947-2), In=3A | FAZT-B3/1 | 240772 | Y7-240772 | HH5 | 17900 | 4015082407728 | db | 1 |  | 0 |  | 1 | 85363010 | RO | 17.5 | 80 | 44 | 0.113 | 0.116
FAZT kismegszakító, B, 1+N-pólus, Icu=25kA (IEC/EN 60947-2), In=3A | FAZT-B3/1N | 240996 | Y7-240996 | HH5 | 27369 | 4015082409968 | db | 1 |  | 0 |  | 1 | 85362010 | RO | 26.3 | 80 | 44 | 0.201 | 0.215
FAZT kismegszakító, B, 2-pólus, Icu=25kA (IEC/EN 60947-2), In=3A | FAZT-B3/2 | 240822 | Y7-240822 | HH5 | 38235 | 4015082408220 | db | 1 |  | 0 |  | 1 | 85363010 | RO | 35 | 80 | 44 | 0.226 | 0.24
FAZT kismegszakító, B, 3-pólus, Icu=25kA (IEC/EN 60947-2), In=3A | FAZT-B3/3 | 240876 | Y7-240876 | HH5 | 62169 | 4015082408763 | db | 1 |  | 0 |  | 1 | 85363010 | RO | 52.5 | 80 | 44 | 0.34 | 0.358
FAZT kismegszakító, B, 3+N-pólus, Icu=25kA (IEC/EN 60947-2), In=3A | FAZT-B3/3N | 241070 | Y7-241070 | HH5 | 72521 | 4015082410704 | db | 1 |  | 0 |  | 1 | 85363010 | RO | 70 | 80 | 44 | 0.444 | 0.468
FAZT kismegszakító, B, 3-pólus, Icu=25kA (IEC/EN 60947-2), In=3A | FAZT-B3/4 | 240930 | Y7-240930 | HH5 | 81788 | 4015082409302 | db | 1 |  | 0 |  | 1 | 85363010 | RO | 70 | 80 | 44 | 0.453 | 0.477
FAZT kismegszakító, B, 1-pólus, Icu=20kA (IEC/EN 60947-2), In=32A | FAZT-B32/1 | 141907 | Y7-141907 | HH5 | 18603 | 4015081386376 | db | 1 |  | 0 |  | 1 | 85363030 | RO | 17.5 | 80 | 44 | 0.119 | 0.123
FAZT kismegszakító, B, 1+N-pólus, Icu=20kA (IEC/EN 60947-2), In=32A | FAZT-B32/1N | 142509 | Y7-142509 | HH5 | 28574 | 4015081392391 | db | 1 |  | 0 |  | 1 | 85363030 | RO | 26.3 | 80 | 44 | 0.218 | 0.232
FAZT kismegszakító, B, 2-pólus, Icu=20kA (IEC/EN 60947-2), In=32A | FAZT-B32/2 | 142485 | Y7-142485 | HH5 | 37562 | 4015081392155 | db | 1 |  | 0 |  | 1 | 85363030 | RO | 35 | 80 | 44 | 0.24 | 0.254
FAZT kismegszakító, B, 3-pólus, Icu=20kA (IEC/EN 60947-2), In=32A | FAZT-B32/3 | 142493 | Y7-142493 | HH5 | 63224 | 4015081392230 | db | 1 |  | 0 |  | 1 | 85362010 | RO | 52.5 | 80 | 44 | 0.36 | 0.378
FAZT kismegszakító, B, 3+N-pólus, Icu=20kA (IEC/EN 60947-2), In=32A | FAZT-B32/3N | 142517 | Y7-142517 | HH5 | 77208 | 4015081392476 | db | 1 |  | 0 |  | 1 | 85363030 | ES | 70 | 80 | 44 | 0.459 | 0.483
FAZT kismegszakító, B, 3-pólus, Icu=20kA (IEC/EN 60947-2), In=32A | FAZT-B32/4 | 142501 | Y7-142501 | HH5 | 82805 | 4015081392315 | db | 1 |  | 0 |  | 1 | 85363030 | ES | 70 | 80 | 44 | 0.48 | 0.504
FAZT kismegszakító, B, 1-pólus, Icu=25kA (IEC/EN 60947-2), In=4A | FAZT-B4/1 | 240777 | Y7-240777 | HH5 | 17900 | 4015082407773 | db | 1 |  | 0 |  | 1 | 85363010 | RO | 17.5 | 80 | 44 | 0.113 | 0.117
FAZT kismegszakító, B, 1+N-pólus, Icu=25kA (IEC/EN 60947-2), In=4A | FAZT-B4/1N | 240997 | Y7-240997 | HH5 | 27369 | 4015082409975 | db | 1 |  | 0 |  | 1 | 85362010 | RO | 26.3 | 80 | 44 | 0.201 | 0.215
FAZT kismegszakító, B, 2-pólus, Icu=25kA (IEC/EN 60947-2), In=4A | FAZT-B4/2 | 240823 | Y7-240823 | HH5 | 38235 | 4015082408237 | db | 1 |  | 0 |  | 1 | 85363010 | RO | 35 | 80 | 44 | 0.227 | 0.241
FAZT kismegszakító, B, 3-pólus, Icu=25kA (IEC/EN 60947-2), In=4A | FAZT-B4/3 | 240877 | Y7-240877 | HH5 | 62169 | 4015082408770 | db | 1 |  | 0 |  | 1 | 85363010 | RO | 52.5 | 80 | 44 | 0.341 | 0.359
FAZT kismegszakító, B, 3+N-pólus, Icu=25kA (IEC/EN 60947-2), In=4A | FAZT-B4/3N | 241075 | Y7-241075 | HH5 | 72521 | 4015082410759 | db | 1 |  | 0 |  | 1 | 85363010 | RO | 70 | 80 | 44 | 0.444 | 0.468
FAZT kismegszakító, B, 3-pólus, Icu=25kA (IEC/EN 60947-2), In=4A | FAZT-B4/4 | 240931 | Y7-240931 | HH5 | 81788 | 4015082409319 | db | 1 |  | 0 |  | 1 | 85363010 | RO | 70 | 80 | 44 | 0.455 | 0.479
FAZT kismegszakító, B, 1-pólus, Icu=20kA (IEC/EN 60947-2), In=40A | FAZT-B40/1 | 141908 | Y7-141908 | HH5 | 19268 | 4015081386383 | db | 1 |  | 0 |  | 1 | 85363030 | RO | 17.5 | 80 | 44 | 0.12 | 0.124
FAZT kismegszakító, B, 1+N-pólus, Icu=20kA (IEC/EN 60947-2), In=40A | FAZT-B40/1N | 142510 | Y7-142510 | HH5 | 29603 | 4015081392407 | db | 1 |  | 0 |  | 1 | 85363030 | RO | 26.3 | 80 | 44 | 0.219 | 0.233
FAZT kismegszakító, B, 2-pólus, Icu=20kA (IEC/EN 60947-2), In=40A | FAZT-B40/2 | 142486 | Y7-142486 | HH5 | 38973 | 4015081392162 | db | 1 |  | 0 |  | 1 | 85363030 | RO | 35 | 80 | 44 | 0.241 | 0.255
FAZT kismegszakító, B, 3-pólus, Icu=20kA (IEC/EN 60947-2), In=40A | FAZT-B40/3 | 142494 | Y7-142494 | HH5 | 65385 | 4015081392247 | db | 1 |  | 0 |  | 1 | 85363030 | RO | 52.5 | 80 | 44 | 0.362 | 0.38
FAZT kismegszakító, B, 3+N-pólus, Icu=20kA (IEC/EN 60947-2), In=40A | FAZT-B40/3N | 142518 | Y7-142518 | HH5 | 78881 | 4015081392483 | db | 1 |  | 0 |  | 1 | 85363030 | RO | 70 | 80 | 44 | 0.461 | 0.485
FAZT kismegszakító, B, 3-pólus, Icu=20kA (IEC/EN 60947-2), In=40A | FAZT-B40/4 | 142502 | Y7-142502 | HH5 | 84297 | 4015081392322 | db | 1 |  | 0 |  | 1 | 85362010 | RO | 70 | 80 | 44 | 0.483 | 0.507
FAZT kismegszakító, B, 1-pólus, Icu=25kA (IEC/EN 60947-2), In=6A | FAZT-B6/1 | 240782 | Y7-240782 | HH5 | 17900 | 4015082407827 | db | 1 |  | 0 |  | 1 | 85362010 | RO | 17.5 | 80 | 44 | 0.109 | 0.113
FAZT kismegszakító, B, 1+N-pólus, Icu=25kA (IEC/EN 60947-2), In=6A | FAZT-B6/1N | 240998 | Y7-240998 | HH5 | 27369 | 4015082409982 | db | 1 |  | 0 |  | 1 | 85362010 | ES | 26.3 | 80 | 44 | 0.197 | 0.211
FAZT kismegszakító, B, 2-pólus, Icu=25kA (IEC/EN 60947-2), In=6A | FAZT-B6/2 | 240824 | Y7-240824 | HH5 | 38235 | 4015082408244 | db | 1 |  | 0 |  | 1 | 85363010 | RO | 35 | 80 | 44 | 0.22 | 0.234
FAZT kismegszakító, B, 3-pólus, Icu=25kA (IEC/EN 60947-2), In=6A | FAZT-B6/3 | 240878 | Y7-240878 | HH5 | 62169 | 4015082408787 | db | 1 |  | 0 |  | 1 | 85362010 | RO | 52.5 | 80 | 44 | 0.33 | 0.348
FAZT kismegszakító, B, 3+N-pólus, Icu=25kA (IEC/EN 60947-2), In=6A | FAZT-B6/3N | 241080 | Y7-241080 | HH5 | 72521 | 4015082410803 | db | 1 |  | 0 |  | 1 | 85363010 | RO | 70 | 80 | 44 | 0.444 | 0.468
FAZT kismegszakító, B, 3-pólus, Icu=25kA (IEC/EN 60947-2), In=6A | FAZT-B6/4 | 240932 | Y7-240932 | HH5 | 81788 | 4015082409326 | db | 1 |  | 0 |  | 1 | 85363010 | RO | 70 | 80 | 44 | 0.44 | 0.464
FAZT kismegszakító, C, 1-pólus, Icu=25kA (IEC/EN 60947-2), In=1A | FAZT-C1/1 | 240798 | Y7-240798 | HH5 | 19083 | 4015082407988 | db | 1 |  | 0 |  | 1 | 85363010 | RO | 17.5 | 80 | 44 | 0.111 | 0.115
FAZT kismegszakító, C, 1+N-pólus, Icu=25kA (IEC/EN 60947-2), In=1A | FAZT-C1/1N | 241022 | Y7-241022 | HH5 | 27369 | 4015082410223 | db | 1 |  | 0 |  | 1 | 85363010 | RO | 26.3 | 80 | 44 | 0.199 | 0.213
FAZT kismegszakító, C, 2-pólus, Icu=25kA (IEC/EN 60947-2), In=1A | FAZT-C1/2 | 240832 | Y7-240832 | HH5 | 38235 | 4015082408329 | db | 1 |  | 0 |  | 1 | 85363010 | ES | 35 | 80 | 44 | 0.224 | 0.238
FAZT kismegszakító, C, 3-pólus, Icu=25kA (IEC/EN 60947-2), In=1A | FAZT-C1/3 | 240886 | Y7-240886 | HH5 | 62169 | 4015082408862 | db | 1 |  | 0 |  | 1 | 85363010 | RO | 52.5 | 80 | 44 | 0.336 | 0.354
FAZT kismegszakító, C, 3+N-pólus, Icu=25kA (IEC/EN 60947-2), In=1A | FAZT-C1/3N | 241120 | Y7-241120 | HH5 | 72521 | 4015082411206 | db | 1 |  | 0 |  | 1 | 85363010 | RO | 70 | 80 | 44 | 0.444 | 0.468
FAZT kismegszakító, C, 4-pólus, Icu=25kA (IEC/EN 60947-2), In=1A | FAZT-C1/4 | 240940 | Y7-240940 | HH5 | 81788 | 4015082409401 | db | 1 |  | 0 |  | 1 | 85363010 | RO | 70 | 80 | 44 | 0.448 | 0.472
FAZT kismegszakító, C, 1-pólus, Icu=25kA (IEC/EN 60947-2), In=10A | FAZT-C10/1 | 240803 | Y7-240803 | HH5 | 15395 | 4015082408039 | db | 1 |  | 0 |  | 1 | 85362010 | RO | 17.5 | 80 | 44 | 0.11 | 0.113
FAZT kismegszakító, C, 1+N-pólus, Icu=25kA (IEC/EN 60947-2), In=10A | FAZT-C10/1N | 241027 | Y7-241027 | HH5 | 24766 | 4015082410278 | db | 1 |  | 0 |  | 1 | 85362010 | RO | 26.3 | 80 | 44 | 0.198 | 0.212
FAZT kismegszakító, C, 2-pólus, Icu=25kA (IEC/EN 60947-2), In=10A | FAZT-C10/2 | 240855 | Y7-240855 | HH5 | 32069 | 4015082408558 | db | 1 |  | 0 |  | 1 | 85362010 | RO | 35 | 80 | 44 | 0.22 | 0.234
FAZT kismegszakító, C, 3-pólus, Icu=25kA (IEC/EN 60947-2), In=10A | FAZT-C10/3 | 240891 | Y7-240891 | HH5 | 56165 | 4015082408916 | db | 1 |  | 0 |  | 1 | 85362010 | RO | 52.5 | 80 | 44 | 0.331 | 0.349
FAZT kismegszakító, C, 3+N-pólus, Icu=25kA (IEC/EN 60947-2), In=10A | FAZT-C10/3N | 241145 | Y7-241145 | HH5 | 65445 | 4015082411459 | db | 1 |  | 0 |  | 1 | 85363010 | RO | 70 | 80 | 44 | 0.444 | 0.468
FAZT kismegszakító, C, 4-pólus, Icu=25kA (IEC/EN 60947-2), In=10A | FAZT-C10/4 | 240959 | Y7-240959 | HH5 | 75240 | 4015082409593 | db | 1 |  | 0 |  | 1 | 85362010 | RO | 70 | 80 | 44 | 0.441 | 0.465
FAZT kismegszakító, C, 1-pólus, Icu=25kA (IEC/EN 60947-2), In=12A | FAZT-C12/1 | 240804 | Y7-240804 | HH5 | 15395 | 4015082408046 | db | 1 |  | 0 |  | 1 | 85363010 | RO | 17.5 | 80 | 44 | 0.117 | 0.121
FAZT kismegszakító, C, 1+N-pólus, Icu=25kA (IEC/EN 60947-2), In=12A | FAZT-C12/1N | 241028 | Y7-241028 | HH5 | 24766 | 4015082410285 | db | 1 |  | 0 |  | 1 | 85363010 | RO | 26.3 | 80 | 44 | 0.205 | 0.219
FAZT kismegszakító, C, 2-pólus, Icu=25kA (IEC/EN 60947-2), In=12A | FAZT-C12/2 | 240858 | Y7-240858 | HH5 | 32069 | 4015082408589 | db | 1 |  | 0 |  | 1 | 85362010 | RO | 35 | 80 | 44 | 0.235 | 0.249
FAZT kismegszakító, C, 3-pólus, Icu=25kA (IEC/EN 60947-2), In=12A | FAZT-C12/3 | 240892 | Y7-240892 | HH5 | 56165 | 4015082408923 | db | 1 |  | 0 |  | 1 | 85363010 | RO | 52.5 | 80 | 44 | 0.352 | 0.37
FAZT kismegszakító, C, 3+N-pólus, Icu=25kA (IEC/EN 60947-2), In=12A | FAZT-C12/3N | 241150 | Y7-241150 | HH5 | 65445 | 4015082411503 | db | 1 |  | 0 |  | 1 | 85363010 | RO | 70 | 80 | 44 | 0.444 | 0.468
FAZT kismegszakító, C, 4-pólus, Icu=25kA (IEC/EN 60947-2), In=12A | FAZT-C12/4 | 240962 | Y7-240962 | HH5 | 75240 | 4015082409623 | db | 1 |  | 0 |  | 1 | 85363010 | RO | 70 | 80 | 44 | 0.47 | 0.494
FAZT kismegszakító, C, 1-pólus, Icu=25kA (IEC/EN 60947-2), In=13A | FAZT-C13/1 | 240805 | Y7-240805 | HH5 | 15395 | 4015082408053 | db | 1 |  | 0 |  | 1 | 85363010 | RO | 17.5 | 80 | 44 | 0.117 | 0.121
FAZT kismegszakító, C, 1+N-pólus, Icu=25kA (IEC/EN 60947-2), In=13A | FAZT-C13/1N | 241029 | Y7-241029 | HH5 | 24766 | 4015082410292 | db | 1 |  | 0 |  | 1 | 85363010 | RO | 26.3 | 80 | 44 | 0.205 | 0.219
FAZT kismegszakító, C, 2-pólus, Icu=25kA (IEC/EN 60947-2), In=13A | FAZT-C13/2 | 240859 | Y7-240859 | HH5 | 32069 | 4015082408596 | db | 1 |  | 0 |  | 1 | 85363010 | RO | 35 | 80 | 44 | 0.235 | 0.249
FAZT kismegszakító, C, 3-pólus, Icu=25kA (IEC/EN 60947-2), In=13A | FAZT-C13/3 | 240893 | Y7-240893 | HH5 | 56165 | 4015082408930 | db | 1 |  | 0 |  | 1 | 85363010 | RO | 52.5 | 80 | 44 | 0.352 | 0.37
FAZT kismegszakító, C, 3+N-pólus, Icu=25kA (IEC/EN 60947-2), In=13A | FAZT-C13/3N | 241155 | Y7-241155 | HH5 | 65445 | 4015082411558 | db | 1 |  | 0 |  | 1 | 85363010 | RO | 70 | 80 | 44 | 0.444 | 0.468
FAZT kismegszakító, C, 4-pólus, Icu=25kA (IEC/EN 60947-2), In=13A | FAZT-C13/4 | 240963 | Y7-240963 | HH5 | 75240 | 4015082409630 | db | 1 |  | 0 |  | 1 | 85363010 | RO | 70 | 80 | 44 | 0.47 | 0.494
FAZT kismegszakító, C, 1-pólus, Icu=25kA (IEC/EN 60947-2), In=15A | FAZT-C15/1 | 240806 | Y7-240806 | HH5 | 15395 | 4015082408060 | db | 1 |  | 0 |  | 1 | 85363010 | RO | 17.5 | 80 | 44 | 0.117 | 0.121
FAZT kismegszakító, C, 1+N-pólus, Icu=25kA (IEC/EN 60947-2), In=15A | FAZT-C15/1N | 241030 | Y7-241030 | HH5 | 24766 | 4015082410308 | db | 1 |  | 0 |  | 1 | 85363010 | RO | 26.3 | 80 | 44 | 0.205 | 0.219
FAZT kismegszakító, C, 2-pólus, Icu=25kA (IEC/EN 60947-2), In=15A | FAZT-C15/2 | 240860 | Y7-240860 | HH5 | 32069 | 4015082408602 | db | 1 |  | 0 |  | 1 | 85363010 | RO | 35 | 80 | 44 | 0.236 | 0.25
FAZT kismegszakító, C, 3-pólus, Icu=25kA (IEC/EN 60947-2), In=15A | FAZT-C15/3 | 240894 | Y7-240894 | HH5 | 56165 | 4015082408947 | db | 1 |  | 0 |  | 1 | 85363010 | RO | 52.5 | 80 | 44 | 0.354 | 0.372
FAZT kismegszakító, C, 3+N-pólus, Icu=25kA (IEC/EN 60947-2), In=15A | FAZT-C15/3N | 241160 | Y7-241160 | HH5 | 65445 | 4015082411602 | db | 1 |  | 0 |  | 1 | 85363010 | RO | 70 | 80 | 44 | 0.444 | 0.468
FAZT kismegszakító, C, 4-pólus, Icu=25kA (IEC/EN 60947-2), In=15A | FAZT-C15/4 | 240964 | Y7-240964 | HH5 | 75240 | 4015082409647 | db | 1 |  | 0 |  | 1 | 85363010 | RO | 70 | 80 | 44 | 0.473 | 0.497
FAZT kismegszakító, C, 1-pólus, Icu=25kA (IEC/EN 60947-2), In=16A | FAZT-C16/1 | 240807 | Y7-240807 | HH5 | 15395 | 4015082408077 | db | 1 |  | 0 |  | 1 | 85362010 | RO | 17.5 | 80 | 44 | 0.117 | 0.121
FAZT kismegszakító, C, 1+N-pólus, Icu=25kA (IEC/EN 60947-2), In=16A | FAZT-C16/1N | 241034 | Y7-241034 | HH5 | 24766 | 4015082410346 | db | 1 |  | 0 |  | 1 | 85362010 | RO | 26.3 | 80 | 44 | 0.205 | 0.219
FAZT kismegszakító, C, 2-pólus, Icu=25kA (IEC/EN 60947-2), In=16A | FAZT-C16/2 | 240861 | Y7-240861 | HH5 | 32069 | 4015082408619 | db | 1 |  | 0 |  | 1 | 85362010 | RO | 35 | 80 | 44 | 0.236 | 0.25
FAZT kismegszakító, C, 3-pólus, Icu=25kA (IEC/EN 60947-2), In=16A | FAZT-C16/3 | 240895 | Y7-240895 | HH5 | 56165 | 4015082408954 | db | 1 |  | 0 |  | 1 | 85362010 | RO | 52.5 | 80 | 44 | 0.354 | 0.372
FAZT kismegszakító, C, 3+N-pólus, Icu=25kA (IEC/EN 60947-2), In=16A | FAZT-C16/3N | 241165 | Y7-241165 | HH5 | 65445 | 4015082411657 | db | 1 |  | 0 |  | 1 | 85362010 | RO | 70 | 80 | 44 | 0.444 | 0.468
FAZT kismegszakító, C, 4-pólus, Icu=25kA (IEC/EN 60947-2), In=16A | FAZT-C16/4 | 240965 | Y7-240965 | HH5 | 75240 | 4015082409654 | db | 1 |  | 0 |  | 1 | 85362010 | RO | 70 | 80 | 44 | 0.473 | 0.497
FAZT kismegszakító, C, 1-pólus, Icu=25kA (IEC/EN 60947-2), In=2A | FAZT-C2/1 | 240799 | Y7-240799 | HH5 | 17900 | 4015082407995 | db | 1 |  | 0 |  | 1 | 85362010 | RO | 17.5 | 80 | 44 | 0.112 | 0.116
FAZT kismegszakító, C, 1+N-pólus, Icu=25kA (IEC/EN 60947-2), In=2A | FAZT-C2/1N | 241023 | Y7-241023 | HH5 | 27369 | 4015082410230 | db | 1 |  | 0 |  | 1 | 85363010 | RO | 26.3 | 80 | 44 | 0.2 | 0.214
FAZT kismegszakító, C, 2-pólus, Icu=25kA (IEC/EN 60947-2), In=2A | FAZT-C2/2 | 240833 | Y7-240833 | HH5 | 38235 | 4015082408336 | db | 1 |  | 0 |  | 1 | 85362010 | RO | 35 | 80 | 44 | 0.225 | 0.239
FAZT kismegszakító, C, 3-pólus, Icu=25kA (IEC/EN 60947-2), In=2A | FAZT-C2/3 | 240887 | Y7-240887 | HH5 | 62169 | 4015082408879 | db | 1 |  | 0 |  | 1 | 85362010 | RO | 52.5 | 80 | 44 | 0.339 | 0.357
FAZT kismegszakító, C, 3+N-pólus, Icu=25kA (IEC/EN 60947-2), In=2A | FAZT-C2/3N | 241125 | Y7-241125 | HH5 | 72521 | 4015082411251 | db | 1 |  | 0 |  | 1 | 85363010 | RO | 70 | 80 | 44 | 0.444 | 0.468
FAZT kismegszakító, C, 4-pólus, Icu=25kA (IEC/EN 60947-2), In=2A | FAZT-C2/4 | 240941 | Y7-240941 | HH5 | 81788 | 4015082409418 | db | 1 |  | 0 |  | 1 | 85362010 | RO | 70 | 80 | 44 | 0.452 | 0.476
FAZT kismegszakító, C, 1-pólus, Icu=25kA (IEC/EN 60947-2), In=20A | FAZT-C20/1 | 240808 | Y7-240808 | HH5 | 15395 | 4015082408084 | db | 1 |  | 0 |  | 1 | 85362010 | RO | 17.5 | 80 | 44 | 0.118 | 0.122
FAZT kismegszakító, C, 1+N-pólus, Icu=25kA (IEC/EN 60947-2), In=20A | FAZT-C20/1N | 241038 | Y7-241038 | HH5 | 24766 | 4015082410384 | db | 1 |  | 0 |  | 1 | 85363030 | RO | 26.3 | 80 | 44 | 0.206 | 0.22
FAZT kismegszakító, C, 2-pólus, Icu=25kA (IEC/EN 60947-2), In=20A | FAZT-C20/2 | 240862 | Y7-240862 | HH5 | 32069 | 4015082408626 | db | 1 |  | 0 |  | 1 | 85362010 | RO | 35 | 80 | 44 | 0.237 | 0.251
FAZT kismegszakító, C, 3-pólus, Icu=25kA (IEC/EN 60947-2), In=20A | FAZT-C20/3 | 240896 | Y7-240896 | HH5 | 56165 | 4015082408961 | db | 1 |  | 0 |  | 1 | 85362010 | RO | 52.5 | 80 | 44 | 0.356 | 0.374
FAZT kismegszakító, C, 3+N-pólus, Icu=25kA (IEC/EN 60947-2), In=20A | FAZT-C20/3N | 241170 | Y7-241170 | HH5 | 65445 | 4015082411701 | db | 1 |  | 0 |  | 1 | 85363030 | RO | 70 | 80 | 44 | 0.472 | 0.496
FAZT kismegszakító, C, 4-pólus, Icu=25kA (IEC/EN 60947-2), In=20A | FAZT-C20/4 | 240966 | Y7-240966 | HH5 | 75240 | 4015082409661 | db | 1 |  | 0 |  | 1 | 85362010 | RO | 70 | 80 | 44 | 0.475 | 0.499
FAZT kismegszakító, C, 1-pólus, Icu=25kA (IEC/EN 60947-2), In=25A | FAZT-C25/1 | 240809 | Y7-240809 | HH5 | 17634 | 4015082408091 | db | 1 |  | 0 |  | 1 | 85362010 | RO | 17.5 | 80 | 44 | 0.119 | 0.123
FAZT kismegszakító, C, 1+N-pólus, Icu=25kA (IEC/EN 60947-2), In=25A | FAZT-C25/1N | 241044 | Y7-241044 | HH5 | 27103 | 4015082410445 | db | 1 |  | 0 |  | 1 | 85362010 | RO | 26.3 | 80 | 44 | 0.218 | 0.232
FAZT kismegszakító, C, 2-pólus, Icu=25kA (IEC/EN 60947-2), In=25A | FAZT-C25/2 | 240863 | Y7-240863 | HH5 | 35662 | 4015082408633 | db | 1 |  | 0 |  | 1 | 85362010 | RO | 35 | 80 | 44 | 0.238 | 0.252
FAZT kismegszakító, C, 3-pólus, Icu=25kA (IEC/EN 60947-2), In=25A | FAZT-C25/3 | 240897 | Y7-240897 | HH5 | 62169 | 4015082408978 | db | 1 |  | 0 |  | 1 | 85362010 | RO | 52.5 | 80 | 44 | 0.358 | 0.376
FAZT kismegszakító, C, 3+N-pólus, Icu=25kA (IEC/EN 60947-2), In=25A | FAZT-C25/3N | 241175 | Y7-241175 | HH5 | 71972 | 4015082411756 | db | 1 |  | 0 |  | 1 | 85362010 | RO | 70 | 80 | 44 | 0.457 | 0.481
FAZT kismegszakító, C, 4-pólus, Icu=25kA (IEC/EN 60947-2), In=25A | FAZT-C25/4 | 240967 | Y7-240967 | HH5 | 81788 | 4015082409678 | db | 1 |  | 0 |  | 1 | 85363030 | RO | 70 | 80 | 44 | 0.478 | 0.502
FAZT kismegszakító, C, 1-pólus, Icu=25kA (IEC/EN 60947-2), In=3A | FAZT-C3/1 | 240800 | Y7-240800 | HH5 | 17900 | 4015082408008 | db | 1 |  | 0 |  | 1 | 85363010 | RO | 17.5 | 80 | 44 | 0.113 | 0.116
FAZT kismegszakító, C, 1+N-pólus, Icu=25kA (IEC/EN 60947-2), In=3A | FAZT-C3/1N | 241024 | Y7-241024 | HH5 | 27369 | 4015082410247 | db | 1 |  | 0 |  | 1 | 85363010 | RO | 26.3 | 80 | 44 | 0.201 | 0.215
FAZT kismegszakító, C, 2-pólus, Icu=25kA (IEC/EN 60947-2), In=3A | FAZT-C3/2 | 240838 | Y7-240838 | HH5 | 38235 | 4015082408381 | db | 1 |  | 0 |  | 1 | 85363010 | RO | 35 | 80 | 44 | 0.226 | 0.24
FAZT kismegszakító, C, 3-pólus, Icu=25kA (IEC/EN 60947-2), In=3A | FAZT-C3/3 | 240888 | Y7-240888 | HH5 | 62169 | 4015082408886 | db | 1 |  | 0 |  | 1 | 85363010 | RO | 52.5 | 80 | 44 | 0.34 | 0.358
FAZT kismegszakító, C, 3+N-pólus, Icu=25kA (IEC/EN 60947-2), In=3A | FAZT-C3/3N | 241130 | Y7-241130 | HH5 | 72521 | 4015082411305 | db | 1 |  | 0 |  | 1 | 85363010 | RO | 70 | 80 | 44 | 0.444 | 0.468
FAZT kismegszakító, C, 4-pólus, Icu=25kA (IEC/EN 60947-2), In=3A | FAZT-C3/4 | 240945 | Y7-240945 | HH5 | 81788 | 4015082409456 | db | 1 |  | 0 |  | 1 | 85363010 | RO | 70 | 80 | 44 | 0.453 | 0.477
FAZT kismegszakító, C, 1-pólus, Icu=20kA (IEC/EN 60947-2), In=32A | FAZT-C32/1 | 141909 | Y7-141909 | HH5 | 18603 | 4015081386390 | db | 1 |  | 0 |  | 1 | 85362010 | RO | 17.5 | 80 | 44 | 0.119 | 0.123
FAZT kismegszakító, C, 1+N-pólus, Icu=20kA (IEC/EN 60947-2), In=32A | FAZT-C32/1N | 142511 | Y7-142511 | HH5 | 28574 | 4015081392414 | db | 1 |  | 0 |  | 1 | 85363030 | RO | 26.3 | 80 | 44 | 0.218 | 0.232
FAZT kismegszakító, C, 2-pólus, Icu=20kA (IEC/EN 60947-2), In=32A | FAZT-C32/2 | 142487 | Y7-142487 | HH5 | 37562 | 4015081392179 | db | 1 |  | 0 |  | 1 | 85362010 | RO | 35 | 80 | 44 | 0.24 | 0.254
FAZT kismegszakító, C, 3-pólus, Icu=20kA (IEC/EN 60947-2), In=32A | FAZT-C32/3 | 142495 | Y7-142495 | HH5 | 63224 | 4015081392254 | db | 1 |  | 0 |  | 1 | 85362010 | RO | 52.5 | 80 | 44 | 0.36 | 0.378
FAZT kismegszakító, C, 3+N-pólus, Icu=20kA (IEC/EN 60947-2), In=32A | FAZT-C32/3N | 142519 | Y7-142519 | HH5 | 77208 | 4015081392490 | db | 1 |  | 0 |  | 1 | 85362010 | RO | 70 | 80 | 44 | 0.459 | 0.483
FAZT kismegszakító, C, 4-pólus, Icu=20kA (IEC/EN 60947-2), In=32A | FAZT-C32/4 | 142503 | Y7-142503 | HH5 | 82805 | 4015081392339 | db | 1 |  | 0 |  | 1 | 85362010 | RO | 70 | 80 | 44 | 0.48 | 0.504
FAZT kismegszakító, C, 1-pólus, Icu=25kA (IEC/EN 60947-2), In=4A | FAZT-C4/1 | 240801 | Y7-240801 | HH5 | 17900 | 4015082408015 | db | 1 |  | 0 |  | 1 | 85362010 | RO | 17.5 | 80 | 44 | 0.113 | 0.117
FAZT kismegszakító, C, 1+N-pólus, Icu=25kA (IEC/EN 60947-2), In=4A | FAZT-C4/1N | 241025 | Y7-241025 | HH5 | 27369 | 4015082410254 | db | 1 |  | 0 |  | 1 | 85362010 | RO | 26.3 | 80 | 44 | 0.201 | 0.215
FAZT kismegszakító, C, 2-pólus, Icu=25kA (IEC/EN 60947-2), In=4A | FAZT-C4/2 | 240843 | Y7-240843 | HH5 | 38235 | 4015082408435 | db | 1 |  | 0 |  | 1 | 85363010 | RO | 35 | 80 | 44 | 0.227 | 0.241
FAZT kismegszakító, C, 3-pólus, Icu=25kA (IEC/EN 60947-2), In=4A | FAZT-C4/3 | 240889 | Y7-240889 | HH5 | 62169 | 4015082408893 | db | 1 |  | 0 |  | 1 | 85363010 | RO | 52.5 | 80 | 44 | 0.341 | 0.359
FAZT kismegszakító, C, 3+N-pólus, Icu=25kA (IEC/EN 60947-2), In=4A | FAZT-C4/3N | 241135 | Y7-241135 | HH5 | 72521 | 4015082411350 | db | 1 |  | 0 |  | 1 | 85363010 | RO | 70 | 80 | 44 | 0.444 | 0.468
FAZT kismegszakító, C, 4-pólus, Icu=25kA (IEC/EN 60947-2), In=4A | FAZT-C4/4 | 240949 | Y7-240949 | HH5 | 81788 | 4015082409494 | db | 1 |  | 0 |  | 1 | 85363010 | RO | 70 | 80 | 44 | 0.455 | 0.479
FAZT kismegszakító, C, 1-pólus, Icu=20kA (IEC/EN 60947-2), In=40A | FAZT-C40/1 | 142480 | Y7-142480 | HH5 | 19268 | 4015081392100 | db | 1 |  | 0 |  | 1 | 85362010 | RO | 17.5 | 80 | 44 | 0.12 | 0.124
FAZT kismegszakító, C, 1+N-pólus, Icu=20kA (IEC/EN 60947-2), In=40A | FAZT-C40/1N | 142512 | Y7-142512 | HH5 | 29603 | 4015081392421 | db | 1 |  | 0 |  | 1 | 85363030 | RO | 26.3 | 80 | 44 | 0.219 | 0.233
FAZT kismegszakító, C, 2-pólus, Icu=20kA (IEC/EN 60947-2), In=40A | FAZT-C40/2 | 142488 | Y7-142488 | HH5 | 38973 | 4015081392186 | db | 1 |  | 0 |  | 1 | 85363030 | RO | 35 | 80 | 44 | 0.241 | 0.255
FAZT kismegszakító, C, 3-pólus, Icu=20kA (IEC/EN 60947-2), In=40A | FAZT-C40/3 | 142496 | Y7-142496 | HH5 | 65385 | 4015081392261 | db | 1 |  | 0 |  | 1 | 85362010 | RO | 52.5 | 80 | 44 | 0.362 | 0.38
FAZT kismegszakító, C, 3+N-pólus, Icu=20kA (IEC/EN 60947-2), In=40A | FAZT-C40/3N | 142520 | Y7-142520 | HH5 | 78881 | 4015081392506 | db | 1 |  | 0 |  | 1 | 85363030 | RO | 70 | 80 | 44 | 0.461 | 0.485
FAZT kismegszakító, C, 4-pólus, Icu=20kA (IEC/EN 60947-2), In=40A | FAZT-C40/4 | 142504 | Y7-142504 | HH5 | 84297 | 4015081392346 | db | 1 |  | 0 |  | 1 | 85362010 | RO | 70 | 80 | 44 | 0.483 | 0.507
FAZT kismegszakító, C, 1-pólus, Icu=25kA (IEC/EN 60947-2), In=6A | FAZT-C6/1 | 240802 | Y7-240802 | HH5 | 17900 | 4015082408022 | db | 1 |  | 0 |  | 1 | 85362010 | RO | 17.5 | 80 | 44 | 0.109 | 0.113
FAZT kismegszakító, C, 1+N-pólus, Icu=25kA (IEC/EN 60947-2), In=6A | FAZT-C6/1N | 241026 | Y7-241026 | HH5 | 27369 | 4015082410261 | db | 1 |  | 0 |  | 1 | 85362010 | RO | 26.3 | 80 | 44 | 0.197 | 0.211
FAZT kismegszakító, C, 2-pólus, Icu=25kA (IEC/EN 60947-2), In=6A | FAZT-C6/2 | 240850 | Y7-240850 | HH5 | 38235 | 4015082408503 | db | 1 |  | 0 |  | 1 | 85362010 | RO | 35 | 80 | 44 | 0.22 | 0.234
FAZT kismegszakító, C, 3-pólus, Icu=25kA (IEC/EN 60947-2), In=6A | FAZT-C6/3 | 240890 | Y7-240890 | HH5 | 62169 | 4015082408909 | db | 1 |  | 0 |  | 1 | 85362010 | RO | 52.5 | 80 | 44 | 0.33 | 0.348
FAZT kismegszakító, C, 3+N-pólus, Icu=25kA (IEC/EN 60947-2), In=6A | FAZT-C6/3N | 241140 | Y7-241140 | HH5 | 72521 | 4015082411404 | db | 1 |  | 0 |  | 1 | 85362010 | RO | 70 | 80 | 44 | 0.444 | 0.468
FAZT kismegszakító, C, 4-pólus, Icu=25kA (IEC/EN 60947-2), In=6A | FAZT-C6/4 | 240955 | Y7-240955 | HH5 | 81788 | 4015082409555 | db | 1 |  | 0 |  | 1 | 85363010 | RO | 70 | 80 | 44 | 0.44 | 0.464
FAZT kismegszakító, D, 1-pólus, Icu=25kA (IEC/EN 60947-2), In=1A | FAZT-D1/1 | 240810 | Y7-240810 | HH5 | 19701 | 4015082408107 | db | 1 |  | 0 |  | 1 | 85363010 | RO | 17.5 | 80 | 44 | 0.111 | 0.115
FAZT kismegszakító, D, 1+N-pólus, Icu=25kA (IEC/EN 60947-2), In=1A | FAZT-D1/1N | 241048 | Y7-241048 | HH5 | 28900 | 4015082410483 | db | 1 |  | 0 |  | 1 | 85363010 | RO | 26.3 | 80 | 44 | 0.199 | 0.213
FAZT kismegszakító, D, 2-pólus, Icu=25kA (IEC/EN 60947-2), In=1A | FAZT-D1/2 | 240864 | Y7-240864 | HH5 | 48262 | 4015082408640 | db | 1 |  | 0 |  | 1 | 85363010 | RO | 35 | 80 | 44 | 0.224 | 0.238
FAZT kismegszakító, D, 3-pólus, Icu=25kA (IEC/EN 60947-2), In=1A | FAZT-D1/3 | 240898 | Y7-240898 | HH5 | 68151 | 4015082408985 | db | 1 |  | 0 |  | 1 | 85363010 | RO | 52.5 | 80 | 44 | 0.336 | 0.354
FAZT kismegszakító, D, 3+N-pólus, Icu=25kA (IEC/EN 60947-2), In=1A | FAZT-D1/3N | 241180 | Y7-241180 | HH5 | 78516 | 4015082411800 | db | 1 |  | 0 |  | 1 | 85363010 | RO | 70 | 80 | 44 | 0.444 | 0.468
FAZT kismegszakító, D, 4-pólus, Icu=25kA (IEC/EN 60947-2), In=1A | FAZT-D1/4 | 240968 | Y7-240968 | HH5 | 89422 | 4015082409685 | db | 1 |  | 0 |  | 1 | 85363010 | RO | 70 | 80 | 44 | 0.448 | 0.472
FAZT kismegszakító, D, 1-pólus, Icu=25kA (IEC/EN 60947-2), In=10A | FAZT-D10/1 | 240815 | Y7-240815 | HH5 | 16682 | 4015082408152 | db | 1 |  | 0 |  | 1 | 85363010 | RO | 17.5 | 80 | 44 | 0.11 | 0.113
FAZT kismegszakító, D, 1+N-pólus, Icu=25kA (IEC/EN 60947-2), In=10A | FAZT-D10/1N | 241055 | Y7-241055 | HH5 | 26245 | 4015082410551 | db | 1 |  | 0 |  | 1 | 85363010 | RO | 26.3 | 80 | 44 | 0.198 | 0.212
FAZT kismegszakító, D, 2-pólus, Icu=25kA (IEC/EN 60947-2), In=10A | FAZT-D10/2 | 240869 | Y7-240869 | HH5 | 45264 | 4015082408695 | db | 1 |  | 0 |  | 1 | 85363010 | RO | 35 | 80 | 44 | 0.22 | 0.234
FAZT kismegszakító, D, 3-pólus, Icu=25kA (IEC/EN 60947-2), In=10A | FAZT-D10/3 | 240903 | Y7-240903 | HH5 | 61080 | 4015082409036 | db | 1 |  | 0 |  | 1 | 85363010 | RO | 52.5 | 80 | 44 | 0.331 | 0.349
FAZT kismegszakító, D, 3+N-pólus, Icu=25kA (IEC/EN 60947-2), In=10A | FAZT-D10/3N | 241185 | Y7-241185 | HH5 | 70330 | 4015082411855 | db | 1 |  | 0 |  | 1 | 85363010 | RO | 70 | 80 | 44 | 0.444 | 0.468
FAZT kismegszakító, D, 4-pólus, Icu=25kA (IEC/EN 60947-2), In=10A | FAZT-D10/4 | 240979 | Y7-240979 | HH5 | 82882 | 4015082409791 | db | 1 |  | 0 |  | 1 | 85363010 | RO | 70 | 80 | 44 | 0.441 | 0.465
FAZT kismegszakító, D, 1-pólus, Icu=25kA (IEC/EN 60947-2), In=12A | FAZT-D12/1 | 240816 | Y7-240816 | HH5 | 16682 | 4015082408169 | db | 1 |  | 0 |  | 1 | 85363010 | RO | 17.5 | 80 | 44 | 0.117 | 0.121
FAZT kismegszakító, D, 1+N-pólus, Icu=25kA (IEC/EN 60947-2), In=12A | FAZT-D12/1N | 241056 | Y7-241056 | HH5 | 26245 | 4015082410568 | db | 1 |  | 0 |  | 1 | 85363010 | RO | 26.3 | 80 | 44 | 0.205 | 0.219
FAZT kismegszakító, D, 2-pólus, Icu=25kA (IEC/EN 60947-2), In=12A | FAZT-D12/2 | 240870 | Y7-240870 | HH5 | 59913 | 4015082408701 | db | 1 |  | 0 |  | 1 | 85363010 | RO | 35 | 80 | 44 | 0.235 | 0.249
FAZT kismegszakító, D, 3-pólus, Icu=25kA (IEC/EN 60947-2), In=12A | FAZT-D12/3 | 240904 | Y7-240904 | HH5 | 61080 | 4015082409043 | db | 1 |  | 0 |  | 1 | 85363010 | RO | 52.5 | 80 | 44 | 0.352 | 0.37
FAZT kismegszakító, D, 3+N-pólus, Icu=25kA (IEC/EN 60947-2), In=12A | FAZT-D12/3N | 241186 | Y7-241186 | HH5 | 70330 | 4015082411862 | db | 1 |  | 0 |  | 1 | 85363010 | RO | 70 | 80 | 44 | 0.444 | 0.468
FAZT kismegszakító, D, 4-pólus, Icu=25kA (IEC/EN 60947-2), In=12A | FAZT-D12/4 | 240985 | Y7-240985 | HH5 | 82882 | 4015082409852 | db | 1 |  | 0 |  | 1 | 85363010 | RO | 70 | 80 | 44 | 0.47 | 0.494
FAZT kismegszakító, D, 1-pólus, Icu=25kA (IEC/EN 60947-2), In=13A | FAZT-D13/1 | 240817 | Y7-240817 | HH5 | 16682 | 4015082408176 | db | 1 |  | 0 |  | 1 | 85363010 | RO | 17.5 | 80 | 44 | 0.117 | 0.121
FAZT kismegszakító, D, 1+N-pólus, Icu=25kA (IEC/EN 60947-2), In=13A | FAZT-D13/1N | 241057 | Y7-241057 | HH5 | 26245 | 4015082410575 | db | 1 |  | 0 |  | 1 | 85363010 | RO | 26.3 | 80 | 44 | 0.205 | 0.219
FAZT kismegszakító, D, 2-pólus, Icu=25kA (IEC/EN 60947-2), In=13A | FAZT-D13/2 | 240871 | Y7-240871 | HH5 | 59913 | 4015082408718 | db | 1 |  | 0 |  | 1 | 85363010 | RO | 35 | 80 | 44 | 0.235 | 0.249
FAZT kismegszakító, D, 3-pólus, Icu=25kA (IEC/EN 60947-2), In=13A | FAZT-D13/3 | 240905 | Y7-240905 | HH5 | 61080 | 4015082409050 | db | 1 |  | 0 |  | 1 | 85363010 | RO | 52.5 | 80 | 44 | 0.352 | 0.37
FAZT kismegszakító, D, 3+N-pólus, Icu=25kA (IEC/EN 60947-2), In=13A | FAZT-D13/3N | 241187 | Y7-241187 | HH5 | 70330 | 4015082411879 | db | 1 |  | 0 |  | 1 | 85363010 | RO | 70 | 80 | 44 | 0.444 | 0.468
FAZT kismegszakító, D, 4-pólus, Icu=25kA (IEC/EN 60947-2), In=13A | FAZT-D13/4 | 240989 | Y7-240989 | HH5 | 82882 | 4015082409890 | db | 1 |  | 0 |  | 1 | 85363010 | RO | 70 | 80 | 44 | 0.47 | 0.494
FAZT kismegszakító, D, 1-pólus, Icu=20kA (IEC/EN 60947-2), In=15A | FAZT-D15/1 | 240818 | Y7-240818 | HH5 | 16682 | 4015082408183 | db | 1 |  | 0 |  | 1 | 85363010 | RO | 17.5 | 80 | 44 | 0.117 | 0.121
FAZT kismegszakító, D, 1+N-pólus, Icu=20kA (IEC/EN 60947-2), In=15A | FAZT-D15/1N | 241058 | Y7-241058 | HH5 | 26245 | 4015082410582 | db | 1 |  | 0 |  | 1 | 85363010 | RO | 26.3 | 80 | 44 | 0.205 | 0.219
FAZT kismegszakító, D, 2-pólus, Icu=20kA (IEC/EN 60947-2), In=15A | FAZT-D15/2 | 240872 | Y7-240872 | HH5 | 59913 | 4015082408725 | db | 1 |  | 0 |  | 1 | 85363010 | RO | 35 | 80 | 44 | 0.236 | 0.25
FAZT kismegszakító, D, 3-pólus, Icu=25kA (IEC/EN 60947-2), In=15A | FAZT-D15/3 | 240910 | Y7-240910 | HH5 | 61080 | 4015082409104 | db | 1 |  | 0 |  | 1 | 85363010 | RO | 52.5 | 80 | 44 | 0.354 | 0.372
FAZT kismegszakító, D, 3+N-pólus, Icu=25kA (IEC/EN 60947-2), In=15A | FAZT-D15/3N | 241188 | Y7-241188 | HH5 | 70330 | 4015082411886 | db | 1 |  | 0 |  | 1 | 85363010 | RO | 70 | 80 | 44 | 0.444 | 0.468
FAZT kismegszakító, D, 4-pólus, Icu=25kA (IEC/EN 60947-2), In=15A | FAZT-D15/4 | 240992 | Y7-240992 | HH5 | 82882 | 4015082409920 | db | 1 |  | 0 |  | 1 | 85363010 | RO | 70 | 80 | 44 | 0.473 | 0.497
FAZT kismegszakító, D, 1-pólus, Icu=20kA (IEC/EN 60947-2), In=16A | FAZT-D16/1 | 240819 | Y7-240819 | HH5 | 16682 | 4015082408190 | db | 1 |  | 0 |  | 1 | 85363010 | RO | 17.5 | 80 | 44 | 0.117 | 0.121
FAZT kismegszakító, D, 1+N-pólus, Icu=20kA (IEC/EN 60947-2), In=16A | FAZT-D16/1N | 241059 | Y7-241059 | HH5 | 26245 | 4015082410599 | db | 1 |  | 0 |  | 1 | 85363010 | RO | 26.3 | 80 | 44 | 0.205 | 0.219
FAZT kismegszakító, D, 2-pólus, Icu=20kA (IEC/EN 60947-2), In=16A | FAZT-D16/2 | 240873 | Y7-240873 | HH5 | 59913 | 4015082408732 | db | 1 |  | 0 |  | 1 | 85363010 | RO | 35 | 80 | 44 | 0.236 | 0.25
FAZT kismegszakító, D, 3-pólus, Icu=25kA (IEC/EN 60947-2), In=16A | FAZT-D16/3 | 240915 | Y7-240915 | HH5 | 61080 | 4015082409159 | db | 1 |  | 0 |  | 1 | 85363010 | RO | 52.5 | 80 | 44 | 0.354 | 0.372
FAZT kismegszakító, D, 3+N-pólus, Icu=25kA (IEC/EN 60947-2), In=16A | FAZT-D16/3N | 241189 | Y7-241189 | HH5 | 70330 | 4015082411893 | db | 1 |  | 0 |  | 1 | 85363010 | RO | 70 | 80 | 44 | 0.444 | 0.468
FAZT kismegszakító, D, 4-pólus, Icu=25kA (IEC/EN 60947-2), In=16A | FAZT-D16/4 | 240993 | Y7-240993 | HH5 | 82882 | 4015082409937 | db | 1 |  | 0 |  | 1 | 85363010 | RO | 70 | 80 | 44 | 0.473 | 0.497
FAZT kismegszakító, D, 1-pólus, Icu=25kA (IEC/EN 60947-2), In=2A | FAZT-D2/1 | 240811 | Y7-240811 | HH5 | 19701 | 4015082408114 | db | 1 |  | 0 |  | 1 | 85363010 | RO | 17.5 | 80 | 44 | 0.112 | 0.116
FAZT kismegszakító, D, 1+N-pólus, Icu=25kA (IEC/EN 60947-2), In=2A | FAZT-D2/1N | 241051 | Y7-241051 | HH5 | 28900 | 4015082410513 | db | 1 |  | 0 |  | 1 | 85363010 | RO | 26.3 | 80 | 44 | 0.2 | 0.214
FAZT kismegszakító, D, 2-pólus, Icu=25kA (IEC/EN 60947-2), In=2A | FAZT-D2/2 | 240865 | Y7-240865 | HH5 | 71887 | 4015082408657 | db | 1 |  | 0 |  | 1 | 85362010 | ES | 35 | 80 | 44 | 0.225 | 0.239
FAZT kismegszakító, D, 3-pólus, Icu=25kA (IEC/EN 60947-2), In=2A | FAZT-D2/3 | 240899 | Y7-240899 | HH5 | 68151 | 4015082408992 | db | 1 |  | 0 |  | 1 | 85363010 | RO | 52.5 | 80 | 44 | 0.339 | 0.357
FAZT kismegszakító, D, 3+N-pólus, Icu=25kA (IEC/EN 60947-2), In=2A | FAZT-D2/3N | 241181 | Y7-241181 | HH5 | 78516 | 4015082411817 | db | 1 |  | 0 |  | 1 | 85363010 | RO | 70 | 80 | 44 | 0.444 | 0.468
FAZT kismegszakító, D, 4-pólus, Icu=25kA (IEC/EN 60947-2), In=2A | FAZT-D2/4 | 240969 | Y7-240969 | HH5 | 89422 | 4015082409692 | db | 1 |  | 0 |  | 1 | 85363010 | RO | 70 | 80 | 44 | 0.452 | 0.476
FAZT kismegszakító, D, 1-pólus, Icu=20kA (IEC/EN 60947-2), In=20A | FAZT-D20/1 | 142481 | Y7-142481 | HH5 | 11261 | 4015081392117 | db | 1 |  | 0 |  | 1 | 85363030 | RO | 17.5 | 80 | 44 | 0.118 | 0.122
FAZT kismegszakító, D, 1+N-pólus, Icu=20kA (IEC/EN 60947-2), In=20A | FAZT-D20/1N | 142513 | Y7-142513 | HH5 | 24285 | 4015081392438 | db | 1 |  | 0 |  | 1 | 85363030 | RO | 26.3 | 80 | 44 | 0.206 | 0.22
FAZT kismegszakító, D, 2-pólus, Icu=20kA (IEC/EN 60947-2), In=20A | FAZT-D20/2 | 142489 | Y7-142489 | HH5 | 25267 | 4015081392193 | db | 1 |  | 0 |  | 1 | 85363030 | RO | 35 | 80 | 44 | 0.237 | 0.251
FAZT kismegszakító, D, 3-pólus, Icu=20kA (IEC/EN 60947-2), In=20A | FAZT-D20/3 | 142497 | Y7-142497 | HH5 | 38304 | 4015081392278 | db | 1 |  | 0 |  | 1 | 85362010 | RO | 52.5 | 80 | 44 | 0.356 | 0.374
FAZT kismegszakító, D, 3+N-pólus, Icu=20kA (IEC/EN 60947-2), In=20A | FAZT-D20/3N | 142521 | Y7-142521 | HH5 | 54518 | 4015081392513 | db | 1 |  | 0 |  | 1 | 85363030 | RO | 70 | 80 | 44 | 0.472 | 0.496
FAZT kismegszakító, D, 4-pólus, Icu=20kA (IEC/EN 60947-2), In=20A | FAZT-D20/4 | 142505 | Y7-142505 | HH5 | 62392 | 4015081392353 | db | 1 |  | 0 |  | 1 | 85363030 | RO | 70 | 80 | 44 | 0.475 | 0.499
FAZT kismegszakító, D, 1-pólus, Icu=15kA (IEC/EN 60947-2), In=25A | FAZT-D25/1 | 142482 | Y7-142482 | HH5 | 12170 | 4015081392124 | db | 1 |  | 0 |  | 1 | 85363030 | RO | 17.5 | 80 | 44 | 0.119 | 0.123
FAZT kismegszakító, D, 1+N-pólus, Icu=15kA (IEC/EN 60947-2), In=25A | FAZT-D25/1N | 142514 | Y7-142514 | HH5 | 25169 | 4015081392445 | db | 1 |  | 0 |  | 1 | 85363030 | RO | 26.3 | 80 | 44 | 0.218 | 0.232
FAZT kismegszakító, D, 2-pólus, Icu=15kA (IEC/EN 60947-2), In=25A | FAZT-D25/2 | 142490 | Y7-142490 | HH5 | 27056 | 4015081392209 | db | 1 |  | 0 |  | 1 | 85363030 | RO | 35 | 80 | 44 | 0.238 | 0.252
FAZT kismegszakító, D, 3-pólus, Icu=15kA (IEC/EN 60947-2), In=25A | FAZT-D25/3 | 142498 | Y7-142498 | HH5 | 41006 | 4015081392285 | db | 1 |  | 0 |  | 1 | 85363030 | RO | 52.5 | 80 | 44 | 0.358 | 0.376
FAZT kismegszakító, D, 3+N-pólus, Icu=15kA (IEC/EN 60947-2), In=25A | FAZT-D25/3N | 142522 | Y7-142522 | HH5 | 57203 | 4015081392520 | db | 1 |  | 0 |  | 1 | 85363030 | RO | 70 | 80 | 44 | 0.457 | 0.481
FAZT kismegszakító, D, 4-pólus, Icu=15kA (IEC/EN 60947-2), In=25A | FAZT-D25/4 | 142506 | Y7-142506 | HH5 | 66003 | 4015081392360 | db | 1 |  | 0 |  | 1 | 85362010 | RO | 70 | 80 | 44 | 0.478 | 0.502
FAZT kismegszakító, D, 1-pólus, Icu=25kA (IEC/EN 60947-2), In=3A | FAZT-D3/1 | 240812 | Y7-240812 | HH5 | 19701 | 4015082408121 | db | 1 |  | 0 |  | 1 | 85363010 | RO | 17.5 | 80 | 44 | 0.113 | 0.116
FAZT kismegszakító, D, 1+N-pólus, Icu=25kA (IEC/EN 60947-2), In=3A | FAZT-D3/1N | 241052 | Y7-241052 | HH5 | 28900 | 4015082410520 | db | 1 |  | 0 |  | 1 | 85363010 | RO | 26.3 | 80 | 44 | 0.201 | 0.215
FAZT kismegszakító, D, 2-pólus, Icu=25kA (IEC/EN 60947-2), In=3A | FAZT-D3/2 | 240866 | Y7-240866 | HH5 | 71887 | 4015082408664 | db | 1 |  | 0 |  | 1 | 85363010 | RO | 35 | 80 | 44 | 0.226 | 0.24
FAZT kismegszakító, D, 3-pólus, Icu=25kA (IEC/EN 60947-2), In=3A | FAZT-D3/3 | 240900 | Y7-240900 | HH5 | 68151 | 4015082409005 | db | 1 |  | 0 |  | 1 | 85363010 | RO | 52.5 | 80 | 44 | 0.34 | 0.358
FAZT kismegszakító, D, 3+N-pólus, Icu=25kA (IEC/EN 60947-2), In=3A | FAZT-D3/3N | 241182 | Y7-241182 | HH5 | 78516 | 4015082411824 | db | 1 |  | 0 |  | 1 | 85363010 | RO | 70 | 80 | 44 | 0.444 | 0.468
FAZT kismegszakító, D, 4-pólus, Icu=25kA (IEC/EN 60947-2), In=3A | FAZT-D3/4 | 240970 | Y7-240970 | HH5 | 89422 | 4015082409708 | db | 1 |  | 0 |  | 1 | 85363010 | RO | 70 | 80 | 44 | 0.453 | 0.477
FAZT kismegszakító, D, 1-pólus, Icu=15kA (IEC/EN 60947-2), In=32A | FAZT-D32/1 | 142483 | Y7-142483 | HH5 | 13178 | 4015081392131 | db | 1 |  | 0 |  | 1 | 85363030 | RO | 17.5 | 80 | 44 | 0.119 | 0.123
FAZT kismegszakító, D, 1+N-pólus, Icu=15kA (IEC/EN 60947-2), In=32A | FAZT-D32/1N | 142515 | Y7-142515 | HH5 | 26768 | 4015081392452 | db | 1 |  | 0 |  | 1 | 85363030 | RO | 26.3 | 80 | 44 | 0.218 | 0.232
FAZT kismegszakító, D, 2-pólus, Icu=15kA (IEC/EN 60947-2), In=32A | FAZT-D32/2 | 142491 | Y7-142491 | HH5 | 29114 | 4015081392216 | db | 1 |  | 0 |  | 1 | 85363030 | RO | 35 | 80 | 44 | 0.24 | 0.254
FAZT kismegszakító, D, 3-pólus, Icu=15kA (IEC/EN 60947-2), In=32A | FAZT-D32/3 | 142499 | Y7-142499 | HH5 | 44055 | 4015081392292 | db | 1 |  | 0 |  | 1 | 85363030 | ES | 52.5 | 80 | 44 | 0.36 | 0.378
FAZT kismegszakító, D, 3+N-pólus, Icu=15kA (IEC/EN 60947-2), In=32A | FAZT-D32/3N | 142523 | Y7-142523 | HH5 | 60827 | 4015081392537 | db | 1 |  | 0 |  | 1 | 85363030 | RO | 70 | 80 | 44 | 0.459 | 0.483
FAZT kismegszakító, D, 4-pólus, Icu=15kA (IEC/EN 60947-2), In=32A | FAZT-D32/4 | 142507 | Y7-142507 | HH5 | 70094 | 4015081392377 | db | 1 |  | 0 |  | 1 | 85363030 | RO | 70 | 80 | 44 | 0.48 | 0.504
FAZT kismegszakító, D, 1-pólus, Icu=25kA (IEC/EN 60947-2), In=4A | FAZT-D4/1 | 240813 | Y7-240813 | HH5 | 19701 | 4015082408138 | db | 1 |  | 0 |  | 1 | 85363010 | RO | 17.5 | 80 | 44 | 0.113 | 0.117
FAZT kismegszakító, D, 1+N-pólus, Icu=25kA (IEC/EN 60947-2), In=4A | FAZT-D4/1N | 241053 | Y7-241053 | HH5 | 28900 | 4015082410537 | db | 1 |  | 0 |  | 1 | 85363010 | RO | 26.3 | 80 | 44 | 0.201 | 0.215
FAZT kismegszakító, D, 2-pólus, Icu=25kA (IEC/EN 60947-2), In=4A | FAZT-D4/2 | 240867 | Y7-240867 | HH5 | 71887 | 4015082408671 | db | 1 |  | 0 |  | 1 | 85363010 | RO | 35 | 80 | 44 | 0.227 | 0.241
FAZT kismegszakító, D, 3-pólus, Icu=25kA (IEC/EN 60947-2), In=4A | FAZT-D4/3 | 240901 | Y7-240901 | HH5 | 68151 | 4015082409012 | db | 1 |  | 0 |  | 1 | 85363010 | RO | 52.5 | 80 | 44 | 0.341 | 0.359
FAZT kismegszakító, D, 3+N-pólus, Icu=25kA (IEC/EN 60947-2), In=4A | FAZT-D4/3N | 241183 | Y7-241183 | HH5 | 78516 | 4015082411831 | db | 1 |  | 0 |  | 1 | 85363010 | RO | 70 | 80 | 44 | 0.444 | 0.468
FAZT kismegszakító, D, 4-pólus, Icu=25kA (IEC/EN 60947-2), In=4A | FAZT-D4/4 | 240971 | Y7-240971 | HH5 | 89422 | 4015082409715 | db | 1 |  | 0 |  | 1 | 85363010 | RO | 70 | 80 | 44 | 0.455 | 0.479
FAZT kismegszakító, D, 1-pólus, Icu=15kA (IEC/EN 60947-2), In=40A | FAZT-D40/1 | 142484 | Y7-142484 | HH5 | 13024 | 4015081392148 | db | 1 |  | 0 |  | 1 | 85363030 | RO | 17.5 | 80 | 44 | 0.12 | 0.124
FAZT kismegszakító, D, 1+N-pólus, Icu=15kA (IEC/EN 60947-2), In=40A | FAZT-D40/1N | 142516 | Y7-142516 | HH5 | 26601 | 4015081392469 | db | 1 |  | 0 |  | 1 | 85363030 | RO | 26.3 | 80 | 44 | 0.219 | 0.233
FAZT kismegszakító, D, 2-pólus, Icu=15kA (IEC/EN 60947-2), In=40A | FAZT-D40/2 | 142492 | Y7-142492 | HH5 | 28775 | 4015081392223 | db | 1 |  | 0 |  | 1 | 85363030 | RO | 35 | 80 | 44 | 0.241 | 0.255
FAZT kismegszakító, D, 3-pólus, Icu=15kA (IEC/EN 60947-2), In=40A | FAZT-D40/3 | 142500 | Y7-142500 | HH5 | 43574 | 4015081392308 | db | 1 |  | 0 |  | 1 | 85363030 | RO | 52.5 | 80 | 44 | 0.362 | 0.38
FAZT kismegszakító, D, 3+N-pólus, Icu=15kA (IEC/EN 60947-2), In=40A | FAZT-D40/3N | 142524 | Y7-142524 | HH5 | 60346 | 4015081392544 | db | 1 |  | 0 |  | 1 | 85363030 | RO | 70 | 80 | 44 | 0.461 | 0.485
FAZT kismegszakító, D, 4-pólus, Icu=15kA (IEC/EN 60947-2), In=40A | FAZT-D40/4 | 142508 | Y7-142508 | HH5 | 69438 | 4015081392384 | db | 1 |  | 0 |  | 1 | 85363030 | RO | 70 | 80 | 44 | 0.483 | 0.507
FAZT kismegszakító, D, 1-pólus, Icu=25kA (IEC/EN 60947-2), In=6A | FAZT-D6/1 | 240814 | Y7-240814 | HH5 | 19701 | 4015082408145 | db | 1 |  | 0 |  | 1 | 85363010 | RO | 17.5 | 80 | 44 | 0.109 | 0.113
FAZT kismegszakító, D, 1+N-pólus, Icu=25kA (IEC/EN 60947-2), In=6A | FAZT-D6/1N | 241054 | Y7-241054 | HH5 | 28900 | 4015082410544 | db | 1 |  | 0 |  | 1 | 85363010 | RO | 26.3 | 80 | 44 | 0.197 | 0.211
FAZT kismegszakító, D, 2-pólus, Icu=25kA (IEC/EN 60947-2), In=6A | FAZT-D6/2 | 240868 | Y7-240868 | HH5 | 48262 | 4015082408688 | db | 1 |  | 0 |  | 1 | 85363010 | ES | 35 | 80 | 44 | 0.22 | 0.234
FAZT kismegszakító, D, 3-pólus, Icu=25kA (IEC/EN 60947-2), In=6A | FAZT-D6/3 | 240902 | Y7-240902 | HH5 | 68151 | 4015082409029 | db | 1 |  | 0 |  | 1 | 85363010 | RO | 52.5 | 80 | 44 | 0.33 | 0.348
FAZT kismegszakító, D, 3+N-pólus, Icu=25kA (IEC/EN 60947-2), In=6A | FAZT-D6/3N | 241184 | Y7-241184 | HH5 | 78516 | 4015082411848 | db | 1 |  | 0 |  | 1 | 85363010 | RO | 70 | 80 | 44 | 0.444 | 0.468
FAZT kismegszakító, D, 4-pólus, Icu=25kA (IEC/EN 60947-2), In=6A | FAZT-D6/4 | 240975 | Y7-240975 | HH5 | 89422 | 4015082409753 | db | 1 |  | 0 |  | 1 | 85363010 | RO | 70 | 80 | 44 | 0.44 | 0.464
Munkaáramú kioldó FAZ, Uc=110-415V | FAZ-XAA-C-110-415VAC | 278519 | Y7-278519 | HH5 | 10668 | 4015082785192 | db | 1 |  | 0 |  | 1 | 85363030 | RO | 17.5 | 80 | 44 | 0.087 | 0.101
Munkaáramú kioldó FAZ, Uc=12-110V | FAZ-XAA-C-12-110VAC | 278518 | Y7-278518 | HH5 | 10668 | 4015082785185 | db | 1 |  | 0 |  | 1 | 85389099 | RO | 17.5 | 80 | 44 | 0.087 | 0.101
Munkaáramú kioldó FAZ…-NA, -RT, Uc=110-415V | FAZ-XAA-NA110-415VAC | 102036 | Y7-102036 | HH5 | 15608 | 4015081019274 | db | 1 |  | 0 |  | 1 | 85363030 | RO | 17.5 | 105 | 44 | 0.11 | 0.124
Munkaáramú kioldó FAZ…-NA, -RT, Uc=12-110V | FAZ-XAA-NA12-110VAC | 102037 | Y7-102037 | HH5 | 15608 | 4015081019281 | db | 1 |  | 0 |  | 1 | 85362010 | RO | 17.5 | 105 | 44 | 0.11 | 0.124
Kioldásjelző segédérintkező 2co | FAZ-XAM002 | 262414 | Y7-262414 | HH5 | 23108 | 4015082624149 | db | 1 |  | 0 |  | 1 | 85365080 | RS | 8.8 | 80 | 44 | 0.045 | 0.056
Segédérintkező FAZ, 1no1nc | FAZ-XHIN11 | 286054 | Y7-286054 | HH5 | 5220 | 4015082860547 | db | 10 | 9007912526193 | 100 | 9007912526209 | 10 | 85365080 | RS | 8.8 | 80 | 44 | 0.046 | 0.051
Segédérintkező FAZ, 1co | FAZ-XHINW1 | 286055 | Y7-286055 | HH5 | 8256 | 4015082860554 | db | 10 | 9007912526216 | 100 | 9007912526223 | 10 | 85365080 | RS | 8.8 | 80 | 44 | 0.046 | 0.051
35mm2 vezeték adapter | FAZ-XK35 | 212119 | Y7-212119 | HH5 | 10668 | 4015082121198 | db | 10 | 9010238032514 | 0 |  | 10 | 85369010 | DE | 19 | 29 | 27 | 0.025 | 0.028
Fesz.csökk.kioldó, Uc=115V | FAZ-XUA(115VAC) | 212049 | Y7-212049 | HH5 | 29988 | 4015082120498 | db | 1 |  | 0 |  | 1 | 85389099 | CZ | 17.5 | 80 | 44 | 0.105 | 0.119
Fesz.csökk.kioldó, Uc=230V | FAZ-XUA(230VAC) | 212051 | Y7-212051 | HH5 | 29988 | 4015082120511 | db | 1 |  | 0 |  | 1 | 85389099 | CZ | 17.5 | 80 | 44 | 0.105 | 0.119
Fesz.csökk.kioldó, Uc=400V | FAZ-XUA(400VAC) | 212053 | Y7-212053 | HH5 | 29988 | 4015082120535 | db | 1 |  | 0 |  | 1 | 85389099 | CZ | 17.5 | 80 | 44 | 0.105 | 0.119
FAZ kismegszakító, Z jelleggörbe, 1-pólus, In=0,5A, Icu=10kA (IEC 60947-2) | FAZ-Z0,5/1 | 278617 | Y7-278617 | HH5 | 14821 | 4015082786175 | db | 1 |  | 0 |  | 1 | 85362010 | RO | 17.5 | 80 | 44 | 0.11 | 0.114
FAZ kismegszakító, Z jelleggörbe, 2-pólus, In=0,5A, Icu=10kA (IEC 60947-2) | FAZ-Z0,5/2 | 278816 | Y7-278816 | HH5 | 48176 | 4015082788162 | db | 1 |  | 0 |  | 1 | 85362010 | RO | 35 | 80 | 44 | 0.221 | 0.235
FAZ kismegszakító, Z jelleggörbe, 3-pólus, In=0,5A, Icu=10kA (IEC 60947-2) | FAZ-Z0,5/3 | 278918 | Y7-278918 | HH5 | 76625 | 4015082789183 | db | 1 |  | 0 |  | 1 | 85362010 | RO | 52.5 | 80 | 44 | 0.332 | 0.35
FAZ kismegszakító, Z jelleggörbe, 4-pólus, In=0,5A, Icu=10kA (IEC 60947-2) | FAZ-Z0,5/4 | 279106 | Y7-279106 | HH5 | 52589 | 4015082791063 | db | 1 |  | 0 |  | 1 | 85362010 | RO | 70 | 80 | 44 | 0.442 | 0.466
FAZ kismegszakító, Z jelleggörbe, 1-pólus, In=1,6A, Icu=10kA (IEC 60947-2) | FAZ-Z1,6/1 | 278619 | Y7-278619 | HH5 | 14821 | 4015082786199 | db | 1 |  | 0 |  | 1 | 85362010 | RO | 17.5 | 80 | 44 | 0.112 | 0.116
FAZ kismegszakító, Z jelleggörbe, 2-pólus, In=1,6A, Icu=10kA (IEC 60947-2) | FAZ-Z1,6/2 | 278818 | Y7-278818 | HH5 | 22278 | 4015082788186 | db | 1 |  | 0 |  | 1 | 85362010 | RO | 35 | 80 | 44 | 0.225 | 0.239
FAZ kismegszakító, Z jelleggörbe, 3-pólus, In=1,6A, Icu=10kA (IEC 60947-2) | FAZ-Z1,6/3 | 278920 | Y7-278920 | HH5 | 39192 | 4015082789206 | db | 1 |  | 0 |  | 1 | 85362010 | RO | 52.5 | 80 | 44 | 0.339 | 0.357
FAZ kismegszakító, Z jelleggörbe, 4-pólus, In=1,6A, Icu=10kA (IEC 60947-2) | FAZ-Z1,6/4 | 279108 | Y7-279108 | HH5 | 52589 | 4015082791087 | db | 1 |  | 0 |  | 1 | 85363010 | RO | 70 | 80 | 44 | 0.452 | 0.476
FAZ kismegszakító, Z jelleggörbe, 1-pólus, In=1A, Icu=10kA (IEC 60947-2) | FAZ-Z1/1 | 278618 | Y7-278618 | HH5 | 14821 | 4015082786182 | db | 1 |  | 0 |  | 1 | 85362010 | RO | 17.5 | 80 | 44 | 0.111 | 0.115
FAZ kismegszakító, Z jelleggörbe, 2-pólus, In=1A, Icu=10kA (IEC 60947-2) | FAZ-Z1/2 | 278817 | Y7-278817 | HH5 | 22278 | 4015082788179 | db | 1 |  | 0 |  | 1 | 85362010 | RO | 35 | 80 | 44 | 0.223 | 0.237
FAZ kismegszakító, Z jelleggörbe, 3-pólus, In=1A, Icu=10kA (IEC 60947-2) | FAZ-Z1/3 | 278919 | Y7-278919 | HH5 | 39192 | 4015082789190 | db | 1 |  | 0 |  | 1 | 85362010 | RO | 52.5 | 80 | 44 | 0.335 | 0.353
FAZ kismegszakító, Z jelleggörbe, 4-pólus, In=1A, Icu=10kA (IEC 60947-2) | FAZ-Z1/4 | 279107 | Y7-279107 | HH5 | 52589 | 4015082791070 | db | 1 |  | 0 |  | 1 | 85363010 | RO | 70 | 80 | 44 | 0.448 | 0.472
FAZ kismegszakító, Z jelleggörbe, 1-pólus, In=10A, Icu=10kA (IEC 60947-2) | FAZ-Z10/1 | 278625 | Y7-278625 | HH5 | 6501 | 4015082786250 | db | 12 | 9007912426349 | 120 | 9007912426356 | 12 | 85362010 | RO | 17.5 | 80 | 44 | 0.11 | 0.114
FAZ kismegszakító, Z jelleggörbe, 2-pólus, In=10A, Icu=10kA (IEC 60947-2) | FAZ-Z10/2 | 278824 | Y7-278824 | HH5 | 24208 | 4015082788247 | db | 1 |  | 60 | 9007912428411 | 1 | 85362010 | RO | 35 | 80 | 44 | 0.222 | 0.236
FAZ kismegszakító, Z jelleggörbe, 3-pólus, In=10A, Icu=10kA (IEC 60947-2) | FAZ-Z10/3 | 278926 | Y7-278926 | HH5 | 19173 | 4015082789268 | db | 1 |  | 40 | 9007912429432 | 1 | 85362010 | RO | 52.5 | 80 | 44 | 0.333 | 0.351
FAZ kismegszakító, Z jelleggörbe, 4-pólus, In=10A, Icu=10kA (IEC 60947-2) | FAZ-Z10/4 | 279114 | Y7-279114 | HH5 | 35594 | 4015082791148 | db | 1 |  | 0 |  | 1 | 85363010 | RO | 70 | 80 | 44 | 0.444 | 0.468
FAZ kismegszakító, Z jelleggörbe, 1-pólus, In=13A, Icu=10kA (IEC 60947-2) | FAZ-Z13/1 | 106020 | Y7-106020 | HH5 | 10811 | 4015081057887 | db | 1 |  | 0 |  | 1 | 85362010 | RO | 17.5 | 80 | 44 | 0.11 | 0.113
FAZ kismegszakító, Z jelleggörbe, 2-pólus, In=13A, Icu=10kA (IEC 60947-2) | FAZ-Z13/2 | 106021 | Y7-106021 | HH5 | 25396 | 4015081057894 | db | 1 |  | 0 |  | 1 | 85362010 | RO | 35 | 80 | 44 | 0.222 | 0.236
FAZ kismegszakító, Z jelleggörbe, 3-pólus, In=13A, Icu=10kA (IEC 60947-2) | FAZ-Z13/3 | 106022 | Y7-106022 | HH5 | 38677 | 4015081057900 | db | 1 |  | 0 |  | 1 | 85363010 | RO | 52.5 | 80 | 44 | 0.338 | 0.356
FAZ kismegszakító, Z jelleggörbe, 4-pólus, In=13A, Icu=10kA (IEC 60947-2) | FAZ-Z13/4 | 106023 | Y7-106023 | HH5 | 52975 | 4015081057917 | db | 1 |  | 0 |  | 1 | 85363010 | RO | 70 | 80 | 44 | 0.444 | 0.468
FAZ kismegszakító, Z jelleggörbe, 1-pólus, In=16A, Icu=10kA (IEC 60947-2) | FAZ-Z16/1 | 278626 | Y7-278626 | HH5 | 6501 | 4015082786267 | db | 12 | 9007912426363 | 120 | 9007912426370 | 12 | 85362010 | RO | 17.5 | 80 | 44 | 0.11 | 0.114
FAZ kismegszakító, Z jelleggörbe, 2-pólus, In=16A, Icu=10kA (IEC 60947-2) | FAZ-Z16/2 | 278825 | Y7-278825 | HH5 | 12865 | 4015082788254 | db | 1 |  | 60 | 9007912428428 | 1 | 85362010 | RO | 35 | 80 | 44 | 0.222 | 0.236
FAZ kismegszakító, Z jelleggörbe, 3-pólus, In=16A, Icu=10kA (IEC 60947-2) | FAZ-Z16/3 | 278927 | Y7-278927 | HH5 | 33299 | 4015082789275 | db | 1 |  | 40 | 9007912429449 | 1 | 85362010 | RO | 52.5 | 80 | 44 | 0.333 | 0.351
FAZ kismegszakító, Z jelleggörbe, 4-pólus, In=16A, Icu=10kA (IEC 60947-2) | FAZ-Z16/4 | 279115 | Y7-279115 | HH5 | 38042 | 4015082791155 | db | 1 |  | 0 |  | 1 | 85363010 | RO | 70 | 80 | 44 | 0.445 | 0.469
FAZ kismegszakító, Z jelleggörbe, 1-pólus, In=2A, Icu=10kA (IEC 60947-2) | FAZ-Z2/1 | 278620 | Y7-278620 | HH5 | 14821 | 4015082786205 | db | 12 | 9007912426240 | 120 | 9007912426257 | 12 | 85362010 | RO | 17.5 | 80 | 44 | 0.113 | 0.116
FAZ kismegszakító, Z jelleggörbe, 2-pólus, In=2A, Icu=10kA (IEC 60947-2) | FAZ-Z2/2 | 278819 | Y7-278819 | HH5 | 22278 | 4015082788193 | db | 1 |  | 60 | 9007912428367 | 1 | 85362010 | RO | 35 | 80 | 44 | 0.226 | 0.24
FAZ kismegszakító, Z jelleggörbe, 3-pólus, In=2A, Icu=10kA (IEC 60947-2) | FAZ-Z2/3 | 278921 | Y7-278921 | HH5 | 39192 | 4015082789213 | db | 1 |  | 40 | 9007912429388 | 1 | 85362010 | RO | 52.5 | 80 | 44 | 0.34 | 0.358
FAZ kismegszakító, Z jelleggörbe, 4-pólus, In=2A, Icu=10kA (IEC 60947-2) | FAZ-Z2/4 | 279109 | Y7-279109 | HH5 | 87265 | 4015082791094 | db | 1 |  | 0 |  | 1 | 85362010 | RO | 70 | 80 | 44 | 0.453 | 0.477
FAZ kismegszakító, Z jelleggörbe, 1-pólus, In=20A, Icu=10kA (IEC 60947-2) | FAZ-Z20/1 | 278627 | Y7-278627 | HH5 | 6501 | 4015082786274 | db | 12 | 9007912426387 | 120 | 9007912426394 | 12 | 85362010 | RO | 17.5 | 80 | 44 | 0.111 | 0.114
FAZ kismegszakító, Z jelleggörbe, 2-pólus, In=20A, Icu=10kA (IEC 60947-2) | FAZ-Z20/2 | 278826 | Y7-278826 | HH5 | 12865 | 4015082788261 | db | 1 |  | 60 | 9007912428435 | 1 | 85362010 | RO | 35 | 80 | 44 | 0.222 | 0.236
FAZ kismegszakító, Z jelleggörbe, 3-pólus, In=20A, Icu=10kA (IEC 60947-2) | FAZ-Z20/3 | 278928 | Y7-278928 | HH5 | 35358 | 4015082789282 | db | 1 |  | 40 | 9007912429456 | 1 | 85362010 | RO | 52.5 | 80 | 44 | 0.334 | 0.352
FAZ kismegszakító, Z jelleggörbe, 4-pólus, In=20A, Icu=10kA (IEC 60947-2) | FAZ-Z20/4 | 279116 | Y7-279116 | HH5 | 40427 | 4015082791162 | db | 1 |  | 0 |  | 1 | 85362010 | RO | 70 | 80 | 44 | 0.445 | 0.469
FAZ kismegszakító, Z jelleggörbe, 1-pólus, In=25A, Icu=10kA (IEC 60947-2) | FAZ-Z25/1 | 278628 | Y7-278628 | HH5 | 6501 | 4015082786281 | db | 12 | 9007912426400 | 120 | 9007912426417 | 12 | 85362010 | RO | 17.5 | 80 | 44 | 0.115 | 0.119
FAZ kismegszakító, Z jelleggörbe, 2-pólus, In=25A, Icu=10kA (IEC 60947-2) | FAZ-Z25/2 | 278827 | Y7-278827 | HH5 | 13989 | 4015082788278 | db | 1 |  | 60 | 9007912428442 | 1 | 85362010 | RO | 35 | 80 | 44 | 0.231 | 0.245
FAZ kismegszakító, Z jelleggörbe, 3-pólus, In=25A, Icu=10kA (IEC 60947-2) | FAZ-Z25/3 | 278929 | Y7-278929 | HH5 | 19173 | 4015082789299 | db | 1 |  | 40 | 9007912429463 | 1 | 85362010 | RO | 52.5 | 80 | 44 | 0.348 | 0.366
FAZ kismegszakító, Z jelleggörbe, 4-pólus, In=25A, Icu=10kA (IEC 60947-2) | FAZ-Z25/4 | 279117 | Y7-279117 | HH5 | 35594 | 4015082791179 | db | 1 |  | 0 |  | 1 | 85363030 | RO | 70 | 80 | 44 | 0.464 | 0.488
FAZ kismegszakító, Z jelleggörbe, 1-pólus, In=3A, Icu=10kA (IEC 60947-2) | FAZ-Z3/1 | 278621 | Y7-278621 | HH5 | 14821 | 4015082786212 | db | 12 | 9007912426264 | 120 | 9007912426271 | 1 | 85362010 | RO | 17.5 | 80 | 44 | 0.112 | 0.116
FAZ kismegszakító, Z jelleggörbe, 2-pólus, In=3A, Icu=10kA (IEC 60947-2) | FAZ-Z3/2 | 278820 | Y7-278820 | HH5 | 22278 | 4015082788209 | db | 1 |  | 60 | 9007912428374 | 1 | 85363010 | RO | 35 | 80 | 44 | 0.225 | 0.239
FAZ kismegszakító, Z jelleggörbe, 3-pólus, In=3A, Icu=10kA (IEC 60947-2) | FAZ-Z3/3 | 278922 | Y7-278922 | HH5 | 30272 | 4015082789220 | db | 1 |  | 40 | 9007912429395 | 1 | 85362010 | RO | 52.5 | 80 | 44 | 0.339 | 0.357
FAZ kismegszakító, Z jelleggörbe, 4-pólus, In=3A, Icu=10kA (IEC 60947-2) | FAZ-Z3/4 | 279110 | Y7-279110 | HH5 | 49540 | 4015082791100 | db | 1 |  | 0 |  | 1 | 85363010 | RO | 70 | 80 | 44 | 0.452 | 0.476
FAZ kismegszakító, Z jelleggörbe, 1-pólus, In=32A, Icu=10kA (IEC 60947-2) | FAZ-Z32/1 | 278629 | Y7-278629 | HH5 | 12059 | 4015082786298 | db | 12 | 9007912426424 | 120 | 9007912426431 | 1 | 85362010 | RO | 17.5 | 80 | 44 | 0.118 | 0.122
FAZ kismegszakító, Z jelleggörbe, 2-pólus, In=32A, Icu=10kA (IEC 60947-2) | FAZ-Z32/2 | 278828 | Y7-278828 | HH5 | 13989 | 4015082788285 | db | 1 |  | 60 | 9007912428459 | 1 | 85362010 | RO | 35 | 80 | 44 | 0.237 | 0.251
FAZ kismegszakító, Z jelleggörbe, 3-pólus, In=32A, Icu=10kA (IEC 60947-2) | FAZ-Z32/3 | 278930 | Y7-278930 | HH5 | 42172 | 4015082789305 | db | 1 |  | 40 | 9007912429470 | 1 | 85362010 | RO | 52.5 | 80 | 44 | 0.355 | 0.373
FAZ kismegszakító, Z jelleggörbe, 4-pólus, In=32A, Icu=10kA (IEC 60947-2) | FAZ-Z32/4 | 279118 | Y7-279118 | HH5 | 38458 | 4015082791186 | db | 1 |  | 0 |  | 1 | 85362010 | RO | 70 | 80 | 44 | 0.474 | 0.498
FAZ kismegszakító, Z jelleggörbe, 1-pólus, In=4A, Icu=10kA (IEC 60947-2) | FAZ-Z4/1 | 278622 | Y7-278622 | HH5 | 14821 | 4015082786229 | db | 12 | 9007912426288 | 120 | 9007912426295 | 12 | 85362010 | RO | 17.5 | 80 | 44 | 0.112 | 0.116
FAZ kismegszakító, Z jelleggörbe, 2-pólus, In=4A, Icu=10kA (IEC 60947-2) | FAZ-Z4/2 | 278821 | Y7-278821 | HH5 | 22278 | 4015082788216 | db | 1 |  | 60 | 9007912428381 | 1 | 85362010 | RO | 35 | 80 | 44 | 0.225 | 0.239
FAZ kismegszakító, Z jelleggörbe, 3-pólus, In=4A, Icu=10kA (IEC 60947-2) | FAZ-Z4/3 | 278923 | Y7-278923 | HH5 | 30272 | 4015082789237 | db | 1 |  | 40 | 9007912429401 | 1 | 85362010 | RO | 52.5 | 80 | 44 | 0.338 | 0.356
FAZ kismegszakító, Z jelleggörbe, 4-pólus, In=4A, Icu=10kA (IEC 60947-2) | FAZ-Z4/4 | 279111 | Y7-279111 | HH5 | 47370 | 4015082791117 | db | 1 |  | 0 |  | 1 | 85363010 | RO | 70 | 80 | 44 | 0.451 | 0.475
FAZ kismegszakító, Z jelleggörbe, 1-pólus, In=40A, Icu=10kA (IEC 60947-2) | FAZ-Z40/1 | 278630 | Y7-278630 | HH5 | 18706 | 4015082786304 | db | 12 | 9007912426448 | 120 | 9007912426455 | 1 | 85362010 | RO | 17.5 | 80 | 44 | 0.116 | 0.12
FAZ kismegszakító, Z jelleggörbe, 2-pólus, In=40A, Icu=10kA (IEC 60947-2) | FAZ-Z40/2 | 278829 | Y7-278829 | HH5 | 13989 | 4015082788292 | db | 1 |  | 60 | 9007912428466 | 1 | 85362010 | RO | 35 | 80 | 44 | 0.233 | 0.247
FAZ kismegszakító, Z jelleggörbe, 3-pólus, In=40A, Icu=10kA (IEC 60947-2) | FAZ-Z40/3 | 278931 | Y7-278931 | HH5 | 23217 | 4015082789312 | db | 1 |  | 40 | 9007912429487 | 1 | 85362010 | RO | 52.5 | 80 | 44 | 0.35 | 0.368
FAZ kismegszakító, Z jelleggörbe, 4-pólus, In=40A, Icu=10kA (IEC 60947-2) | FAZ-Z40/4 | 279119 | Y7-279119 | HH5 | 38458 | 4015082791193 | db | 1 |  | 0 |  | 1 | 85363030 | RO | 70 | 80 | 44 | 0.467 | 0.491
FAZ kismegszakító, Z jelleggörbe, 1-pólus, In=50A, Icu=10kA (IEC 60947-2) | FAZ-Z50/1 | 278631 | Y7-278631 | HH5 | 12501 | 4015082786311 | db | 12 | 9007912426462 | 120 | 9007912426479 | 1 | 85363030 | RO | 17.5 | 80 | 44 | 0.122 | 0.126
FAZ kismegszakító, Z jelleggörbe, 2-pólus, In=50A, Icu=10kA (IEC 60947-2) | FAZ-Z50/2 | 278830 | Y7-278830 | HH5 | 27866 | 4015082788308 | db | 1 |  | 60 | 9007912428473 | 1 | 85363030 | RO | 35 | 80 | 44 | 0.245 | 0.259
FAZ kismegszakító, Z jelleggörbe, 3-pólus, In=50A, Icu=10kA (IEC 60947-2) | FAZ-Z50/3 | 278932 | Y7-278932 | HH5 | 38304 | 4015082789329 | db | 1 |  | 40 | 9007912429494 | 1 | 85362010 | RO | 52.5 | 80 | 44 | 0.367 | 0.385
FAZ kismegszakító, Z jelleggörbe, 4-pólus, In=50A, Icu=10kA (IEC 60947-2) | FAZ-Z50/4 | 279120 | Y7-279120 | HH5 | 95104 | 4015082791209 | db | 1 |  | 0 |  | 1 | 85363030 | RO | 70 | 80 | 44 | 0.49 | 0.514
FAZ kismegszakító, Z jelleggörbe, 1-pólus, In=6A, Icu=10kA (IEC 60947-2) | FAZ-Z6/1 | 278623 | Y7-278623 | HH5 | 13989 | 4015082786236 | db | 12 | 9007912426301 | 120 | 9007912426318 | 12 | 85362010 | RO | 17.5 | 80 | 44 | 0.109 | 0.113
FAZ kismegszakító, Z jelleggörbe, 2-pólus, In=6A, Icu=10kA (IEC 60947-2) | FAZ-Z6/2 | 278822 | Y7-278822 | HH5 | 19487 | 4015082788223 | db | 1 |  | 60 | 9007912428398 | 1 | 85362010 | RO | 35 | 80 | 44 | 0.219 | 0.233
FAZ kismegszakító, Z jelleggörbe, 3-pólus, In=6A, Icu=10kA (IEC 60947-2) | FAZ-Z6/3 | 278924 | Y7-278924 | HH5 | 62409 | 4015082789244 | db | 1 |  | 40 | 9007912429418 | 1 | 85362010 | RO | 52.5 | 80 | 44 | 0.329 | 0.347
FAZ kismegszakító, Z jelleggörbe, 4-pólus, In=6A, Icu=10kA (IEC 60947-2) | FAZ-Z6/4 | 279112 | Y7-279112 | HH5 | 35594 | 4015082791124 | db | 1 |  | 0 |  | 1 | 85363010 | RO | 70 | 80 | 44 | 0.439 | 0.463
FAZ kismegszakító, Z jelleggörbe, 1-pólus, In=63A, Icu=10kA (IEC 60947-2) | FAZ-Z63/1 | 278632 | Y7-278632 | HH5 | 12501 | 4015082786328 | db | 12 | 9007912426486 | 120 | 9007912426493 | 1 | 85363030 | RO | 17.5 | 80 | 44 | 0.122 | 0.126
FAZ kismegszakító, Z jelleggörbe, 2-pólus, In=63A, Icu=10kA (IEC 60947-2) | FAZ-Z63/2 | 278831 | Y7-278831 | HH5 | 27866 | 4015082788315 | db | 1 |  | 60 |  | 1 | 85362010 | RO | 35 | 80 | 44 | 0.246 | 0.26
FAZ kismegszakító, Z jelleggörbe, 3-pólus, In=63A, Icu=10kA (IEC 60947-2) | FAZ-Z63/3 | 278933 | Y7-278933 | HH5 | 43309 | 4015082789336 | db | 1 |  | 40 |  | 1 | 85362010 | RO | 52.5 | 80 | 44 | 0.369 | 0.387
FAZ kismegszakító, Z jelleggörbe, 4-pólus, In=63A, Icu=10kA (IEC 60947-2) | FAZ-Z63/4 | 279121 | Y7-279121 | HH5 | 65776 | 4015082791216 | db | 1 |  | 0 |  | 1 | 85363030 | RO | 70 | 80 | 44 | 0.492 | 0.516
FAZ kismegszakító, Z jelleggörbe, 1-pólus, In=8A, Icu=10kA (IEC 60947-2) | FAZ-Z8/1 | 278624 | Y7-278624 | HH5 | 13989 | 4015082786243 | db | 1 |  | 0 |  | 1 | 85362010 | RO | 17.5 | 80 | 44 | 0.11 | 0.113
FAZ kismegszakító, Z jelleggörbe, 2-pólus, In=8A, Icu=10kA (IEC 60947-2) | FAZ-Z8/2 | 278823 | Y7-278823 | HH5 | 19487 | 4015082788230 | db | 1 |  | 0 |  | 1 | 85362010 | RO | 35 | 80 | 44 | 0.222 | 0.236
FAZ kismegszakító, Z jelleggörbe, 3-pólus, In=8A, Icu=10kA (IEC 60947-2) | FAZ-Z8/3 | 278925 | Y7-278925 | HH5 | 24015 | 4015082789251 | db | 1 |  | 0 |  | 1 | 85362010 | RO | 52.5 | 80 | 44 | 0.333 | 0.351
FAZ kismegszakító, Z jelleggörbe, 4-pólus, In=8A, Icu=10kA (IEC 60947-2) | FAZ-Z8/4 | 279113 | Y7-279113 | HH5 | 49694 | 4015082791131 | db | 1 |  | 0 |  | 1 | 85363010 | RO | 70 | 80 | 44 | 0.444 | 0.468
Elektronikus csengő FB, szürke, IP21C, 12V DC | FB/012/G | 500002FULL-0002 | 500002FULL-0002 | HHS | 20208 | 4015081800919 | db | 1 |  | 0 |  | 1 | 85311030 | CN | 155 | 155 | 85 | 1.1 | 1.1
Elektronikus csengő FB, szürke, IP44, 12V DC | FB/012/G/WP | 500004FULL-0004 | 500004FULL-0004 | HHS | 31496 | 4015081800933 | db | 1 |  | 0 |  | 1 | 85311030 | CN | 155 | 155 | 85 | 1.1 | 1.1
Elektronikus csengő FB, piros, IP21C, 12V DC | FB/012/R | 500001FULL-0001 | 500001FULL-0001 | HHS | 14544 | 4015081800902 | db | 1 |  | 0 |  | 1 | 85318040 | CN | 155 | 155 | 85 | 1.1 | 1.1
Elektronikus csengő FB, piros, IP44, 12V DC | FB/012/R/WP | 500003FULL-0003 | 500003FULL-0003 | HHS | 20084 | 4015081800926 | db | 1 |  | 0 |  | 1 | 85311030 | CN | 155 | 155 | 85 | 1.1 | 1.1
Elektronikus csengő FB, szürke, IP21C, 24V DC | FB/024/G | 502002FULL-2002 | 502002FULL-2002 | HHS | 20004 | 4015081800971 | db | 1 |  | 0 |  | 1 | 85311030 | CN | 155 | 155 | 85 | 1.1 | 1.1
Elektronikus csengő FB, szürke, IP44, 24V DC | FB/024/G/WP | 506002FULL-6002 | 506002FULL-6002 | HHS | 21832 | 4015081801329 | db | 1 |  | 0 |  | 1 | 85311030 | CN | 155 | 155 | 85 | 1.1 | 1.1
Elektronikus csengő FB, piros, IP21C, 24V DC | FB/024/R | 502001FULL-2001 | 502001FULL-2001 | HHS | 14840 | 4015081800940 | db | 1 |  | 0 |  | 1 | 85311030 | CN | 155 | 155 | 85 | 1.1 | 1.1
Elektronikus csengő FB, piros, IP44, 24V DC | FB/024/R/WP | 506001FULL-6001 | 506001FULL-6001 | HHS | 18924 | 4015081801008 | db | 1 |  | 0 |  | 1 | 85318040 | CN | 155 | 155 | 85 | 1.1 | 1.1
Elektronikus csengő FB, szürke, IP21C, 230V AC | FB/240/G/L | 504002FULL-4002 | 504002FULL-4002 | HHS | 19444 | 4015081800995 | db | 1 |  | 0 |  | 1 | 85311030 | CN | 155 | 155 | 85 | 1.1 | 1.1
Elektronikus csengő FB, szürke, IP44, 230V AC | FB/240/G/WP/L | 508002FULL-8002 | 508002FULL-8002 | HHS | 23144 | 4015081801343 | db | 1 |  | 0 |  | 1 | 85311030 | CN | 155 | 155 | 85 | 1.1 | 1.1
Elektronikus csengő FB, piros, IP21C, 230V AC | FB/240/R/L | 504001FULL-4001 | 504001FULL-4001 | HHS | 19720 | 4015081800988 | db | 1 |  | 0 |  | 1 | 85311030 | CN | 155 | 155 | 85 | 1.2 | 1.2
Elektronikus csengő FB, piros, IP44, 230V AC | FB/240/R/WP/L | 508001FULL-8001 | 508001FULL-8001 | HHS | 24968 | 4015081801336 | db | 1 |  | 0 |  | 1 | 85311030 | CN | 155 | 155 | 85 | 1.2 | 1.2
Egység hozzáad hibaáram mert AZ, AC típus, 2-pólus, In=125A, Idn=0,03A, Ir=250A | FBHmV-125/2/003 | 170242 | Y7-170242 | HH5 | 146285 | 4015081667451 | db | 1 |  | 0 |  | 1 | 85362090 | CZ | 94.5 | 90 | 44 | 0.416 | 0.758
Egység hozzáad hibaáram mert AZ, A típus, 2-pólus, In=125A, Idn=0,03A, Ir=250A | FBHmV-125/2/003-A | 170258 | Y7-170258 | HH5 | 151611 | 4015081667604 | db | 1 |  | 0 |  | 1 | 85362090 | CZ | 94.5 | 90 | 44 | 0.416 | 0.758
Egység hozzáad hibaáram mert AZ, AC típus, 2-pólus, In=125A, Idn=0,3A, Ir=250A | FBHmV-125/2/03 | 170244 | Y7-170244 | HH5 | 150277 | 4015081667475 | db | 1 |  | 0 |  | 1 | 85362090 | CZ | 94.5 | 90 | 44 | 0.416 | 0.758
Egység hozzáad hibaáram mert AZ, A típus, 2-pólus, In=125A, Idn=0,3A, Ir=250A | FBHmV-125/2/03-A | 170260 | Y7-170260 | HH5 | 155594 | 4015081667628 | db | 1 |  | 0 |  | 1 | 85362090 | CZ | 94.5 | 90 | 44 | 0.416 | 0.758
Egység hozzáad hibaáram mert AZ, S/A típus, 2-pólus, In=125A, Idn=0,3A, Ir=5kA | FBHmV-125/2/03-S/A | 170138 | Y7-170138 | HH5 | 168890 | 4015081666645 | db | 1 |  | 0 |  | 1 | 85362090 | CZ | 94.5 | 90 | 44 | 0.416 | 0.758
Egység hozzáad hibaáram mert AZ, AC típus, 2-pólus, In=125A, Idn=0,5A, Ir=250A | FBHmV-125/2/05 | 170246 | Y7-170246 | HH5 | 154264 | 4015081667499 | db | 1 |  | 0 |  | 1 | 85362090 | CZ | 94.5 | 90 | 44 | 0.416 | 0.758
Egység hozzáad hibaáram mert AZ, A típus, 2-pólus, In=125A, Idn=0,5A, Ir=250A | FBHmV-125/2/05-A | 170262 | Y7-170262 | HH5 | 159581 | 4015081666744 | db | 1 |  | 0 |  | 1 | 85362090 | CZ | 94.5 | 90 | 44 | 0.416 | 0.758
Egység hozzáad hibaáram mert AZ, S/A típus, 2-pólus, In=125A, Idn=0,5A, Ir=5kA | FBHmV-125/2/05-S/A | 170140 | Y7-170140 | HH5 | 172882 | 4015081666409 | db | 1 |  | 0 |  | 1 | 85362090 | CZ | 94.5 | 90 | 44 | 0.416 | 0.758
Egység hozzáad hibaáram mert AZ, AC típus, 2-pólus, In=125A, Idn=1A, Ir=250A | FBHmV-125/2/1 | 170248 | Y7-170248 | HH5 | 158261 | 4015081667512 | db | 1 |  | 0 |  | 1 | 85362090 | CZ | 94.5 | 90 | 44 | 0.416 | 0.758
Egység hozzáad hibaáram mert AZ, A típus, 2-pólus, In=125A, Idn=1A, Ir=250A | FBHmV-125/2/1-A | 170264 | Y7-170264 | HH5 | 163573 | 4015081667659 | db | 1 |  | 0 |  | 1 | 85362090 | CZ | 94.5 | 90 | 44 | 0.416 | 0.758
Egység hozzáad hibaáram mert AZ, S/A típus, 2-pólus, In=125A, Idn=1A, Ir=5kA | FBHmV-125/2/1-S/A | 170170 | Y7-170170 | HH5 | 176875 | 4015081666799 | db | 1 |  | 0 |  | 1 | 85362090 | CZ | 94.5 | 90 | 44 | 0.416 | 0.758
Egység hozzáad hibaáram mert AZ, AC típus, 4-pólus, In=125A, Idn=0,03A, Ir=250A | FBHmV-125/4/003 | 170250 | Y7-170250 | HH5 | 159581 | 4015081666737 | db | 1 |  | 0 |  | 1 | 85362090 | CZ | 94.5 | 90 | 44 | 0.538 | 1.154
Egység hozzáad hibaáram mert AZ, A típus, 4-pólus, In=125A, Idn=0,03A, Ir=250A | FBHmV-125/4/003-A | 170130 | Y7-170130 | HH5 | 164907 | 4015081666317 | db | 1 |  | 0 |  | 1 | 85362090 | CZ | 94.5 | 90 | 44 | 0.524 | 1.14
Egység hozzáad hibaáram mert AZ, AC típus, 4-pólus, In=125A, Idn=0,3A, Ir=250A | FBHmV-125/4/03 | 170252 | Y7-170252 | HH5 | 126338 | 4015081667543 | db | 1 |  | 0 |  | 1 | 85362090 | CZ | 94.5 | 90 | 44 | 0.518 | 1.134
Egység hozzáad hibaáram mert AZ, A típus, 4-pólus, In=125A, Idn=0,3A, Ir=250A | FBHmV-125/4/03-A | 170132 | Y7-170132 | HH5 | 168890 | 4015081666331 | db | 1 |  | 0 |  | 1 | 85362010 | CZ | 94.5 | 90 | 44 | 0.521 | 1.137
Egység hozzáad hibaáram mert AZ, S/A típus, 4-pólus, In=125A, Idn=0,3A, Ir=5kA | FBHmV-125/4/03-S/A | 170172 | Y7-170172 | HH5 | 182187 | 4015081666812 | db | 1 |  | 0 |  | 1 | 85362010 | CZ | 94.5 | 90 | 44 | 0.524 | 1.14
Egység hozzáad hibaáram mert AZ, AC típus, 4-pólus, In=125A, Idn=0,5A, Ir=250A | FBHmV-125/4/05 | 170254 | Y7-170254 | HH5 | 130325 | 4015081667567 | db | 1 |  | 0 |  | 1 | 85362090 | CZ | 94.5 | 90 | 44 | 0.518 | 1.134
Egység hozzáad hibaáram mert AZ, A típus, 4-pólus, In=125A, Idn=0,5A, Ir=250A | FBHmV-125/4/05-A | 170134 | Y7-170134 | HH5 | 172882 | 4015081666355 | db | 1 |  | 0 |  | 1 | 85362090 | CZ | 94.5 | 90 | 44 | 0.528 | 1.144
Egység hozzáad hibaáram mert AZ, S/A típus, 4-pólus, In=125A, Idn=0,5A, Ir=5kA | FBHmV-125/4/05-S/A | 170174 | Y7-170174 | HH5 | 186183 | 4015081666836 | db | 1 |  | 0 |  | 1 | 85362010 | CZ | 94.5 | 90 | 44 | 0.528 | 1.144
Egység hozzáad hibaáram mert AZ, AC típus, 4-pólus, In=125A, Idn=1A, Ir=250A | FBHmV-125/4/1 | 170256 | Y7-170256 | HH5 | 134317 | 4015081667581 | db | 1 |  | 0 |  | 1 | 85362090 | CZ | 94.5 | 90 | 44 | 0.52 | 1.136
Egység hozzáad hibaáram mert AZ, A típus, 4-pólus, In=125A, Idn=1A, Ir=250A | FBHmV-125/4/1-A | 170136 | Y7-170136 | HH5 | 176875 | 4015081666379 | db | 1 |  | 0 |  | 1 | 85362090 | CZ | 94.5 | 90 | 44 | 0.52 | 1.136
Egység hozzáad hibaáram mert AZ, S/A típus, 4-pólus, In=125A, Idn=1A, Ir=5kA | FBHmV-125/4/1-S/A | 170176 | Y7-170176 | HH5 | 190171 | 4015081666850 | db | 1 |  | 0 |  | 1 | 85362090 | CZ | 94.5 | 90 | 44 | 0.528 | 1.144
Egység hozzáad hibaáram mert AZ, AC típus, 2-pólus, In=80A, Idn=0,03A, Ir=250A | FBHmV-80/2/003 | 170266 | Y7-170266 | HH5 | 99745 | 4015081666300 | db | 1 |  | 0 |  | 1 | 85362090 | CZ | 94.5 | 90 | 44 | 0.406 | 0.606
Egység hozzáad hibaáram mert AZ, A típus, 2-pólus, In=80A, Idn=0,03A, Ir=250A | FBHmV-80/2/003-A | 170257 | Y7-170257 | HH5 | 105057 | 4015081667598 | db | 1 |  | 0 |  | 1 | 85362090 | CZ | 94.5 | 90 | 44 | 0.406 | 0.606
Egység hozzáad hibaáram mert AZ, AC típus, 2-pólus, In=80A, Idn=0,3A, Ir=250A | FBHmV-80/2/03 | 170243 | Y7-170243 | HH5 | 103728 | 4015081667468 | db | 1 |  | 0 |  | 1 | 85362090 | CZ | 94.5 | 90 | 44 | 0.406 | 0.606
Egység hozzáad hibaáram mert AZ, A típus, 2-pólus, In=80A, Idn=0,3A, Ir=250A | FBHmV-80/2/03-A | 170259 | Y7-170259 | HH5 | 109054 | 4015081667611 | db | 1 |  | 0 |  | 1 | 85362090 | CZ | 94.5 | 90 | 44 | 0.406 | 0.606
Egység hozzáad hibaáram mert AZ, S/A típus, 2-pólus, In=80A, Idn=0,3A, Ir=5kA | FBHmV-80/2/03-S/A | 170137 | Y7-170137 | HH5 | 122355 | 4015081666386 | db | 1 |  | 0 |  | 1 | 85362090 | CZ | 94.5 | 90 | 44 | 0.406 | 0.606
Egység hozzáad hibaáram mert AZ, AC típus, 2-pólus, In=80A, Idn=0,5A, Ir=250A | FBHmV-80/2/05 | 170245 | Y7-170245 | HH5 | 107720 | 4015081667482 | db | 1 |  | 0 |  | 1 | 85362090 | CZ | 94.5 | 90 | 44 | 0.406 | 0.606
Egység hozzáad hibaáram mert AZ, A típus, 2-pólus, In=80A, Idn=0,5A, Ir=250A | FBHmV-80/2/05-A | 170261 | Y7-170261 | HH5 | 113041 | 4015081667635 | db | 1 |  | 0 |  | 1 | 85362090 | CZ | 94.5 | 90 | 44 | 0.406 | 0.606
Egység hozzáad hibaáram mert AZ, S/A típus, 2-pólus, In=80A, Idn=0,5A, Ir=5kA | FBHmV-80/2/05-S/A | 170139 | Y7-170139 | HH5 | 126338 | 4015081666393 | db | 1 |  | 0 |  | 1 | 85362090 | CZ | 94.5 | 90 | 44 | 0.406 | 0.606
Egység hozzáad hibaáram mert AZ, AC típus, 2-pólus, In=80A, Idn=1A, Ir=250A | FBHmV-80/2/1 | 170247 | Y7-170247 | HH5 | 111707 | 4015081667505 | db | 1 |  | 0 |  | 1 | 85362090 | CZ | 94.5 | 90 | 44 | 0.406 | 0.606
Egység hozzáad hibaáram mert AZ, A típus, 2-pólus, In=80A, Idn=1A, Ir=250A | FBHmV-80/2/1-A | 170263 | Y7-170263 | HH5 | 117029 | 4015081667642 | db | 1 |  | 0 |  | 1 | 85362090 | CZ | 94.5 | 90 | 44 | 0.406 | 0.606
Egység hozzáad hibaáram mert AZ, S/A típus, 2-pólus, In=80A, Idn=1A, Ir=5kA | FBHmV-80/2/1-S/A | 170141 | Y7-170141 | HH5 | 130325 | 4015081666416 | db | 1 |  | 0 |  | 1 | 85362090 | CZ | 94.5 | 90 | 44 | 0.406 | 0.606
Egység hozzáad hibaáram mert AZ, AC típus, 4-pólus, In=80A, Idn=0,03A, Ir=250A | FBHmV-80/4/003 | 170249 | Y7-170249 | HH5 | 113041 | 4015081667529 | db | 1 |  | 0 |  | 1 | 85362090 | CZ | 94.5 | 90 | 44 | 0.495 | 0.827
Egység hozzáad hibaáram mert AZ, A típus, 4-pólus, In=80A, Idn=0,03A, Ir=250A | FBHmV-80/4/003-A | 170265 | Y7-170265 | HH5 | 118358 | 4015081667666 | db | 1 |  | 0 |  | 1 | 85362010 | CZ | 94.5 | 90 | 44 | 0.495 | 0.827
Egység hozzáad hibaáram mert AZ, AC típus, 4-pólus, In=80A, Idn=0,3A, Ir=250A | FBHmV-80/4/03 | 170251 | Y7-170251 | HH5 | 117029 | 4015081667536 | db | 1 |  | 0 |  | 1 | 85362010 | CZ | 94.5 | 90 | 44 | 0.469 | 0.801
Egység hozzáad hibaáram mert AZ, A típus, 4-pólus, In=80A, Idn=0,3A, Ir=250A | FBHmV-80/4/03-A | 170131 | Y7-170131 | HH5 | 122355 | 4015081666324 | db | 1 |  | 0 |  | 1 | 85362090 | CZ | 94.5 | 90 | 44 | 0.489 | 0.821
Egység hozzáad hibaáram mert AZ, S/A típus, 4-pólus, In=80A, Idn=0,3A, Ir=5kA | FBHmV-80/4/03-S/A | 170171 | Y7-170171 | HH5 | 135651 | 4015081666805 | db | 1 |  | 0 |  | 1 | 85362090 | CZ | 94.5 | 90 | 44 | 0.478 | 0.81
Egység hozzáad hibaáram mert AZ, AC típus, 4-pólus, In=80A, Idn=0,5A, Ir=250A | FBHmV-80/4/05 | 170253 | Y7-170253 | HH5 | 121021 | 4015081667550 | db | 1 |  | 0 |  | 1 | 85362090 | CZ | 94.5 | 90 | 44 | 0.489 | 0.821
Egység hozzáad hibaáram mert AZ, A típus, 4-pólus, In=80A, Idn=0,5A, Ir=250A | FBHmV-80/4/05-A | 170133 | Y7-170133 | HH5 | 126338 | 4015081666348 | db | 1 |  | 0 |  | 1 | 85362090 | CZ | 94.5 | 90 | 44 | 0.489 | 0.821
Egység hozzáad hibaáram mert AZ, S/A típus, 4-pólus, In=80A, Idn=0,5A, Ir=5kA | FBHmV-80/4/05-S/A | 170173 | Y7-170173 | HH5 | 139634 | 4015081666829 | db | 1 |  | 0 |  | 1 | 85362090 | CZ | 94.5 | 90 | 44 | 0.474 | 0.806
Egység hozzáad hibaáram mert AZ, AC típus, 4-pólus, In=80A, Idn=1A, Ir=250A | FBHmV-80/4/1 | 170255 | Y7-170255 | HH5 | 125008 | 4015081667574 | db | 1 |  | 0 |  | 1 | 85362090 | CZ | 94.5 | 90 | 44 | 0.489 | 0.821
Egység hozzáad hibaáram mert AZ, A típus, 4-pólus, In=80A, Idn=1A, Ir=250A | FBHmV-80/4/1-A | 170135 | Y7-170135 | HH5 | 130325 | 4015081666362 | db | 1 |  | 0 |  | 1 | 85362090 | CZ | 94.5 | 90 | 44 | 0.489 | 0.821
Egység hozzáad hibaáram mert AZ, S/A típus, 4-pólus, In=80A, Idn=1A, Ir=5kA | FBHmV-80/4/1-S/A | 170175 | Y7-170175 | HH5 | 143626 | 4015081666843 | db | 1 |  | 0 |  | 1 | 85362090 | CZ | 94.5 | 90 | 44 | 0.489 | 0.821
Egység hozzáad hibaáram mert FAZ, AC típus, 2-pólus, In=40A, Idn=0,03A, Ir=250A | FBSmV-40/2/003 | 170177 | Y7-170177 | HH5 | 35728 | 4015081666867 | db | 1 |  | 0 |  | 1 | 85362010 | CZ | 35 | 90 | 44 | 0.174 | 0.198
Egység hozzáad hibaáram mert FAZ, A típus, 2-pólus, In=40A, Idn=0,03A, Ir=250A | FBSmV-40/2/003-A | 170207 | Y7-170207 | HH5 | 39300 | 4015081667130 | db | 1 |  | 0 |  | 1 | 85362010 | CZ | 35 | 90 | 44 | 0.178 | 0.202
Egység hozzáad hibaáram mert FAZ, G típus, 2-pólus, In=40A, Idn=0,03A, Ir=3kA | FBSmV-40/2/003-G | 170237 | Y7-170237 | HH5 | 62536 | 4015081667413 | db | 1 |  | 0 |  | 1 | 85362010 | CZ | 35 | 90 | 44 | 0.181 | 0.205
Egység hozzáad hibaáram mert FAZ, AC típus, 2-pólus, In=40A, Idn=0,1A, Ir=250A | FBSmV-40/2/01 | 170179 | Y7-170179 | HH5 | 46453 | 4015081666874 | db | 1 |  | 0 |  | 1 | 85362010 | CZ | 35 | 90 | 44 | 0.166 | 0.19
Egység hozzáad hibaáram mert FAZ, A típus, 2-pólus, In=40A, Idn=0,1A, Ir=250A | FBSmV-40/2/01-A | 170209 | Y7-170209 | HH5 | 53597 | 4015081667154 | db | 1 |  | 0 |  | 1 | 85362010 | CZ | 35 | 90 | 44 | 0.17 | 0.194
Egység hozzáad hibaáram mert FAZ, S típus, 2-pólus, In=40A, Idn=0,1A, Ir=5kA | FBSmV-40/2/01-S | 170240 | Y7-170240 | HH5 | 78610 | 4015081667437 | db | 1 |  | 0 |  | 1 | 85362010 | CZ | 35 | 90 | 44 | 0.197 | 0.221
Egység hozzáad hibaáram mert FAZ, S/A típus, 2-pólus, In=40A, Idn=0,1A, Ir=5kA | FBSMV-40/2/01-S/A | 170158 | Y7-170158 | HH5 | 82164 | 4015081666577 | db | 1 |  | 0 |  | 1 | 85362010 | CZ | 35 | 90 | 44 | 0.197 | 0.221
Egység hozzáad hibaáram mert FAZ, AC típus, 2-pólus, In=40A, Idn=0,3A, Ir=250A | FBSmV-40/2/03 | 170181 | Y7-170181 | HH5 | 41091 | 4015081666898 | db | 1 |  | 0 |  | 1 | 85362010 | CZ | 35 | 90 | 44 | 0.166 | 0.19
Egység hozzáad hibaáram mert FAZ, A típus, 2-pólus, In=40A, Idn=0,3A, Ir=250A | FBSmV-40/2/03-A | 170211 | Y7-170211 | HH5 | 48239 | 4015081667178 | db | 1 |  | 0 |  | 1 | 85362010 | CZ | 35 | 90 | 44 | 0.17 | 0.194
Egység hozzáad hibaáram mert FAZ, S típus, 2-pólus, In=40A, Idn=0,3A, Ir=5kA | FBSmV-40/2/03-S | 170142 | Y7-170142 | HH5 | 73238 | 4015081666423 | db | 1 |  | 0 |  | 1 | 85362010 | CZ | 35 | 90 | 44 | 0.173 | 0.197
Egység hozzáad hibaáram mert FAZ, S/A típus, 2-pólus, In=40A, Idn=0,3A, Ir=5kA | FBSMV-40/2/03-S/A | 170160 | Y7-170160 | HH5 | 76819 | 4015081666591 | db | 1 |  | 0 |  | 1 | 85362010 | CZ | 35 | 90 | 44 | 0.197 | 0.221
Egység hozzáad hibaáram mert FAZ, AC típus, 2-pólus, In=40A, Idn=0,5A, Ir=250A | FBSmV-40/2/05 | 170183 | Y7-170183 | HH5 | 51802 | 4015081666911 | db | 1 |  | 0 |  | 1 | 85362010 | CZ | 35 | 90 | 44 | 0.166 | 0.19
Egység hozzáad hibaáram mert FAZ, A típus, 2-pólus, In=40A, Idn=0,5A, Ir=250A | FBSmV-40/2/05-A | 170213 | Y7-170213 | HH5 | 58951 | 4015081667192 | db | 1 |  | 0 |  | 1 | 85362010 | CZ | 35 | 90 | 44 | 0.197 | 0.221
Egység hozzáad hibaáram mert FAZ, AC típus, 2-pólus, In=40A, Idn=1A, Ir=250A | FBSmV-40/2/1 | 170185 | Y7-170185 | HH5 | 57174 | 4015081666935 | db | 1 |  | 0 |  | 1 | 85362010 | CZ | 35 | 90 | 44 | 0.167 | 0.191
Egység hozzáad hibaáram mert FAZ, A típus, 2-pólus, In=40A, Idn=1A, Ir=250A | FBSmV-40/2/1-A | 170215 | Y7-170215 | HH5 | 64313 | 4015081667208 | db | 1 |  | 0 |  | 1 | 85362010 | CZ | 35 | 90 | 44 | 0.17 | 0.194
Egység hozzáad hibaáram mert FAZ, S típus, 2-pólus, In=40A, Idn=1A, Ir=5kA | FBSmV-40/2/1-S | 170144 | Y7-170144 | HH5 | 89312 | 4015081666447 | db | 1 |  | 0 |  | 1 | 85362010 | CZ | 35 | 90 | 44 | 0.197 | 0.221
Egység hozzáad hibaáram mert FAZ, AC típus, 3-pólus, In=40A, Idn=0,03A, Ir=250A | FBSmV-40/3/003 | 170187 | Y7-170187 | HH5 | 48239 | 4015081666959 | db | 1 |  | 0 |  | 1 | 85362010 | CZ | 54 | 90 | 44 | 0.248 | 0.28
Egység hozzáad hibaáram mert FAZ, A típus, 3-pólus, In=40A, Idn=0,03A, Ir=250A | FBSmV-40/3/003-A | 170217 | Y7-170217 | HH5 | 44672 | 4015081667222 | db | 1 |  | 0 |  | 1 | 85362010 | CZ | 54 | 90 | 44 | 0.257 | 0.289
Egység hozzáad hibaáram mert FAZ, G típus, 3-pólus, In=40A, Idn=0,03A, Ir=3kA | FBSmV-40/3/003-G | 170238 | Y7-170238 | HH5 | 75033 | 4015081666720 | db | 1 |  | 0 |  | 1 | 85362010 | CZ | 54 | 90 | 44 | 0.266 | 0.298
Egység hozzáad hibaáram mert FAZ, AC típus, 3-pólus, In=40A, Idn=0,1A, Ir=250A | FBSmV-40/3/01 | 170189 | Y7-170189 | HH5 | 58951 | 4015081666973 | db | 1 |  | 0 |  | 1 | 85362010 | CZ | 54 | 90 | 44 | 0.23 | 0.262
Egység hozzáad hibaáram mert FAZ, A típus, 3-pólus, In=40A, Idn=0,1A, Ir=250A | FBSmV-40/3/01-A | 170219 | Y7-170219 | HH5 | 55388 | 4015081667246 | db | 1 |  | 0 |  | 1 | 85362010 | CZ | 54 | 90 | 44 | 0.237 | 0.269
Egység hozzáad hibaáram mert FAZ, S típus, 3-pólus, In=40A, Idn=0,1A, Ir=5kA | FBSmV-40/3/01-S | 170146 | Y7-170146 | HH5 | 91103 | 4015081666461 | db | 1 |  | 0 |  | 1 | 85362010 | CZ | 54 | 90 | 44 | 0.266 | 0.298
Egység hozzáad hibaáram mert FAZ, S/A típus, 3-pólus, In=40A, Idn=0,1A, Ir=5kA | FBSMV-40/3/01-S/A | 170162 | Y7-170162 | HH5 | 87531 | 4015081666669 | db | 1 |  | 0 |  | 1 | 85362010 | CZ | 54 | 90 | 44 | 0.266 | 0.298
Egység hozzáad hibaáram mert FAZ, AC típus, 3-pólus, In=40A, Idn=0,3A, Ir=250A | FBSmV-40/3/03 | 170191 | Y7-170191 | HH5 | 53597 | 4015081666683 | db | 1 |  | 0 |  | 1 | 85362010 | CZ | 54 | 90 | 44 | 0.23 | 0.262
Egység hozzáad hibaáram mert FAZ, A típus, 3-pólus, In=40A, Idn=0,3A, Ir=250A | FBSmV-40/3/03-A | 170221 | Y7-170221 | HH5 | 50021 | 4015081667260 | db | 1 |  | 0 |  | 1 | 85362010 | CZ | 54 | 90 | 44 | 0.233 | 0.265
Egység hozzáad hibaáram mert FAZ, S típus, 3-pólus, In=40A, Idn=0,3A, Ir=5kA | FBSmV-40/3/03-S | 170148 | Y7-170148 | HH5 | 85749 | 4015081666485 | db | 1 |  | 0 |  | 1 | 85362010 | CZ | 54 | 90 | 44 | 0.266 | 0.298
Egység hozzáad hibaáram mert FAZ, S/A típus, 3-pólus, In=40A, Idn=0,3A, Ir=5kA | FBSMV-40/3/03-S/A | 170164 | Y7-170164 | HH5 | 82164 | 4015081666621 | db | 1 |  | 0 |  | 1 | 85362010 | CZ | 54 | 90 | 44 | 0.266 | 0.298
Egység hozzáad hibaáram mert FAZ, AC típus, 3-pólus, In=40A, Idn=0,5A, Ir=250A | FBSmV-40/3/05 | 170193 | Y7-170193 | HH5 | 64313 | 4015081667000 | db | 1 |  | 0 |  | 1 | 85362010 | CZ | 54 | 90 | 44 | 0.228 | 0.26
Egység hozzáad hibaáram mert FAZ, A típus, 3-pólus, In=40A, Idn=0,5A, Ir=250A | FBSmV-40/3/05-A | 170223 | Y7-170223 | HH5 | 60746 | 4015081667284 | db | 1 |  | 0 |  | 1 | 85362010 | CZ | 54 | 90 | 44 | 0.233 | 0.265
Egység hozzáad hibaáram mert FAZ, AC típus, 3-pólus, In=40A, Idn=1A, Ir=250A | FBSmV-40/3/1 | 170195 | Y7-170195 | HH5 | 69662 | 4015081667024 | db | 1 |  | 0 |  | 1 | 85362010 | CZ | 54 | 90 | 44 | 0.228 | 0.26
Egység hozzáad hibaáram mert FAZ, A típus, 3-pólus, In=40A, Idn=1A, Ir=250A | FBSmV-40/3/1-A | 170225 | Y7-170225 | HH5 | 119687 | 4015081667307 | db | 1 |  | 0 |  | 1 | 85362010 | CZ | 54 | 90 | 44 | 0.233 | 0.265
Egység hozzáad hibaáram mert FAZ, S típus, 3-pólus, In=40A, Idn=1A, Ir=5kA | FBSmV-40/3/1-S | 170150 | Y7-170150 | HH5 | 101827 | 4015081666652 | db | 1 |  | 0 |  | 1 | 85362010 | CZ | 54 | 90 | 44 | 0.266 | 0.298
Egység hozzáad hibaáram mert FAZ, AC típus, 4-pólus, In=40A, Idn=0,03A, Ir=250A | FBSmV-40/4/003 | 170197 | Y7-170197 | HH5 | 42881 | 4015081667048 | db | 1 |  | 0 |  | 1 | 85362010 | CZ | 54 | 90 | 44 | 0.284 | 0.324
Egység hozzáad hibaáram mert FAZ, A típus, 4-pólus, In=40A, Idn=0,03A, Ir=250A | FBSmV-40/4/003-A | 170227 | Y7-170227 | HH5 | 49482 | 4015081667314 | db | 1 |  | 0 |  | 1 | 85362010 | CZ | 54 | 90 | 44 | 0.292 | 0.332
Egység hozzáad hibaáram mert FAZ, G típus, 4-pólus, In=40A, Idn=0,03A, Ir=3kA | FBSmV-40/4/003-G | 170239 | Y7-170239 | HH5 | 69662 | 4015081667420 | db | 1 |  | 0 |  | 1 | 85362010 | CZ | 54 | 90 | 44 | 0.305 | 0.345
Egység hozzáad hibaáram mert FAZ, AC típus, 4-pólus, In=40A, Idn=0,1A, Ir=250A | FBSmV-40/4/01 | 170199 | Y7-170199 | HH5 | 53597 | 4015081667062 | db | 1 |  | 0 |  | 1 | 85362010 | CZ | 54 | 90 | 44 | 0.268 | 0.308
Egység hozzáad hibaáram mert FAZ, A típus, 4-pólus, In=40A, Idn=0,1A, Ir=250A | FBSmV-40/4/01-A | 170229 | Y7-170229 | HH5 | 58951 | 4015081667338 | db | 1 |  | 0 |  | 1 | 85362010 | CZ | 54 | 90 | 44 | 0.272 | 0.312
Egység hozzáad hibaáram mert FAZ, S típus, 4-pólus, In=40A, Idn=0,1A, Ir=5kA | FBSmV-40/4/01-S | 170152 | Y7-170152 | HH5 | 85749 | 4015081666515 | db | 1 |  | 0 |  | 1 | 85362010 | CZ | 54 | 90 | 44 | 0.298 | 0.338
Egység hozzáad hibaáram mert FAZ, S/A típus, 4-pólus, In=40A, Idn=0,1A, Ir=5kA | FBSMV-40/4/01-S/A | 170166 | Y7-170166 | HH5 | 87531 | 4015081666751 | db | 1 |  | 0 |  | 1 | 85362010 | CZ | 54 | 90 | 44 | 0.298 | 0.338
Egység hozzáad hibaáram mert FAZ, AC típus, 4-pólus, In=40A, Idn=0,3A, Ir=250A | FBSmV-40/4/03 | 170201 | Y7-170201 | HH5 | 48239 | 4015081667086 | db | 1 |  | 0 |  | 1 | 85362010 | CZ | 54 | 90 | 44 | 0.265 | 0.305
Egység hozzáad hibaáram mert FAZ, A típus, 4-pólus, In=40A, Idn=0,3A, Ir=250A | FBSmV-40/4/03-A | 170231 | Y7-170231 | HH5 | 53597 | 4015081667352 | db | 1 |  | 0 |  | 1 | 85362010 | CZ | 54 | 90 | 44 | 0.267 | 0.307
Egység hozzáad hibaáram mert FAZ, S típus, 4-pólus, In=40A, Idn=0,3A, Ir=5kA | FBSmV-40/4/03-S | 170154 | Y7-170154 | HH5 | 80391 | 4015081666539 | db | 1 |  | 0 |  | 1 | 85362010 | CZ | 54 | 90 | 44 | 0.298 | 0.338
Egység hozzáad hibaáram mert FAZ, S/A típus, 4-pólus, In=40A, Idn=0,3A, Ir=5kA | FBSMV-40/4/03-S/A | 170168 | Y7-170168 | HH5 | 82164 | 4015081666775 | db | 1 |  | 0 |  | 1 | 85362010 | CZ | 54 | 90 | 44 | 0.298 | 0.338
Egység hozzáad hibaáram mert FAZ, AC típus, 4-pólus, In=40A, Idn=0,5A, Ir=250A | FBSmV-40/4/05 | 170203 | Y7-170203 | HH5 | 58951 | 4015081666690 | db | 1 |  | 0 |  | 1 | 85362010 | CZ | 54 | 90 | 44 | 0.265 | 0.305
Egység hozzáad hibaáram mert FAZ, A típus, 4-pólus, In=40A, Idn=0,5A, Ir=250A | FBSmV-40/4/05-A | 170233 | Y7-170233 | HH5 | 64313 | 4015081667376 | db | 1 |  | 0 |  | 1 | 85362010 | CZ | 54 | 90 | 44 | 0.268 | 0.308
Egység hozzáad hibaáram mert FAZ, AC típus, 4-pólus, In=40A, Idn=1A, Ir=250A | FBSmV-40/4/1 | 170205 | Y7-170205 | HH5 | 64313 | 4015081667116 | db | 1 |  | 0 |  | 1 | 85362010 | CZ | 54 | 90 | 44 | 0.265 | 0.305
Egység hozzáad hibaáram mert FAZ, A típus, 4-pólus, In=40A, Idn=1A, Ir=250A | FBSmV-40/4/1-A | 170235 | Y7-170235 | HH5 | 69662 | 4015081667390 | db | 1 |  | 0 |  | 1 | 85362010 | CZ | 54 | 90 | 44 | 0.269 | 0.309
Egység hozzáad hibaáram mert FAZ, S típus, 4-pólus, In=40A, Idn=1A, Ir=5kA | FBSmV-40/4/1-S | 170156 | Y7-170156 | HH5 | 96456 | 4015081666553 | db | 1 |  | 0 |  | 1 | 85362010 | CZ | 54 | 90 | 44 | 0.289 | 0.329
Egység hozzáad hibaáram mert FAZ, AC típus, 2-pólus, In=63A, Idn=0,03A, Ir=250A | FBSmV-63/2/003 | 170178 | Y7-170178 | HH5 | 80391 | 4015081666676 | db | 1 |  | 0 |  | 1 | 85362010 | CZ | 35 | 90 | 44 | 0.212 | 0.236
Egység hozzáad hibaáram mert FAZ, A típus, 2-pólus, In=63A, Idn=0,03A, Ir=250A | FBSmV-63/2/003-A | 170208 | Y7-170208 | HH5 | 100032 | 4015081667147 | db | 1 |  | 0 |  | 1 | 85362010 | CZ | 35 | 90 | 44 | 0.211 | 0.235
Egység hozzáad hibaáram mert FAZ, AC típus, 2-pólus, In=63A, Idn=0,1A, Ir=250A | FBSmV-63/2/01 | 170180 | Y7-170180 | HH5 | 91103 | 4015081666881 | db | 1 |  | 0 |  | 1 | 85362010 | CZ | 35 | 90 | 44 | 0.195 | 0.219
Egység hozzáad hibaáram mert FAZ, A típus, 2-pólus, In=63A, Idn=0,1A, Ir=250A | FBSmV-63/2/01-A | 170210 | Y7-170210 | HH5 | 88924 | 4015081667161 | db | 1 |  | 0 |  | 1 | 85362010 | CZ | 35 | 90 | 44 | 0.211 | 0.235
Egység hozzáad hibaáram mert FAZ, S típus, 2-pólus, In=63A, Idn=0,1A, Ir=5kA | FBSmV-63/2/01-S | 170241 | Y7-170241 | HH5 | 104011 | 4015081667444 | db | 1 |  | 0 |  | 1 | 85362010 | CZ | 35 | 90 | 44 | 0.215 | 0.239
Egység hozzáad hibaáram mert FAZ, S/A típus, 2-pólus, In=63A, Idn=0,1A, Ir=5kA | FBSMV-63/2/01-S/A | 170159 | Y7-170159 | HH5 | 116060 | 4015081666584 | db | 1 |  | 0 |  | 1 | 85362010 | CZ | 35 | 90 | 44 | 0.215 | 0.239
Egység hozzáad hibaáram mert FAZ, AC típus, 2-pólus, In=63A, Idn=0,3A, Ir=250A | FBSmV-63/2/03 | 170182 | Y7-170182 | HH5 | 72361 | 4015081666904 | db | 1 |  | 0 |  | 1 | 85362010 | CZ | 35 | 90 | 44 | 0.195 | 0.219
Egység hozzáad hibaáram mert FAZ, A típus, 2-pólus, In=63A, Idn=0,3A, Ir=250A | FBSmV-63/2/03-A | 170212 | Y7-170212 | HH5 | 88924 | 4015081667185 | db | 1 |  | 0 |  | 1 | 85362010 | CZ | 35 | 90 | 44 | 0.211 | 0.235
Egység hozzáad hibaáram mert FAZ, S típus, 2-pólus, In=63A, Idn=0,3A, Ir=5kA | FBSmV-63/2/03-S | 170143 | Y7-170143 | HH5 | 99475 | 4015081666430 | db | 1 |  | 0 |  | 1 | 85362010 | CZ | 35 | 90 | 44 | 0.215 | 0.239
Egység hozzáad hibaáram mert FAZ, S/A típus, 2-pólus, In=63A, Idn=0,3A, Ir=5kA | FBSMV-63/2/03-S/A | 170161 | Y7-170161 | HH5 | 116060 | 4015081666607 | db | 1 |  | 0 |  | 1 | 85362010 | CZ | 35 | 90 | 44 | 0.215 | 0.239
Egység hozzáad hibaáram mert FAZ, AC típus, 2-pólus, In=63A, Idn=0,5A, Ir=250A | FBSmV-63/2/05 | 170184 | Y7-170184 | HH5 | 81405 | 4015081666928 | db | 1 |  | 0 |  | 1 | 85362010 | CZ | 35 | 90 | 44 | 0.195 | 0.219
Egység hozzáad hibaáram mert FAZ, A típus, 2-pólus, In=63A, Idn=0,5A, Ir=250A | FBSmV-63/2/05-A | 170214 | Y7-170214 | HH5 | 93450 | 4015081666706 | db | 1 |  | 0 |  | 1 | 85362010 | CZ | 35 | 90 | 44 | 0.215 | 0.239
Egység hozzáad hibaáram mert FAZ, AC típus, 2-pólus, In=63A, Idn=1A, Ir=250A | FBSmV-63/2/1 | 170186 | Y7-170186 | HH5 | 85918 | 4015081666942 | db | 1 |  | 0 |  | 1 | 85362010 | CZ | 35 | 90 | 44 | 0.195 | 0.219
Egység hozzáad hibaáram mert FAZ, A típus, 2-pólus, In=63A, Idn=1A, Ir=250A | FBSmV-63/2/1-A | 170216 | Y7-170216 | HH5 | 97968 | 4015081667215 | db | 1 |  | 0 |  | 1 | 85362010 | CZ | 35 | 90 | 44 | 0.211 | 0.235
Egység hozzáad hibaáram mert FAZ, S típus, 2-pólus, In=63A, Idn=1A, Ir=5kA | FBSmV-63/2/1-S | 170145 | Y7-170145 | HH5 | 113046 | 4015081666454 | db | 1 |  | 0 |  | 1 | 85362010 | CZ | 35 | 90 | 44 | 0.215 | 0.239
Egység hozzáad hibaáram mert FAZ, AC típus, 3-pólus, In=63A, Idn=0,03A, Ir=250A | FBSmV-63/3/003 | 170188 | Y7-170188 | HH5 | 84411 | 4015081666966 | db | 1 |  | 0 |  | 1 | 85362010 | CZ | 54 | 90 | 44 | 0.3 | 0.332
Egység hozzáad hibaáram mert FAZ, A típus, 3-pólus, In=63A, Idn=0,03A, Ir=250A | FBSmV-63/3/003-A | 170218 | Y7-170218 | HH5 | 87435 | 4015081667239 | db | 1 |  | 0 |  | 1 | 85362010 | CZ | 54 | 90 | 44 | 0.309 | 0.341
Egység hozzáad hibaáram mert FAZ, AC típus, 3-pólus, In=63A, Idn=0,1A, Ir=250A | FBSmV-63/3/01 | 170190 | Y7-170190 | HH5 | 93450 | 4015081666980 | db | 1 |  | 0 |  | 1 | 85362010 | CZ | 54 | 90 | 44 | 0.276 | 0.308
Egység hozzáad hibaáram mert FAZ, A típus, 3-pólus, In=63A, Idn=0,1A, Ir=250A | FBSmV-63/3/01-A | 170220 | Y7-170220 | HH5 | 96456 | 4015081667253 | db | 1 |  | 0 |  | 1 | 85362010 | CZ | 54 | 90 | 44 | 0.285 | 0.317
Egység hozzáad hibaáram mert FAZ, S típus, 3-pólus, In=63A, Idn=0,1A, Ir=5kA | FBSmV-63/3/01-S | 170147 | Y7-170147 | HH5 | 120573 | 4015081666478 | db | 1 |  | 0 |  | 1 | 85362010 | CZ | 54 | 90 | 44 | 0.285 | 0.317
Egység hozzáad hibaáram mert FAZ, S/A típus, 3-pólus, In=63A, Idn=0,1A, Ir=5kA | FBSMV-63/3/01-S/A | 170163 | Y7-170163 | HH5 | 123597 | 4015081666614 | db | 1 |  | 0 |  | 1 | 85362010 | CZ | 54 | 90 | 44 | 0.285 | 0.317
Egység hozzáad hibaáram mert FAZ, AC típus, 3-pólus, In=63A, Idn=0,3A, Ir=250A | FBSmV-63/3/03 | 170192 | Y7-170192 | HH5 | 88924 | 4015081666997 | db | 1 |  | 0 |  | 1 | 85362010 | CZ | 54 | 90 | 44 | 0.276 | 0.308
Egység hozzáad hibaáram mert FAZ, A típus, 3-pólus, In=63A, Idn=0,3A, Ir=250A | FBSmV-63/3/03-A | 170222 | Y7-170222 | HH5 | 91938 | 4015081667277 | db | 1 |  | 0 |  | 1 | 85362010 | CZ | 54 | 90 | 44 | 0.285 | 0.317
Egység hozzáad hibaáram mert FAZ, S típus, 3-pólus, In=63A, Idn=0,3A, Ir=5kA | FBSmV-63/3/03-S | 170149 | Y7-170149 | HH5 | 116060 | 4015081666492 | db | 1 |  | 0 |  | 1 | 85362010 | CZ | 54 | 90 | 44 | 0.285 | 0.317
Egység hozzáad hibaáram mert FAZ, S/A típus, 3-pólus, In=63A, Idn=0,3A, Ir=5kA | FBSMV-63/3/03-S/A | 170165 | Y7-170165 | HH5 | 119075 | 4015081666638 | db | 1 |  | 0 |  | 1 | 85362010 | CZ | 54 | 90 | 44 | 0.285 | 0.317
Egység hozzáad hibaáram mert FAZ, AC típus, 3-pólus, In=63A, Idn=0,5A, Ir=250A | FBSmV-63/3/05 | 170194 | Y7-170194 | HH5 | 97968 | 4015081667017 | db | 1 |  | 0 |  | 1 | 85362010 | CZ | 54 | 90 | 44 | 0.276 | 0.308
Egység hozzáad hibaáram mert FAZ, A típus, 3-pólus, In=63A, Idn=0,5A, Ir=250A | FBSmV-63/3/05-A | 170224 | Y7-170224 | HH5 | 78391 | 4015081667291 | db | 1 |  | 0 |  | 1 | 85362010 | CZ | 54 | 90 | 44 | 0.285 | 0.317
Egység hozzáad hibaáram mert FAZ, AC típus, 3-pólus, In=63A, Idn=1A, Ir=250A | FBSmV-63/3/1 | 170196 | Y7-170196 | HH5 | 102503 | 4015081667031 | db | 1 |  | 0 |  | 1 | 85362010 | CZ | 54 | 90 | 44 | 0.276 | 0.308
Egység hozzáad hibaáram mert FAZ, A típus, 3-pólus, In=63A, Idn=1A, Ir=250A | FBSmV-63/3/1-A | 170226 | Y7-170226 | HH5 | 128110 | 4015081666713 | db | 1 |  | 0 |  | 1 | 85362010 | CZ | 54 | 90 | 44 | 0.285 | 0.317
Egység hozzáad hibaáram mert FAZ, S típus, 3-pólus, In=63A, Idn=1A, Ir=5kA | FBSmV-63/3/1-S | 170151 | Y7-170151 | HH5 | 129626 | 4015081666508 | db | 1 |  | 0 |  | 1 | 85362010 | CZ | 54 | 90 | 44 | 0.285 | 0.317
Egység hozzáad hibaáram mert FAZ, AC típus, 4-pólus, In=63A, Idn=0,03A, Ir=250A | FBSmV-63/4/003 | 170198 | Y7-170198 | HH5 | 85918 | 4015081667055 | db | 1 |  | 0 |  | 1 | 85362010 | CZ | 54 | 90 | 44 | 0.348 | 0.388
Egység hozzáad hibaáram mert FAZ, A típus, 4-pólus, In=63A, Idn=0,03A, Ir=250A | FBSmV-63/4/003-A | 170228 | Y7-170228 | HH5 | 88924 | 4015081667321 | db | 1 |  | 0 |  | 1 | 85362010 | CZ | 54 | 90 | 44 | 0.347 | 0.387
Egység hozzáad hibaáram mert FAZ, AC típus, 4-pólus, In=63A, Idn=0,1A, Ir=250A | FBSmV-63/4/01 | 170200 | Y7-170200 | HH5 | 94962 | 4015081667079 | db | 1 |  | 0 |  | 1 | 85362010 | CZ | 54 | 90 | 44 | 0.324 | 0.364
Egység hozzáad hibaáram mert FAZ, A típus, 4-pólus, In=63A, Idn=0,1A, Ir=250A | FBSmV-63/4/01-A | 170230 | Y7-170230 | HH5 | 94962 | 4015081667345 | db | 1 |  | 0 |  | 1 | 85362010 | CZ | 54 | 90 | 44 | 0.34 | 0.38
Egység hozzáad hibaáram mert FAZ, S típus, 4-pólus, In=63A, Idn=0,1A, Ir=5kA | FBSmV-63/4/01-S | 170153 | Y7-170153 | HH5 | 122094 | 4015081666522 | db | 1 |  | 0 |  | 1 | 85362010 | CZ | 54 | 90 | 44 | 0.355 | 0.395
Egység hozzáad hibaáram mert FAZ, S/A típus, 4-pólus, In=63A, Idn=0,1A, Ir=5kA | FBSMV-63/4/01-S/A | 170167 | Y7-170167 | HH5 | 122094 | 4015081666768 | db | 1 |  | 0 |  | 1 | 85362010 | CZ | 54 | 90 | 44 | 0.355 | 0.395
Egység hozzáad hibaáram mert FAZ, AC típus, 4-pólus, In=63A, Idn=0,3A, Ir=250A | FBSmV-63/4/03 | 170202 | Y7-170202 | HH5 | 90436 | 4015081667093 | db | 1 |  | 0 |  | 1 | 85362010 | CZ | 54 | 90 | 44 | 0.324 | 0.364
Egység hozzáad hibaáram mert FAZ, A típus, 4-pólus, In=63A, Idn=0,3A, Ir=250A | FBSmV-63/4/03-A | 170232 | Y7-170232 | HH5 | 93450 | 4015081667369 | db | 1 |  | 0 |  | 1 | 85362010 | CZ | 54 | 90 | 44 | 0.34 | 0.38
Egység hozzáad hibaáram mert FAZ, S típus, 4-pólus, In=63A, Idn=0,3A, Ir=5kA | FBSmV-63/4/03-S | 170155 | Y7-170155 | HH5 | 117559 | 4015081666546 | db | 1 |  | 0 |  | 1 | 85362010 | CZ | 54 | 90 | 44 | 0.355 | 0.395
Egység hozzáad hibaáram mert FAZ, S/A típus, 4-pólus, In=63A, Idn=0,3A, Ir=5kA | FBSMV-63/4/03-S/A | 170169 | Y7-170169 | HH5 | 120573 | 4015081666782 | db | 1 |  | 0 |  | 1 | 85362010 | CZ | 54 | 90 | 44 | 0.355 | 0.395
Egység hozzáad hibaáram mert FAZ, AC típus, 4-pólus, In=63A, Idn=0,5A, Ir=250A | FBSmV-63/4/05 | 170204 | Y7-170204 | HH5 | 99475 | 4015081667109 | db | 1 |  | 0 |  | 1 | 85362010 | CZ | 54 | 90 | 44 | 0.317 | 0.357
Egység hozzáad hibaáram mert FAZ, A típus, 4-pólus, In=63A, Idn=0,5A, Ir=250A | FBSmV-63/4/05-A | 170234 | Y7-170234 | HH5 | 102503 | 4015081667383 | db | 1 |  | 0 |  | 1 | 85362010 | CZ | 54 | 90 | 44 | 0.332 | 0.372
Egység hozzáad hibaáram mert FAZ, AC típus, 4-pólus, In=63A, Idn=1A, Ir=250A | FBSmV-63/4/1 | 170206 | Y7-170206 | HH5 | 104011 | 4015081667123 | db | 1 |  | 0 |  | 1 | 85362010 | CZ | 54 | 90 | 44 | 0.322 | 0.362
Egység hozzáad hibaáram mert FAZ, A típus, 4-pólus, In=63A, Idn=1A, Ir=250A | FBSmV-63/4/1-A | 170236 | Y7-170236 | HH5 | 107021 | 4015081667406 | db | 1 |  | 0 |  | 1 | 85362010 | CZ | 54 | 90 | 44 | 0.34 | 0.38
Egység hozzáad hibaáram mert FAZ, S típus, 4-pólus, In=63A, Idn=1A, Ir=5kA | FBSmV-63/4/1-S | 170157 | Y7-170157 | HH5 | 131134 | 4015081666560 | db | 1 |  | 0 |  | 1 | 85362010 | CZ | 54 | 90 | 44 | 0.332 | 0.372
Ventilátor vezérlő (felületre szerelhető) | FC6 | FC6 | FC6 | HHS | 192536 | 5018986868373 | db | 1 |  | 0 |  | 1 | 85311030 | GB | 0 | 0 | 0 | 0.53 | 0.7
Gyors biztosíték betét, félvezetők védelmére 1250V, 400A, 1* | 170M3448 | 170M3448 | 170M3448 | HHF | 116597 | 5996516010723 | db | 3 |  | 0 |  | 3 | 85351000 | HU | 163 | 60 | 92 | 0.885 | 0.923
Gyors biztosíték betét, félvezetők védelmére 690V, 500A, 3 | 170M6258 | 170M6258 | 170M6258 | HHF | 116597 | 5996516018668 | db | 1 |  | 0 |  | 1 | 85361090 | HU | 76 | 109 | 90 | 0.938 | 1.024
Gyors biztosíték betét, félvezetők védelmére 1250V, 315A, 3 | 170M6301 | 170M6301 | 170M6301 | HHF | 116597 | 5996516018859 | db | 1 |  | 0 |  | 1 | 85351000 | HU | 95 | 76 | 168 | 1.244 | 1.287
Gyors biztosíték betét, félvezetők védelmére 2400V DC, 250A | 170M2093 | 170M2093 | 170M2093 | HHF | 363795 | 5027590304016 | db | 1 |  | 0 |  | 1 | 85351000 | CN | 83 | 93 | 268 | 0.3838 | 0.3483
FUSE 2200A 690V 4BKN/65 AR | 170M7114 | 170M7114 | 170M7114 | HHF | 503938 | 5027590463843 | db | 2 |  | 0 |  | 2 | 85361090 | HU | 130 | 70 | 268 | 2.0545 | 0
FUSE 3000A 690V 4GKN/65 AR | 170M7124 | 170M7124 | 170M7124 | HHF | 503938 | 5027590463898 | db | 2 |  | 0 |  | 2 | 85361090 | HU | 116.84 | 66.04 | 104.14 | 4.75 | 0
Gyors biztosíték betét, félvezetők védelmére 690V, 700A, 1 | 170M4867D | 170M4867D | 170M4867D | HHF | 51348 | 5027590454889 | db | 6 |  | 0 |  | 6 | 85361090 | IN | 45 | 150 | 53 | 2.561 | 0.447
FUSE 1500A 660V 23BKN/55 AR | 170M6882 | 170M6882 | 170M6882 | HHF | 410887 | 5027590320603 | db | 1 |  | 0 |  | 1 | 85361090 | HU | 0 | 0 | 0 | 0 | 0
Gyors biztosíték félvezetők védelmére, 3000V, 500A, 3 | 170M6007 | 170M6007 | 170M6007 | HHF | 565034 | 5996516017227 | db | 1 |  | 0 |  | 1 | 85351000 | HU | 362 | 90 | 76 | 1.235 | 1.235
FUSE 315A 1500V 3L PV BOLT-IN VER | PV-315A-3L-BU-15 | PV-315A-3L-BU-15 | PV-315A-3L-BU-15 | HHF | 144914 | 5996516002667 | db | 1 |  | 0 |  | 1 | 85351000 | HU | 0 | 0 | 0 | 0 | 0
FUSE 315A 1500V 3L PV | PV-315A-3L-U-15 | PV-315A-3L-U-15 | PV-315A-3L-U-15 | HHF | 144914 | 5996516002629 | db | 1 |  | 0 |  | 1 | 85351000 | HU | 94 | 82 | 217 | 0 | 0
FUSE 355A 1500V 3L PV BOLT-IN VER | PV-355A-3L-BU-15 | PV-355A-3L-BU-15 | PV-355A-3L-BU-15 | HHF | 144914 | 5027590369992 | db | 1 |  | 0 |  | 1 | 85351000 | HU | 0 | 0 | 0 | 1.978 | 0
Biztosító aljzat D02, 3-pólus, szélesség = 36mm, 60mm osztású sínre, 63A | FCFBD02BBC60-3-36 | 139532 | Y7-139532 | HH5 | 14636 | 5019586152053 | db | 6 |  | 0 |  | 6 | 85369010 | DE | 36 | 201 | 44 | 0.14 | 0.14
Biztosító aljzat D01+D02, 1-pólus | FCFBD02DI-1 | 148599 | Y7-148599 | HH5 | 3619 | 4015081450473 | db | 15 |  | 60 |  | 15 | 85369095 | DE | 27 | 68 | 44 | 0.074 | 0.078
Biztosító aljzat D01+D02, 3-pólus | FCFBD02DI-3 | 148810 | Y7-148810 | HH5 | 8954 | 4015081450480 | db | 5 |  | 20 |  | 5 | 85369095 | DE | 81 | 68 | 44 | 0.213 | 0.226
Fuse disconnector, 100A, 500V/100A, 690V/100A, NH00 size | FCFSDNH000BBC60-3 | 139533 | Y7-139533 | HH5 | 59744 | 5019586152060 | db | 1 |  | 0 |  | 1 | 85369010 | DE | 0 | 0 | 0 | 0.9 | 0.9
Terhelés szakaszoló biztosíték mér. 00, 160A | FCFSDNH00BB100 | 149430 | Y7-149430 | HH5 | 36300 | 4015081457663 | db | 1 |  | 0 |  | 1 | 85365080 | DE | 49 | 122 | 410 | 1.039 | 1.188
Terhelés szak. bizt. mér. 00, 160A/690V, síntávolság 100mm, mérőtranszform.beépítés lehetőség | FCFSDNH00BB100-CTO | 149431 | Y7-149431 | HH5 | 54380 | 4015081457670 | db | 1 |  | 0 |  | 1 | 85365080 | DE | 49.6 | 410 | 89 | 0.984 | 1.136
Terhelés szakaszoló biztosíték mér. 1, 250A | FCFSDNH1BB185 | 149436 | Y7-149436 | HH5 | 104652 | 4015081457724 | db | 1 |  | 0 |  | 1 | 85365080 | DE | 99 | 202 | 762 | 4.926 | 5.236
Terhelés szak. bizt. mér. 1, 250A/690V, síntávolság 185mm, mérőtranszform.beépítés lehetőség | FCFSDNH1BB185-CTO | 149439 | Y7-149439 | HH5 | 145996 | 4015081457755 | db | 1 |  | 0 |  | 1 | 85365080 | DE | 100 | 662 | 154 | 5.574 | 5.887
Terhelés szakaszoló biztosíték mér. 2, 400A | FCFSDNH2BB185 | 149437 | Y7-149437 | HH5 | 120816 | 4015081457731 | db | 1 |  | 0 |  | 1 | 85365080 | DE | 99 | 202 | 762 | 4.952 | 5.262
Terhelés szak. bizt. mér. 2, 400A/690V, síntávolság 185mm, mérőtranszform.beépítés lehetőség | FCFSDNH2BB185-CTO | 149440 | Y7-149440 | HH5 | 134932 | 4015081457762 | db | 1 |  | 0 |  | 1 | 85365080 | DE | 100 | 662 | 154 | 5.023 | 5.336
Terhelés szakaszoló biztosíték mér. 3, 630A | FCFSDNH3BB185 | 149438 | Y7-149438 | HH5 | 134360 | 4015081457748 | db | 1 |  | 0 |  | 1 | 85365080 | DE | 99 | 202 | 762 | 6.542 | 6.852
Terhelés szak. bizt. mér. 3, 630A/690V, síntávolság 185mm, mérőtranszform.beépítés lehetőség | FCFSDNH3BB185-CTO | 149441 | Y7-149441 | HH5 | 161828 | 4015081457779 | db | 1 |  | 0 |  | 1 | 85365080 | DE | 100 | 662 | 154 | 6.562 | 6.875
FUSE 355A 1500V 3L PV | PV-355A-3L-U-15 | PV-355A-3L-U-15 | PV-355A-3L-U-15 | HHF | 144914 | 5027590520584 | db | 1 |  | 0 |  | 1 | 85351000 | HU | 94 | 82 | 217 | 0 | 0
FUSE 450A 2000V 2S/210 AR | 170L8123 | 170L8123 | 170L8123 | HHF | 177693 | 5027590439992 | db | 2 |  | 0 |  | 2 | 85351000 | HU | 0 | 0 | 0 | 0.24267 | 0.28033
Gyors biztosíték betét, félvezetők védelmére 690V, 1500A, 3 | 170M6218 | 170M6218 | 170M6218 | HHF | 177693 | 5996516018408 | db | 1 |  | 0 |  | 1 | 85361090 | HU | 76 | 139 | 76 | 1.262 | 1.262
Gyors biztosíték betét, félvezetők védelmére 600V, 1800A, 3 | 170M6620 | 170M6620 | 170M6620 | HHF | 201239 | 5996516020135 | db | 1 |  | 0 |  | 1 | 85361090 | HU | 96 | 76 | 170 | 1.23 | 1.57
Gyors biztosíték betét, félvezetők védelmére 690V, 2000A, 2 | 170M5486 | 170M5486 | 170M5486 | HHF | 224785 | 5996516016091 | db | 1 |  | 0 |  | 1 | 85361090 | HU | 1600 | 740 | 900 | 1e-06 | 1e-06
Ferritgyűrű-szerelvény (6 mag/készlet) | FER-FGT | 124900 | Y7-124900 | HH4 | 90264 | 4015081225163 | db | 1 |  | 0 |  | 1 | 85049011 | FI | 0 | 0 | 0 | 1.5 | 1.566
Gyors biztosíték betét, félvezetők védelmére 690V, 1400A, 3 | 170M6455 | 170M6455 | 170M6455 | HHF | 224785 | 5027590462273 | db | 2 |  | 0 |  | 2 | 85361090 | HU | 74 | 177 | 53 | 0.2635 | 2.0425
FUSE 4000A 600V 4PKN/60 AR | 170M7191 | 170M7191 | 170M7191 | HHF | 487120 | 5996516021392 | db | 1 |  | 0 |  | 1 | 85361090 | HU | 218 | 137 | 59 | 0 | 0
FUSE 4000A 600V 4PKN/60 AR | 170M7265 | 170M7265 | 170M7265 | HHF | 487120 | 5027590463966 | db | 2 |  | 0 |  | 2 | 85361090 | HU | 0 | 0 | 0 | 0 | 0
700V 300AMP S/COND FUSE W/INDICATOR | IXL70F300 | IXL70F300 | IXL70F300 | HHF | 182979 | 5027590062794 | db | 1 |  | 0 |  | 1 | 85361090 | HU | 39 | 39 | 129 | 0.267 | 0.282
700V 450AMP S/COND FUSE WITH INDICATOR | IXL70F450 | IXL70F450 | IXL70F450 | HHF | 182979 | 5027590087094 | db | 1 |  | 0 |  | 1 | 85361090 | HU | 52 | 52 | 164 | 0.52 | 0
Gyors biztosíték betét, félvezetők védelmére 3000V, 630A, 3 | 170M8691 | 170M8691 | 170M8691 | HHF | 695087 | 5027590310666 | db | 1 |  | 0 |  | 1 | 85351000 | HU | 362 | 90 | 76 | 0.001 | 0.946
Biztosíték akkumulátortárolóhoz, jelző, aR, In=400, Un=1500V DC, szabványos késes, 2 méret | ESS2H-400 | ESS2H-400 | ESS2H-400 | HHF | 126860 | 5027590628488 | db | 1 |  | 0 |  | 1 | 85351000 | CN | 59 | 191 | 59 | 2 | 2.1
Gyors biztosíték betét, félvezetők védelmére 690V, 250A, 1* | 170M3216 | 170M3216 | 170M3216 | HHF | 42321 | 5027590445344 | db | 6 |  | 0 |  | 6 | 85361090 | HU | 45 | 134 | 45 | 0.32883 | 0.355
Fűtőelem elosztótáblákhoz ventilátorral, 250W | F-HEAT-250W | 167279 | Y7-167279 | HH6 | 119700 | 4015081637829 | db | 1 |  | 0 |  | 1 | 85168020 | DE | 104 | 186.5 | 85 | 0.99 | 0.99
KLV elosztótábla kábelfoglalatának cserefedele üreges falakba történő beépítéshez | FHW-KLV | 178945 | Y7-178945 | HH6 | 1076 | 4015081742622 | db | 1 |  | 0 |  | 1 | 85381000 | CZ | 307 | 34 | 88.5 | 0.14 | 0.14
Csere szűrőbetét ventilátorokhoz és szűrőkhöz, IP54, 92x92mm, 1 db | FILT1 | 167303 | Y7-167303 | HH6 | 7224 | 4015081638055 | db | 1 |  | 0 |  | 1 | 59119099 | DE | 87 | 87 | 17 | 0.07 | 0.07
Csere szűrőbetét ventilátorokhoz és szűrőkhöz, IP54, 125x125mm, 1 db | FILT2 | 167304 | Y7-167304 | HH6 | 9024 | 4015081638062 | db | 1 |  | 0 |  | 1 | 59119099 | DE | 119 | 119 | 17 | 0.13 | 0.13
Csere szűrőbetét ventilátorokhoz és szűrőkhöz, IP55, 125x125mm, 1 db | FILT2-55 | 167307 | Y7-167307 | HH6 | 49836 | 4015081638086 | db | 1 |  | 0 |  | 1 | 59119099 | DE | 119 | 119 | 17 | 0.08 | 0.08
Csere szűrőbetét ventilátorokhoz és szűrőkhöz, IP54, 177x177mm, 1 db | FILT3 | 167305 | Y7-167305 | HH6 | 11980 | 4015081637805 | db | 1 |  | 0 |  | 1 | 59119099 | DE | 170 | 170 | 17 | 0.27 | 0.27
Csere szűrőbetét ventilátorokhoz és szűrőkhöz, IP55, 177x177mm, 1 db | FILT3-55 | 167308 | Y7-167308 | HH6 | 71388 | 4015081638093 | db | 1 |  | 0 |  | 1 | 59119099 | DE | 170 | 170 | 17 | 0.16 | 0.16
Csere szűrőbetét ventilátorokhoz és szűrőkhöz, IP54, 223x223mm, 1 db | FILT4 | 167306 | Y7-167306 | HH6 | 13512 | 4015081638079 | db | 1 |  | 0 |  | 1 | 59119099 | DE | 216 | 216 | 17 | 0.42 | 0.42
Csere szűrőbetét ventilátorokhoz és szűrőkhöz, IP55, 223x223mm, 1 db | FILT4-55 | 167309 | Y7-167309 | HH6 | 74616 | 4015081637812 | db | 1 |  | 0 |  | 1 | 59119099 | DE | 216 | 216 | 17 | 0.26 | 0.26
FI segédérintkező 2co | FIP-XAM002 | 262415 | Y7-262415 | HH5 | 8400 | 4015082624156 | db | 1 |  | 0 |  | 1 | 85365080 | RS | 8.8 | 80 | 44 | 0.045 | 0.049
FI segédérintkező 1no1nc | FIP-XHI11 | 225121 | Y7-225121 | HH5 | 8400 | 4015082251215 | db | 10 |  | 0 |  | 10 | 85365080 | RS | 8.8 | 80 | 44 | 0.04 | 0.045
Tűzérzékelő - optikai füstérzékelő, 12V, címezhető ETR-hez | Firecat | 400001FULL-0001 | 400001FULL-0001 | HHS | 23348 | 8714112069740 | db | 1 |  | 0 |  | 1 | 85311030 | CN | 100 | 100 | 44 | 0.076 | 0.165
DIN sínre szerelhető tartókonzolok HF3A, HF3B mérőtranszformátorokhoz, 2 db készlet | FITTINGS-F.-DIN-RAIL-HF3A/HF3B | 741B0231 | Y7-135343 | HH5 | 2840 | 5703498700623 | készlet | 2 |  | 0 |  | 2 | 85043129 | PL | 50 | 3 | 20 | 0.007 | 0.007
DIN sínre szerelhető tartókonzolok HF4B, HF5, HF7A, HF8A mérőtranszformátorokhoz, 2 db készlet | FITTINGS-F.-DIN-RAIL-HF4B-HF8A | 741C0243 | Y7-135358 | HH5 | 3352 | 5703498702825 | készlet | 2 |  | 0 |  | 2 | 83024200 | PL | 50 | 3 | 20 | 0.01 | 0.01
Szerelési konzolok HF3A, HF3B mérőtranszformátorok szerelőlemezéhez, 12 db készlet | FITTINGS-F.-MOUNT.-ON-BASE-PL. | 741B0230 | Y7-135342 | HH5 | 5536 | 5703498700609 | készlet | 1 |  | 0 |  | 1 | 85043129 | PL | 50 | 3 | 20 | 0.024 | 0.024
Szerelési konzolok a HF4B, HF5, HF7A, HF6, HF8A mérőtranszformátorok szerelőlemezéhez, 12 db készlet | FITTINGS-F.-MOUNT.-ON-BASE-PL. | 741H0230 | Y7-135500 | HH5 | 5536 | 5703498702399 | készlet | 1 |  | 0 |  | 1 | 83024200 | PL | 50 | 3 | 20 | 0.024 | 0.024
Hangjelző fényjelzővel Flashni, 24V DC, magasított aljzat, piros burkolat, borostyán fényjelző | FL/AL/R/D | 640011FULL-0010 | 640011FULL-0010 | HHS | 18400 | 8714112033062 | db | 1 |  | 0 |  | 1 | 85311030 | GB | 93 | 93 | 121 | 0.33 | 0.33
Hangjelző fényjelzővel Flashni, 24V DC, magas. aljzat, piros burk., borostyán fényj., kül.bekap. | FL/AL/R/D/SEP | 640462FULL-0262 | 640462FULL-0262 | HHS | 19864 | 4015081800490 | db | 1 |  | 0 |  | 1 | 85311030 | GB | 93 | 93 | 121 | 0.33 | 0.33
Hangjelző fényjelzővel Flashni, 24V DC, mag. aljzat, piros burk., borostyán fényj.,kül.bekap.,csavar | FL/AL/R/D/SEPERATE/SWITCH | 640454FULL-0296X | 640454FULL-0296X | HHS | 18588 | 4015081800483 | db | 1 |  | 0 |  | 1 | 85311030 | GB | 93 | 93 | 121 | 0.33 | 0.36
Hangjelző fényjelzővel Flashni, 24V DC, alacsony aljzat, piros burkolat, borostyán fényjelző | FL/AL/R/S | 640226FULL-0256 | 640226FULL-0256 | HHS | 18120 | 4015081800414 | db | 1 |  | 0 |  | 1 | 85311030 | GB | 93 | 93 | 92 | 0.33 | 0.33
Hangjelző fényjelzővel Flashni, 24V DC, magasított aljzat, fehér burkolat, borostyán fényjelző | FL/AL/W/D | 640012FULL-0033X | 640012FULL-0033X | HHS | 18404 | 8714112069115 | db | 1 |  | 0 |  | 1 | 85318070 | GB | 93 | 93 | 121 | 0.33 | 0.33
Hangjelző fényjelzővel Flashni, 12V DC, magasított aljzat, fehér burkolat, borostyán fényjelző | FL/AL/W/D 12V | 640054FULL-0147X | 640054FULL-0147X | HHS | 18676 | 4015081800292 | db | 1 |  | 0 |  | 1 | 85311030 | GB | 93 | 93 | 121 | 0.33 | 0.36
Hangjelző fényjelzővel Flashni, 24V DC, magas. aljzat, fehér burk., borostyán fényj., kül.bekap. | FL/AL/W/D SEPERATE SWITCH | 640471FULL-0298X | 640471FULL-0298X | HHS | 18584 | 4015081800551 | db | 1 |  | 0 |  | 1 | 85311030 | GB | 93 | 93 | 121 | 0.33 | 0.36
Hangjelző fényjelzővel Flashni, 24V DC, mag. aljzat, fehér burk., borostyán fényj.,kül.bekap.,csavar | FL/AL/W/D/SWITCH/24V | 640024FULL-0060X | 640024FULL-0060X | HHS | 28104 | 8714112069085 | db | 1 |  | 0 |  | 1 | 85318070 | GB | 93 | 93 | 121 | 0.33 | 0.33
Hangjelző fényjelzővel Flashni, 24V DC, aljzat nélkül, fehér burk., borostyán fényj., kül.bekap. | FL/AL/W/N/SEP/SW | 640463FULL-0264 | 640463FULL-0264 | HHS | 17688 | 4015081800506 | db | 1 |  | 0 |  | 1 | 85311030 | GB | 93 | 93 | 92 | 0.33 | 0.33
Hangjelző fényjelzővel Flashni, 24V DC, alacsony aljzat, fehér burkolat, borostyán fényjelző | FL/AL/W/S | 640010FULL-0008X | 640010FULL-0008X | HHS | 18132 | 4015081801299 | db | 1 |  | 0 |  | 1 | 85318070 | GB | 93 | 93 | 92 | 0.33 | 0.33
Hangjelző fényjelzővel Flashni, 12V DC, alacsony aljzat, fehér burk., borostyán fényj., 5 hangjelzés | FL/AL/W/S 12V SND 5 | 640021FULL-0315 | 640021FULL-0315 | HHS | 18740 | 4015081800162 | db | 1 |  | 0 |  | 1 | 85311030 | GB | 93 | 93 | 92 | 0.33 | 0.33
Hangjelző fényjelzővel Flashni, 24V DC, alacsony aljzat, fehér burk., borostyán fényj., kül.bekap. | FL/AL/W/S/8/SEPARATE 24V | 640095FULL-0254 | 640095FULL-0254 | HHS | 18104 | 5018987343206 | db | 1 |  | 0 |  | 1 | 85311030 | GB | 93 | 93 | 92 | 0.308 | 0.338
Hangjelző fényjelzővel Flashni, 24V DC, alacsony aljzat, fehér burkolat, borostyán fényjelző | FL/AL/W/S/SWITCH/24V | 640465FULL-0268 | 640465FULL-0268 | HHS | 18132 | 4015081800513 | db | 1 |  | 0 |  | 1 | 85311030 | GB | 93 | 93 | 92 | 0.33 | 0.33
Hangjelző fényjelzővel Flashni, 24V DC, magasított aljzat, piros burkolat, kék fényjelző | FL/BL/R/D | 640015FULL-0046X | 640015FULL-0046X | HHS | 18348 | 4015081800155 | db | 1 |  | 0 |  | 1 | 85311030 | GB | 93 | 93 | 121 | 0.33 | 0.33
Hangjelző fényjelzővel Flashni, 24V DC, magas. aljzat, piros burk., kék fényj., külön csatlakoztatás | FL/BL/R/D/SEPERATE/SWITCH | 640453FULL-0295X | 640453FULL-0295X | HHS | 18532 | 4015081800476 | db | 1 |  | 0 |  | 1 | 85311030 | GB | 93 | 93 | 121 | 0.33 | 0.36
Hangjelző fényjelzővel Flashni, 24V DC, alacsony aljzat, piros burkolat, kék fényjelző | FL/BL/R/S | 640013FULL-0035 | 640013FULL-0035 | HHS | 19052 | 4015081801305 | db | 1 |  | 0 |  | 1 | 85311030 | GB | 93 | 93 | 92 | 0.33 | 0.33
Hangjelző fényjelzővel Flashni, 24V DC, magasított aljzat, fehér burkolat, kék fényjelző | FL/BL/W/D | 640016FULL-0011 | 640016FULL-0011 | HHS | 17740 | 8714112069108 | db | 1 |  | 0 |  | 1 | 85318070 | GB | 93 | 93 | 121 | 0.33 | 0.33
Hangjelző fényjelzővel Flashni, 24V DC, magas. aljzat, fehér burk., kék fényjelző, külön bekapcsolás | FL/BL/W/D SWITCH SEPERATE | 640472FULL-0299X | 640472FULL-0299X | HHS | 18796 | 4015081800568 | db | 1 |  | 0 |  | 1 | 85311030 | GB | 93 | 93 | 121 | 0.33 | 0.36
Hangjelző fényjelzővel Flashni, 24V DC, alacsony aljzat, fehér burkolat, kék fényjelző | FL/BL/W/S | 640014FULL-0029 | 640014FULL-0029 | HHS | 18524 | 4015081800148 | db | 1 |  | 0 |  | 1 | 85311030 | GB | 93 | 93 | 92 | 0.33 | 0.33
Hangjelző fényjelzővel Flashni, 12V DC, alacsony aljzat, fehér burkolat, kék fényjelző, 5 hangjelzés | FL/BL/W/S 12V SND5 | 640203FULL-0068 | 640203FULL-0068 | HHS | 18800 | 4015081800353 | db | 1 |  | 0 |  | 1 | 85311030 | GB | 93 | 93 | 92 | 0.308 | 0.338
Hangjelző fényjelzővel Flashni, 12V DC, alacsony aljzat, fehér burk., kék fényj., 5hangj.,kül.bekap. | FL/BL/W/S 12V SND5 SEPER | 640302FULL-0056 | 640302FULL-0056 | HHS | 18520 | 4015081800438 | db | 1 |  | 0 |  | 1 | 85311030 | GB | 93 | 93 | 92 | 0.308 | 0.338
Hangjelző fényjelzővel Flashni, 12V DC, alacsony aljzat, fehér burkolat, kék fényjelző | FL/BL/W/S/12V/SWITCH | 640111FULL-0261 | 640111FULL-0261 | HHS | 18800 | 4015081800339 | db | 1 |  | 0 |  | 1 | 85311030 | GB | 93 | 93 | 92 | 0.33 | 0.33
Hangjelző fényjelzővel Flashni, 24V DC, magasított aljzat, piros burkolat, áttetsző fényjelző | FL/CL/R/D | 640007FULL-0030X | 640007FULL-0030X | HHS | 19008 | 4015081801251 | db | 1 |  | 0 |  | 1 | 85311030 | GB | 93 | 93 | 121 | 0.33 | 0.33
Hangjelző fényjelzővel Flashni, 24V DC, magas. aljzat, piros burk., áttetsző fényj., kül.bekap. | FL/CL/R/D/SEPARATE/SWITC | 640466FULL-0282 | 640466FULL-0282 | HHS | 20064 | 4015081800520 | db | 1 |  | 0 |  | 1 | 85311030 | GB | 93 | 93 | 121 | 0.33 | 0.33
Hangjelző fényjelzővel Flashni, 24V DC, alacsony aljzat, piros burkolat, áttetsző fényjelző | FL/CL/R/S | 640005FULL-0034 | 640005FULL-0034 | HHS | 18892 | 4015081801213 | db | 1 |  | 0 |  | 1 | 85311030 | GB | 93 | 93 | 92 | 0.33 | 0.33
Hangjelző fényjelzővel Flashni, 24V DC, alacsony aljzat, piros burk., áttetsző fényj., kül.bekap. | FL/CL/R/S/24V/SEPERATE/SWITCH | 640474FULL-0303X | 640474FULL-0303X | HHS | 19752 | 4015081800575 | db | 1 |  | 0 |  | 1 | 85311030 | GB | 93 | 93 | 92 | 0.33 | 0.33
Hangjelző fényjelzővel Flashni, 12V DC, alacsony aljzat, piros burk., áttetsző fényj., kül.bekap. | FL/CL/R/S/5 12V SEPARATE | 640227FULL-0267 | 640227FULL-0267 | HHS | 18856 | 4015081800421 | db | 1 |  | 0 |  | 1 | 85311030 | GB | 93 | 93 | 92 | 0.308 | 0.338
Hangjelző fényjelzővel Flashni, 24V DC, magasított aljzat, fehér burkolat, áttetsző fényjelző | FL/CL/W/D | 640008FULL-0048X | 640008FULL-0048X | HHS | 19000 | 4015081801275 | db | 1 |  | 0 |  | 20 | 85311030 | GB | 93 | 93 | 121 | 0.33 | 0.33
Hangjelző fényjelzővel Flashni, 24V DC, alacsony aljzat, fehér burkolat, áttetsző fényjelző | FL/CL/W/S | 640034FULL-0259 | 640034FULL-0259 | HHS | 18728 | 4015081800261 | db | 1 |  | 0 |  | 1 | 85311030 | GB | 93 | 93 | 92 | 0.33 | 0.33
Hangjelző fényjelzővel Flashni, 12V DC, alacsony aljzat, fehér burk., áttetsző fényj., 5 hangjelzés | FL/CL/W/S 12V SND5 | 640206FULL-0089 | 640206FULL-0089 | HHS | 24344 | 4015081800384 | db | 1 |  | 0 |  | 1 | 85318070 | GB | 93 | 93 | 92 | 0.33 | 0.33
Hangjelző fényjelzővel Flashni, 24V DC, alacsony aljzat, fehér burk., áttetsző fényj., kül.bekap. | FL/CL/W/S/24V/SEPERATE | 640105FULL-0260X | 640105FULL-0260X | HHS | 27800 | 4015081800322 | db | 1 |  | 0 |  | 1 | 85311030 | GB | 93 | 93 | 92 | 0.308 | 0.338
Hangjelző fényjelzővel Flashni, 24V DC, magasított aljzat, piros burkolat, zöld fényjelző | FL/GL/R/D/24 | 640019FULL-0113 | 640019FULL-0113 | HHS | 19000 | 8714112069092 | db | 1 |  | 0 |  | 1 | 85311030 | GB | 93 | 93 | 121 | 0.33 | 0.33
Hangjelző fényjelzővel Flashni, 24V DC, magasított aljzat, piros burkolat, piros fényjelző | FL/RL/R/D | 640031FULL-0111X | 640031FULL-0111X | HHS | 29584 | 8714112096883 | db | 1 |  | 0 |  | 1 | 85318070 | GB | 93 | 93 | 121 | 0.33 | 0.33
Hangjelző fényjelzővel Flashni, 12V DC, magasított aljzat, piros burkolat, piros fényjelző | FL/RL/R/D 12V | 640218FULL-0108 | 640218FULL-0108 | HHS | 18872 | 8054934906350 | db | 1 |  | 0 |  | 1 | 85311030 | GB | 93 | 93 | 121 | 0.33 | 0.36
Hangjelző fényjelzővel Flashni, 24V DC, aljzat nélkül, piros burkolat, piros fényjelző | FL/RL/R/NB | 640041FULL-0065X | 640041FULL-0065X | HHS | 17896 | 4015081800278 | db | 1 |  | 0 |  | 1 | 85311030 | GB | 93 | 93 | 92 | 0.33 | 0.33
Hangjelző fényjelzővel Flashni, 12V DC, alacsony aljzat, piros burk., piros fényjelző, 5 hangjelzés | FL/RL/R/S 12V SND5 | 640204FULL-0067 | 640204FULL-0067 | HHS | 25648 | 4015081800360 | db | 1 |  | 0 |  | 1 | 85311030 | GB | 93 | 93 | 92 | 0.33 | 0.33
Hangjelző fényjelzővel Flashni, 12V DC, alacsony aljzat, piros burkolat, piros fényjelző | FL/RL/R/S 12V SWITCH | 640023FULL-0058 | 640023FULL-0058 | HHS | 18604 | 4015081800179 | db | 1 |  | 0 |  | 1 | 85311030 | GB | 93 | 93 | 92 | 0.33 | 0.33
Hangjelző fényjelzővel Flashni, 24V DC, alacsony aljzat, piros burk., piros fényj., kül.bekap. | FL/RL/R/S/SWITCH SEP | 640087FULL-0214 | 640087FULL-0214 | HHS | 18456 | 8714112056801 | db | 1 |  | 0 |  | 1 | 85311030 | GB | 93 | 93 | 92 | 0.33 | 0.33
Hangjelző fényjelzővel Flashni, 24V DC, magasított aljzat, piros burk., piros fényjelző, hál. modul | FL/RL/R/SWITCH + MAINS MAINS | 640041FULL-0325 | 640041FULL-0325 | HHS | 26408 | 4015081800285 | db | 1 |  | 0 |  | 1 | 85311030 | GB | 93 | 93 | 121 | 0.33 | 0.33
Hangjelző fényjelzővel Flashni, 24V DC, "U" aljzat, piros burkolat, piros fényjelző | FL/RL/R/U | 640026FULL-0064X | 640026FULL-0064X | HHS | 20484 | 4015081800216 | db | 1 |  | 0 |  | 1 | 85311030 | GB | 93 | 93 | 92 | 0.33 | 0.33
Hangjelző fényjelzővel Flashni, 24V DC, magasított aljzat, fehér burkolat, piros fényjelző | FL/RL/W/D | 640004FULL-0006X | 640004FULL-0006X | HHS | 18588 | 8054934906343 | db | 1 |  | 0 |  | 1 | 85318070 | GB | 93 | 93 | 121 | 0.33 | 0.33
Hangjelző fényjelzővel Flashni, 12V DC, magasított aljzat, fehér burkolat, piros fényjelző, 5 hang. | FL/RL/W/D 12V SND 5 | 640217FULL-0063 | 640217FULL-0063 | HHS | 18856 | 4015081800407 | db | 1 |  | 0 |  | 1 | 85311030 | GB | 93 | 93 | 121 | 0.33 | 0.36
Hangjelző fényjelzővel Flashni, 24V DC, magas. aljzat, fehér burk., piros fényj., külön bekapcsolás | FL/RL/W/D SEPARATE SWTCH | 640451FULL-0208X | 640451FULL-0208X | HHS | 27884 | 8714112069078 | db | 1 |  | 0 |  | 1 | 85311030 | GB | 93 | 93 | 121 | 0.33 | 0.36
Hangjelző fényjelzővel Flashni, 24V DC, alacsony aljzat, fehér burkolat, piros fényjelző | FL/RL/W/S | 640027FULL-0297 | 640027FULL-0297 | HHS | 22328 | 4015081800230 | db | 1 |  | 0 |  | 1 | 85318070 | GB | 93 | 93 | 92 | 0.33 | 0.33
Hangjelző fényjelzővel Flashni, 12V DC, alacsony aljzat, fehér burk., piros fényjelző, 5 hangjelzés | FL/RL/W/S 12V SND5 | 640202FULL-0039 | 640202FULL-0039 | HHS | 24344 | 4015081800346 | db | 1 |  | 0 |  | 1 | 85311030 | GB | 93 | 93 | 92 | 0.33 | 0.33
Hangjelző fényjelzővel Flashni, 24V DC, magasított aljzat, fehér burkolat, zöld fényjelző | FL/SV/GL/W/D/SWITCH 24V | 640476FULL-0307 | 640476FULL-0307 | HHS | 18948 | 4015081800582 | db | 1 |  | 0 |  | 1 | 85318070 | GB | 93 | 93 | 121 | 0.33 | 0.33
Hangjelző fényjelzővel Flashni, 24V DC, magas. aljzat, piros burk., piros fényj., külön bekapcsolás | FL/SV/RL/R/D/SEPARATE/SWITC | 640452FULL-0281X | 640452FULL-0281X | HHS | 18800 | 4015081800452 | db | 1 |  | 0 |  | 1 | 85318070 | GB | 93 | 93 | 121 | 0.36 | 0.33
Hangjelző fényjelzővel Flashni, 24V DC, alacsony aljzat, piros burkolat, piros fényjelző | FL/SV/RL/R/S SWITCH | 640025FULL-0061X | 640025FULL-0061X | HHS | 25288 | 4015081800186 | db | 1 |  | 0 |  | 1 | 85318070 | GB | 93 | 93 | 92 | 0.33 | 0.33
Hangjelző fényjelzővel Flashni, 24V DC, alacsony aljzat, fehér burkolat, piros fényjelző | FL/SV/RL/W/S FLASHNI SOUND/BEAC 24V RE | 640002FULL-0005X | 640002FULL-0005X | HHS | 18332 | 4015081801190 | db | 1 |  | 0 |  | 1 | 85311030 | GB | 93 | 93 | 92 | 0.33 | 0.33
Kábel karima, furatok nélkül, MaxSzéxMé=116x79x23mm | FL1-X | 078933 | Y7-78933 | HH6 | 4632 | 4015080789338 | db | 1 |  | 0 |  | 1 | 85472000 | DE | 79 | 116 | 23 | 0.104 | 0.108
Kábel karima, átvezető furatokkal 10x M16, 3x M20, MaxSzéxMé=116x187.5x23mm | FL2-2 | 017898 | Y7-17898 | HH6 | 6488 | 4015080178989 | db | 1 |  | 0 |  | 1 | 85472000 | DE | 142 | 116 | 23 | 0.141 | 0.147
Kábel karima, átvezető furatokkal 6x M20, 2x M25/16, MaxSzéxMé=116x187.5x23mm | FL2-3 | 020271 | Y7-20271 | HH6 | 6488 | 4015081994328 | db | 1 |  | 0 |  | 1 | 85472000 | DE | 142 | 116 | 23 | 0.14 | 0.146
Kábelkarima, furatok nélkül, MaxSzéxMé=116x187.5x23mm | FL2-X | 086052 | Y7-86052 | HH6 | 6488 | 4015080860525 | db | 1 |  | 0 |  | 1 | 85472000 | DE | 142 | 116 | 23 | 0.148 | 0.154
Kábel karima, átvezető furatokkal 18x M16, 4x M20, MaxSzéxMé=116x250x23mm | FL3-1 | 088425 | Y7-88425 | HH6 | 8212 | 4015080884255 | db | 1 |  | 0 |  | 1 | 85472000 | DE | 204 | 116 | 23 | 0.18 | 0.187
Kábel karima, átvezető furatokkal 6x M20, 4x M25, 4x M25/16, MaxSzéxMé=116x250x23mm | FL3-2 | 090798 | Y7-90798 | HH6 | 8212 | 4015080907985 | db | 1 |  | 0 |  | 1 | 85472000 | DE | 204 | 116 | 23 | 0.184 | 0.192
Kábel karima, átvezető furatokkal 1x M16, 5x M40/25, MaxSzéxMé=116x250x23mm | FL3-3 | 022644 | Y7-22644 | HH6 | 8212 | 4015080226444 | db | 1 |  | 0 |  | 1 | 85472000 | DE | 204 | 116 | 23 | 0.187 | 0.195
Kábel karima, furatok nélkül, MaxSzéxMé=116x250x23mm | FL3-X | 093171 | Y7-93171 | HH6 | 8212 | 4015080931713 | db | 1 |  | 0 |  | 1 | 85472000 | DE | 204 | 116 | 23 | 0.192 | 0.2
Kábel karima, átvezető furatokkal 26x M16, 14x M20, MaxSzéxMé=116x329x23mm | FL4-2 | 014863 | Y7-14863 | HH6 | 10896 | 4015080148630 | db | 1 |  | 0 |  | 1 | 85472000 | DE | 329 | 116 | 23 | 0.267 | 0.279
Kábel karima, átvezető furatokkal 5x M25, 6x M25/16, 6x M32/20, MaxSzéxMé=116x329x23mm | FL4-3 | 017236 | Y7-17236 | HH6 | 10896 | 4015080172369 | db | 1 |  | 0 |  | 1 | 85472000 | DE | 329 | 116 | 23 | 0.274 | 0.285
Kábel karima, átvezető furatokkal 4x M16, 2x M25/16, 8x M40/25, MaxSzéxMé=116x187.5x23mm | FL4-4 | 019609 | Y7-19609 | HH6 | 10896 | 4015080196099 | db | 1 |  | 0 |  | 1 | 85472000 | DE | 329 | 116 | 23 | 0.268 | 0.279
Kábel karima, átvezető furatokkal a 2xM16, 4xM20, 2xM25/16, 2xM40/25, 3xM50/32, MaxSzé=116x329 | FL4-5 | 021982 | Y7-21982 | HH6 | 10896 | 4015080219828 | db | 1 |  | 0 |  | 1 | 85472000 | DE | 329 | 116 | 23 | 0.272 | 0.283
Kábel karima, habgumiból készült lyukasztott lemez, IP54, MaxSzéxMé=116x329x23mm | FL4-D | 044879 | Y7-44879 | HH6 | 18928 | 4015080448792 | db | 1 |  | 0 |  | 1 | 85472000 | DE | 375 | 120 | 25 | 0.344 | 0.358
Kábel karima, furatok nélkül, MaxSzéxMé=116x329x23mm | FL4-X | 024355 | Y7-24355 | HH6 | 11844 | 4015080243557 | db | 1 |  | 0 |  | 1 | 85472000 | DE | 329 | 116 | 23 | 0.284 | 0.296
Gyors biztosíték betét, félvezetők védelmére 1250V, 63A, 1* | 170M3239 | 170M3239 | 170M3239 | HHF | 84642 | 5027590445832 | db | 6 |  | 0 |  | 6 | 85351000 | HU | 145 | 65 | 305 | 0.073 | 0.086
Gyors biztosíték betét, félvezetők védelmére 690V, 250A, 1* | 170M3366 | 170M3366 | 170M3366 | HHF | 42321 | 5027590447317 | db | 3 |  | 0 |  | 3 | 85361090 | HU | 124 | 80 | 168 | 0.705 | 0.722
Gyors biztosíték betét, félvezetők védelmére 690V, 450A, 1 | 170M4713 | 170M4713 | 170M4713 | HHF | 84642 | 5996516013854 | db | 1 |  | 0 |  | 1 | 85361090 | HU | 53 | 157 | 53 | 0.487 | 0.515
Xenon hangjelző fényjelzővel, piros burkolat, piros jelzőfény, alacsony aljzat, szabványos ETR-hez | FL-RL-R-S | FL-RL-R-S | FL-RL-R-S | HHS | 29800 | 5018987234054 | db | 1 |  | 0 |  | 1 | 85311030 | GB | 93 | 93 | 92 | 0.308 | 0.338
FlexPDU G2: Alapvető 0U, Be: IEC 60309 32A 1P - Ki: 20xC13:4xC19 | FLXTBA132C2 | FLXTBA132C2 | P-FLXTBA132C2 | HH0 | 129068 | 3553340697364 | db | 1 |  | 0 |  | 1 | 85371098 | CN | 52 | 1137 | 44.4 | 3.2 | 4.7
FlexPDU G2: Alapvető 0U, Be: IEC 60309 32A 3P - Ki: 30xC13:6xC19 | FLXTBA332C4 | FLXTBA332C4 | P-FLXTBA332C4 | HH0 | 312000 | 3553340697371 | db | 1 |  | 0 |  | 1 | 85371098 | CN | 52 | 1729 | 44.4 | 5.2 | 6.5
FlexPDU G2: Alapvető 0U, Be: C20 16A 1P - Ki: 20xC13:4xC19 | FLXTBAC20C2 | FLXTBAC20C2 | P-FLXTBAC20C2 | HH0 | 118400 | 3553340697357 | db | 1 |  | 0 |  | 1 | 85371098 | CN | 52 | 967 | 44.4 | 3.2 | 4
FlexPDU G2: Mért bemenet 0U, Be: IEC 60309 32A 1P - Ki: 20xC13:4xC19 | FLXTMI132C2 | FLXTMI132C2 | P-FLXTMI132C2 | HH0 | 236268 | 3553340697401 | db | 1 |  | 0 |  | 1 | 85371091 | CN | 52 | 1337 | 44.4 | 3.5 | 4.9
FlexPDU G2: Mért bemenet 0U, Be: IEC 60309 32A 3P - Ki: 30xC13:6xC19 | FLXTMI332C4 | FLXTMI332C4 | P-FLXTMI332C4 | HH0 | 564800 | 3553340697418 | db | 1 |  | 0 |  | 1 | 85371091 | CN | 52 | 1600 | 65 | 7 | 8
FlexPDU G2: Mért bemenet 1U, Be: C20 16A 1P - Ki: 8xC13 | FLXTMIC20C1 | FLXTMIC20C1 | P-FLXTMIC20C1 | HH0 | 186136 | 3553340697388 | db | 1 |  | 0 |  | 1 | 85371091 | CN | 446 | 44.5 | 180 | 3 | 3.7
FlexPDU G2: Mért bemenet 0U, Be: C20 16A 1P - Ki: 20xC13:4xC19 | FLXTMIC20C2 | FLXTMIC20C2 | P-FLXTMIC20C2 | HH0 | 219736 | 3553340697395 | db | 1 |  | 0 |  | 1 | 85371091 | CN | 52 | 1167 | 44.4 | 3.2 | 3.5
FlexPDU G2: Kapcsoló 0U, Be: IEC 60309 32A 1P - Ki: 20xC13:4xC19 | FLXTSW132C2 | FLXTSW132C2 | P-FLXTSW132C2 | HH0 | 386136 | 3553340697449 | db | 1 |  | 0 |  | 1 | 85371091 | CN | 52 | 1710 | 75 | 5 | 6.5
FlexPDU G2: Kapcsoló 0U, Be: IEC 60309 32A 3P - Ki: 30xC13:6xC19 | FLXTSW332C4 | FLXTSW332C4 | P-FLXTSW332C4 | HH0 | 677868 | 3553340697456 | db | 1 |  | 0 |  | 1 | 85371091 | CN | 65 | 1760 | 75 | 9.5 | 10.6
FlexPDU G2: Kapcsoló 1U, Be: C20 16A 1P - Ki: 8xC13 | FLXTSWC20C1 | FLXTSWC20C1 | P-FLXTSWC20C1 | HH0 | 266136 | 3553340697425 | db | 1 |  | 0 |  | 1 | 85371091 | CN | 446 | 44.5 | 180 | 3.3 | 4
FlexPDU G2: Kapcsoló 0U, Be: C20 16A 1P - Ki: 20xC13:4xC19 | FLXTSWC20C2 | FLXTSWC20C2 | P-FLXTSWC20C2 | HH0 | 362136 | 3553340697432 | db | 1 |  | 0 |  | 1 | 85371091 | CN | 52 | 1567 | 44.4 | 4 | 4.6
Környezetfigyelő szonda, FlexPDU G2 | FLXTTH | FLXTTH | P-FLXTTH | HH0 | 35200 | 3553340697470 | db | 1 |  | 0 |  | 1 | 90258040 | CN | 50 | 30 | 20 | 0.1 | 5.5
Gyors biztosíték félvezetők védelmére, 1000V, 315A, 1 | 170M4954 | 170M4954 | 170M4954 | HHF | 84642 | 5027590455077 | db | 2 |  | 0 |  | 2 | 85361090 | HU | 700 | 510 | 1600 | 0.5595 | 0
Gyors biztosíték betét, félvezetők védelmére 690V, 1000A, 2 | 170M5016 | 170M5016 | 170M5016 | HHF | 84642 | 5027590455435 | db | 3 |  | 0 |  | 3 | 85361090 | HU | 61 | 108 | 61 | 1.903 | 0.634
Gyors biztosíték betét, félvezetők védelmére 690V, 800A, 2 | 170M5214 | 170M5214 | 170M5214 | HHF | 84642 | 5027590456241 | db | 3 |  | 0 |  | 3 | 85361090 | HU | 61 | 138 | 61 | 0.553 | 0.25
Gyors biztosíték betét, félvezetők védelmére 690V, 630A, 2 | 170M5462 | 170M5462 | 170M5462 | HHF | 84642 | 5027590457293 | db | 6 |  | 0 |  | 6 | 85361090 | HU | 61 | 50 | 77 | 0.54883 | 0.567
Gyors biztosíték betét, félvezetők védelmére 1000V, 700A, 2 | 170M5989 | 170M5989 | 170M5989 | HHF | 84642 | 5027590461702 | db | 3 |  | 0 |  | 3 | 85361090 | HU | 175 | 67 | 284 | 0.847 | 0.885
Gyors biztosíték betét, félvezetők védelmére 690V, 500A, 3 | 170M6808D | 170M6808D | 170M6808D | HHF | 84642 | 5027590252614 | db | 1 |  | 0 |  | 1 | 85361090 | IN | 76 | 150 | 76 | 1.036 | 1.18
Gyors biztosíték betét, félvezetők védelmére 1000V, 630A, 3 | 170M8635 | 170M8635 | 170M8635 | HHF | 84642 | 5996516022603 | db | 1 |  | 0 |  | 1 | 85361090 | HU | 95 | 76 | 168 | 1.232 | 1.318
FUSE 2300A 800V 4BKN/95 AR | 170M7127 | 170M7127 | 170M7127 | HHF | 470302 | 5996516021293 | db | 2 |  | 0 |  | 2 | 85361090 | HU | 0 | 0 | 0 | 0 | 0
Gyors biztosíték betét, félvezetők védelmére 1100V, 900A, 2 | 170M5499 | 170M5499 | 170M5499 | HHF | 192830 | 5027590457507 | db | 2 |  | 0 |  | 2 | 85351000 | HU | 124 | 80 | 168 | 0.818 | 0.845
Gyors biztosíték betét, félvezetők védelmére 1250V, 200A, 1 | 170M4239 | 170M4239 | 170M4239 | HHF | 108188 | 5027590451956 | db | 3 |  | 0 |  | 3 | 85351000 | HU | 175 | 67 | 284 | 0.224 | 0.265
Gyors biztosíték betét, félvezetők védelmére 1250V, 200A, 1 | 170M4389 | 170M4389 | 170M4389 | HHF | 108188 | 5027590452427 | db | 2 |  | 0 |  | 2 | 85351000 | IN | 170 | 52 | 73 | 0.559 | 0.576
Gyors biztosíték félvezetők védelmére, 1100V, 630A, 2 | 170M5596 | 170M5596 | 170M5596 | HHF | 108188 | 5027590457828 | db | 4 |  | 0 |  | 4 | 85351000 | HU | 137.998 | 53.01 | 41.798 | 0.7 | 3
Gyors biztosíték betét, félvezetők védelmére 1000V, 630A, 2 | 170M5973 | 170M5973 | 170M5973 | HHF | 108188 | 5027590461399 | db | 3 |  | 0 |  | 3 | 85361090 | HU | 175 | 67 | 284 | 0.83233 | 0.908
Gyors biztosíték betét, félvezetők védelmére 690V, 1000A, 3 | 170M6164 | 170M6164 | 170M6164 | HHF | 108188 | 5996516018040 | db | 1 |  | 0 |  | 1 | 85361090 | HU | 76 | 139 | 76 | 1.247 | 1.247
Gyors biztosíték betét, félvezetők védelmére 1250V, 550A, 2 | 170M5145 | 170M5145 | 170M5145 | HHF | 131734 | 5027590455879 | db | 3 |  | 0 |  | 3 | 85351000 | HU | 175 | 67 | 284 | 0.634 | 0.672
Gyors biztosíték betét, félvezetők védelmére 690V, 630A, 3 | 170M6360 | 170M6360 | 170M6360 | HHF | 131734 | 5996516019030 | db | 1 |  | 0 |  | 1 | 85361090 | HU | 76 | 126 | 92 | 0.958 | 0
Gyors biztosíték betét, félvezetők védelmére 690V, 700A, 3 | 170M6511 | 170M6511 | 170M6511 | HHF | 131734 | 5027590462815 | db | 3 |  | 0 |  | 3 | 85361090 | HU | 76 | 53 | 76 | 0.361 | 0.375
Gyors biztosíték betét, félvezetők védelmére 1250V, 500A, 3 | 170M6542 | 170M6542 | 170M6542 | HHF | 131734 | 5996516019726 | db | 1 |  | 0 |  | 1 | 85351000 | HU | 95 | 76 | 168 | 1.265 | 1.308
Mikrokapcsoló K1 2A 250V 3 | 170H3027 | 170H3027 | 170H3027 | HHF | 23546 | 5027590439206 | db | 25 |  | 0 |  | 25 | 85365080 | HU | 850 | 340 | 2120 | 0.119 | 0.14
FUSE 2000A 600V 3SBKN/85 AR | 170M7614 | 170M7614 | 170M7614 | HHF | 269063 | 5996516021675 | db | 1 |  | 0 |  | 1 | 85361090 | HU | 207 | 130 | 110 | 5.646 | 0
FUSE 2000A 1000V 24BKN/85AR | 170M7608 | 170M7608 | 170M7608 | HHF | 708543 | 5996516021651 | db | 1 |  | 0 |  | 1 | 85361090 | HU | 170 | 95 | 250 | 0 | 0
Ultragyors biztosíték betét a meghajtó védelmére, 750V DC, 300A | 300RC | 300RC | 300RC | HHF | 378075 | 5027590228381 | db | 1 |  | 0 |  | 1 | 85361090 | HU | 74 | 74 | 232 | 1.2 | 1.3
Gyors biztosíték betét, félvezetők védelmére 1000V, 10A, 00 | 170M2690 | 170M2690 | 170M2690 | HHF | 28420 | 5027590442756 | db | 6 |  | 0 |  | 6 | 85361010 | IN | 85 | 65 | 217 | 0.20733 | 0.228
FUSE 800A 1000V 3BKN/80 AR | 170L7663 | 170L7663 | 170L7663 | HHF | 146871 | 5027590311762 | db | 1 |  | 0 |  | 1 | 85361090 | IN | 95 | 76 | 168 | 1.302 | 0
Gyors biztosíték félvezetők védelmére, 1000V, 400A, 000 | 170M1831 | 170M1831 | 170M1831 | HHF | 146871 | 5027590441933 | db | 6 |  | 0 |  | 6 | 85361090 | IN | 104 | 52 | 265 | 0.283 | 0
Gyors biztosíték betét, félvezetők védelmére 1250V, 550A, 3 | 170M6204 | 170M6204 | 170M6204 | HHF | 146871 | 5996516018279 | db | 1 |  | 0 |  | 1 | 85351000 | HU | 95 | 76 | 168 | 1.238 | 1.281
Gyors biztosíték betét, félvezetők védelmére 1000V, 1000A, 3 | 170M6348 | 170M6348 | 170M6348 | HHF | 146871 | 5027590461887 | db | 2 |  | 0 |  | 2 | 85361090 | HU | 95 | 76 | 168 | 1.1345 | 1.178
FUSE 550A 1250V 3FU/115 AR CU | 170M6693 | 170M6693 | 170M6693 | HHF | 146871 | 5704057036153 | db | 1 |  | 0 |  | 1 | 85351000 | CN | 0 | 0 | 0 | 0 | 0
FUSE 160A 1500V 2XL PV | PV-160A-2XL-15 | PV-160A-2XL-15 | PV-160A-2XL-15 | HHF | 146871 | 5996516001158 | db | 1 |  | 0 |  | 1 | 85351000 | HU | 0 | 0 | 0 | 1.557 | 0.421
FUSE 160A 1500V 2XL PV BOLT-IN VER | PV-160A-2XL-B-15 | PV-160A-2XL-B-15 | PV-160A-2XL-B-15 | HHF | 146871 | 051712374361 | db | 1 |  | 0 |  | 1 | 85351000 | HU | 0 | 0 | 0 | 0.38067 | 0.40733
Gyors biztosíték betét, félvezetők védelmére 1200V DC, 125A | 170M2108 | 170M2108 | 170M2108 | HHF | 123325 | 5027590303750 | db | 1 |  | 0 |  | 1 | 85351000 | CN | 39 | 66 | 164 | 2.294 | 2.294
Gyors biztosíték betét, félvezetők védelmére 1250V, 450A, 1 | 170M4394 | 170M4394 | 170M4394 | HHF | 123325 | 5027590452496 | db | 2 |  | 0 |  | 2 | 85351000 | HU | 170 | 52 | 73 | 0.559 | 0.576
Gyors biztosíték betét, félvezetők védelmére 1100V, 550A, 1 | 170M4696 | 170M4696 | 170M4696 | HHF | 123325 | 5996516013755 | db | 1 |  | 0 |  | 1 | 85351000 | HU | 170 | 54 | 58 | 0.637 | 0.665
Gyors biztosíték betét, félvezetők védelmére 1250V, 400A, 2 | 170M5404 | 170M5404 | 170M5404 | HHF | 123325 | 5027590456951 | db | 3 |  | 0 |  | 3 | 85351000 | HU | 175 | 67 | 284 | 0.281 | 0.319
Gyors biztosíték betét, félvezetők védelmére 1250V, 500A, 2 | 170M5694 | 170M5694 | 170M5694 | HHF | 123325 | 5027590458214 | db | 3 |  | 0 |  | 3 | 85351000 | HU | 180 | 65 | 280 | 0.757 | 0.806
Gyors biztosíték betét, félvezetők védelmére 690V, 400A, 3 | 170M6081 | 170M6081 | 170M6081 | HHF | 123325 | 5996516017593 | db | 1 |  | 0 |  | 1 | 85361090 | HU | 75 | 150 | 75 | 1.518 | 1.518
Gyors biztosíték betét, félvezetők védelmére 1250V, 550A, 3 | 170M6343 | 170M6343 | 170M6343 | HHF | 123325 | 5027590461832 | db | 2 |  | 0 |  | 2 | 85351000 | HU | 95 | 76 | 168 | 1.154 | 1.176
Gyors biztosíték betét, félvezetők védelmére 1000V, 700A, 3 | 170M8621 | 170M8621 | 170M8621 | HHF | 123325 | 5996516022511 | db | 1 |  | 0 |  | 1 | 85361090 | HU | 95 | 76 | 168 | 1.292 | 1.335
Gyors biztosíték betét, félvezetők védelmére 1100V, 1250A, 3 | 170M6200 | 170M6200 | 170M6200 | HHF | 199558 | 5996516018231 | db | 1 |  | 0 |  | 1 | 85351000 | HU | 95 | 76 | 168 | 1.295 | 1.338
FUSE 1000A 1250V 2//3BKN/75 AR | 170M6551 | 170M6551 | 170M6551 | HHF | 299337 | 5996516045343 | db | 1 |  | 0 |  | 1 | 85351000 | HU | 196 | 79 | 154 | 0.876 | 1.216
Gyors biztosíték betét, félvezetők védelmére 690V, 200A, 1* | 170M3315 | 170M3315 | 170M3315 | HHF | 38065 | 5027590447157 | db | 6 |  | 0 |  | 6 | 85361090 | HU | 145 | 65 | 305 | 0.05 | 0.063
Gyors biztosíték betét, félvezetők védelmére 690V, 100A, 1* | 170M3462 | 170M3462 | 170M3462 | HHF | 38065 | 5027590447867 | db | 6 |  | 0 |  | 6 | 85361090 | HU | 45 | 51 | 59 | 0.25783 | 0.052
Biztosíték akkumulátortárolóhoz, jelző, aR, In=1350, Un=1500V DC, egyenes vége, 5 méret | ESS5-1350 | ESS5-1350 | ESS5-1350 | HHF | 414253 | 5027590629126 | db | 1 |  | 0 |  | 1 | 85351000 | CN | 105 | 185.5 | 105 | 4.6 | 4.75
FUSE 1700A 1250V 4BKN/105 AR | 170M7676 | 170M7676 | 170M7676 | HHF | 543173 | 5996516021842 | db | 1 |  | 0 |  | 1 | 85351000 | HU | 0 | 0 | 0 | 5.615 | 5.786
Gyors biztosíték betét, félvezetők védelmére 1100V, 1250A, 3 | 170M6250 | 170M6250 | 170M6250 | HHF | 214695 | 5996516018606 | db | 1 |  | 0 |  | 1 | 85351000 | HU | 95 | 76 | 168 | 0.922 | 0.965
Gyors biztosíték betét, félvezetők védelmére 1100V, 1250A, 3 | 170M6256 | 170M6256 | 170M6256 | HHF | 214695 | 5996516018651 | db | 1 |  | 0 |  | 1 | 85351000 | HU | 95 | 76 | 168 | 0.922 | 0.965
Gyors biztosíték betét, félvezetők védelmére 550V, 2000A, 3 | 170M6621 | 170M6621 | 170M6621 | HHF | 214695 | 5996516020142 | db | 1 |  | 0 |  | 1 | 85361090 | HU | 96 | 76 | 170 | 0.934 | 0.934
Gyors biztosíték betét, félvezetők védelmére 750V DC, 1000A | 170M2017 | 170M2017 | 170M2017 | HHF | 558310 | 5027590333269 | db | 1 |  | 0 |  | 1 | 85361090 | CN | 148 | 92 | 180 | 2.08 | 2.125
FUSE 1400A 1250V 4BKN/105 AR | 170M7217 | 170M7217 | 170M7217 | HHF | 458531 | 5027590229753 | db | 1 |  | 0 |  | 1 | 85351000 | HU | 0 | 0 | 0 | 0 | 0
FUSE 500A 1500V 2KN/140 AR | 170L8087 | 170L8087 | 170L8087 | HHF | 229832 | 5996516008461 | db | 1 |  | 0 |  | 1 | 85351000 | HU | 175 | 129 | 61 | 0 | 0
FUSE 1800A 800V 4BKN/90 AR | 170M7133 | 170M7133 | 170M7133 | HHF | 397435 | 5996516021309 | db | 1 |  | 0 |  | 1 | 85361090 | HU | 0 | 0 | 0 | 0 | 0
FUSE 3000A 660V 24BU/60 AR | 170M7140 | 170M7140 | 170M7140 | HHF | 732641 | 5027590417006 | db | 1 |  | 0 |  | 1 | 85351000 | HU | 0 | 0 | 0 | 0 | 0
Gyors biztosíték betét, félvezetők védelmére 1250V, 2200A, 3 | 170M6827 | 170M6827 | 170M6827 | HHF | 541492 | 5996516020760 | db | 1 |  | 0 |  | 1 | 85351000 | HU | 160 | 84 | 214 | 1.484 | 1.527
FUSE 2000A 1250V 23BKN/80 AR | 170M6794 | 170M6794 | 170M6794 | HHF | 533083 | 5996516020753 | db | 1 |  | 0 |  | 1 | 85351000 | HU | 170 | 95 | 250 | 0 | 0
Gyors biztosíték betét, félvezetők védelmére 550V, 2200A, 3 | 170M6871 | 170M6871 | 170M6871 | HHF | 312793 | 5027590463379 | db | 2 |  | 0 |  | 2 | 85361090 | HU | 160 | 74 | 90 | 1.1 | 2.2
Ultragyors biztosíték félvezetők védelmére, (UL szabvány) 1000V AC / 800V DC, 1600A | FWJ-1600A | FWJ-1600A | FWJ-1600A | HHF | 938688 | 5027590021173 | db | 1 |  | 0 |  | 1 | 85361090 | HU | 70 | 70 | 173 | 0.00528 | 0.00528
Biztosíték akkumulátortárolóhoz BSF, char gBat, In=355, Un=1000V DC, 3. méret | BSF-355G-NH310 | BSF-355G-NH310 | BSF-355G-NH310 | HHF | 115534 | 5027590530170 | db | 3 |  | 0 |  | 3 | 85351000 | IN | 71.2 | 150 | 76 | 1.099 | 1.099
Ultragyors biztosíték félvezetők védelmére, (UL szabvány) 1000V AC / 800V DC, 1400A | FWJ-1400A | FWJ-1400A | FWJ-1400A | HHF | 929558 | 5027590021159 | db | 1 |  | 0 |  | 1 | 85361090 | HU | 89 | 89 | 172 | 2.467 | 2.675
Gyors biztosíték betét BS88, 250A | 250CFM | 250CFM | 250CFM | HHF | 38580 | 5027590039215 | db | 1 |  | 0 |  | 1 | 85361090 | HU | 150 | 42 | 42 | 0.228 | 0.241
SPECIAL TRACTION FUSE | SF75X250B | SF75X250B | SF75X250B | HHF | 743798 | 5027590024372 | db | 1 |  | 0 |  | 1 | 85361090 | HU | 0 | 0 | 0 | 2.04 | 0
Gyors biztosíték félvezetők védelmére, 1750V, 850A, 3 | 170M6026 | 170M6026 | 170M6026 | HHF | 304384 | 5996516017388 | db | 1 |  | 0 |  | 1 | 85361090 | HU | 160 | 74 | 90 | 1e-06 | 1e-06
Gyors biztosíték betét, félvezetők védelmére 690V, 25A, 00 | 170M2708 | 170M2708 | 170M2708 | HHF | 38683 | 5027590442909 | db | 5 |  | 0 |  | 5 | 85361090 | IN | 30 | 64 | 48 | 0.211 | 0.211
Ultragyors biztosíték, félvezető+fotovoltaikus védelem, 01XL méret, 1500V DC, 100A | PV-100A-01XL-15 | PV-100A-01XL-15 | PV-100A-01XL-15 | HHF | 120923 | 5996516000687 | db | 1 |  | 0 |  | 1 | 85351000 | HU | 43 | 189 | 43 | 0.315 | 0
Ultragyors biztosíték, félvezető+fotovoltaikus védelem, csavaros, 01XL méret, 1500V DC, 100A | PV-100A-01XL-B-15 | PV-100A-01XL-B-15 | PV-100A-01XL-B-15 | HHF | 120923 | 051712374026 | db | 1 |  | 0 |  | 1 | 85351000 | HU | 45 | 187.2 | 60 | 0.9 | 0.9
Ultragyors biztosíték, félvezető+fotovoltaikus védelem, 01XL méret, 1500V DC, 125A | PV-125A-01XL-15 | PV-125A-01XL-15 | PV-125A-01XL-15 | HHF | 120923 | 5996516000663 | db | 1 |  | 0 |  | 1 | 85351000 | HU | 43 | 189 | 56 | 0.8 | 0.9
Ultragyors biztosíték, félvezető+fotovoltaikus védelem, csavaros, 01XL méret, 1500V DC, 125A | PV-125A-01XL-B-15 | PV-125A-01XL-B-15 | PV-125A-01XL-B-15 | HHF | 120923 | 5996516000953 | db | 1 |  | 0 |  | 1 | 85361090 | HU | 45 | 187.2 | 60 | 0.333 | 0
FUSE 1800A 660V 3SBKN/90 AR | 170T7027 | 170T7027 | 170T7027 | HHF | 614363 | 5996516022788 | db | 1 |  | 0 |  | 1 | 85361090 | HU | 160 | 74 | 90 | 0 | 0
Gyors biztosíték félvezetők védelmére, 690V, 63A, 000 | 170M1754 | 170M1754 | 170M1754 | HHF | 58076 | 5027590441506 | db | 5 |  | 0 |  | 5 | 85361090 | CN | 140 | 42 | 101 | 0.143 | 0.143
Gyors biztosíték betét, félvezetők védelmére 1000V, 50A, 00 | 170M2678 | 170M2678 | 170M2678 | HHF | 29038 | 5027590442619 | db | 6 |  | 0 |  | 6 | 85361050 | IN | 30 | 60 | 79 | 0.19383 | 0.215
700V 500AMP S/COND FUSE WITH INDICATOR | IXL70F500 | IXL70F500 | IXL70F500 | HHF | 193621 | 5027590022477 | db | 1 |  | 0 |  | 1 | 85361090 | HU | 0 | 0 | 0 | 0.9 | 0.554
FUSE 400A 1000V 1S/110 AR | 170L5714 | 170L5714 | 170L5714 | HHF | 106507 | 5027590439718 | db | 3 |  | 0 |  | 3 | 85361090 | HU | 0 | 0 | 0 | 0.67367 | 1.262
FUSE 450A 1000V 2S/130 AR | 170L8109 | 170L8109 | 170L8109 | HHF | 106507 | 5027590439961 | db | 2 |  | 0 |  | 2 | 85361090 | HU | 0 | 0 | 0 | 0 | 0
Gyors biztosíték betét, félvezetők védelmére 1250V, 160A, 1 | 170M4238 | 170M4238 | 170M4238 | HHF | 106507 | 5027590451949 | db | 3 |  | 0 |  | 3 | 85351000 | HU | 175 | 67 | 284 | 0.224 | 0.265
Gyors biztosíték betét, félvezetők védelmére 1250V, 250A, 1 | 170M4703 | 170M4703 | 170M4703 | HHF | 106507 | 5027590454001 | db | 3 |  | 0 |  | 3 | 85351000 | HU | 142 | 62 | 245 | 0.21 | 0.231
Gyors biztosíték betét, félvezetők védelmére 690V, 630A, 1 | 170M4771 | 170M4771 | 170M4771 | HHF | 106507 | 5027590454179 | db | 3 |  | 0 |  | 3 | 85361090 | HU | 142 | 62 | 245 | 0.147 | 0.188
Gyors biztosíték betét, félvezetők védelmére 690V, 1000A, 2 | 170M5321 | 170M5321 | 170M5321 | HHF | 106507 | 5027590456685 | db | 3 |  | 0 |  | 3 | 85361090 | HU | 165 | 66 | 286 | 0.62033 | 0.694
Gyors biztosíték betét, félvezetők védelmére 690V, 900A, 3 | 170M6213 | 170M6213 | 170M6213 | HHF | 106507 | 5996516018354 | db | 1 |  | 0 |  | 1 | 85361090 | HU | 76 | 139 | 76 | 0.898 | 0.984
Gyors biztosíték betét, félvezetők védelmére 690V, 700A, 3 | 170M6461 | 170M6461 | 170M6461 | HHF | 106507 | 5027590462457 | db | 3 |  | 0 |  | 3 | 85361090 | HU | 76 | 53 | 92 | 2.54 | 0.861
FUSE 1200A 1250V 4BKN/105 AR | 170M7804 | 170M7804 | 170M7804 | HHF | 455169 | 5996516005965 | db | 1 |  | 0 |  | 1 | 85351000 | HU | 120 | 105 | 140 | 0 | 0
Gyors biztosíték betét, félvezetők védelmére 690V, 1500A, 3 | 170M6068 | 170M6068 | 170M6068 | HHF | 174331 | 5996516017517 | db | 1 |  | 0 |  | 1 | 85361090 | HU | 76 | 109 | 90 | 1e-06 | 1e-06
Gyors biztosíték betét, félvezetők védelmére 690V, 1250A, 3 | 170M6284 | 170M6284 | 170M6284 | HHF | 174331 | 5996516018842 | db | 1 |  | 0 |  | 1 | 85361090 | HU | 160 | 74 | 90 | 0.958 | 0.958
Gyors biztosíték betét, félvezetők védelmére 1250V, 700A, 3 | 170M6595 | 170M6595 | 170M6595 | HHF | 174331 | 5027590463072 | db | 2 |  | 0 |  | 2 | 85351000 | HU | 160 | 74 | 90 | 1.361 | 1.361
FUSE 4000A 600V 4PKN/60 LCAR | 170M7046 | 170M7046 | 170M7046 | HHF | 522993 | 5027590463430 | db | 2 |  | 0 |  | 2 | 85361090 | HU | 140 | 116 | 202 | 1.33 | 0
Ultragyors biztosíték betét a meghajtó védelmére, 750V DC, 350A | 350RC | 350RC | 350RC | HHF | 402070 | 5027590339995 | db | 1 |  | 0 |  | 1 | 85361090 | HU | 74 | 74 | 232 | 1e-06 | 1e-06
Gyors biztosíték betét, félvezetők védelmére 690V, 160A, 1* | 170M3014 | 170M3014 | 170M3014 | HHF | 33912 | 5027590443593 | db | 6 |  | 0 |  | 6 | 85361090 | IN | 45 | 104 | 45 | 2.193 | 0.366
Gyors biztosíték betét, félvezetők védelmére 690V, 100A, 1* | 170M3412 | 170M3412 | 170M3412 | HHF | 33912 | 5027590447553 | db | 1 |  | 0 |  | 6 | 85361090 | HU | 45 | 51 | 45 | 0.23933 | 0.043
Gyors biztosíték félvezetők védelmére, 690V, 100A, 1* | 170M3512 | 170M3512 | 170M3512 | HHF | 33912 | 5027590448352 | db | 6 |  | 0 |  | 6 | 85361090 | HU | 45 | 51 | 45 | 0.525 | 0.525
Gyors bizt.betét, US változat, 150V AC / 150V DC, 300A | FWA-300B | FWA-300B | FWA-300B | HHF | 33912 | 5027590020367 | db | 1 |  | 0 |  | 1 | 85361090 | IN | 72 | 26 | 26 | 0.094 | 0.1
FUSE 2200A 1000V 4BKN/95 AR | 170M7090 | 170M7090 | 170M7090 | HHF | 688915 | 5996516005293 | db | 1 |  | 0 |  | 1 | 85361090 | HU | 0 | 0 | 0 | 2.5 | 0
Ultragyors biztosíték félvezetők védelmére, (UL szabvány) 700V AC / 700V DC, 900A | FWP-900A | FWP-900A | FWP-900A | HHF | 499756 | 5027590021890 | db | 1 |  | 0 |  | 1 | 85361090 | HU | 89 | 89 | 193 | 2.96 | 3.168
Gyors biztosíték betét, félvezetők védelmére 690V, 1600A, 3 | 170M6219 | 170M6219 | 170M6219 | HHF | 189468 | 5996516018415 | db | 1 |  | 0 |  | 1 | 85361090 | HU | 76 | 139 | 76 | 1.528 | 1.528
Gyors biztosíték félvezetők védelmére, 690V, 1600A, 3 | 170M6619 | 170M6619 | 170M6619 | HHF | 189468 | 5704057035712 | db | 1 |  | 0 |  | 1 | 85361090 | HU | 76 | 135 | 76 | 1.234 | 1.574
Gyors biztosíték betét, félvezetők védelmére 380V, 2500A, 3 | 170M6102 | 170M6102 | 170M6102 | HHF | 272429 | 5027590289047 | db | 1 |  | 0 |  | 1 | 85361090 | HU | 168 | 76 | 90 | 1e-06 | 1e-06
FUSE 1700A 1250V 4SBKN/105 AR | 170M7511 | 170M7511 | 170M7511 | HHF | 544858 | 5996516021521 | db | 1 |  | 0 |  | 1 | 85351000 | HU | 140 | 116 | 202 | 0 | 0
Biztosíték akkumulátortárolóhoz, jelző nélkül, aR, In=400,Un=1500VDC, csavaros csatlakozás, 2L méret | ESS2J-400L-NI | ESS2J-400L-NI | ESS2J-400L-NI | HHF | 111999 | 5027590628754 | db | 1 |  | 0 |  | 1 | 85351000 | CN | 59 | 185.5 | 59 | 2 | 2.1
Gyors biztosíték félvezetők védelmére, 4500V, 140A, 1 | 170M4846 | 170M4846 | 170M4846 | HHF | 204605 | 5996516001066 | db | 1 |  | 0 |  | 1 | 85351000 | HU | 73 | 57 | 416 | 3.835 | 3.835
Gyors biztosíték betét, félvezetők védelmére 600V, 1800A, 3 | 170M6170 | 170M6170 | 170M6170 | HHF | 204605 | 5996516018095 | db | 1 |  | 0 |  | 1 | 85361090 | HU | 95 | 76 | 168 | 1.273 | 1.273
Gyors biztosíték betét, félvezetők védelmére 600V, 1800A, 3 | 170M6720 | 170M6720 | 170M6720 | HHF | 204605 | 5996516020524 | db | 1 |  | 0 |  | 1 | 85361090 | HU | 95 | 76 | 168 | 1.251 | 1.294
FUSE 2500A 1250V 4SBKN/105 AR | 170M7978 | 170M7978 | 170M7978 | HHF | 725917 | 5996516022009 | db | 1 |  | 0 |  | 1 | 85351000 | HU | 140 | 116 | 202 | 0 | 0
Gyors biztosíték betét, félvezetők védelmére 1250V, 1800A, 3 | 170M6793 | 170M6793 | 170M6793 | HHF | 1042624 | 5996516020746 | db | 1 |  | 0 |  | 1 | 85351000 | HU | 160 | 74 | 90 | 2.6 | 2.8
Ultragyors biztosíték, félvezető+fotovoltaikus védelem, 1. méret, 1000V DC, 80A | PV-80ANH1 | PV-80ANH1 | PV-80ANH1 | HHF | 43866 | 5027590506397 | db | 3 |  | 0 |  | 3 | 85361090 | IN | 39.7 | 135 | 52.9 | 0.421 | 0.448
Ultragyors biztosíték, félvezető+fotovoltaikus védelem, 3L méret, 1000V DC, 500A | PV-500A-3L | PV-500A-3L | PV-500A-3L | HHF | 243803 | 5996516000564 | db | 1 |  | 0 |  | 1 | 85361090 | HU | 75 | 205 | 75 | 1.978 | 2.035
Ultragyors biztosíték, félvezető+fotovoltaikus védelem, csavaros, 3L méret, 1000V DC, 500A | PV-500A-3L-B | PV-500A-3L-B | PV-500A-3L-B | HHF | 243803 | 5996516000908 | db | 1 |  | 0 |  | 1 | 85361090 | HU | 73.5 | 201.4 | 104 | 1.2 | 1.2
Ultragyors biztosíték félvezetők védelmére, (UL szabvány) 700V AC / 700V DC, 700A jelzéssel | FWP-700AI | FWP-700AI | FWP-700AI | HHF | 180441 | 5027590171229 | db | 1 |  | 0 |  | 1 | 85361090 | HU | 52 | 52 | 169 | 0.546 | 0.6
FUSE 3500A 690V 4BKN/65 AR | 170M7085 | 170M7085 | 170M7085 | HHF | 536449 | 5027590463812 | db | 2 |  | 0 |  | 2 | 85361090 | HU | 140 | 116 | 202 | 1.299 | 0
Mikrokapcsoló K1 2A 250V 3 4KV | 170H3036 | 170H3036 | 170H3036 | HHF | 82961 | 5027590439244 | db | 6 |  | 0 |  | 6 | 85369010 | HU | 900 | 600 | 1600 | 0.019933 | 0.037167
Gyors biztosíték betét, félvezetők védelmére 750V DC, 160A | 170M2005 | 170M2005 | 170M2005 | HHF | 82961 | 5027590442114 | db | 3 |  | 0 |  | 3 | 85361090 | CN | 41 | 59 | 130 | 2.294 | 2.294
Gyors biztosíték betét, félvezetők védelmére 1250V, 80A, 1* | 170M3740 | 170M3740 | 170M3740 | HHF | 82961 | 5027590449786 | db | 2 |  | 0 |  | 2 | 85351000 | CN | 152 | 90 | 62 | 1e-06 | 1e-06
Gyors biztosíték betét, félvezetők védelmére 1000V, 250A, 1 | 170M4953 | 170M4953 | 170M4953 | HHF | 82961 | 5027590454988 | db | 2 |  | 0 |  | 2 | 85361090 | HU | 720 | 520 | 1700 | 0.5595 | 0.005
Gyors biztosíték betét, félvezetők védelmére 1000V, 315A, 1 | 170M4968 | 170M4968 | 170M4968 | HHF | 82961 | 5027590455169 | db | 3 |  | 0 |  | 3 | 85361090 | HU | 142 | 62 | 245 | 0.197 | 0
Gyors biztosíték betét, félvezetők védelmére 690V, 900A, 2 | 170M5015 | 170M5015 | 170M5015 | HHF | 82961 | 5027590455428 | db | 3 |  | 0 |  | 3 | 85361090 | HU | 61 | 108 | 61 | 0.588 | 0.625
Gyors biztosíték betét, félvezetők védelmére 1250V, 550A, 3 | 170M6243 | 170M6243 | 170M6243 | HHF | 165922 | 5996516018538 | db | 1 |  | 0 |  | 1 | 85351000 | HU | 95 | 76 | 168 | 0.918 | 0.961
FUSE 1100A 690V IEC aR 3KW/110 | 170M6283 | 170M6283 | 170M6283 | HHF | 165922 | 5996516002834 | db | 1 |  | 0 |  | 1 | 85361090 | HU | 0 | 0 | 0 | 0 | 0
Gyors biztosíték betét, félvezetők védelmére 1000V, 400A, 3 | 170M8631 | 170M8631 | 170M8631 | HHF | 82961 | 5996516022566 | db | 1 |  | 0 |  | 1 | 85361090 | HU | 95 | 76 | 168 | 1.275 | 1.318
Gyors biztosíték betét, félvezetők védelmére 1000V, 1250A, 3 | 170M6750 | 170M6750 | 170M6750 | HHF | 219742 | 5027590334013 | db | 1 |  | 0 |  | 1 | 85361090 | CN | 95 | 76 | 168 | 1.301 | 1.344
Ultragyors biztosíték betét a meghajtó védelmére, 750V DC, 200A | 200RC | 200RC | 200RC | HHF | 258837 | 5027590037297 | db | 1 |  | 0 |  | 1 | 85361090 | HU | 74 | 74 | 232 | 0.045359 | 0.045359
Átlátszó fólia írótáblákkal a KLV-60-hoz, 5 darabos készlet | FO-KLV | 302523 | Y7-302523 | HH6 | 1564 | 9010238161801 | db | 1 |  | 0 |  | 1 | 39239000 | HU | 250 | 25 | 3 | 0.01 | 0.01
Megszakító, 4pólus, áramkörvéd., Icu=150kA, In=500A, N=60%In, prepapiroskikocsizható mount | NZMH3-4-A500/320-AVE | 113583 | Y7-113583 | HH1 | 1911202 | 4015081131082 | db | 1 |  | 0 |  | 1 | 85362090 | RO | 185 | 347 | 121 | 12.9 | 12.9
Gyors biztosíték betét, félvezetők védelmére 1000V, 550A, 1 | 170M4396 | 170M4396 | 170M4396 | HHF | 136781 | 5027590452557 | db | 2 |  | 0 |  | 2 | 85361090 | HU | 170 | 52 | 73 | 0.601 | 0.301
Gyors biztosíték félvezetők védelmére, 1000V, 550A, 1 | 170M4496 | 170M4496 | 170M4496 | HHF | 136781 | 5027590453400 | db | 2 |  | 0 |  | 2 | 85351000 | HU | 700 | 510 | 1600 | 0.598 | 0.598
Gyors biztosíték betét, félvezetők védelmére 1250V, 550A, 2 | 170M5245 | 170M5245 | 170M5245 | HHF | 136781 | 5027590456371 | db | 3 |  | 0 |  | 3 | 85351000 | HU | 175 | 67 | 284 | 1.009 | 1.047
Gyors biztosíték betét, félvezetők védelmére 690V, 800A, 3 | 170M6262 | 170M6262 | 170M6262 | HHF | 136781 | 5996516018705 | db | 1 |  | 0 |  | 1 | 85361090 | HU | 76 | 109 | 90 | 0.944 | 0.987
Gyors biztosíték betét, félvezetők védelmére 1250V, 700A, 3 | 170M6545 | 170M6545 | 170M6545 | HHF | 136781 | 5996516019757 | db | 1 |  | 0 |  | 1 | 85351000 | HU | 95 | 76 | 168 | 1.265 | 1.308
Tömítő fedél műanyag fedő lemezhez ProfiPLUS | FPK | 275416 | Y7-275416 | HH6 | 360 | 4015082754167 | db | 10 | 4015082754167 | 0 |  | 10 | 39269097 | AT | 0 | 0 | 0 | 0.008 | 0.008
FRB hibaáram dig a védelem túláram, G/A típus, B kar, 1+N-pólus, In=10A, Idn=0,01A, Ir=3kA, Icn=10kA | FRBdM-B10/1N/001-G/A | 168249 | Y7-168249 | HH5 | 62978 | 4015081648306 | db | 1 |  | 0 |  | 1 | 85362010 | CZ | 35 | 80 | 44 | 0.25 | 0.25
FRB hibaáram dig a védelem túláram, G/A típus, B kar, 1+N-pólus, In=10A, Idn=0,03A, Ir=3kA, Icn=10kA | FRBdM-B10/1N/003-G/A | 168264 | Y7-168264 | HH5 | 59409 | 4015081648436 | db | 1 |  | 0 |  | 1 | 85362010 | CZ | 35 | 80 | 44 | 0.25 | 0.25
FRB hibaáram dig a védelem túláram, G/A típus, B kar, 1+N-pólus, In=10A, Idn=0,1A, Ir=3kA, Icn=10kA | FRBdM-B10/1N/01-G/A | 168279 | Y7-168279 | HH5 | 61612 | 4015081648573 | db | 1 |  | 0 |  | 1 | 85362010 | CZ | 35 | 80 | 44 | 0.25 | 0.25
FRB hibaáram dig a védelem túláram, G/A típus, B kar, 2-pólus, In=10A, Idn=0,01A, Ir=3kA, Icn=10kA | FRBdM-B10/2/001-G/A | 168294 | Y7-168294 | HH5 | 70361 | 4015081648719 | db | 1 |  | 0 |  | 1 | 85362010 | CZ | 35 | 80 | 44 | 0.25 | 0.25
FRB hibaáram dig a védelem túláram, G/A típus, B kar, 2-pólus, In=10A, Idn=0,03A, Ir=3kA, Icn=10kA | FRBdM-B10/2/003-G/A | 168198 | Y7-168198 | HH5 | 64336 | 4015081647699 | db | 1 |  | 0 |  | 1 | 85362010 | CZ | 35 | 80 | 44 | 0.25 | 0.25
FRB hibaáram dig a védelem túláram, G/A típus, B kar, 2-pólus, In=10A, Idn=0,1A, Ir=3kA, Icn=10kA | FRBdM-B10/2/01-G/A | 168213 | Y7-168213 | HH5 | 65715 | 4015081647866 | db | 1 |  | 0 |  | 1 | 85362010 | CZ | 35 | 80 | 44 | 0.25 | 0.25
FRB hibaáram dig a védelem túláram, G/A típus, B kar, 1+N-pólus, In=13A, Idn=0,01A, Ir=3kA, Icn=10kA | FRBdM-B13/1N/001-G/A | 168250 | Y7-168250 | HH5 | 62978 | 4015081648061 | db | 1 |  | 0 |  | 1 | 85362010 | CZ | 35 | 80 | 44 | 0.25 | 0.25
FRB hibaáram dig a védelem túláram, G/A típus, B kar, 1+N-pólus, In=13A, Idn=0,03A, Ir=3kA, Icn=10kA | FRBdM-B13/1N/003-G/A | 168265 | Y7-168265 | HH5 | 59409 | 4015081648443 | db | 1 |  | 0 |  | 1 | 85362010 | CZ | 35 | 80 | 44 | 0.25 | 0.25
FRB hibaáram dig a védelem túláram, G/A típus, B kar, 1+N-pólus, In=13A, Idn=0,1A, Ir=3kA, Icn=10kA | FRBdM-B13/1N/01-G/A | 168280 | Y7-168280 | HH5 | 61612 | 4015081648580 | db | 1 |  | 0 |  | 1 | 85362010 | CZ | 35 | 80 | 44 | 0.25 | 0.25
FRB hibaáram dig a védelem túláram, G/A típus, B kar, 2-pólus, In=13A, Idn=0,01A, Ir=3kA, Icn=10kA | FRBdM-B13/2/001-G/A | 168295 | Y7-168295 | HH5 | 70361 | 4015081648726 | db | 1 |  | 0 |  | 1 | 85362010 | CZ | 35 | 80 | 44 | 0.25 | 0.25
FRB hibaáram dig a védelem túláram, G/A típus, B kar, 2-pólus, In=13A, Idn=0,03A, Ir=3kA, Icn=10kA | FRBdM-B13/2/003-G/A | 168199 | Y7-168199 | HH5 | 64336 | 4015081647705 | db | 1 |  | 0 |  | 1 | 85362010 | CZ | 35 | 80 | 44 | 0.25 | 0.25
FRB hibaáram dig a védelem túláram, G/A típus, B kar, 2-pólus, In=13A, Idn=0,1A, Ir=3kA, Icn=10kA | FRBdM-B13/2/01-G/A | 168214 | Y7-168214 | HH5 | 65715 | 4015081647873 | db | 1 |  | 0 |  | 1 | 85362010 | CZ | 35 | 80 | 44 | 0.25 | 0.25
FRB hibaáram dig a védelem túláram, G/A típus, B kar, 1+N-pólus, In=16A, Idn=0,01A, Ir=3kA, Icn=10kA | FRBdM-B16/1N/001-G/A | 168251 | Y7-168251 | HH5 | 63794 | 4015081648313 | db | 1 |  | 0 |  | 1 | 85362010 | CZ | 35 | 80 | 44 | 0.25 | 0.25
FRB hibaáram dig a védelem túláram, G/A típus, B kar, 1+N-pólus, In=16A, Idn=0,03A, Ir=3kA, Icn=10kA | FRBdM-B16/1N/003-G/A | 168266 | Y7-168266 | HH5 | 59947 | 4015081648450 | db | 1 |  | 0 |  | 1 | 85362010 | CZ | 35 | 80 | 44 | 0.25 | 0.25
FRB hibaáram dig a védelem túláram, G/A típus, B kar, 1+N-pólus, In=16A, Idn=0,1A, Ir=3kA, Icn=10kA | FRBdM-B16/1N/01-G/A | 168281 | Y7-168281 | HH5 | 59409 | 4015081648597 | db | 1 |  | 0 |  | 1 | 85362010 | CZ | 35 | 80 | 44 | 0.25 | 0.25
FRB hibaáram dig a védelem túláram, G/A típus, B kar, 2-pólus, In=16A, Idn=0,01A, Ir=3kA, Icn=10kA | FRBdM-B16/2/001-G/A | 168296 | Y7-168296 | HH5 | 68721 | 4015081648733 | db | 1 |  | 0 |  | 1 | 85362010 | CZ | 35 | 80 | 44 | 0.25 | 0.25
FRB hibaáram dig a védelem túláram, G/A típus, B kar, 2-pólus, In=16A, Idn=0,03A, Ir=3kA, Icn=10kA | FRBdM-B16/2/003-G/A | 168200 | Y7-168200 | HH5 | 63794 | 4015081647712 | db | 1 |  | 0 |  | 1 | 85362010 | CZ | 35 | 80 | 44 | 0.25 | 0.25
FRB hibaáram dig a védelem túláram, G/A típus, B kar, 2-pólus, In=16A, Idn=0,1A, Ir=3kA, Icn=10kA | FRBdM-B16/2/01-G/A | 168215 | Y7-168215 | HH5 | 65715 | 4015081647880 | db | 1 |  | 0 |  | 1 | 85362010 | CZ | 35 | 80 | 44 | 0.25 | 0.25
FRB hibaáram dig a védelem túláram, G/A típus, C kar, 1+N-pólus, In=10A, Idn=0,01A, Ir=3kA, Icn=10kA | FRBdM-C10/1N/001-G/A | 168253 | Y7-168253 | HH5 | 64895 | 4015081648337 | db | 1 |  | 0 |  | 1 | 85362010 | CZ | 35 | 80 | 44 | 0.25 | 0.25
FRB hibaáram dig a védelem túláram, G/A típus, C kar, 1+N-pólus, In=10A, Idn=0,03A, Ir=3kA, Icn=10kA | FRBdM-C10/1N/003-G/A | 168268 | Y7-168268 | HH5 | 61330 | 4015081648474 | db | 1 |  | 0 |  | 1 | 85362010 | CZ | 35 | 80 | 44 | 0.25 | 0.25
FRB hibaáram dig a védelem túláram, G/A típus, C kar, 1+N-pólus, In=10A, Idn=0,1A, Ir=3kA, Icn=10kA | FRBdM-C10/1N/01-G/A | 168283 | Y7-168283 | HH5 | 60796 | 4015081648610 | db | 1 |  | 0 |  | 1 | 85362010 | CZ | 35 | 80 | 44 | 0.25 | 0.25
FRB hibaáram dig a védelem túláram, G/A típus, C kar, 2-pólus, In=10A, Idn=0,01A, Ir=3kA, Icn=10kA | FRBdM-C10/2/001-G/A | 168298 | Y7-168298 | HH5 | 69823 | 4015081648757 | db | 1 |  | 0 |  | 1 | 85362010 | CZ | 35 | 80 | 44 | 0.25 | 0.25
FRB hibaáram dig a védelem túláram, G/A típus, C kar, 2-pólus, In=10A, Idn=0,03A, Ir=3kA, Icn=10kA | FRBdM-C10/2/003-G/A | 168202 | Y7-168202 | HH5 | 63794 | 4015081647736 | db | 1 |  | 0 |  | 1 | 85362010 | CZ | 35 | 80 | 44 | 0.25 | 0.25
FRB hibaáram dig a védelem túláram, G/A típus, C kar, 2-pólus, In=10A, Idn=0,1A, Ir=3kA, Icn=10kA | FRBdM-C10/2/01-G/A | 168217 | Y7-168217 | HH5 | 64067 | 4015081648047 | db | 1 |  | 0 |  | 1 | 85362010 | CZ | 35 | 80 | 44 | 0.25 | 0.25
FRB hibaáram dig a védelem túláram, G/A típus, C kar, 1+N-pólus, In=13A, Idn=0,01A, Ir=3kA, Icn=10kA | FRBdM-C13/1N/001-G/A | 168254 | Y7-168254 | HH5 | 64895 | 4015081648344 | db | 1 |  | 0 |  | 1 | 85362010 | CZ | 35 | 80 | 44 | 0.25 | 0.25
FRB hibaáram dig a védelem túláram, G/A típus, C kar, 1+N-pólus, In=13A, Idn=0,03A, Ir=3kA, Icn=10kA | FRBdM-C13/1N/003-G/A | 168269 | Y7-168269 | HH5 | 61330 | 4015081648481 | db | 1 |  | 0 |  | 1 | 85362010 | CZ | 35 | 80 | 44 | 0.25 | 0.25
FRB hibaáram dig a védelem túláram, G/A típus, C kar, 1+N-pólus, In=13A, Idn=0,1A, Ir=3kA, Icn=10kA | FRBdM-C13/1N/01-G/A | 168284 | Y7-168284 | HH5 | 60796 | 4015081648627 | db | 1 |  | 0 |  | 1 | 85362010 | CZ | 35 | 80 | 44 | 0.25 | 0.25
FRB hibaáram dig a védelem túláram, G/A típus, C kar, 2-pólus, In=13A, Idn=0,01A, Ir=3kA, Icn=10kA | FRBdM-C13/2/001-G/A | 168299 | Y7-168299 | HH5 | 69823 | 4015081648764 | db | 1 |  | 0 |  | 1 | 85362010 | CZ | 35 | 80 | 44 | 0.25 | 0.25
FRB hibaáram dig a védelem túláram, G/A típus, C kar, 2-pólus, In=13A, Idn=0,03A, Ir=3kA, Icn=10kA | FRBdM-C13/2/003-G/A | 168203 | Y7-168203 | HH5 | 64895 | 4015081647743 | db | 1 |  | 0 |  | 1 | 85362010 | CZ | 35 | 80 | 44 | 0.25 | 0.25
FRB hibaáram dig a védelem túláram, G/A típus, C kar, 2-pólus, In=13A, Idn=0,1A, Ir=3kA, Icn=10kA | FRBdM-C13/2/01-G/A | 168218 | Y7-168218 | HH5 | 64067 | 4015081647903 | db | 1 |  | 0 |  | 1 | 85362010 | CZ | 35 | 80 | 44 | 0.25 | 0.25
FRB hibaáram dig a védelem túláram, G/A típus, C kar, 1+N-pólus, In=16A, Idn=0,01A, Ir=3kA, Icn=10kA | FRBdM-C16/1N/001-G/A | 168255 | Y7-168255 | HH5 | 64614 | 4015081648351 | db | 1 |  | 0 |  | 1 | 85362010 | CZ | 35 | 80 | 44 | 0.25 | 0.25
FRB hibaáram dig a védelem túláram, G/A típus, C kar, 1+N-pólus, In=16A, Idn=0,03A, Ir=3kA, Icn=10kA | FRBdM-C16/1N/003-G/A | 168270 | Y7-168270 | HH5 | 58871 | 4015081648498 | db | 1 |  | 0 |  | 1 | 85362010 | CZ | 35 | 80 | 44 | 0.25 | 0.25
FRB hibaáram dig a védelem túláram, G/A típus, C kar, 1+N-pólus, In=16A, Idn=0,1A, Ir=3kA, Icn=10kA | FRBdM-C16/1N/01-G/A | 168285 | Y7-168285 | HH5 | 61330 | 4015081648634 | db | 1 |  | 0 |  | 1 | 85362010 | CZ | 35 | 80 | 44 | 0.25 | 0.25
FRB hibaáram dig a védelem túláram, G/A típus, C kar, 2-pólus, In=16A, Idn=0,01A, Ir=3kA, Icn=10kA | FRBdM-C16/2/001-G/A | 168300 | Y7-168300 | HH5 | 67624 | 4015081648771 | db | 1 |  | 0 |  | 1 | 85362010 | CZ | 35 | 80 | 44 | 0.25 | 0.25
FRB hibaáram dig a védelem túláram, G/A típus, C kar, 2-pólus, In=16A, Idn=0,03A, Ir=3kA, Icn=10kA | FRBdM-C16/2/003-G/A | 168204 | Y7-168204 | HH5 | 62978 | 4015081648030 | db | 1 |  | 0 |  | 1 | 85362010 | CZ | 35 | 80 | 44 | 0.25 | 0.25
FRB hibaáram dig a védelem túláram, G/A típus, C kar, 2-pólus, In=16A, Idn=0,1A, Ir=3kA, Icn=10kA | FRBdM-C16/2/01-G/A | 168219 | Y7-168219 | HH5 | 64895 | 4015081647910 | db | 1 |  | 0 |  | 1 | 85362010 | CZ | 35 | 80 | 44 | 0.25 | 0.25
FRB hibaáram dig a védelem túláram, G/A típus, C kar, 1+N-pólus, In=20A, Idn=0,01A, Ir=3kA, Icn=10kA | FRBdM-C20/1N/001-G/A | 168256 | Y7-168256 | HH5 | 65984 | 4015081648368 | db | 1 |  | 0 |  | 1 | 85362010 | CZ | 35 | 80 | 44 | 0.25 | 0.25
FRB hibaáram dig a védelem túláram, G/A típus, C kar, 1+N-pólus, In=20A, Idn=0,03A, Ir=3kA, Icn=10kA | FRBdM-C20/1N/003-G/A | 168271 | Y7-168271 | HH5 | 62697 | 4015081648504 | db | 1 |  | 0 |  | 1 | 85362010 | CZ | 35 | 80 | 44 | 0.25 | 0.25
FRB hibaáram dig a védelem túláram, G/A típus, C kar, 1+N-pólus, In=20A, Idn=0,1A, Ir=3kA, Icn=10kA | FRBdM-C20/1N/01-G/A | 168286 | Y7-168286 | HH5 | 64614 | 4015081648641 | db | 1 |  | 0 |  | 1 | 85362010 | CZ | 35 | 80 | 44 | 0.25 | 0.25
FRB hibaáram dig a védelem túláram, G/A típus, C kar, 2-pólus, In=20A, Idn=0,01A, Ir=3kA, Icn=10kA | FRBdM-C20/2/001-G/A | 168301 | Y7-168301 | HH5 | 73358 | 4015081648788 | db | 1 |  | 0 |  | 1 | 85362010 | CZ | 35 | 80 | 44 | 0.25 | 0.25
FRB hibaáram dig a védelem túláram, G/A típus, C kar, 2-pólus, In=20A, Idn=0,03A, Ir=3kA, Icn=10kA | FRBdM-C20/2/003-G/A | 168205 | Y7-168205 | HH5 | 66523 | 4015081647750 | db | 1 |  | 0 |  | 1 | 85362010 | CZ | 35 | 80 | 44 | 0.25 | 0.25
FRB hibaáram dig a védelem túláram, G/A típus, C kar, 2-pólus, In=20A, Idn=0,1A, Ir=3kA, Icn=10kA | FRBdM-C20/2/01-G/A | 168220 | Y7-168220 | HH5 | 67624 | 4015081647927 | db | 1 |  | 0 |  | 1 | 85362010 | CZ | 35 | 80 | 44 | 0.25 | 0.25
FRB hibaáram dig a védelem túláram, G/A típus, C kar, 1+N-pólus, In=25A, Idn=0,01A, Ir=3kA, Icn=10kA | FRBdM-C25/1N/001-G/A | 168257 | Y7-168257 | HH5 | 67624 | 4015081648375 | db | 1 |  | 0 |  | 1 | 85362010 | CZ | 35 | 80 | 44 | 0.25 | 0.25
FRB hibaáram dig a védelem túláram, G/A típus, C kar, 1+N-pólus, In=25A, Idn=0,03A, Ir=3kA, Icn=10kA | FRBdM-C25/1N/003-G/A | 168272 | Y7-168272 | HH5 | 64614 | 4015081648511 | db | 1 |  | 0 |  | 1 | 85362010 | CZ | 35 | 80 | 44 | 0.25 | 0.25
FRB hibaáram dig a védelem túláram, G/A típus, C kar, 1+N-pólus, In=25A, Idn=0,1A, Ir=3kA, Icn=10kA | FRBdM-C25/1N/01-G/A | 168287 | Y7-168287 | HH5 | 66808 | 4015081648658 | db | 1 |  | 0 |  | 1 | 85362010 | CZ | 35 | 80 | 44 | 0.25 | 0.25
FRB hibaáram dig a védelem túláram, G/A típus, C kar, 2-pólus, In=25A, Idn=0,01A, Ir=3kA, Icn=10kA | FRBdM-C25/2/001-G/A | 168302 | Y7-168302 | HH5 | 75276 | 4015081647781 | db | 1 |  | 0 |  | 1 | 85362010 | CZ | 35 | 80 | 44 | 0.25 | 0.25
FRB hibaáram dig a védelem túláram, G/A típus, C kar, 2-pólus, In=25A, Idn=0,03A, Ir=3kA, Icn=10kA | FRBdM-C25/2/003-G/A | 168206 | Y7-168206 | HH5 | 68440 | 4015081647767 | db | 1 |  | 0 |  | 1 | 85362010 | CZ | 35 | 80 | 44 | 0.25 | 0.25
FRB hibaáram dig a védelem túláram, G/A típus, C kar, 2-pólus, In=25A, Idn=0,1A, Ir=3kA, Icn=10kA | FRBdM-C25/2/01-G/A | 168221 | Y7-168221 | HH5 | 69823 | 4015081647934 | db | 1 |  | 0 |  | 1 | 85362010 | CZ | 35 | 80 | 44 | 0.25 | 0.25
FRB hibaáram dig a védelem túláram, G/A típus, C kar, 1+N-pólus, In=6A, Idn=0,01A, Ir=3kA, Icn=10kA | FRBdM-C6/1N/001-G/A | 168252 | Y7-168252 | HH5 | 64067 | 4015081648320 | db | 1 |  | 0 |  | 1 | 85362010 | CZ | 35 | 80 | 44 | 0.25 | 0.25
FRB hibaáram dig a védelem túláram, G/A típus, C kar, 1+N-pólus, In=6A, Idn=0,03A, Ir=3kA, Icn=10kA | FRBdM-C6/1N/003-G/A | 168267 | Y7-168267 | HH5 | 60796 | 4015081648467 | db | 1 |  | 0 |  | 1 | 85362010 | CZ | 35 | 80 | 44 | 0.25 | 0.25
FRB hibaáram dig a védelem túláram, G/A típus, C kar, 1+N-pólus, In=6A, Idn=0,1A, Ir=3kA, Icn=10kA | FRBdM-C6/1N/01-G/A | 168282 | Y7-168282 | HH5 | 62697 | 4015081648603 | db | 1 |  | 0 |  | 1 | 85362010 | CZ | 35 | 80 | 44 | 0.25 | 0.25
FRB hibaáram dig a védelem túláram, G/A típus, C kar, 2-pólus, In=6A, Idn=0,01A, Ir=3kA, Icn=10kA | FRBdM-C6/2/001-G/A | 168297 | Y7-168297 | HH5 | 71446 | 4015081648740 | db | 1 |  | 0 |  | 1 | 85362010 | CZ | 35 | 80 | 44 | 0.25 | 0.25
FRB hibaáram dig a védelem túláram, G/A típus, C kar, 2-pólus, In=6A, Idn=0,03A, Ir=3kA, Icn=10kA | FRBdM-C6/2/003-G/A | 168201 | Y7-168201 | HH5 | 65715 | 4015081647729 | db | 1 |  | 0 |  | 1 | 85362010 | CZ | 35 | 80 | 44 | 0.25 | 0.25
FRB hibaáram dig a védelem túláram, G/A típus, C kar, 2-pólus, In=6A, Idn=0,1A, Ir=3kA, Icn=10kA | FRBdM-C6/2/01-G/A | 168216 | Y7-168216 | HH5 | 65984 | 4015081647897 | db | 1 |  | 0 |  | 1 | 85362010 | CZ | 35 | 80 | 44 | 0.25 | 0.25
FRB hibaáram dig a védelem túláram, G/A típus, D kar, 1+N-pólus, In=10A, Idn=0,01A, Ir=3kA, Icn=10kA | FRBdM-D10/1N/001-G/A | 168259 | Y7-168259 | HH5 | 64067 | 4015081648399 | db | 1 |  | 0 |  | 1 | 85362010 | CZ | 35 | 80 | 44 | 0.25 | 0.25
FRB hibaáram dig a védelem túláram, G/A típus, D kar, 1+N-pólus, In=10A, Idn=0,03A, Ir=3kA, Icn=10kA | FRBdM-D10/1N/003-G/A | 168274 | Y7-168274 | HH5 | 60796 | 4015081648535 | db | 1 |  | 0 |  | 1 | 85362010 | CZ | 35 | 80 | 44 | 0.25 | 0.25
FRB hibaáram dig a védelem túláram, G/A típus, D kar, 1+N-pólus, In=10A, Idn=0,1A, Ir=3kA, Icn=10kA | FRBdM-D10/1N/01-G/A | 168289 | Y7-168289 | HH5 | 62697 | 4015081648092 | db | 1 |  | 0 |  | 1 | 85362010 | CZ | 35 | 80 | 44 | 0.25 | 0.25
FRB hibaáram dig a védelem túláram, G/A típus, D kar, 2-pólus, In=10A, Idn=0,01A, Ir=3kA, Icn=10kA | FRBdM-D10/2/001-G/A | 168304 | Y7-168304 | HH5 | 71446 | 4015081648801 | db | 1 |  | 0 |  | 1 | 85362010 | CZ | 35 | 80 | 44 | 0.25 | 0.25
FRB hibaáram dig a védelem túláram, G/A típus, D kar, 2-pólus, In=10A, Idn=0,03A, Ir=3kA, Icn=10kA | FRBdM-D10/2/003-G/A | 168208 | Y7-168208 | HH5 | 64614 | 4015081647811 | db | 1 |  | 0 |  | 1 | 85362010 | CZ | 35 | 80 | 44 | 0.25 | 0.25
FRB hibaáram dig a védelem túláram, G/A típus, D kar, 2-pólus, In=10A, Idn=0,1A, Ir=3kA, Icn=10kA | FRBdM-D10/2/01-G/A | 168223 | Y7-168223 | HH5 | 65984 | 4015081647958 | db | 1 |  | 0 |  | 1 | 85362010 | CZ | 35 | 80 | 44 | 0.25 | 0.25
FRB hibaáram dig a védelem túláram, G/A típus, D kar, 1+N-pólus, In=13A, Idn=0,01A, Ir=3kA, Icn=10kA | FRBdM-D13/1N/001-G/A | 168260 | Y7-168260 | HH5 | 64067 | 4015081648405 | db | 1 |  | 0 |  | 1 | 85362010 | CZ | 35 | 80 | 44 | 0.25 | 0.25
FRB hibaáram dig a védelem túláram, G/A típus, D kar, 1+N-pólus, In=13A, Idn=0,03A, Ir=3kA, Icn=10kA | FRBdM-D13/1N/003-G/A | 168275 | Y7-168275 | HH5 | 60796 | 4015081648542 | db | 1 |  | 0 |  | 1 | 85362010 | CZ | 35 | 80 | 44 | 0.25 | 0.25
FRB hibaáram dig a védelem túláram, G/A típus, D kar, 1+N-pólus, In=13A, Idn=0,1A, Ir=3kA, Icn=10kA | FRBdM-D13/1N/01-G/A | 168290 | Y7-168290 | HH5 | 62697 | 4015081648672 | db | 1 |  | 0 |  | 1 | 85362010 | CZ | 35 | 80 | 44 | 0.25 | 0.25
FRB hibaáram dig a védelem túláram, G/A típus, D kar, 2-pólus, In=13A, Idn=0,01A, Ir=3kA, Icn=10kA | FRBdM-D13/2/001-G/A | 168305 | Y7-168305 | HH5 | 71446 | 4015081648818 | db | 1 |  | 0 |  | 1 | 85362010 | CZ | 35 | 80 | 44 | 0.25 | 0.25
FRB hibaáram dig a védelem túláram, G/A típus, D kar, 2-pólus, In=13A, Idn=0,03A, Ir=3kA, Icn=10kA | FRBdM-D13/2/003-G/A | 168209 | Y7-168209 | HH5 | 64614 | 4015081647828 | db | 1 |  | 0 |  | 1 | 85362010 | CZ | 35 | 80 | 44 | 0.25 | 0.25
FRB hibaáram dig a védelem túláram, G/A típus, D kar, 2-pólus, In=13A, Idn=0,1A, Ir=3kA, Icn=10kA | FRBdM-D13/2/01-G/A | 168224 | Y7-168224 | HH5 | 65984 | 4015081647965 | db | 1 |  | 0 |  | 1 | 85362010 | CZ | 35 | 80 | 44 | 0.25 | 0.25
FRB hibaáram dig a védelem túláram, G/A típus, D kar, 1+N-pólus, In=16A, Idn=0,01A, Ir=3kA, Icn=10kA | FRBdM-D16/1N/001-G/A | 168261 | Y7-168261 | HH5 | 64895 | 4015081648412 | db | 1 |  | 0 |  | 1 | 85362010 | CZ | 35 | 80 | 44 | 0.25 | 0.25
FRB hibaáram dig a védelem túláram, G/A típus, D kar, 1+N-pólus, In=16A, Idn=0,03A, Ir=3kA, Icn=10kA | FRBdM-D16/1N/003-G/A | 168276 | Y7-168276 | HH5 | 61330 | 4015081648085 | db | 1 |  | 0 |  | 1 | 85362010 | CZ | 35 | 80 | 44 | 0.25 | 0.25
FRB hibaáram dig a védelem túláram, G/A típus, D kar, 1+N-pólus, In=16A, Idn=0,1A, Ir=3kA, Icn=10kA | FRBdM-D16/1N/01-G/A | 168291 | Y7-168291 | HH5 | 60796 | 4015081648689 | db | 1 |  | 0 |  | 1 | 85362010 | CZ | 35 | 80 | 44 | 0.25 | 0.25
FRB hibaáram dig a védelem túláram, G/A típus, D kar, 2-pólus, In=16A, Idn=0,01A, Ir=3kA, Icn=10kA | FRBdM-D16/2/001-G/A | 168195 | Y7-168195 | HH5 | 69823 | 4015081647668 | db | 1 |  | 0 |  | 1 | 85362010 | CZ | 35 | 80 | 44 | 0.25 | 0.25
FRB hibaáram dig a védelem túláram, G/A típus, D kar, 2-pólus, In=16A, Idn=0,03A, Ir=3kA, Icn=10kA | FRBdM-D16/2/003-G/A | 168210 | Y7-168210 | HH5 | 64895 | 4015081647835 | db | 1 |  | 0 |  | 1 | 85362010 | CZ | 35 | 80 | 44 | 0.25 | 0.25
FRB hibaáram dig a védelem túláram, G/A típus, D kar, 2-pólus, In=16A, Idn=0,1A, Ir=3kA, Icn=10kA | FRBdM-D16/2/01-G/A | 168225 | Y7-168225 | HH5 | 66808 | 4015081647972 | db | 1 |  | 0 |  | 1 | 85362010 | CZ | 35 | 80 | 44 | 0.25 | 0.25
FRB hibaáram dig a védelem túláram, G/A típus, D kar, 1+N-pólus, In=20A, Idn=0,01A, Ir=3kA, Icn=10kA | FRBdM-D20/1N/001-G/A | 168262 | Y7-168262 | HH5 | 67624 | 4015081648429 | db | 1 |  | 0 |  | 1 | 85362010 | CZ | 35 | 80 | 44 | 0.25 | 0.25
FRB hibaáram dig a védelem túláram, G/A típus, D kar, 1+N-pólus, In=20A, Idn=0,03A, Ir=3kA, Icn=10kA | FRBdM-D20/1N/003-G/A | 168277 | Y7-168277 | HH5 | 64614 | 4015081648559 | db | 1 |  | 0 |  | 1 | 85362010 | CZ | 35 | 80 | 44 | 0.25 | 0.25
FRB hibaáram dig a védelem túláram, G/A típus, D kar, 1+N-pólus, In=20A, Idn=0,1A, Ir=3kA, Icn=10kA | FRBdM-D20/1N/01-G/A | 168292 | Y7-168292 | HH5 | 64895 | 4015081648696 | db | 1 |  | 0 |  | 1 | 85362010 | CZ | 35 | 80 | 44 | 0.25 | 0.25
FRB hibaáram dig a védelem túláram, G/A típus, D kar, 2-pólus, In=20A, Idn=0,01A, Ir=3kA, Icn=10kA | FRBdM-D20/2/001-G/A | 168196 | Y7-168196 | HH5 | 75276 | 4015081647675 | db | 1 |  | 0 |  | 1 | 85362010 | CZ | 35 | 80 | 44 | 0.25 | 0.25
FRB hibaáram dig a védelem túláram, G/A típus, D kar, 2-pólus, In=20A, Idn=0,03A, Ir=3kA, Icn=10kA | FRBdM-D20/2/003-G/A | 168211 | Y7-168211 | HH5 | 67624 | 4015081647842 | db | 1 |  | 0 |  | 1 | 85362010 | CZ | 35 | 80 | 44 | 0.25 | 0.25
FRB hibaáram dig a védelem túláram, G/A típus, D kar, 2-pólus, In=20A, Idn=0,1A, Ir=3kA, Icn=10kA | FRBdM-D20/2/01-G/A | 168226 | Y7-168226 | HH5 | 69823 | 4015081647989 | db | 1 |  | 0 |  | 1 | 85362010 | CZ | 35 | 80 | 44 | 0.25 | 0.25
FRB hibaáram dig a védelem túláram, G/A típus, D kar, 1+N-pólus, In=25A, Idn=0,01A, Ir=3kA, Icn=10kA | FRBdM-D25/1N/001-G/A | 168263 | Y7-168263 | HH5 | 69823 | 4015081648078 | db | 1 |  | 0 |  | 1 | 85362010 | CZ | 35 | 80 | 44 | 0.25 | 0.25
FRB hibaáram dig a védelem túláram, G/A típus, D kar, 1+N-pólus, In=25A, Idn=0,03A, Ir=3kA, Icn=10kA | FRBdM-D25/1N/003-G/A | 168278 | Y7-168278 | HH5 | 66808 | 4015081648566 | db | 1 |  | 0 |  | 1 | 85362010 | CZ | 35 | 80 | 44 | 0.25 | 0.25
FRB hibaáram dig a védelem túláram, G/A típus, D kar, 1+N-pólus, In=25A, Idn=0,1A, Ir=3kA, Icn=10kA | FRBdM-D25/1N/01-G/A | 168293 | Y7-168293 | HH5 | 66808 | 4015081648702 | db | 1 |  | 0 |  | 1 | 85362010 | CZ | 35 | 80 | 44 | 0.25 | 0.25
FRB hibaáram dig a védelem túláram, G/A típus, D kar, 2-pólus, In=25A, Idn=0,01A, Ir=3kA, Icn=10kA | FRBdM-D25/2/001-G/A | 168197 | Y7-168197 | HH5 | 77209 | 4015081647682 | db | 1 |  | 0 |  | 1 | 85362010 | CZ | 35 | 80 | 44 | 0.25 | 0.25
FRB hibaáram dig a védelem túláram, G/A típus, D kar, 2-pólus, In=25A, Idn=0,03A, Ir=3kA, Icn=10kA | FRBdM-D25/2/003-G/A | 168212 | Y7-168212 | HH5 | 69823 | 4015081647859 | db | 1 |  | 0 |  | 1 | 85362010 | CZ | 35 | 80 | 44 | 0.25 | 0.25
FRB hibaáram dig a védelem túláram, G/A típus, D kar, 2-pólus, In=25A, Idn=0,1A, Ir=3kA, Icn=10kA | FRBdM-D25/2/01-G/A | 168227 | Y7-168227 | HH5 | 71446 | 4015081647996 | db | 1 |  | 0 |  | 1 | 85362010 | CZ | 35 | 80 | 44 | 0.25 | 0.25
FRB hibaáram dig a védelem túláram, G/A típus, D kar, 1+N-pólus, In=6A, Idn=0,01A, Ir=3kA, Icn=10kA | FRBdM-D6/1N/001-G/A | 168258 | Y7-168258 | HH5 | 65984 | 4015081648382 | db | 1 |  | 0 |  | 1 | 85362010 | CZ | 35 | 80 | 44 | 0.25 | 0.25
FRB hibaáram dig a védelem túláram, G/A típus, D kar, 1+N-pólus, In=6A, Idn=0,03A, Ir=3kA, Icn=10kA | FRBdM-D6/1N/003-G/A | 168273 | Y7-168273 | HH5 | 62697 | 4015081648528 | db | 1 |  | 0 |  | 1 | 85362010 | CZ | 35 | 80 | 44 | 0.25 | 0.25
FRB hibaáram dig a védelem túláram, G/A típus, D kar, 1+N-pólus, In=6A, Idn=0,1A, Ir=3kA, Icn=10kA | FRBdM-D6/1N/01-G/A | 168288 | Y7-168288 | HH5 | 62978 | 4015081648665 | db | 1 |  | 0 |  | 1 | 85362010 | CZ | 35 | 80 | 44 | 0.25 | 0.25
FRB hibaáram dig a védelem túláram, G/A típus, D kar, 2-pólus, In=6A, Idn=0,01A, Ir=3kA, Icn=10kA | FRBdM-D6/2/001-G/A | 168303 | Y7-168303 | HH5 | 73358 | 4015081648795 | db | 1 |  | 0 |  | 1 | 85362010 | CZ | 35 | 80 | 44 | 0.25 | 0.25
FRB hibaáram dig a védelem túláram, G/A típus, D kar, 2-pólus, In=6A, Idn=0,03A, Ir=3kA, Icn=10kA | FRBdM-D6/2/003-G/A | 168207 | Y7-168207 | HH5 | 67082 | 4015081647774 | db | 1 |  | 0 |  | 1 | 85362010 | CZ | 35 | 80 | 44 | 0.25 | 0.25
FRB hibaáram dig a védelem túláram, G/A típus, D kar, 2-pólus, In=6A, Idn=0,1A, Ir=3kA, Icn=10kA | FRBdM-D6/2/01-G/A | 168222 | Y7-168222 | HH5 | 67624 | 4015081647941 | db | 1 |  | 0 |  | 1 | 85362010 | CZ | 35 | 80 | 44 | 0.25 | 0.25
FRB hibaáram a védelem túláram, AC típus, C kar, 3+N-pólus, In=20A, Idn=0,03A, Ir=250A, Icn=4,5kA | FRBm4-C20/3N/003 | 170993 | Y7-170993 | HH5 | 73649 | 4015081671151 | db | 1 |  | 0 |  | 1 | 85362010 | RO | 70 | 80 | 44 | 0.445 | 0.469
FRB hibaáram a védelem túláram, A típus, C kar, 3+N-pólus, In=20A, Idn=0,03A, Ir=250A, Icn=4,5kA | FRBm4-C20/3N/003-A | 171000 | Y7-171000 | HH5 | 76108 | 4015081671212 | db | 1 |  | 0 |  | 1 | 85362010 | RO | 70 | 80 | 44 | 0.445 | 0.469
FRB hibaáram a védelem túláram, AC típus, C kar, 3+N-pólus, In=20A, Idn=0,1A, Ir=250A, Icn=4,5kA | FRBm4-C20/3N/01 | 170923 | Y7-170923 | HH5 | 75276 | 4015081670543 | db | 1 |  | 0 |  | 1 | 85362010 | RO | 70 | 80 | 44 | 0.446 | 0.47
FRB hibaáram a védelem túláram, A típus, C kar, 3+N-pólus, In=20A, Idn=0,1A, Ir=250A, Icn=4,5kA | FRBm4-C20/3N/01-A | 170930 | Y7-170930 | HH5 | 77748 | 4015081670611 | db | 1 |  | 0 |  | 1 | 85362010 | RO | 70 | 80 | 44 | 0.446 | 0.47
FRB hibaáram a védelem túláram, AC típus, C kar, 3+N-pólus, In=20A, Idn=0,3A, Ir=250A, Icn=4,5kA | FRBm4-C20/3N/03 | 170951 | Y7-170951 | HH5 | 72005 | 4015081670796 | db | 1 |  | 0 |  | 1 | 85362010 | RO | 70 | 80 | 44 | 0.461 | 0.485
FRB hibaáram a védelem túláram, A típus, C kar, 3+N-pólus, In=20A, Idn=0,3A, Ir=250A, Icn=4,5kA | FRBm4-C20/3N/03-A | 170958 | Y7-170958 | HH5 | 77483 | 4015081670857 | db | 1 |  | 0 |  | 1 | 85362010 | RO | 70 | 80 | 44 | 0.461 | 0.485
FRB hibaáram a védelem túláram, AC típus, C kar, 3+N-pólus, In=25A, Idn=0,03A, Ir=250A, Icn=4,5kA | FRBm4-C25/3N/003 | 170994 | Y7-170994 | HH5 | 77483 | 4015081671168 | db | 1 |  | 0 |  | 1 | 85362010 | RO | 70 | 80 | 44 | 0.445 | 0.469
FRB hibaáram a védelem túláram, A típus, C kar, 3+N-pólus, In=25A, Idn=0,03A, Ir=250A, Icn=4,5kA | FRBm4-C25/3N/003-A | 171001 | Y7-171001 | HH5 | 77748 | 4015081671229 | db | 1 |  | 0 |  | 1 | 85362010 | RO | 70 | 80 | 44 | 0.445 | 0.469
FRB hibaáram a védelem túláram, AC típus, C kar, 3+N-pólus, In=25A, Idn=0,1A, Ir=250A, Icn=4,5kA | FRBm4-C25/3N/01 | 170924 | Y7-170924 | HH5 | 76936 | 4015081670550 | db | 1 |  | 0 |  | 1 | 85362010 | RO | 70 | 80 | 44 | 0.446 | 0.47
FRB hibaáram a védelem túláram, A típus, C kar, 3+N-pólus, In=25A, Idn=0,1A, Ir=250A, Icn=4,5kA | FRBm4-C25/3N/01-A | 170931 | Y7-170931 | HH5 | 79391 | 4015081670628 | db | 1 |  | 0 |  | 1 | 85362010 | RO | 70 | 80 | 44 | 0.446 | 0.47
FRB hibaáram a védelem túláram, AC típus, C kar, 3+N-pólus, In=25A, Idn=0,3A, Ir=250A, Icn=4,5kA | FRBm4-C25/3N/03 | 170952 | Y7-170952 | HH5 | 73358 | 4015081670802 | db | 1 |  | 0 |  | 1 | 85362010 | RO | 70 | 80 | 44 | 0.461 | 0.485
FRB hibaáram a védelem túláram, A típus, C kar, 3+N-pólus, In=25A, Idn=0,3A, Ir=250A, Icn=4,5kA | FRBm4-C25/3N/03-A | 170959 | Y7-170959 | HH5 | 79127 | 4015081670864 | db | 1 |  | 0 |  | 1 | 85362010 | RO | 70 | 80 | 44 | 0.461 | 0.485
FRB hibaáram a védelem túláram, AC típus, C kar, 3+N-pólus, In=32A, Idn=0,03A, Ir=250A, Icn=4,5kA | FRBm4-C32/3N/003 | 170995 | Y7-170995 | HH5 | 76936 | 4015081675050 | db | 1 |  | 0 |  | 1 | 85362010 | RO | 70 | 80 | 44 | 0.445 | 0.469
FRB hibaáram a védelem túláram, A típus, C kar, 3+N-pólus, In=32A, Idn=0,03A, Ir=250A, Icn=4,5kA | FRBm4-C32/3N/003-A | 171002 | Y7-171002 | HH5 | 79391 | 4015081675067 | db | 1 |  | 0 |  | 1 | 85362010 | RO | 70 | 80 | 44 | 0.445 | 0.469
FRB hibaáram a védelem túláram, AC típus, C kar, 3+N-pólus, In=32A, Idn=0,1A, Ir=250A, Icn=4,5kA | FRBm4-C32/3N/01 | 170925 | Y7-170925 | HH5 | 78841 | 4015081670567 | db | 1 |  | 0 |  | 1 | 85362010 | RO | 70 | 80 | 44 | 0.446 | 0.47
FRB hibaáram a védelem túláram, A típus, C kar, 3+N-pólus, In=32A, Idn=0,1A, Ir=250A, Icn=4,5kA | FRBm4-C32/3N/01-A | 170932 | Y7-170932 | HH5 | 81048 | 4015081670635 | db | 1 |  | 0 |  | 1 | 85362010 | RO | 70 | 80 | 44 | 0.446 | 0.47
FRB hibaáram a védelem túláram, AC típus, C kar, 3+N-pólus, In=32A, Idn=0,3A, Ir=250A, Icn=4,5kA | FRBm4-C32/3N/03 | 170953 | Y7-170953 | HH5 | 75276 | 4015081670819 | db | 1 |  | 0 |  | 1 | 85362010 | RO | 70 | 80 | 44 | 0.461 | 0.485
FRB hibaáram a védelem túláram, A típus, C kar, 3+N-pólus, In=32A, Idn=0,3A, Ir=250A, Icn=4,5kA | FRBm4-C32/3N/03-A | 170960 | Y7-170960 | HH5 | 80758 | 4015081670871 | db | 1 |  | 0 |  | 1 | 85362010 | RO | 70 | 80 | 44 | 0.461 | 0.485
FRB hibaáram a védelem túláram, AC típus, D kar, 3+N-pólus, In=20A, Idn=0,03A, Ir=250A, Icn=4,5kA | FRBm4-D20/3N/003 | 171007 | Y7-171007 | HH5 | 75276 | 4015081675074 | db | 1 |  | 0 |  | 1 | 85362010 | RO | 70 | 80 | 44 | 0.445 | 0.469
FRB hibaáram a védelem túláram, A típus, D kar, 3+N-pólus, In=20A, Idn=0,03A, Ir=250A, Icn=4,5kA | FRBm4-D20/3N/003-A | 170895 | Y7-170895 | HH5 | 77748 | 4015081670307 | db | 1 |  | 0 |  | 1 | 85362010 | RO | 70 | 80 | 44 | 0.445 | 0.469
FRB hibaáram a védelem túláram, AC típus, D kar, 3+N-pólus, In=20A, Idn=0,1A, Ir=250A, Icn=4,5kA | FRBm4-D20/3N/01 | 170937 | Y7-170937 | HH5 | 73649 | 4015081670673 | db | 1 |  | 0 |  | 1 | 85362010 | RO | 70 | 80 | 44 | 0.446 | 0.47
FRB hibaáram a védelem túláram, A típus, D kar, 3+N-pólus, In=20A, Idn=0,1A, Ir=250A, Icn=4,5kA | FRBm4-D20/3N/01-A | 170942 | Y7-170942 | HH5 | 79391 | 4015081670710 | db | 1 |  | 0 |  | 1 | 85362010 | RO | 70 | 80 | 44 | 0.446 | 0.47
FRB hibaáram a védelem túláram, AC típus, D kar, 3+N-pólus, In=20A, Idn=0,3A, Ir=250A, Icn=4,5kA | FRBm4-D20/3N/03 | 170965 | Y7-170965 | HH5 | 73358 | 4015081670918 | db | 1 |  | 0 |  | 1 | 85362010 | RO | 70 | 80 | 44 | 0.461 | 0.485
FRB hibaáram a védelem túláram, A típus, D kar, 3+N-pólus, In=20A, Idn=0,3A, Ir=250A, Icn=4,5kA | FRBm4-D20/3N/03-A | 170970 | Y7-170970 | HH5 | 79127 | 4015081670956 | db | 1 |  | 0 |  | 1 | 85362010 | RO | 70 | 80 | 44 | 0.461 | 0.485
FRB hibaáram a védelem túláram, A típus, B kar, 1+N-pólus, In=10A, Idn=0,01A, Ir=250A, Icn=6kA | FRBm6-B10/1N/001-A | 177756 | Y7-177756 | HH5 | 44291 | 4015081723294 | db | 1 |  | 0 |  | 1 | 85362010 | RO | 35 | 80 | 44 | 0.216 | 0.23
FRB hibaáram a védelem túláram, A típus, B kar, 1+N-pólus, In=10A, Idn=0,03A, Ir=250A, Icn=6kA | FRBm6-B10/1N/003-A | 177739 | Y7-177739 | HH5 | 39742 | 4015081723126 | db | 1 |  | 0 |  | 1 | 85362010 | RO | 35 | 80 | 44 | 0.216 | 0.23
FRB hibaáram a védelem túláram, A típus, B kar, 1+N-pólus, In=10A, Idn=0,1A, Ir=250A, Icn=6kA | FRBm6-B10/1N/01-A | 177938 | Y7-177938 | HH5 | 40940 | 4015081725113 | db | 1 |  | 0 |  | 1 | 85362010 | RO | 35 | 80 | 44 | 0.216 | 0.23
FRB hibaáram a védelem túláram, A típus, B kar, 1+N-pólus, In=10A, Idn=0,3A, Ir=250A, Icn=6kA | FRBm6-B10/1N/03-A | 177963 | Y7-177963 | HH5 | 40701 | 4015081725366 | db | 1 |  | 0 |  | 1 | 85362010 | RO | 35 | 80 | 44 | 0.216 | 0.23
FRB hibaáram a védelem túláram, A típus, B kar, 2-pólus, In=10A, Idn=0,03A, Ir=250A, Icn=6kA | FRBm6-B10/2/003-A | 177896 | Y7-177896 | HH5 | 44291 | 4015081724697 | db | 1 |  | 0 |  | 1 | 85362010 | RO | 35 | 80 | 44 | 0.236 | 0.25
FRB hibaáram a védelem túláram, Super A típus, B kar, 2-pólus, In=10A, Idn=0,03A, Ir=250A, Icn=6kA | FRBm6-B10/2/003-LIA | 177869 | Y7-177869 | HH5 | 47162 | 4015081724420 | db | 1 |  | 0 |  | 1 | 85362010 | RO | 35 | 80 | 44 | 0.236 | 0.25
FRB hibaáram a védelem túláram, A típus, B kar, 2-pólus, In=10A, Idn=0,1A, Ir=250A, Icn=6kA | FRBm6-B10/2/01-A | 177907 | Y7-177907 | HH5 | 45489 | 4015081724802 | db | 1 |  | 0 |  | 1 | 85362010 | RO | 35 | 80 | 44 | 0.236 | 0.25
FRB hibaáram a védelem túláram, Super A típus, B kar, 2-pólus, In=10A, Idn=0,1A, Ir=250A, Icn=6kA | FRBm6-B10/2/01-LIA | 177994 | Y7-177994 | HH5 | 48600 | 4015081725670 | db | 1 |  | 0 |  | 1 | 85362010 | RO | 35 | 80 | 44 | 0.236 | 0.25
FRB hibaáram a védelem túláram, A típus, B kar, 2-pólus, In=10A, Idn=0,3A, Ir=250A, Icn=6kA | FRBm6-B10/2/03-A | 177918 | Y7-177918 | HH5 | 45249 | 4015081724918 | db | 1 |  | 0 |  | 1 | 85362010 | RO | 35 | 80 | 44 | 0.236 | 0.25
FRB hibaáram a védelem túláram, A típus, B kar, 1+N-pólus, In=13A, Idn=0,01A, Ir=250A, Icn=6kA | FRBm6-B13/1N/001-A | 177757 | Y7-177757 | HH5 | 44291 | 4015081723300 | db | 1 |  | 0 |  | 1 | 85362010 | RO | 35 | 80 | 44 | 0.216 | 0.23
FRB hibaáram a védelem túláram, A típus, B kar, 1+N-pólus, In=13A, Idn=0,03A, Ir=250A, Icn=6kA | FRBm6-B13/1N/003-A | 177740 | Y7-177740 | HH5 | 39742 | 4015081723133 | db | 1 |  | 0 |  | 1 | 85362010 | RO | 35 | 80 | 44 | 0.216 | 0.23
FRB hibaáram a védelem túláram, G típus, B kar, 1+N-pólus, In=13A, Idn=0,03A, Ir=3kA, Icn=6kA | FRBm6-B13/1N/003-G | 177987 | Y7-177987 | HH5 | 40940 | 4015081725601 | db | 1 |  | 0 |  | 1 | 85362010 | RO | 35 | 80 | 44 | 0.216 | 0.23
FRB hibaáram a védelem túláram, G/A típus, B kar, 1+N-pólus, In=13A, Idn=0,03A, Ir=3kA, Icn=6kA | FRBm6-B13/1N/003-G/A | 177847 | Y7-177847 | HH5 | 42618 | 4015081724208 | db | 1 |  | 0 |  | 1 | 85362010 | RO | 35 | 80 | 44 | 0.216 | 0.23
FRB hibaáram a védelem túláram, A típus, B kar, 1+N-pólus, In=13A, Idn=0,1A, Ir=250A, Icn=6kA | FRBm6-B13/1N/01-A | 177939 | Y7-177939 | HH5 | 40940 | 4015081725120 | db | 1 |  | 0 |  | 1 | 85362010 | RO | 35 | 80 | 44 | 0.216 | 0.23
FRB hibaáram a védelem túláram, A típus, B kar, 1+N-pólus, In=13A, Idn=0,3A, Ir=250A, Icn=6kA | FRBm6-B13/1N/03-A | 177964 | Y7-177964 | HH5 | 40701 | 4015081725373 | db | 1 |  | 0 |  | 1 | 85362010 | RO | 35 | 80 | 44 | 0.216 | 0.23
FRB hibaáram a védelem túláram, G típus, B kar, 1+N-pólus, In=13A, Idn=0,3A, Ir=3kA, Icn=6kA | FRBm6-B13/1N/03-G | 177832 | Y7-177832 | HH5 | 41659 | 4015081724055 | db | 1 |  | 0 |  | 1 | 85362010 | RO | 35 | 80 | 44 | 0.216 | 0.23
FRB hibaáram a védelem túláram, A típus, B kar, 2-pólus, In=13A, Idn=0,03A, Ir=250A, Icn=6kA | FRBm6-B13/2/003-A | 177897 | Y7-177897 | HH5 | 44291 | 4015081724703 | db | 1 |  | 0 |  | 1 | 85362010 | RO | 35 | 80 | 44 | 0.236 | 0.25
FRB hibaáram a védelem túláram, Super A típus, B kar, 2-pólus, In=13A, Idn=0,03A, Ir=250A, Icn=6kA | FRBm6-B13/2/003-LIA | 177870 | Y7-177870 | HH5 | 47162 | 4015081724437 | db | 1 |  | 0 |  | 1 | 85362010 | RO | 35 | 80 | 44 | 0.236 | 0.25
FRB hibaáram a védelem túláram, A típus, B kar, 2-pólus, In=13A, Idn=0,1A, Ir=250A, Icn=6kA | FRBm6-B13/2/01-A | 177908 | Y7-177908 | HH5 | 45489 | 4015081724819 | db | 1 |  | 0 |  | 1 | 85362010 | RO | 35 | 80 | 44 | 0.236 | 0.25
FRB hibaáram a védelem túláram, Super A típus, B kar, 2-pólus, In=13A, Idn=0,1A, Ir=250A, Icn=6kA | FRBm6-B13/2/01-LIA | 177995 | Y7-177995 | HH5 | 48600 | 4015081725687 | db | 1 |  | 0 |  | 1 | 85362010 | RO | 35 | 80 | 44 | 0.236 | 0.25
FRB hibaáram a védelem túláram, A típus, B kar, 2-pólus, In=13A, Idn=0,3A, Ir=250A, Icn=6kA | FRBm6-B13/2/03-A | 177919 | Y7-177919 | HH5 | 45249 | 4015081724925 | db | 1 |  | 0 |  | 1 | 85362010 | RO | 35 | 80 | 44 | 0.236 | 0.25
FRB hibaáram a védelem túláram, A típus, B kar, 3+N-pólus, In=13A, Idn=0,03A, Ir=250A, Icn=6kA | FRBm6-B13/3N/003-A | 170987 | Y7-170987 | HH5 | 73018 | 4015081671106 | db | 1 |  | 0 |  | 1 | 85362010 | RO | 70 | 80 | 44 | 0.445 | 0.469
FRB hibaáram a védelem túláram, A típus, B kar, 3+N-pólus, In=13A, Idn=0,1A, Ir=250A, Icn=6kA | FRBm6-B13/3N/01-A | 170898 | Y7-170898 | HH5 | 74216 | 4015081670321 | db | 1 |  | 0 |  | 1 | 85362010 | RO | 70 | 80 | 44 | 0.446 | 0.47
FRB hibaáram a védelem túláram, A típus, B kar, 3+N-pólus, In=13A, Idn=0,3A, Ir=250A, Icn=6kA | FRBm6-B13/3N/03-A | 170945 | Y7-170945 | HH5 | 73981 | 4015081670741 | db | 1 |  | 0 |  | 1 | 85362010 | RO | 70 | 80 | 44 | 0.461 | 0.485
FRB hibaáram a védelem túláram, A típus, B kar, 1+N-pólus, In=16A, Idn=0,01A, Ir=250A, Icn=6kA | FRBm6-B16/1N/001-A | 177758 | Y7-177758 | HH5 | 43093 | 4015081723317 | db | 1 |  | 0 |  | 1 | 85362010 | RO | 35 | 80 | 44 | 0.216 | 0.23
FRB hibaáram a védelem túláram, A típus, B kar, 1+N-pólus, In=16A, Idn=0,03A, Ir=250A, Icn=6kA | FRBm6-B16/1N/003-A | 177741 | Y7-177741 | HH5 | 38544 | 4015081723140 | db | 1 |  | 0 |  | 1 | 85362010 | RO | 35 | 80 | 44 | 0.216 | 0.23
FRB hibaáram a védelem túláram, G típus, B kar, 1+N-pólus, In=16A, Idn=0,03A, Ir=3kA, Icn=6kA | FRBm6-B16/1N/003-G | 177818 | Y7-177818 | HH5 | 39742 | 4015081723911 | db | 1 |  | 0 |  | 1 | 85362010 | RO | 35 | 80 | 44 | 0.216 | 0.23
FRB hibaáram a védelem túláram, G/A típus, B kar, 1+N-pólus, In=16A, Idn=0,03A, Ir=3kA, Icn=6kA | FRBm6-B16/1N/003-G/A | 177848 | Y7-177848 | HH5 | 41419 | 4015081724215 | db | 1 |  | 0 |  | 1 | 85362010 | RO | 35 | 80 | 44 | 0.216 | 0.23
FRB hibaáram a védelem túláram, A típus, B kar, 1+N-pólus, In=16A, Idn=0,1A, Ir=250A, Icn=6kA | FRBm6-B16/1N/01-A | 177940 | Y7-177940 | HH5 | 39742 | 4015081725137 | db | 1 |  | 0 |  | 1 | 85362010 | RO | 35 | 80 | 44 | 0.216 | 0.23
FRB hibaáram a védelem túláram, A típus, B kar, 1+N-pólus, In=16A, Idn=0,3A, Ir=250A, Icn=6kA | FRBm6-B16/1N/03-A | 177965 | Y7-177965 | HH5 | 39507 | 4015081725380 | db | 1 |  | 0 |  | 1 | 85362010 | RO | 35 | 80 | 44 | 0.216 | 0.23
FRB hibaáram a védelem túláram, G típus, B kar, 1+N-pólus, In=16A, Idn=0,3A, Ir=3kA, Icn=6kA | FRBm6-B16/1N/03-G | 177833 | Y7-177833 | HH5 | 40701 | 4015081724062 | db | 1 |  | 0 |  | 1 | 85362010 | RO | 35 | 80 | 44 | 0.216 | 0.23
FRB hibaáram a védelem túláram, A típus, B kar, 2-pólus, In=16A, Idn=0,03A, Ir=250A, Icn=6kA | FRBm6-B16/2/003-A | 177898 | Y7-177898 | HH5 | 43093 | 4015081724710 | db | 1 |  | 0 |  | 1 | 85362010 | RO | 35 | 80 | 44 | 0.236 | 0.25
FRB hibaáram a védelem túláram, Super A típus, B kar, 2-pólus, In=16A, Idn=0,03A, Ir=250A, Icn=6kA | FRBm6-B16/2/003-LIA | 177871 | Y7-177871 | HH5 | 46208 | 4015081724444 | db | 1 |  | 0 |  | 1 | 85362010 | RO | 35 | 80 | 44 | 0.236 | 0.25
FRB hibaáram a védelem túláram, A típus, B kar, 2-pólus, In=16A, Idn=0,1A, Ir=250A, Icn=6kA | FRBm6-B16/2/01-A | 177909 | Y7-177909 | HH5 | 44291 | 4015081724826 | db | 1 |  | 0 |  | 1 | 85362010 | RO | 35 | 80 | 44 | 0.236 | 0.25
FRB hibaáram a védelem túláram, Super A típus, B kar, 2-pólus, In=16A, Idn=0,1A, Ir=250A, Icn=6kA | FRBm6-B16/2/01-LIA | 177996 | Y7-177996 | HH5 | 47162 | 4015081725694 | db | 1 |  | 0 |  | 1 | 85362010 | RO | 35 | 80 | 44 | 0.236 | 0.25
FRB hibaáram a védelem túláram, A típus, B kar, 2-pólus, In=16A, Idn=0,3A, Ir=250A, Icn=6kA | FRBm6-B16/2/03-A | 177920 | Y7-177920 | HH5 | 44051 | 4015081724932 | db | 1 |  | 0 |  | 1 | 85362010 | RO | 35 | 80 | 44 | 0.236 | 0.25
FRB hibaáram a védelem túláram, A típus, B kar, 3+N-pólus, In=16A, Idn=0,03A, Ir=250A, Icn=6kA | FRBm6-B16/3N/003-A | 170988 | Y7-170988 | HH5 | 71584 | 4015081671113 | db | 1 |  | 0 |  | 1 | 85362010 | RO | 70 | 80 | 44 | 0.445 | 0.469
FRB hibaáram a védelem túláram, A típus, B kar, 3+N-pólus, In=16A, Idn=0,1A, Ir=250A, Icn=6kA | FRBm6-B16/3N/01-A | 170899 | Y7-170899 | HH5 | 73018 | 4015081670338 | db | 1 |  | 0 |  | 1 | 85362010 | RO | 70 | 80 | 44 | 0.446 | 0.47
FRB hibaáram a védelem túláram, A típus, B kar, 3+N-pólus, In=16A, Idn=0,3A, Ir=250A, Icn=6kA | FRBm6-B16/3N/03-A | 170946 | Y7-170946 | HH5 | 72539 | 4015081670758 | db | 1 |  | 0 |  | 1 | 85362010 | RO | 70 | 80 | 44 | 0.461 | 0.485
FRB hibaáram a védelem túláram, A típus, B kar, 1+N-pólus, In=2A, Idn=0,01A, Ir=250A, Icn=6kA | FRBm6-B2/1N/001-A | 178108 | Y7-178108 | HH5 | 47646 | 4015081733835 | db | 1 |  | 0 |  | 1 | 85362010 | RO | 35 | 80 | 44 | 0.216 | 0.23
FRB hibaáram a védelem túláram, A típus, B kar, 1+N-pólus, In=2A, Idn=0,03A, Ir=250A, Icn=6kA | FRBm6-B2/1N/003-A | 178109 | Y7-178109 | HH5 | 43093 | 4015081733842 | db | 1 |  | 0 |  | 1 | 85362010 | RO | 35 | 80 | 44 | 0.216 | 0.23
FRB hibaáram a védelem túláram, A típus, B kar, 1+N-pólus, In=2A, Idn=0,1A, Ir=250A, Icn=6kA | FRBm6-B2/1N/01-A | 178110 | Y7-178110 | HH5 | 44291 | 4015081733859 | db | 1 |  | 0 |  | 1 | 85362010 | RO | 35 | 80 | 44 | 0.216 | 0.23
FRB hibaáram a védelem túláram, A típus, B kar, 1+N-pólus, In=2A, Idn=0,3A, Ir=250A, Icn=6kA | FRBm6-B2/1N/03-A | 178111 | Y7-178111 | HH5 | 44051 | 4015081733866 | db | 1 |  | 0 |  | 1 | 85362010 | RO | 35 | 80 | 44 | 0.216 | 0.23
FRB hibaáram a védelem túláram, A típus, B kar, 1+N-pólus, In=20A, Idn=0,03A, Ir=250A, Icn=6kA | FRBm6-B20/1N/003-A | 177742 | Y7-177742 | HH5 | 42138 | 4015081723157 | db | 1 |  | 0 |  | 1 | 85362010 | RO | 35 | 80 | 44 | 0.216 | 0.23
FRB hibaáram a védelem túláram, G típus, B kar, 1+N-pólus, In=20A, Idn=0,03A, Ir=3kA, Icn=6kA | FRBm6-B20/1N/003-G | 177819 | Y7-177819 | HH5 | 43093 | 4015081723928 | db | 1 |  | 0 |  | 1 | 85362010 | RO | 35 | 80 | 44 | 0.216 | 0.23
FRB hibaáram a védelem túláram, G/A típus, B kar, 1+N-pólus, In=20A, Idn=0,03A, Ir=3kA, Icn=6kA | FRBm6-B20/1N/003-G/A | 177849 | Y7-177849 | HH5 | 45010 | 4015081724222 | db | 1 |  | 0 |  | 1 | 85362010 | RO | 35 | 80 | 44 | 0.216 | 0.23
FRB hibaáram a védelem túláram, A típus, B kar, 1+N-pólus, In=20A, Idn=0,1A, Ir=250A, Icn=6kA | FRBm6-B20/1N/01-A | 177941 | Y7-177941 | HH5 | 43093 | 4015081725144 | db | 1 |  | 0 |  | 1 | 85362010 | RO | 35 | 80 | 44 | 0.216 | 0.23
FRB hibaáram a védelem túláram, A típus, B kar, 1+N-pólus, In=20A, Idn=0,3A, Ir=250A, Icn=6kA | FRBm6-B20/1N/03-A | 177966 | Y7-177966 | HH5 | 42853 | 4015081725397 | db | 1 |  | 0 |  | 1 | 85362010 | RO | 35 | 80 | 44 | 0.216 | 0.23
FRB hibaáram a védelem túláram, G típus, B kar, 1+N-pólus, In=20A, Idn=0,3A, Ir=3kA, Icn=6kA | FRBm6-B20/1N/03-G | 177834 | Y7-177834 | HH5 | 44051 | 4015081724079 | db | 1 |  | 0 |  | 1 | 85362010 | RO | 35 | 80 | 44 | 0.216 | 0.23
FRB hibaáram a védelem túláram, A típus, B kar, 2-pólus, In=20A, Idn=0,03A, Ir=250A, Icn=6kA | FRBm6-B20/2/003-A | 177899 | Y7-177899 | HH5 | 46683 | 4015081724727 | db | 1 |  | 0 |  | 1 | 85362010 | RO | 35 | 80 | 44 | 0.236 | 0.25
FRB hibaáram a védelem túláram, Super A típus, B kar, 2-pólus, In=20A, Idn=0,03A, Ir=250A, Icn=6kA | FRBm6-B20/2/003-LIA | 177872 | Y7-177872 | HH5 | 49559 | 4015081724451 | db | 1 |  | 0 |  | 1 | 85362010 | RO | 35 | 80 | 44 | 0.236 | 0.25
FRB hibaáram a védelem túláram, A típus, B kar, 2-pólus, In=20A, Idn=0,1A, Ir=250A, Icn=6kA | FRBm6-B20/2/01-A | 177910 | Y7-177910 | HH5 | 47646 | 4015081724833 | db | 1 |  | 0 |  | 1 | 85362010 | RO | 35 | 80 | 44 | 0.236 | 0.25
FRB hibaáram a védelem túláram, Super A típus, B kar, 2-pólus, In=20A, Idn=0,1A, Ir=250A, Icn=6kA | FRBm6-B20/2/01-LIA | 177997 | Y7-177997 | HH5 | 50757 | 4015081725700 | db | 1 |  | 0 |  | 1 | 85362010 | RO | 35 | 80 | 44 | 0.236 | 0.25
FRB hibaáram a védelem túláram, A típus, B kar, 2-pólus, In=20A, Idn=0,3A, Ir=250A, Icn=6kA | FRBm6-B20/2/03-A | 177921 | Y7-177921 | HH5 | 47402 | 4015081724949 | db | 1 |  | 0 |  | 1 | 85362010 | RO | 35 | 80 | 44 | 0.236 | 0.25
FRB hibaáram a védelem túláram, A típus, B kar, 1+N-pólus, In=25A, Idn=0,03A, Ir=250A, Icn=6kA | FRBm6-B25/1N/003-A | 177743 | Y7-177743 | HH5 | 43093 | 4015081723164 | db | 1 |  | 0 |  | 1 | 85362010 | RO | 35 | 80 | 44 | 0.216 | 0.23
FRB hibaáram a védelem túláram, G típus, B kar, 1+N-pólus, In=25A, Idn=0,03A, Ir=3kA, Icn=6kA | FRBm6-B25/1N/003-G | 177820 | Y7-177820 | HH5 | 44291 | 4015081723935 | db | 1 |  | 0 |  | 1 | 85362010 | RO | 35 | 80 | 44 | 0.216 | 0.23
FRB hibaáram a védelem túláram, G/A típus, B kar, 1+N-pólus, In=25A, Idn=0,03A, Ir=3kA, Icn=6kA | FRBm6-B25/1N/003-G/A | 177850 | Y7-177850 | HH5 | 46208 | 4015081724239 | db | 1 |  | 0 |  | 1 | 85362010 | RO | 35 | 80 | 44 | 0.216 | 0.23
FRB hibaáram a védelem túláram, A típus, B kar, 1+N-pólus, In=25A, Idn=0,1A, Ir=250A, Icn=6kA | FRBm6-B25/1N/01-A | 177942 | Y7-177942 | HH5 | 44291 | 4015081725151 | db | 1 |  | 0 |  | 1 | 85362010 | RO | 35 | 80 | 44 | 0.216 | 0.23
FRB hibaáram a védelem túláram, A típus, B kar, 1+N-pólus, In=25A, Idn=0,3A, Ir=250A, Icn=6kA | FRBm6-B25/1N/03-A | 177967 | Y7-177967 | HH5 | 44051 | 4015081725403 | db | 1 |  | 0 |  | 1 | 85362010 | RO | 35 | 80 | 44 | 0.216 | 0.23
FRB hibaáram a védelem túláram, G típus, B kar, 1+N-pólus, In=25A, Idn=0,3A, Ir=3kA, Icn=6kA | FRBm6-B25/1N/03-G | 177835 | Y7-177835 | HH5 | 45249 | 4015081724086 | db | 1 |  | 0 |  | 1 | 85362010 | RO | 35 | 80 | 44 | 0.216 | 0.23
FRB hibaáram a védelem túláram, A típus, B kar, 2-pólus, In=25A, Idn=0,03A, Ir=250A, Icn=6kA | FRBm6-B25/2/003-A | 177900 | Y7-177900 | HH5 | 47646 | 4015081724734 | db | 1 |  | 0 |  | 1 | 85362010 | RO | 35 | 80 | 44 | 0.236 | 0.25
FRB hibaáram a védelem túláram, Super A típus, B kar, 2-pólus, In=25A, Idn=0,03A, Ir=250A, Icn=6kA | FRBm6-B25/2/003-LIA | 177873 | Y7-177873 | HH5 | 50757 | 4015081724468 | db | 1 |  | 0 |  | 1 | 85362010 | RO | 35 | 80 | 44 | 0.236 | 0.25
FRB hibaáram a védelem túláram, A típus, B kar, 2-pólus, In=25A, Idn=0,1A, Ir=250A, Icn=6kA | FRBm6-B25/2/01-A | 177911 | Y7-177911 | HH5 | 48840 | 4015081724840 | db | 1 |  | 0 |  | 1 | 85362010 | RO | 35 | 80 | 44 | 0.236 | 0.25
FRB hibaáram a védelem túláram, Super A típus, B kar, 2-pólus, In=25A, Idn=0,1A, Ir=250A, Icn=6kA | FRBm6-B25/2/01-LIA | 177998 | Y7-177998 | HH5 | 51955 | 4015081725717 | db | 1 |  | 0 |  | 1 | 85362010 | RO | 35 | 80 | 44 | 0.236 | 0.25
FRB hibaáram a védelem túláram, A típus, B kar, 2-pólus, In=25A, Idn=0,3A, Ir=250A, Icn=6kA | FRBm6-B25/2/03-A | 177862 | Y7-177862 | HH5 | 48600 | 4015081724352 | db | 1 |  | 0 |  | 1 | 85362010 | RO | 35 | 80 | 44 | 0.236 | 0.25
FRB hibaáram a védelem túláram, A típus, B kar, 1+N-pólus, In=32A, Idn=0,03A, Ir=250A, Icn=6kA | FRBm6-B32/1N/003-A | 177744 | Y7-177744 | HH5 | 44291 | 4015081723171 | db | 1 |  | 0 |  | 1 | 85362010 | RO | 35 | 80 | 44 | 0.216 | 0.23
FRB hibaáram a védelem túláram, G típus, B kar, 1+N-pólus, In=32A, Idn=0,03A, Ir=3kA, Icn=6kA | FRBm6-B32/1N/003-G | 177821 | Y7-177821 | HH5 | 45489 | 4015081723942 | db | 1 |  | 0 |  | 1 | 85362010 | RO | 35 | 80 | 44 | 0.216 | 0.23
FRB hibaáram a védelem túláram, G/A típus, B kar, 1+N-pólus, In=32A, Idn=0,03A, Ir=3kA, Icn=6kA | FRBm6-B32/1N/003-G/A | 177851 | Y7-177851 | HH5 | 47162 | 4015081724246 | db | 1 |  | 0 |  | 1 | 85362010 | RO | 35 | 80 | 44 | 0.216 | 0.23
FRB hibaáram a védelem túláram, A típus, B kar, 1+N-pólus, In=32A, Idn=0,1A, Ir=250A, Icn=6kA | FRBm6-B32/1N/01-A | 177943 | Y7-177943 | HH5 | 45489 | 4015081725168 | db | 1 |  | 0 |  | 1 | 85362010 | RO | 35 | 80 | 44 | 0.216 | 0.23
FRB hibaáram a védelem túláram, A típus, B kar, 1+N-pólus, In=32A, Idn=0,3A, Ir=250A, Icn=6kA | FRBm6-B32/1N/03-A | 177968 | Y7-177968 | HH5 | 45249 | 4015081725410 | db | 1 |  | 0 |  | 1 | 85362010 | RO | 35 | 80 | 44 | 0.216 | 0.23
FRB hibaáram a védelem túláram, G típus, B kar, 1+N-pólus, In=32A, Idn=0,3A, Ir=3kA, Icn=6kA | FRBm6-B32/1N/03-G | 177836 | Y7-177836 | HH5 | 46448 | 4015081724093 | db | 1 |  | 0 |  | 1 | 85362010 | RO | 35 | 80 | 44 | 0.216 | 0.23
FRB hibaáram a védelem túláram, A típus, B kar, 2-pólus, In=32A, Idn=0,03A, Ir=250A, Icn=6kA | FRBm6-B32/2/003-A | 170884 | Y7-170884 | HH5 | 56264 | 4015081674411 | db | 1 |  | 0 |  | 1 | 85362010 | RO | 35 | 80 | 44 | 0.25 | 0.25
FRB hibaáram a védelem túláram, Super A típus, B kar, 2-pólus, In=32A, Idn=0,03A, Ir=250A, Icn=6kA | FRBm6-B32/2/003-LIA | 170891 | Y7-170891 | HH5 | 60574 | 4015081674466 | db | 1 |  | 0 |  | 1 | 85362010 | RO | 35 | 80 | 44 | 0.25 | 0.25
FRB hibaáram a védelem túláram, A típus, B kar, 2-pólus, In=32A, Idn=0,1A, Ir=250A, Icn=6kA | FRBm6-B32/2/01-A | 170808 | Y7-170808 | HH5 | 57698 | 4015081673773 | db | 1 |  | 0 |  | 1 | 85362010 | RO | 35 | 80 | 44 | 0.25 | 0.25
FRB hibaáram a védelem túláram, Super A típus, B kar, 2-pólus, In=32A, Idn=0,1A, Ir=250A, Icn=6kA | FRBm6-B32/2/01-LIA | 170815 | Y7-170815 | HH5 | 62007 | 4015081673834 | db | 1 |  | 0 |  | 1 | 85362010 | RO | 35 | 80 | 44 | 0.25 | 0.25
FRB hibaáram a védelem túláram, A típus, B kar, 2-pólus, In=32A, Idn=0,3A, Ir=250A, Icn=6kA | FRBm6-B32/2/03-A | 170849 | Y7-170849 | HH5 | 57458 | 4015081674121 | db | 1 |  | 0 |  | 1 | 85362010 | RO | 35 | 80 | 44 | 0.25 | 0.25
FRB hibaáram a védelem túláram, A típus, B kar, 1+N-pólus, In=4A, Idn=0,01A, Ir=250A, Icn=6kA | FRBm6-B4/1N/001-A | 178116 | Y7-178116 | HH5 | 46683 | 4015081733910 | db | 1 |  | 0 |  | 1 | 85362010 | RO | 35 | 80 | 44 | 0.216 | 0.23
FRB hibaáram a védelem túláram, A típus, B kar, 1+N-pólus, In=4A, Idn=0,03A, Ir=250A, Icn=6kA | FRBm6-B4/1N/003-A | 178117 | Y7-178117 | HH5 | 42138 | 4015081733927 | db | 1 |  | 0 |  | 1 | 85362010 | RO | 35 | 80 | 44 | 0.216 | 0.23
FRB hibaáram a védelem túláram, A típus, B kar, 1+N-pólus, In=4A, Idn=0,1A, Ir=250A, Icn=6kA | FRBm6-B4/1N/01-A | 178118 | Y7-178118 | HH5 | 43093 | 4015081733934 | db | 1 |  | 0 |  | 1 | 85362010 | RO | 35 | 80 | 44 | 0.216 | 0.23
FRB hibaáram a védelem túláram, A típus, B kar, 1+N-pólus, In=4A, Idn=0,3A, Ir=250A, Icn=6kA | FRBm6-B4/1N/03-A | 178119 | Y7-178119 | HH5 | 42853 | 4015081733941 | db | 1 |  | 0 |  | 1 | 85362010 | RO | 35 | 80 | 44 | 0.216 | 0.23
FRB hibaáram a védelem túláram, A típus, B kar, 1+N-pólus, In=40A, Idn=0,03A, Ir=250A, Icn=6kA | FRBm6-B40/1N/003-A | 177745 | Y7-177745 | HH5 | 45489 | 4015081723188 | db | 1 |  | 0 |  | 1 | 85362010 | RO | 35 | 80 | 44 | 0.216 | 0.23
FRB hibaáram a védelem túláram, G típus, B kar, 1+N-pólus, In=40A, Idn=0,03A, Ir=3kA, Icn=6kA | FRBm6-B40/1N/003-G | 177822 | Y7-177822 | HH5 | 46683 | 4015081723959 | db | 1 |  | 0 |  | 1 | 85362010 | RO | 35 | 80 | 44 | 0.216 | 0.23
FRB hibaáram a védelem túláram, G/A típus, B kar, 1+N-pólus, In=40A, Idn=0,03A, Ir=3kA, Icn=6kA | FRBm6-B40/1N/003-G/A | 177852 | Y7-177852 | HH5 | 48600 | 4015081724253 | db | 1 |  | 0 |  | 1 | 85362010 | RO | 35 | 80 | 44 | 0.216 | 0.23
FRB hibaáram a védelem túláram, A típus, B kar, 1+N-pólus, In=40A, Idn=0,1A, Ir=250A, Icn=6kA | FRBm6-B40/1N/01-A | 177944 | Y7-177944 | HH5 | 46683 | 4015081725175 | db | 1 |  | 0 |  | 1 | 85362010 | RO | 35 | 80 | 44 | 0.216 | 0.23
FRB hibaáram a védelem túláram, A típus, B kar, 1+N-pólus, In=40A, Idn=0,3A, Ir=250A, Icn=6kA | FRBm6-B40/1N/03-A | 177969 | Y7-177969 | HH5 | 46448 | 4015081725427 | db | 1 |  | 0 |  | 1 | 85362010 | RO | 35 | 80 | 44 | 0.216 | 0.23
FRB hibaáram a védelem túláram, G típus, B kar, 1+N-pólus, In=40A, Idn=0,3A, Ir=3kA, Icn=6kA | FRBm6-B40/1N/03-G | 177837 | Y7-177837 | HH5 | 47402 | 4015081724109 | db | 1 |  | 0 |  | 1 | 85362010 | RO | 35 | 80 | 44 | 0.216 | 0.23
FRB hibaáram a védelem túláram, A típus, B kar, 2-pólus, In=40A, Idn=0,03A, Ir=250A, Icn=6kA | FRBm6-B40/2/003-A | 170885 | Y7-170885 | HH5 | 57698 | 4015081674909 | db | 1 |  | 0 |  | 1 | 85362010 | RO | 35 | 80 | 44 | 0.25 | 0.25
FRB hibaáram a védelem túláram, Super A típus, B kar, 2-pólus, In=40A, Idn=0,03A, Ir=250A, Icn=6kA | FRBm6-B40/2/003-LIA | 170718 | Y7-170718 | HH5 | 62007 | 4015081672882 | db | 1 |  | 0 |  | 1 | 85362010 | RO | 35 | 80 | 44 | 0.25 | 0.25
FRB hibaáram a védelem túláram, A típus, B kar, 2-pólus, In=40A, Idn=0,1A, Ir=250A, Icn=6kA | FRBm6-B40/2/01-A | 170809 | Y7-170809 | HH5 | 59136 | 4015081673780 | db | 1 |  | 0 |  | 1 | 85362010 | RO | 35 | 80 | 44 | 0.25 | 0.25
FRB hibaáram a védelem túláram, Super A típus, B kar, 2-pólus, In=40A, Idn=0,1A, Ir=250A, Icn=6kA | FRBm6-B40/2/01-LIA | 170816 | Y7-170816 | HH5 | 63205 | 4015081673841 | db | 1 |  | 0 |  | 1 | 85362010 | RO | 35 | 80 | 44 | 0.25 | 0.25
FRB hibaáram a védelem túláram, A típus, B kar, 2-pólus, In=40A, Idn=0,3A, Ir=250A, Icn=6kA | FRBm6-B40/2/03-A | 170850 | Y7-170850 | HH5 | 58896 | 4015081674848 | db | 1 |  | 0 |  | 1 | 85362010 | RO | 35 | 80 | 44 | 0.25 | 0.25
FRB hibaáram a védelem túláram, A típus, B kar, 1+N-pólus, In=6A, Idn=0,01A, Ir=250A, Icn=6kA | FRBm6-B6/1N/001-A | 177755 | Y7-177755 | HH5 | 45489 | 4015081723287 | db | 1 |  | 0 |  | 1 | 85362010 | RO | 35 | 80 | 44 | 0.216 | 0.23
FRB hibaáram a védelem túláram, A típus, B kar, 1+N-pólus, In=6A, Idn=0,03A, Ir=250A, Icn=6kA | FRBm6-B6/1N/003-A | 177738 | Y7-177738 | HH5 | 40940 | 4015081723119 | db | 1 |  | 0 |  | 1 | 85362010 | RO | 35 | 80 | 44 | 0.216 | 0.23
FRB hibaáram a védelem túláram, A típus, B kar, 1+N-pólus, In=6A, Idn=0,1A, Ir=250A, Icn=6kA | FRBm6-B6/1N/01-A | 177937 | Y7-177937 | HH5 | 42138 | 4015081725106 | db | 1 |  | 0 |  | 1 | 85362010 | RO | 35 | 80 | 44 | 0.216 | 0.23
FRB hibaáram a védelem túláram, A típus, B kar, 1+N-pólus, In=6A, Idn=0,3A, Ir=250A, Icn=6kA | FRBm6-B6/1N/03-A | 177962 | Y7-177962 | HH5 | 41659 | 4015081725359 | db | 1 |  | 0 |  | 1 | 85362010 | RO | 35 | 80 | 44 | 0.216 | 0.23
FRB hibaáram a védelem túláram, A típus, C kar, 1+N-pólus, In=10A, Idn=0,01A, Ir=250A, Icn=6kA | FRBm6-C10/1N/001-A | 177762 | Y7-177762 | HH5 | 43816 | 4015081723355 | db | 1 |  | 0 |  | 1 | 85362010 | RO | 35 | 80 | 44 | 0.216 | 0.23
FRB hibaáram a védelem túláram, A típus, C kar, 1+N-pólus, In=10A, Idn=0,03A, Ir=250A, Icn=6kA | FRBm6-C10/1N/003-A | 177923 | Y7-177923 | HH5 | 39263 | 4015081724963 | db | 1 |  | 0 |  | 1 | 85362010 | RO | 35 | 80 | 44 | 0.216 | 0.23
FRB hibaáram a védelem túláram, A típus, C kar, 1+N-pólus, In=10A, Idn=0,1A, Ir=250A, Icn=6kA | FRBm6-C10/1N/01-A | 177948 | Y7-177948 | HH5 | 40461 | 4015081725212 | db | 1 |  | 0 |  | 1 | 85362010 | RO | 35 | 80 | 44 | 0.216 | 0.23
FRB hibaáram a védelem túláram, A típus, C kar, 1+N-pólus, In=10A, Idn=0,3A, Ir=250A, Icn=6kA | FRBm6-C10/1N/03-A | 177973 | Y7-177973 | HH5 | 40221 | 4015081725465 | db | 1 |  | 0 |  | 1 | 85362010 | RO | 35 | 80 | 44 | 0.216 | 0.23
FRB hibaáram a védelem túláram, A típus, C kar, 2-pólus, In=10A, Idn=0,03A, Ir=250A, Icn=6kA | FRBm6-C10/2/003-A | 177902 | Y7-177902 | HH5 | 43816 | 4015081724758 | db | 1 |  | 0 |  | 1 | 85362010 | RO | 35 | 80 | 44 | 0.236 | 0.25
FRB hibaáram a védelem túláram, Super A típus, C kar, 2-pólus, In=10A, Idn=0,03A, Ir=250A, Icn=6kA | FRBm6-C10/2/003-LIA | 177989 | Y7-177989 | HH5 | 46927 | 4015081725625 | db | 1 |  | 0 |  | 1 | 85362010 | RO | 35 | 80 | 44 | 0.236 | 0.25
FRB hibaáram a védelem túláram, A típus, C kar, 2-pólus, In=10A, Idn=0,1A, Ir=250A, Icn=6kA | FRBm6-C10/2/01-A | 177913 | Y7-177913 | HH5 | 45010 | 4015081724864 | db | 1 |  | 0 |  | 1 | 85362010 | RO | 35 | 80 | 44 | 0.236 | 0.25
FRB hibaáram a védelem túláram, Super A típus, C kar, 2-pólus, In=10A, Idn=0,1A, Ir=250A, Icn=6kA | FRBm6-C10/2/01-LIA | 178000 | Y7-178000 | HH5 | 48125 | 4015081725731 | db | 1 |  | 0 |  | 1 | 85362010 | RO | 35 | 80 | 44 | 0.236 | 0.25
FRB hibaáram a védelem túláram, A típus, C kar, 2-pólus, In=10A, Idn=0,3A, Ir=250A, Icn=6kA | FRBm6-C10/2/03-A | 177864 | Y7-177864 | HH5 | 44770 | 4015081724376 | db | 1 |  | 0 |  | 1 | 85362010 | RO | 35 | 80 | 44 | 0.236 | 0.25
FRB hibaáram a védelem túláram, A típus, C kar, 3+N-pólus, In=10A, Idn=0,03A, Ir=250A, Icn=6kA | FRBm6-C10/3N/003-A | 170997 | Y7-170997 | HH5 | 72303 | 4015081671182 | db | 1 |  | 0 |  | 1 | 85362010 | RO | 70 | 80 | 44 | 0.445 | 0.469
FRB hibaáram a védelem túláram, A típus, C kar, 3+N-pólus, In=10A, Idn=0,1A, Ir=250A, Icn=6kA | FRBm6-C10/3N/01-A | 170927 | Y7-170927 | HH5 | 73737 | 4015081670581 | db | 1 |  | 0 |  | 1 | 85362010 | RO | 70 | 80 | 44 | 0.446 | 0.47
FRB hibaáram a védelem túláram, A típus, C kar, 3+N-pólus, In=10A, Idn=0,3A, Ir=250A, Icn=6kA | FRBm6-C10/3N/03-A | 170955 | Y7-170955 | HH5 | 73501 | 4015081670833 | db | 1 |  | 0 |  | 1 | 85362010 | RO | 70 | 80 | 44 | 0.461 | 0.485
FRB hibaáram a védelem túláram, A típus, C kar, 1+N-pólus, In=13A, Idn=0,01A, Ir=250A, Icn=6kA | FRBm6-C13/1N/001-A | 177763 | Y7-177763 | HH5 | 43816 | 4015081723362 | db | 1 |  | 0 |  | 1 | 85362010 | RO | 35 | 80 | 44 | 0.216 | 0.23
FRB hibaáram a védelem túláram, A típus, C kar, 1+N-pólus, In=13A, Idn=0,03A, Ir=250A, Icn=6kA | FRBm6-C13/1N/003-A | 177924 | Y7-177924 | HH5 | 39263 | 4015081724970 | db | 1 |  | 0 |  | 1 | 85362010 | RO | 35 | 80 | 44 | 0.216 | 0.23
FRB hibaáram a védelem túláram, G típus, C kar, 1+N-pólus, In=13A, Idn=0,03A, Ir=3kA, Icn=6kA | FRBm6-C13/1N/003-G | 177823 | Y7-177823 | HH5 | 40461 | 4015081723966 | db | 1 |  | 0 |  | 1 | 85362010 | RO | 35 | 80 | 44 | 0.216 | 0.23
FRB hibaáram a védelem túláram, G/A típus, C kar, 1+N-pólus, In=13A, Idn=0,03A, Ir=3kA, Icn=6kA | FRBm6-C13/1N/003-G/A | 177853 | Y7-177853 | HH5 | 42374 | 4015081724260 | db | 1 |  | 0 |  | 1 | 85362010 | RO | 35 | 80 | 44 | 0.216 | 0.23
FRB hibaáram a védelem túláram, A típus, C kar, 1+N-pólus, In=13A, Idn=0,1A, Ir=250A, Icn=6kA | FRBm6-C13/1N/01-A | 177949 | Y7-177949 | HH5 | 40461 | 4015081725229 | db | 1 |  | 0 |  | 1 | 85362010 | RO | 35 | 80 | 44 | 0.216 | 0.23
FRB hibaáram a védelem túláram, A típus, C kar, 1+N-pólus, In=13A, Idn=0,3A, Ir=250A, Icn=6kA | FRBm6-C13/1N/03-A | 177974 | Y7-177974 | HH5 | 40221 | 4015081725472 | db | 1 |  | 0 |  | 1 | 85362010 | RO | 35 | 80 | 44 | 0.216 | 0.23
FRB hibaáram a védelem túláram, G típus, C kar, 1+N-pólus, In=13A, Idn=0,3A, Ir=3kA, Icn=6kA | FRBm6-C13/1N/03-G | 177838 | Y7-177838 | HH5 | 41180 | 4015081724116 | db | 1 |  | 0 |  | 1 | 85362010 | RO | 35 | 80 | 44 | 0.216 | 0.23
FRB hibaáram a védelem túláram, A típus, C kar, 2-pólus, In=13A, Idn=0,03A, Ir=250A, Icn=6kA | FRBm6-C13/2/003-A | 177903 | Y7-177903 | HH5 | 43816 | 4015081724765 | db | 1 |  | 0 |  | 1 | 85362010 | RO | 35 | 80 | 44 | 0.236 | 0.25
FRB hibaáram a védelem túláram, Super A típus, C kar, 2-pólus, In=13A, Idn=0,03A, Ir=250A, Icn=6kA | FRBm6-C13/2/003-LIA | 177990 | Y7-177990 | HH5 | 46927 | 4015081725632 | db | 1 |  | 0 |  | 1 | 85362010 | RO | 35 | 80 | 44 | 0.236 | 0.25
FRB hibaáram a védelem túláram, A típus, C kar, 2-pólus, In=13A, Idn=0,1A, Ir=250A, Icn=6kA | FRBm6-C13/2/01-A | 177914 | Y7-177914 | HH5 | 45010 | 4015081724871 | db | 1 |  | 0 |  | 1 | 85362010 | RO | 35 | 80 | 44 | 0.236 | 0.25
FRB hibaáram a védelem túláram, Super A típus, C kar, 2-pólus, In=13A, Idn=0,1A, Ir=250A, Icn=6kA | FRBm6-C13/2/01-LIA | 178001 | Y7-178001 | HH5 | 48125 | 4015081725748 | db | 1 |  | 0 |  | 1 | 85362010 | RO | 35 | 80 | 44 | 0.236 | 0.25
FRB hibaáram a védelem túláram, A típus, C kar, 2-pólus, In=13A, Idn=0,3A, Ir=250A, Icn=6kA | FRBm6-C13/2/03-A | 177865 | Y7-177865 | HH5 | 44770 | 4015081724383 | db | 1 |  | 0 |  | 1 | 85362010 | RO | 35 | 80 | 44 | 0.236 | 0.25
FRB hibaáram a védelem túláram, A típus, C kar, 3+N-pólus, In=13A, Idn=0,03A, Ir=250A, Icn=6kA | FRBm6-C13/3N/003-A | 170998 | Y7-170998 | HH5 | 72303 | 4015081671199 | db | 1 |  | 0 |  | 1 | 85362010 | RO | 70 | 80 | 44 | 0.445 | 0.469
FRB hibaáram a védelem túláram, A típus, C kar, 3+N-pólus, In=13A, Idn=0,1A, Ir=250A, Icn=6kA | FRBm6-C13/3N/01-A | 170928 | Y7-170928 | HH5 | 73737 | 4015081670598 | db | 1 |  | 0 |  | 1 | 85362010 | RO | 70 | 80 | 44 | 0.446 | 0.47
FRB hibaáram a védelem túláram, A típus, C kar, 3+N-pólus, In=13A, Idn=0,3A, Ir=250A, Icn=6kA | FRBm6-C13/3N/03-A | 170956 | Y7-170956 | HH5 | 73501 | 4015081670840 | db | 1 |  | 0 |  | 1 | 85362010 | RO | 70 | 80 | 44 | 0.461 | 0.485
FRB hibaáram a védelem túláram, A típus, C kar, 1+N-pólus, In=16A, Idn=0,01A, Ir=250A, Icn=6kA | FRBm6-C16/1N/001-A | 177764 | Y7-177764 | HH5 | 42618 | 4015081723379 | db | 1 |  | 0 |  | 1 | 85362010 | RO | 35 | 80 | 44 | 0.216 | 0.23
FRB hibaáram a védelem túláram, A típus, C kar, 1+N-pólus, In=16A, Idn=0,03A, Ir=250A, Icn=6kA | FRBm6-C16/1N/003-A | 177925 | Y7-177925 | HH5 | 38065 | 4015081724987 | db | 1 |  | 0 |  | 1 | 85362010 | RO | 35 | 80 | 44 | 0.216 | 0.23
FRB hibaáram a védelem túláram, G típus, C kar, 1+N-pólus, In=16A, Idn=0,03A, Ir=3kA, Icn=6kA | FRBm6-C16/1N/003-G | 177824 | Y7-177824 | HH5 | 39263 | 4015081723973 | db | 1 |  | 0 |  | 1 | 85362010 | RO | 35 | 80 | 44 | 0.216 | 0.23
FRB hibaáram a védelem túláram, G/A típus, C kar, 1+N-pólus, In=16A, Idn=0,03A, Ir=3kA, Icn=6kA | FRBm6-C16/1N/003-G/A | 177854 | Y7-177854 | HH5 | 40940 | 4015081724277 | db | 1 |  | 0 |  | 1 | 85362010 | RO | 35 | 80 | 44 | 0.216 | 0.23
FRB hibaáram a védelem túláram, A típus, C kar, 1+N-pólus, In=16A, Idn=0,1A, Ir=250A, Icn=6kA | FRBm6-C16/1N/01-A | 177950 | Y7-177950 | HH5 | 39263 | 4015081725236 | db | 1 |  | 0 |  | 1 | 85362010 | RO | 35 | 80 | 44 | 0.216 | 0.23
FRB hibaáram a védelem túláram, A típus, C kar, 1+N-pólus, In=16A, Idn=0,3A, Ir=250A, Icn=6kA | FRBm6-C16/1N/03-A | 177975 | Y7-177975 | HH5 | 39027 | 4015081725489 | db | 1 |  | 0 |  | 1 | 85362010 | RO | 35 | 80 | 44 | 0.216 | 0.23
FRB hibaáram a védelem túláram, G típus, C kar, 1+N-pólus, In=16A, Idn=0,3A, Ir=3kA, Icn=6kA | FRBm6-C16/1N/03-G | 177839 | Y7-177839 | HH5 | 40221 | 4015081724123 | db | 1 |  | 0 |  | 1 | 85362010 | RO | 35 | 80 | 44 | 0.216 | 0.23
FRB hibaáram a védelem túláram, A típus, C kar, 2-pólus, In=16A, Idn=0,03A, Ir=250A, Icn=6kA | FRBm6-C16/2/003-A | 177904 | Y7-177904 | HH5 | 42618 | 4015081724772 | db | 1 |  | 0 |  | 1 | 85362010 | RO | 35 | 80 | 44 | 0.236 | 0.25
FRB hibaáram a védelem túláram, Super A típus, C kar, 2-pólus, In=16A, Idn=0,03A, Ir=250A, Icn=6kA | FRBm6-C16/2/003-LIA | 177991 | Y7-177991 | HH5 | 45729 | 4015081725649 | db | 1 |  | 0 |  | 1 | 85362010 | RO | 35 | 80 | 44 | 0.236 | 0.25
FRB hibaáram a védelem túláram, A típus, C kar, 2-pólus, In=16A, Idn=0,1A, Ir=250A, Icn=6kA | FRBm6-C16/2/01-A | 177915 | Y7-177915 | HH5 | 43816 | 4015081724888 | db | 1 |  | 0 |  | 1 | 85362010 | RO | 35 | 80 | 44 | 0.236 | 0.25
FRB hibaáram a védelem túláram, Super A típus, C kar, 2-pólus, In=16A, Idn=0,1A, Ir=250A, Icn=6kA | FRBm6-C16/2/01-LIA | 178002 | Y7-178002 | HH5 | 46927 | 4015081725755 | db | 1 |  | 0 |  | 1 | 85362010 | RO | 35 | 80 | 44 | 0.236 | 0.25
FRB hibaáram a védelem túláram, A típus, C kar, 2-pólus, In=16A, Idn=0,3A, Ir=250A, Icn=6kA | FRBm6-C16/2/03-A | 177866 | Y7-177866 | HH5 | 43572 | 4015081724390 | db | 1 |  | 0 |  | 1 | 85362010 | RO | 35 | 80 | 44 | 0.236 | 0.25
FRB hibaáram a védelem túláram, A típus, C kar, 3+N-pólus, In=16A, Idn=0,03A, Ir=250A, Icn=6kA | FRBm6-C16/3N/003-A | 170999 | Y7-170999 | HH5 | 70865 | 4015081671205 | db | 1 |  | 0 |  | 1 | 85362010 | RO | 70 | 80 | 44 | 0.445 | 0.469
FRB hibaáram a védelem túláram, A típus, C kar, 3+N-pólus, In=16A, Idn=0,1A, Ir=250A, Icn=6kA | FRBm6-C16/3N/01-A | 170929 | Y7-170929 | HH5 | 72303 | 4015081670604 | db | 1 |  | 0 |  | 1 | 85362010 | RO | 70 | 80 | 44 | 0.446 | 0.47
FRB hibaáram a védelem túláram, A típus, C kar, 3+N-pólus, In=16A, Idn=0,3A, Ir=250A, Icn=6kA | FRBm6-C16/3N/03-A | 170957 | Y7-170957 | HH5 | 72064 | 4015081674992 | db | 1 |  | 0 |  | 1 | 85362010 | RO | 70 | 80 | 44 | 0.461 | 0.485
FRB hibaáram a védelem túláram, A típus, C kar, 1+N-pólus, In=2A, Idn=0,01A, Ir=250A, Icn=6kA | FRBm6-C2/1N/001-A | 177759 | Y7-177759 | HH5 | 47162 | 4015081723324 | db | 1 |  | 0 |  | 1 | 85362010 | RO | 35 | 80 | 44 | 0.216 | 0.23
FRB hibaáram a védelem túláram, A típus, C kar, 1+N-pólus, In=2A, Idn=0,03A, Ir=250A, Icn=6kA | FRBm6-C2/1N/003-A | 177746 | Y7-177746 | HH5 | 42618 | 4015081723195 | db | 1 |  | 0 |  | 1 | 85362010 | RO | 35 | 80 | 44 | 0.216 | 0.23
FRB hibaáram a védelem túláram, A típus, C kar, 1+N-pólus, In=2A, Idn=0,1A, Ir=250A, Icn=6kA | FRBm6-C2/1N/01-A | 177945 | Y7-177945 | HH5 | 43816 | 4015081725182 | db | 1 |  | 0 |  | 1 | 85362010 | RO | 35 | 80 | 44 | 0.216 | 0.23
FRB hibaáram a védelem túláram, A típus, C kar, 1+N-pólus, In=2A, Idn=0,3A, Ir=250A, Icn=6kA | FRBm6-C2/1N/03-A | 177970 | Y7-177970 | HH5 | 43572 | 4015081725434 | db | 1 |  | 0 |  | 1 | 85362010 | RO | 35 | 80 | 44 | 0.216 | 0.23
FRB hibaáram a védelem túláram, A típus, C kar, 1+N-pólus, In=20A, Idn=0,03A, Ir=250A, Icn=6kA | FRBm6-C20/1N/003-A | 177926 | Y7-177926 | HH5 | 41419 | 4015081724994 | db | 1 |  | 0 |  | 1 | 85362010 | RO | 35 | 80 | 44 | 0.216 | 0.23
FRB hibaáram a védelem túláram, G típus, C kar, 1+N-pólus, In=20A, Idn=0,03A, Ir=3kA, Icn=6kA | FRBm6-C20/1N/003-G | 177825 | Y7-177825 | HH5 | 42618 | 4015081723980 | db | 1 |  | 0 |  | 1 | 85362010 | RO | 35 | 80 | 44 | 0.216 | 0.23
FRB hibaáram a védelem túláram, G/A típus, C kar, 1+N-pólus, In=20A, Idn=0,03A, Ir=3kA, Icn=6kA | FRBm6-C20/1N/003-G/A | 177855 | Y7-177855 | HH5 | 44531 | 4015081724284 | db | 1 |  | 0 |  | 1 | 85362010 | RO | 35 | 80 | 44 | 0.216 | 0.23
FRB hibaáram a védelem túláram, A típus, C kar, 1+N-pólus, In=20A, Idn=0,1A, Ir=250A, Icn=6kA | FRBm6-C20/1N/01-A | 177951 | Y7-177951 | HH5 | 42618 | 4015081725243 | db | 1 |  | 0 |  | 1 | 85362010 | RO | 35 | 80 | 44 | 0.216 | 0.23
FRB hibaáram a védelem túláram, A típus, C kar, 1+N-pólus, In=20A, Idn=0,3A, Ir=250A, Icn=6kA | FRBm6-C20/1N/03-A | 177976 | Y7-177976 | HH5 | 42374 | 4015081725496 | db | 1 |  | 0 |  | 1 | 85362010 | RO | 35 | 80 | 44 | 0.216 | 0.23
FRB hibaáram a védelem túláram, G típus, C kar, 1+N-pólus, In=20A, Idn=0,3A, Ir=3kA, Icn=6kA | FRBm6-C20/1N/03-G | 177840 | Y7-177840 | HH5 | 43572 | 4015081724130 | db | 1 |  | 0 |  | 1 | 85362010 | RO | 35 | 80 | 44 | 0.216 | 0.23
FRB hibaáram a védelem túláram, A típus, C kar, 2-pólus, In=20A, Idn=0,03A, Ir=250A, Icn=6kA | FRBm6-C20/2/003-A | 177905 | Y7-177905 | HH5 | 46208 | 4015081724789 | db | 1 |  | 0 |  | 1 | 85362010 | RO | 35 | 80 | 44 | 0.236 | 0.25
FRB hibaáram a védelem túláram, Super A típus, C kar, 2-pólus, In=20A, Idn=0,03A, Ir=250A, Icn=6kA | FRBm6-C20/2/003-LIA | 177992 | Y7-177992 | HH5 | 49079 | 4015081725656 | db | 1 |  | 0 |  | 1 | 85362010 | RO | 35 | 80 | 44 | 0.236 | 0.25
FRB hibaáram a védelem túláram, A típus, C kar, 2-pólus, In=20A, Idn=0,1A, Ir=250A, Icn=6kA | FRBm6-C20/2/01-A | 177916 | Y7-177916 | HH5 | 47162 | 4015081724895 | db | 1 |  | 0 |  | 1 | 85362010 | RO | 35 | 80 | 44 | 0.236 | 0.25
FRB hibaáram a védelem túláram, Super A típus, C kar, 2-pólus, In=20A, Idn=0,1A, Ir=250A, Icn=6kA | FRBm6-C20/2/01-LIA | 178003 | Y7-178003 | HH5 | 50278 | 4015081725762 | db | 1 |  | 0 |  | 1 | 85362010 | RO | 35 | 80 | 44 | 0.236 | 0.25
FRB hibaáram a védelem túláram, A típus, C kar, 2-pólus, In=20A, Idn=0,3A, Ir=250A, Icn=6kA | FRBm6-C20/2/03-A | 177867 | Y7-177867 | HH5 | 47162 | 4015081724406 | db | 1 |  | 0 |  | 1 | 85362010 | RO | 35 | 80 | 44 | 0.236 | 0.25
FRB hibaáram a védelem túláram, A típus, C kar, 1+N-pólus, In=25A, Idn=0,03A, Ir=250A, Icn=6kA | FRBm6-C25/1N/003-A | 177927 | Y7-177927 | HH5 | 42618 | 4015081725007 | db | 1 |  | 0 |  | 1 | 85362010 | RO | 35 | 80 | 44 | 0.216 | 0.23
FRB hibaáram a védelem túláram, G típus, C kar, 1+N-pólus, In=25A, Idn=0,03A, Ir=3kA, Icn=6kA | FRBm6-C25/1N/003-G | 177826 | Y7-177826 | HH5 | 43816 | 4015081723997 | db | 1 |  | 0 |  | 1 | 85362010 | RO | 35 | 80 | 44 | 0.216 | 0.23
FRB hibaáram a védelem túláram, G/A típus, C kar, 1+N-pólus, In=25A, Idn=0,03A, Ir=3kA, Icn=6kA | FRBm6-C25/1N/003-G/A | 177856 | Y7-177856 | HH5 | 45729 | 4015081724291 | db | 1 |  | 0 |  | 1 | 85362010 | RO | 35 | 80 | 44 | 0.216 | 0.23
FRB hibaáram a védelem túláram, A típus, C kar, 1+N-pólus, In=25A, Idn=0,1A, Ir=250A, Icn=6kA | FRBm6-C25/1N/01-A | 177952 | Y7-177952 | HH5 | 43816 | 4015081725250 | db | 1 |  | 0 |  | 1 | 85362010 | RO | 35 | 80 | 44 | 0.216 | 0.23
FRB hibaáram a védelem túláram, A típus, C kar, 1+N-pólus, In=25A, Idn=0,3A, Ir=250A, Icn=6kA | FRBm6-C25/1N/03-A | 177977 | Y7-177977 | HH5 | 43572 | 4015081725502 | db | 1 |  | 0 |  | 1 | 85362010 | RO | 35 | 80 | 44 | 0.216 | 0.23
FRB hibaáram a védelem túláram, G típus, C kar, 1+N-pólus, In=25A, Idn=0,3A, Ir=3kA, Icn=6kA | FRBm6-C25/1N/03-G | 177841 | Y7-177841 | HH5 | 44770 | 4015081724147 | db | 1 |  | 0 |  | 1 | 85362010 | RO | 35 | 80 | 44 | 0.216 | 0.23
FRB hibaáram a védelem túláram, A típus, C kar, 2-pólus, In=25A, Idn=0,03A, Ir=250A, Icn=6kA | FRBm6-C25/2/003-A | 177906 | Y7-177906 | HH5 | 47162 | 4015081724796 | db | 1 |  | 0 |  | 1 | 85362010 | RO | 35 | 80 | 44 | 0.236 | 0.25
FRB hibaáram a védelem túláram, Super A típus, C kar, 2-pólus, In=25A, Idn=0,03A, Ir=250A, Icn=6kA | FRBm6-C25/2/003-LIA | 177993 | Y7-177993 | HH5 | 50278 | 4015081725663 | db | 1 |  | 0 |  | 1 | 85362010 | RO | 35 | 80 | 44 | 0.236 | 0.25
FRB hibaáram a védelem túláram, A típus, C kar, 2-pólus, In=25A, Idn=0,1A, Ir=250A, Icn=6kA | FRBm6-C25/2/01-A | 177917 | Y7-177917 | HH5 | 48600 | 4015081724901 | db | 1 |  | 0 |  | 1 | 85362010 | RO | 35 | 80 | 44 | 0.236 | 0.25
FRB hibaáram a védelem túláram, Super A típus, C kar, 2-pólus, In=25A, Idn=0,1A, Ir=250A, Icn=6kA | FRBm6-C25/2/01-LIA | 178004 | Y7-178004 | HH5 | 51472 | 4015081725779 | db | 1 |  | 0 |  | 1 | 85362010 | RO | 35 | 80 | 44 | 0.236 | 0.25
FRB hibaáram a védelem túláram, A típus, C kar, 2-pólus, In=25A, Idn=0,3A, Ir=250A, Icn=6kA | FRBm6-C25/2/03-A | 177868 | Y7-177868 | HH5 | 48361 | 4015081724413 | db | 1 |  | 0 |  | 1 | 85362010 | RO | 35 | 80 | 44 | 0.236 | 0.25
FRB hibaáram a védelem túláram, A típus, C kar, 1+N-pólus, In=32A, Idn=0,03A, Ir=250A, Icn=6kA | FRBm6-C32/1N/003-A | 177928 | Y7-177928 | HH5 | 43816 | 4015081725014 | db | 1 |  | 0 |  | 1 | 85362010 | RO | 35 | 80 | 44 | 0.216 | 0.23
FRB hibaáram a védelem túláram, G típus, C kar, 1+N-pólus, In=32A, Idn=0,03A, Ir=3kA, Icn=6kA | FRBm6-C32/1N/003-G | 177827 | Y7-177827 | HH5 | 45010 | 4015081724000 | db | 1 |  | 0 |  | 1 | 85362010 | RO | 35 | 80 | 44 | 0.216 | 0.23
FRB hibaáram a védelem túláram, G/A típus, C kar, 1+N-pólus, In=32A, Idn=0,03A, Ir=3kA, Icn=6kA | FRBm6-C32/1N/003-G/A | 177857 | Y7-177857 | HH5 | 46927 | 4015081724307 | db | 1 |  | 0 |  | 1 | 85362010 | RO | 35 | 80 | 44 | 0.216 | 0.23
FRB hibaáram a védelem túláram, A típus, C kar, 1+N-pólus, In=32A, Idn=0,1A, Ir=250A, Icn=6kA | FRBm6-C32/1N/01-A | 177953 | Y7-177953 | HH5 | 45010 | 4015081725267 | db | 1 |  | 0 |  | 1 | 85362010 | RO | 35 | 80 | 44 | 0.216 | 0.23
FRB hibaáram a védelem túláram, A típus, C kar, 1+N-pólus, In=32A, Idn=0,3A, Ir=250A, Icn=6kA | FRBm6-C32/1N/03-A | 177978 | Y7-177978 | HH5 | 44770 | 4015081725519 | db | 1 |  | 0 |  | 1 | 85362010 | RO | 35 | 80 | 44 | 0.216 | 0.23
FRB hibaáram a védelem túláram, G típus, C kar, 1+N-pólus, In=32A, Idn=0,3A, Ir=3kA, Icn=6kA | FRBm6-C32/1N/03-G | 177842 | Y7-177842 | HH5 | 45968 | 4015081724154 | db | 1 |  | 0 |  | 1 | 85362010 | RO | 35 | 80 | 44 | 0.216 | 0.23
FRB hibaáram a védelem túláram, A típus, C kar, 2-pólus, In=32A, Idn=0,03A, Ir=250A, Icn=6kA | FRBm6-C32/2/003-A | 170791 | Y7-170791 | HH5 | 55781 | 4015081673636 | db | 1 |  | 0 |  | 1 | 85362010 | RO | 35 | 80 | 44 | 0.25 | 0.25
FRB hibaáram a védelem túláram, Super A típus, C kar, 2-pólus, In=32A, Idn=0,03A, Ir=250A, Icn=6kA | FRBm6-C32/2/003-LIA | 170801 | Y7-170801 | HH5 | 59855 | 4015081674763 | db | 1 |  | 0 |  | 1 | 85362010 | RO | 35 | 80 | 44 | 0.25 | 0.25
FRB hibaáram a védelem túláram, A típus, C kar, 2-pólus, In=32A, Idn=0,1A, Ir=250A, Icn=6kA | FRBm6-C32/2/01-A | 170825 | Y7-170825 | HH5 | 57219 | 4015081674800 | db | 1 |  | 0 |  | 1 | 85362010 | RO | 35 | 80 | 44 | 0.25 | 0.25
FRB hibaáram a védelem túláram, Super A típus, C kar, 2-pólus, In=32A, Idn=0,1A, Ir=250A, Icn=6kA | FRBm6-C32/2/01-LIA | 170835 | Y7-170835 | HH5 | 61288 | 4015081674008 | db | 1 |  | 0 |  | 1 | 85362010 | RO | 35 | 80 | 44 | 0.25 | 0.25
FRB hibaáram a védelem túláram, A típus, C kar, 2-pólus, In=32A, Idn=0,3A, Ir=250A, Icn=6kA | FRBm6-C32/2/03-A | 170731 | Y7-170731 | HH5 | 56979 | 4015081672998 | db | 1 |  | 0 |  | 1 | 85362010 | RO | 35 | 80 | 44 | 0.25 | 0.25
FRB hibaáram a védelem túláram, A típus, C kar, 1+N-pólus, In=4A, Idn=0,01A, Ir=250A, Icn=6kA | FRBm6-C4/1N/001-A | 177760 | Y7-177760 | HH5 | 46208 | 4015081723331 | db | 1 |  | 0 |  | 1 | 85362010 | RO | 35 | 80 | 44 | 0.216 | 0.23
FRB hibaáram a védelem túláram, A típus, C kar, 1+N-pólus, In=4A, Idn=0,03A, Ir=250A, Icn=6kA | FRBm6-C4/1N/003-A | 177747 | Y7-177747 | HH5 | 41419 | 4015081723201 | db | 1 |  | 0 |  | 1 | 85362010 | RO | 35 | 80 | 44 | 0.216 | 0.23
FRB hibaáram a védelem túláram, A típus, C kar, 1+N-pólus, In=4A, Idn=0,1A, Ir=250A, Icn=6kA | FRBm6-C4/1N/01-A | 177946 | Y7-177946 | HH5 | 42618 | 4015081725199 | db | 1 |  | 0 |  | 1 | 85362010 | RO | 35 | 80 | 44 | 0.216 | 0.23
FRB hibaáram a védelem túláram, A típus, C kar, 1+N-pólus, In=4A, Idn=0,3A, Ir=250A, Icn=6kA | FRBm6-C4/1N/03-A | 177971 | Y7-177971 | HH5 | 42374 | 4015081725441 | db | 1 |  | 0 |  | 1 | 85362010 | RO | 35 | 80 | 44 | 0.216 | 0.23
FRB hibaáram a védelem túláram, A típus, C kar, 1+N-pólus, In=40A, Idn=0,03A, Ir=250A, Icn=6kA | FRBm6-C40/1N/003-A | 177929 | Y7-177929 | HH5 | 45010 | 4015081725021 | db | 1 |  | 0 |  | 1 | 85362010 | RO | 35 | 80 | 44 | 0.216 | 0.23
FRB hibaáram a védelem túláram, G típus, C kar, 1+N-pólus, In=40A, Idn=0,03A, Ir=3kA, Icn=6kA | FRBm6-C40/1N/003-G | 177828 | Y7-177828 | HH5 | 46208 | 4015081724017 | db | 1 |  | 0 |  | 1 | 85362010 | RO | 35 | 80 | 44 | 0.216 | 0.23
FRB hibaáram a védelem túláram, G/A típus, C kar, 1+N-pólus, In=40A, Idn=0,03A, Ir=3kA, Icn=6kA | FRBm6-C40/1N/003-G/A | 177858 | Y7-177858 | HH5 | 48125 | 4015081724314 | db | 1 |  | 0 |  | 1 | 85362010 | RO | 35 | 80 | 44 | 0.216 | 0.23
FRB hibaáram a védelem túláram, A típus, C kar, 1+N-pólus, In=40A, Idn=0,1A, Ir=250A, Icn=6kA | FRBm6-C40/1N/01-A | 177954 | Y7-177954 | HH5 | 46208 | 4015081725274 | db | 1 |  | 0 |  | 1 | 85362010 | RO | 35 | 80 | 44 | 0.216 | 0.23
FRB hibaáram a védelem túláram, A típus, C kar, 1+N-pólus, In=40A, Idn=0,3A, Ir=250A, Icn=6kA | FRBm6-C40/1N/03-A | 177979 | Y7-177979 | HH5 | 45968 | 4015081725526 | db | 1 |  | 0 |  | 1 | 85362010 | RO | 35 | 80 | 44 | 0.216 | 0.23
FRB hibaáram a védelem túláram, G típus, C kar, 1+N-pólus, In=40A, Idn=0,3A, Ir=3kA, Icn=6kA | FRBm6-C40/1N/03-G | 177843 | Y7-177843 | HH5 | 47162 | 4015081724161 | db | 1 |  | 0 |  | 1 | 85362010 | RO | 35 | 80 | 44 | 0.216 | 0.23
FRB hibaáram a védelem túláram, A típus, C kar, 2-pólus, In=40A, Idn=0,03A, Ir=250A, Icn=6kA | FRBm6-C40/2/003-A | 170792 | Y7-170792 | HH5 | 57219 | 4015081673643 | db | 1 |  | 0 |  | 1 | 85362010 | RO | 35 | 80 | 44 | 0.25 | 0.25
FRB hibaáram a védelem túláram, Super A típus, C kar, 2-pólus, In=40A, Idn=0,03A, Ir=250A, Icn=6kA | FRBm6-C40/2/003-LIA | 170802 | Y7-170802 | HH5 | 61288 | 4015081673728 | db | 1 |  | 0 |  | 1 | 85362010 | RO | 35 | 80 | 44 | 0.25 | 0.25
FRB hibaáram a védelem túláram, A típus, C kar, 2-pólus, In=40A, Idn=0,1A, Ir=250A, Icn=6kA | FRBm6-C40/2/01-A | 170826 | Y7-170826 | HH5 | 58417 | 4015081673926 | db | 1 |  | 0 |  | 1 | 85362010 | RO | 35 | 80 | 44 | 0.25 | 0.25
FRB hibaáram a védelem túláram, Super A típus, C kar, 2-pólus, In=40A, Idn=0,1A, Ir=250A, Icn=6kA | FRBm6-C40/2/01-LIA | 170836 | Y7-170836 | HH5 | 62726 | 4015081674015 | db | 1 |  | 0 |  | 1 | 85362010 | RO | 35 | 80 | 44 | 0.25 | 0.25
FRB hibaáram a védelem túláram, A típus, C kar, 2-pólus, In=40A, Idn=0,3A, Ir=250A, Icn=6kA | FRBm6-C40/2/03-A | 170732 | Y7-170732 | HH5 | 58417 | 4015081673001 | db | 1 |  | 0 |  | 1 | 85362010 | RO | 35 | 80 | 44 | 0.25 | 0.25
FRB hibaáram a védelem túláram, A típus, C kar, 1+N-pólus, In=6A, Idn=0,01A, Ir=250A, Icn=6kA | FRBm6-C6/1N/001-A | 177761 | Y7-177761 | HH5 | 45010 | 4015081723348 | db | 1 |  | 0 |  | 1 | 85362010 | RO | 35 | 80 | 44 | 0.216 | 0.23
FRB hibaáram a védelem túláram, A típus, C kar, 1+N-pólus, In=6A, Idn=0,03A, Ir=250A, Icn=6kA | FRBm6-C6/1N/003-A | 177922 | Y7-177922 | HH5 | 40461 | 4015081724956 | db | 1 |  | 0 |  | 1 | 85362010 | RO | 35 | 80 | 44 | 0.216 | 0.23
FRB hibaáram a védelem túláram, A típus, C kar, 1+N-pólus, In=6A, Idn=0,1A, Ir=250A, Icn=6kA | FRBm6-C6/1N/01-A | 177947 | Y7-177947 | HH5 | 41419 | 4015081725205 | db | 1 |  | 0 |  | 1 | 85362010 | RO | 35 | 80 | 44 | 0.216 | 0.23
FRB hibaáram a védelem túláram, A típus, C kar, 1+N-pólus, In=6A, Idn=0,3A, Ir=250A, Icn=6kA | FRBm6-C6/1N/03-A | 177972 | Y7-177972 | HH5 | 41180 | 4015081725458 | db | 1 |  | 0 |  | 1 | 85362010 | RO | 35 | 80 | 44 | 0.216 | 0.23
FRB hibaáram a védelem túláram, A típus, C kar, 2-pólus, In=6A, Idn=0,03A, Ir=250A, Icn=6kA | FRBm6-C6/2/003-A | 177901 | Y7-177901 | HH5 | 45010 | 4015081724741 | db | 1 |  | 0 |  | 1 | 85362010 | RO | 35 | 80 | 44 | 0.236 | 0.25
FRB hibaáram a védelem túláram, Super A típus, C kar, 2-pólus, In=6A, Idn=0,03A, Ir=250A, Icn=6kA | FRBm6-C6/2/003-LIA | 177988 | Y7-177988 | HH5 | 48125 | 4015081725618 | db | 1 |  | 0 |  | 1 | 85362010 | RO | 35 | 80 | 44 | 0.236 | 0.25
FRB hibaáram a védelem túláram, A típus, C kar, 2-pólus, In=6A, Idn=0,1A, Ir=250A, Icn=6kA | FRBm6-C6/2/01-A | 177912 | Y7-177912 | HH5 | 46208 | 4015081724857 | db | 1 |  | 0 |  | 1 | 85362010 | RO | 35 | 80 | 44 | 0.236 | 0.25
FRB hibaáram a védelem túláram, Super A típus, C kar, 2-pólus, In=6A, Idn=0,1A, Ir=250A, Icn=6kA | FRBm6-C6/2/01-LIA | 177999 | Y7-177999 | HH5 | 49079 | 4015081725724 | db | 1 |  | 0 |  | 1 | 85362010 | RO | 35 | 80 | 44 | 0.236 | 0.25
FRB hibaáram a védelem túláram, A típus, C kar, 2-pólus, In=6A, Idn=0,3A, Ir=250A, Icn=6kA | FRBm6-C6/2/03-A | 177863 | Y7-177863 | HH5 | 45968 | 4015081724369 | db | 1 |  | 0 |  | 1 | 85362010 | RO | 35 | 80 | 44 | 0.236 | 0.25
FRB hibaáram a védelem túláram, A típus, C kar, 3+N-pólus, In=6A, Idn=0,03A, Ir=250A, Icn=6kA | FRBm6-C6/3N/003-A | 170996 | Y7-170996 | HH5 | 73737 | 4015081671175 | db | 1 |  | 0 |  | 1 | 85362010 | RO | 70 | 80 | 44 | 0.445 | 0.469
FRB hibaáram a védelem túláram, A típus, C kar, 3+N-pólus, In=6A, Idn=0,1A, Ir=250A, Icn=6kA | FRBm6-C6/3N/01-A | 170926 | Y7-170926 | HH5 | 75175 | 4015081670574 | db | 1 |  | 0 |  | 1 | 85362010 | RO | 70 | 80 | 44 | 0.446 | 0.47
FRB hibaáram a védelem túláram, A típus, C kar, 3+N-pólus, In=6A, Idn=0,3A, Ir=250A, Icn=6kA | FRBm6-C6/3N/03-A | 170954 | Y7-170954 | HH5 | 74695 | 4015081670826 | db | 1 |  | 0 |  | 1 | 85362010 | RO | 70 | 80 | 44 | 0.461 | 0.485
FRB hibaáram a védelem túláram, A típus, D kar, 1+N-pólus, In=10A, Idn=0,01A, Ir=250A, Icn=6kA | FRBm6-D10/1N/001-A | 177768 | Y7-177768 | HH5 | 45010 | 4015081723416 | db | 1 |  | 0 |  | 1 | 85362010 | RO | 35 | 80 | 44 | 0.216 | 0.23
FRB hibaáram a védelem túláram, A típus, D kar, 1+N-pólus, In=10A, Idn=0,03A, Ir=250A, Icn=6kA | FRBm6-D10/1N/003-A | 177933 | Y7-177933 | HH5 | 40461 | 4015081725069 | db | 1 |  | 0 |  | 1 | 85362010 | RO | 35 | 80 | 44 | 0.216 | 0.23
FRB hibaáram a védelem túláram, A típus, D kar, 1+N-pólus, In=10A, Idn=0,1A, Ir=250A, Icn=6kA | FRBm6-D10/1N/01-A | 177958 | Y7-177958 | HH5 | 41419 | 4015081725311 | db | 1 |  | 0 |  | 1 | 85362010 | RO | 35 | 80 | 44 | 0.216 | 0.23
FRB hibaáram a védelem túláram, A típus, D kar, 1+N-pólus, In=10A, Idn=0,3A, Ir=250A, Icn=6kA | FRBm6-D10/1N/03-A | 177983 | Y7-177983 | HH5 | 41180 | 4015081725564 | db | 1 |  | 0 |  | 1 | 85362010 | RO | 35 | 80 | 44 | 0.216 | 0.23
FRB hibaáram a védelem túláram, A típus, D kar, 3+N-pólus, In=10A, Idn=0,03A, Ir=250A, Icn=6kA | FRBm6-D10/3N/003-A | 170892 | Y7-170892 | HH5 | 73737 | 4015081670277 | db | 1 |  | 0 |  | 1 | 85362010 | RO | 70 | 80 | 44 | 0.445 | 0.469
FRB hibaáram a védelem túláram, A típus, D kar, 3+N-pólus, In=10A, Idn=0,1A, Ir=250A, Icn=6kA | FRBm6-D10/3N/01-A | 170939 | Y7-170939 | HH5 | 75175 | 4015081670697 | db | 1 |  | 0 |  | 1 | 85362010 | RO | 70 | 80 | 44 | 0.446 | 0.47
FRB hibaáram a védelem túláram, A típus, D kar, 3+N-pólus, In=10A, Idn=0,3A, Ir=250A, Icn=6kA | FRBm6-D10/3N/03-A | 170967 | Y7-170967 | HH5 | 74695 | 4015081670932 | db | 1 |  | 0 |  | 1 | 85362010 | RO | 70 | 80 | 44 | 0.461 | 0.485
FRB hibaáram a védelem túláram, A típus, D kar, 1+N-pólus, In=13A, Idn=0,01A, Ir=250A, Icn=6kA | FRBm6-D13/1N/001-A | 177769 | Y7-177769 | HH5 | 45010 | 4015081723423 | db | 1 |  | 0 |  | 1 | 85362010 | RO | 35 | 80 | 44 | 0.216 | 0.23
FRB hibaáram a védelem túláram, A típus, D kar, 1+N-pólus, In=13A, Idn=0,03A, Ir=250A, Icn=6kA | FRBm6-D13/1N/003-A | 177934 | Y7-177934 | HH5 | 40461 | 4015081725076 | db | 1 |  | 0 |  | 1 | 85362010 | RO | 35 | 80 | 44 | 0.216 | 0.23
FRB hibaáram a védelem túláram, G típus, D kar, 1+N-pólus, In=13A, Idn=0,03A, Ir=3kA, Icn=6kA | FRBm6-D13/1N/003-G | 177829 | Y7-177829 | HH5 | 41419 | 4015081724024 | db | 1 |  | 0 |  | 1 | 85362010 | RO | 35 | 80 | 44 | 0.216 | 0.23
FRB hibaáram a védelem túláram, G/A típus, D kar, 1+N-pólus, In=13A, Idn=0,03A, Ir=3kA, Icn=6kA | FRBm6-D13/1N/003-G/A | 177859 | Y7-177859 | HH5 | 43337 | 4015081724321 | db | 1 |  | 0 |  | 1 | 85362010 | RO | 35 | 80 | 44 | 0.216 | 0.23
FRB hibaáram a védelem túláram, A típus, D kar, 1+N-pólus, In=13A, Idn=0,1A, Ir=250A, Icn=6kA | FRBm6-D13/1N/01-A | 177959 | Y7-177959 | HH5 | 41419 | 4015081725328 | db | 1 |  | 0 |  | 1 | 85362010 | RO | 35 | 80 | 44 | 0.216 | 0.23
FRB hibaáram a védelem túláram, A típus, D kar, 1+N-pólus, In=13A, Idn=0,3A, Ir=250A, Icn=6kA | FRBm6-D13/1N/03-A | 177984 | Y7-177984 | HH5 | 41180 | 4015081725571 | db | 1 |  | 0 |  | 1 | 85362010 | RO | 35 | 80 | 44 | 0.216 | 0.23
FRB hibaáram a védelem túláram, G típus, D kar, 1+N-pólus, In=13A, Idn=0,3A, Ir=3kA, Icn=6kA | FRBm6-D13/1N/03-G | 177844 | Y7-177844 | HH5 | 42374 | 4015081724178 | db | 1 |  | 0 |  | 1 | 85362010 | RO | 35 | 80 | 44 | 0.216 | 0.23
FRB hibaáram a védelem túláram, A típus, D kar, 3+N-pólus, In=13A, Idn=0,03A, Ir=250A, Icn=6kA | FRBm6-D13/3N/003-A | 170893 | Y7-170893 | HH5 | 73737 | 4015081670284 | db | 1 |  | 0 |  | 1 | 85362010 | RO | 70 | 80 | 44 | 0.445 | 0.469
FRB hibaáram a védelem túláram, A típus, D kar, 3+N-pólus, In=13A, Idn=0,1A, Ir=250A, Icn=6kA | FRBm6-D13/3N/01-A | 170940 | Y7-170940 | HH5 | 75175 | 4015081670703 | db | 1 |  | 0 |  | 1 | 85362010 | RO | 70 | 80 | 44 | 0.446 | 0.47
FRB hibaáram a védelem túláram, A típus, D kar, 3+N-pólus, In=13A, Idn=0,3A, Ir=250A, Icn=6kA | FRBm6-D13/3N/03-A | 170968 | Y7-170968 | HH5 | 74695 | 4015081670949 | db | 1 |  | 0 |  | 1 | 85362010 | RO | 70 | 80 | 44 | 0.461 | 0.485
FRB hibaáram a védelem túláram, A típus, D kar, 1+N-pólus, In=16A, Idn=0,01A, Ir=250A, Icn=6kA | FRBm6-D16/1N/001-A | 177770 | Y7-177770 | HH5 | 43816 | 4015081723430 | db | 1 |  | 0 |  | 1 | 85362010 | RO | 35 | 80 | 44 | 0.216 | 0.23
FRB hibaáram a védelem túláram, A típus, D kar, 1+N-pólus, In=16A, Idn=0,03A, Ir=250A, Icn=6kA | FRBm6-D16/1N/003-A | 177935 | Y7-177935 | HH5 | 39263 | 4015081725083 | db | 1 |  | 0 |  | 1 | 85362010 | RO | 35 | 80 | 44 | 0.216 | 0.23
FRB hibaáram a védelem túláram, G típus, D kar, 1+N-pólus, In=16A, Idn=0,03A, Ir=3kA, Icn=6kA | FRBm6-D16/1N/003-G | 177830 | Y7-177830 | HH5 | 40461 | 4015081724031 | db | 1 |  | 0 |  | 1 | 85362010 | RO | 35 | 80 | 44 | 0.216 | 0.23
FRB hibaáram a védelem túláram, G/A típus, D kar, 1+N-pólus, In=16A, Idn=0,03A, Ir=3kA, Icn=6kA | FRBm6-D16/1N/003-G/A | 177860 | Y7-177860 | HH5 | 42374 | 4015081724338 | db | 1 |  | 0 |  | 1 | 85362010 | RO | 35 | 80 | 44 | 0.216 | 0.23
FRB hibaáram a védelem túláram, A típus, D kar, 1+N-pólus, In=16A, Idn=0,1A, Ir=250A, Icn=6kA | FRBm6-D16/1N/01-A | 177960 | Y7-177960 | HH5 | 40461 | 4015081725335 | db | 1 |  | 0 |  | 1 | 85362010 | RO | 35 | 80 | 44 | 0.216 | 0.23
FRB hibaáram a védelem túláram, A típus, D kar, 1+N-pólus, In=16A, Idn=0,3A, Ir=250A, Icn=6kA | FRBm6-D16/1N/03-A | 177985 | Y7-177985 | HH5 | 40221 | 4015081725588 | db | 1 |  | 0 |  | 1 | 85362010 | RO | 35 | 80 | 44 | 0.216 | 0.23
FRB hibaáram a védelem túláram, G típus, D kar, 1+N-pólus, In=16A, Idn=0,3A, Ir=3kA, Icn=6kA | FRBm6-D16/1N/03-G | 177845 | Y7-177845 | HH5 | 41180 | 4015081724185 | db | 1 |  | 0 |  | 1 | 85362010 | RO | 35 | 80 | 44 | 0.216 | 0.23
FRB hibaáram a védelem túláram, A típus, D kar, 3+N-pólus, In=16A, Idn=0,03A, Ir=250A, Icn=6kA | FRBm6-D16/3N/003-A | 170894 | Y7-170894 | HH5 | 72303 | 4015081670291 | db | 1 |  | 0 |  | 1 | 85362010 | RO | 70 | 80 | 44 | 0.445 | 0.469
FRB hibaáram a védelem túláram, A típus, D kar, 3+N-pólus, In=16A, Idn=0,1A, Ir=250A, Icn=6kA | FRBm6-D16/3N/01-A | 170941 | Y7-170941 | HH5 | 73737 | 4015081674978 | db | 1 |  | 0 |  | 1 | 85362010 | RO | 70 | 80 | 44 | 0.446 | 0.47
FRB hibaáram a védelem túláram, A típus, D kar, 3+N-pólus, In=16A, Idn=0,3A, Ir=250A, Icn=6kA | FRBm6-D16/3N/03-A | 170969 | Y7-170969 | HH5 | 73501 | 4015081675012 | db | 1 |  | 0 |  | 1 | 85362010 | RO | 70 | 80 | 44 | 0.461 | 0.485
FRB hibaáram a védelem túláram, A típus, D kar, 1+N-pólus, In=2A, Idn=0,01A, Ir=250A, Icn=6kA | FRBm6-D2/1N/001-A | 177765 | Y7-177765 | HH5 | 48600 | 4015081723386 | db | 1 |  | 0 |  | 1 | 85362010 | RO | 35 | 80 | 44 | 0.216 | 0.23
FRB hibaáram a védelem túláram, A típus, D kar, 1+N-pólus, In=2A, Idn=0,03A, Ir=250A, Icn=6kA | FRBm6-D2/1N/003-A | 177930 | Y7-177930 | HH5 | 43816 | 4015081725038 | db | 1 |  | 0 |  | 1 | 85362010 | RO | 35 | 80 | 44 | 0.216 | 0.23
FRB hibaáram a védelem túláram, A típus, D kar, 1+N-pólus, In=2A, Idn=0,1A, Ir=250A, Icn=6kA | FRBm6-D2/1N/01-A | 177955 | Y7-177955 | HH5 | 45010 | 4015081725281 | db | 1 |  | 0 |  | 1 | 85362010 | RO | 35 | 80 | 44 | 0.216 | 0.23
FRB hibaáram a védelem túláram, A típus, D kar, 1+N-pólus, In=2A, Idn=0,3A, Ir=250A, Icn=6kA | FRBm6-D2/1N/03-A | 177980 | Y7-177980 | HH5 | 44770 | 4015081725533 | db | 1 |  | 0 |  | 1 | 85362010 | RO | 35 | 80 | 44 | 0.216 | 0.23
FRB hibaáram a védelem túláram, A típus, D kar, 1+N-pólus, In=20A, Idn=0,03A, Ir=250A, Icn=6kA | FRBm6-D20/1N/003-A | 177936 | Y7-177936 | HH5 | 42618 | 4015081725090 | db | 1 |  | 0 |  | 1 | 85362010 | RO | 35 | 80 | 44 | 0.216 | 0.23
FRB hibaáram a védelem túláram, G típus, D kar, 1+N-pólus, In=20A, Idn=0,03A, Ir=3kA, Icn=6kA | FRBm6-D20/1N/003-G | 177831 | Y7-177831 | HH5 | 43816 | 4015081724048 | db | 1 |  | 0 |  | 1 | 85362010 | RO | 35 | 80 | 44 | 0.216 | 0.23
FRB hibaáram a védelem túláram, G/A típus, D kar, 1+N-pólus, In=20A, Idn=0,03A, Ir=3kA, Icn=6kA | FRBm6-D20/1N/003-G/A | 177861 | Y7-177861 | HH5 | 45729 | 4015081724345 | db | 1 |  | 0 |  | 1 | 85362010 | RO | 35 | 80 | 44 | 0.216 | 0.23
FRB hibaáram a védelem túláram, A típus, D kar, 1+N-pólus, In=20A, Idn=0,1A, Ir=250A, Icn=6kA | FRBm6-D20/1N/01-A | 177961 | Y7-177961 | HH5 | 43816 | 4015081725342 | db | 1 |  | 0 |  | 1 | 85362010 | RO | 35 | 80 | 44 | 0.216 | 0.23
FRB hibaáram a védelem túláram, A típus, D kar, 1+N-pólus, In=20A, Idn=0,3A, Ir=250A, Icn=6kA | FRBm6-D20/1N/03-A | 177986 | Y7-177986 | HH5 | 43572 | 4015081725595 | db | 1 |  | 0 |  | 1 | 85362010 | RO | 35 | 80 | 44 | 0.216 | 0.23
FRB hibaáram a védelem túláram, G típus, D kar, 1+N-pólus, In=20A, Idn=0,3A, Ir=3kA, Icn=6kA | FRBm6-D20/1N/03-G | 177846 | Y7-177846 | HH5 | 44770 | 4015081724192 | db | 1 |  | 0 |  | 1 | 85362010 | RO | 35 | 80 | 44 | 0.216 | 0.23
FRB hibaáram a védelem túláram, A típus, D kar, 1+N-pólus, In=4A, Idn=0,01A, Ir=250A, Icn=6kA | FRBm6-D4/1N/001-A | 177766 | Y7-177766 | HH5 | 47162 | 4015081723393 | db | 1 |  | 0 |  | 1 | 85362010 | RO | 35 | 80 | 44 | 0.216 | 0.23
FRB hibaáram a védelem túláram, A típus, D kar, 1+N-pólus, In=4A, Idn=0,03A, Ir=250A, Icn=6kA | FRBm6-D4/1N/003-A | 177931 | Y7-177931 | HH5 | 42618 | 4015081725045 | db | 1 |  | 0 |  | 1 | 85362010 | RO | 35 | 80 | 44 | 0.216 | 0.23
FRB hibaáram a védelem túláram, A típus, D kar, 1+N-pólus, In=4A, Idn=0,1A, Ir=250A, Icn=6kA | FRBm6-D4/1N/01-A | 177956 | Y7-177956 | HH5 | 43816 | 4015081725298 | db | 1 |  | 0 |  | 1 | 85362010 | RO | 35 | 80 | 44 | 0.216 | 0.23
FRB hibaáram a védelem túláram, A típus, D kar, 1+N-pólus, In=4A, Idn=0,3A, Ir=250A, Icn=6kA | FRBm6-D4/1N/03-A | 177981 | Y7-177981 | HH5 | 43572 | 4015081725540 | db | 1 |  | 0 |  | 1 | 85362010 | RO | 35 | 80 | 44 | 0.216 | 0.23
FRB hibaáram a védelem túláram, A típus, D kar, 1+N-pólus, In=6A, Idn=0,01A, Ir=250A, Icn=6kA | FRBm6-D6/1N/001-A | 177767 | Y7-177767 | HH5 | 46208 | 4015081723409 | db | 1 |  | 0 |  | 1 | 85362010 | RO | 35 | 80 | 44 | 0.216 | 0.23
FRB hibaáram a védelem túláram, A típus, D kar, 1+N-pólus, In=6A, Idn=0,03A, Ir=250A, Icn=6kA | FRBm6-D6/1N/003-A | 177932 | Y7-177932 | HH5 | 41419 | 4015081725052 | db | 1 |  | 0 |  | 1 | 85362010 | RO | 35 | 80 | 44 | 0.216 | 0.23
FRB hibaáram a védelem túláram, A típus, D kar, 1+N-pólus, In=6A, Idn=0,1A, Ir=250A, Icn=6kA | FRBm6-D6/1N/01-A | 177957 | Y7-177957 | HH5 | 42618 | 4015081725304 | db | 1 |  | 0 |  | 1 | 85362010 | RO | 35 | 80 | 44 | 0.216 | 0.23
FRB hibaáram a védelem túláram, A típus, D kar, 1+N-pólus, In=6A, Idn=0,3A, Ir=250A, Icn=6kA | FRBm6-D6/1N/03-A | 177982 | Y7-177982 | HH5 | 42374 | 4015081725557 | db | 1 |  | 0 |  | 1 | 85362010 | RO | 35 | 80 | 44 | 0.216 | 0.23
FRB hibaáram a védelem túláram, A típus, D kar, 3+N-pólus, In=6A, Idn=0,03A, Ir=250A, Icn=6kA | FRBm6-D6/3N/003-A | 171008 | Y7-171008 | HH5 | 75175 | 4015081671274 | db | 1 |  | 0 |  | 1 | 85362010 | RO | 70 | 80 | 44 | 0.445 | 0.469
FRB hibaáram a védelem túláram, A típus, D kar, 3+N-pólus, In=6A, Idn=0,1A, Ir=250A, Icn=6kA | FRBm6-D6/3N/01-A | 170938 | Y7-170938 | HH5 | 76612 | 4015081670680 | db | 1 |  | 0 |  | 1 | 85362010 | RO | 70 | 80 | 44 | 0.446 | 0.47
FRB hibaáram a védelem túláram, A típus, D kar, 3+N-pólus, In=6A, Idn=0,3A, Ir=250A, Icn=6kA | FRBm6-D6/3N/03-A | 170966 | Y7-170966 | HH5 | 76133 | 4015081670925 | db | 1 |  | 0 |  | 1 | 85362010 | RO | 70 | 80 | 44 | 0.461 | 0.485
FRB hibaáram a védelem túláram, AC típus, B kar, 1+N-pólus, In=10A, Idn=0,01A, Ir=250A, Icn=10kA | FRBmM-B10/1N/001 | 170972 | Y7-170972 | HH5 | 43261 | 4015081670970 | db | 1 |  | 0 |  | 1 | 85362010 | RO | 35 | 80 | 44 | 0.21 | 0.224
FRB hibaáram a védelem túláram, A típus, B kar, 1+N-pólus, In=10A, Idn=0,01A, Ir=250A, Icn=10kA | FRBmM-B10/1N/001-A | 170976 | Y7-170976 | HH5 | 46813 | 4015081671007 | db | 1 |  | 0 |  | 1 | 85362010 | RO | 35 | 80 | 44 | 0.202 | 0.216
FRB hibaáram a védelem túláram, AC típus, B kar, 1+N-pólus, In=10A, Idn=0,03A, Ir=250A, Icn=10kA | FRBmM-B10/1N/003 | 170695 | Y7-170695 | HH5 | 32586 | 4015081672684 | db | 1 |  | 0 |  | 1 | 85362010 | RO | 35 | 80 | 44 | 0.195 | 0.209
FRB hibaáram a védelem túláram, A típus, B kar, 1+N-pólus, In=10A, Idn=0,03A, Ir=250A, Icn=10kA | FRBmM-B10/1N/003-A | 170703 | Y7-170703 | HH5 | 36900 | 4015081672752 | db | 1 |  | 0 |  | 1 | 85362010 | RO | 35 | 80 | 44 | 0.192 | 0.206
FRB hibaáram a védelem túláram, AC típus, B kar, 1+N-pólus, In=10A, Idn=0,1A, Ir=250A, Icn=10kA | FRBmM-B10/1N/01 | 170657 | Y7-170657 | HH5 | 34239 | 4015081674541 | db | 1 |  | 0 |  | 1 | 85362010 | RO | 35 | 80 | 44 | 0.187 | 0.201
FRB hibaáram a védelem túláram, AC típus, B kar, 1+N-pólus, In=10A, Idn=0,3A, Ir=250A, Icn=10kA | FRBmM-B10/1N/03 | 170600 | Y7-170600 | HH5 | 33680 | 4015081671885 | db | 1 |  | 0 |  | 1 | 85362010 | RO | 35 | 80 | 44 | 0.187 | 0.201
FRB hibaáram a védelem túláram, A típus, B kar, 1+N-pólus, In=10A, Idn=0,3A, Ir=250A, Icn=10kA | FRBmM-B10/1N/03-A | 170608 | Y7-170608 | HH5 | 38884 | 4015081671953 | db | 1 |  | 0 |  | 1 | 85362010 | RO | 35 | 80 | 44 | 0.187 | 0.201
FRB hibaáram a védelem túláram, AC típus, B kar, 2-pólus, In=10A, Idn=0,03A, Ir=250A, Icn=10kA | FRBmM-B10/2/003 | 170872 | Y7-170872 | HH5 | 40255 | 4015081674312 | db | 1 |  | 0 |  | 1 | 85362010 | RO | 35 | 80 | 44 | 0.25 | 0.25
FRB hibaáram a védelem túláram, A típus, B kar, 2-pólus, In=10A, Idn=0,03A, Ir=250A, Icn=10kA | FRBmM-B10/2/003-A | 170879 | Y7-170879 | HH5 | 43534 | 4015081674367 | db | 1 |  | 0 |  | 1 | 85362010 | RO | 35 | 80 | 44 | 0.25 | 0.25
FRB hibaáram a védelem túláram, Super A típus, B kar, 2-pólus, In=10A, Idn=0,03A, Ir=250A, Icn=10kA | FRBmM-B10/2/003-LIA | 170886 | Y7-170886 | HH5 | 50639 | 4015081674428 | db | 1 |  | 0 |  | 1 | 85362010 | RO | 35 | 80 | 44 | 0.25 | 0.25
FRB hibaáram a védelem túláram, A típus, B kar, 2-pólus, In=10A, Idn=0,1A, Ir=250A, Icn=10kA | FRBmM-B10/2/01-A | 170803 | Y7-170803 | HH5 | 45186 | 4015081673735 | db | 1 |  | 0 |  | 1 | 85362010 | RO | 35 | 80 | 44 | 0.25 | 0.25
FRB hibaáram a védelem túláram, Super A típus, B kar, 2-pólus, In=10A, Idn=0,1A, Ir=250A, Icn=10kA | FRBmM-B10/2/01-LIA | 170810 | Y7-170810 | HH5 | 49832 | 4015081673797 | db | 1 |  | 0 |  | 1 | 85362010 | RO | 35 | 80 | 44 | 0.25 | 0.25
FRB hibaáram a védelem túláram, AC típus, B kar, 2-pólus, In=10A, Idn=0,3A, Ir=250A, Icn=10kA | FRBmM-B10/2/03 | 170837 | Y7-170837 | HH5 | 39700 | 4015081674824 | db | 1 |  | 0 |  | 1 | 85362010 | RO | 35 | 80 | 44 | 0.25 | 0.25
FRB hibaáram a védelem túláram, A típus, B kar, 2-pólus, In=10A, Idn=0,3A, Ir=250A, Icn=10kA | FRBmM-B10/2/03-A | 170844 | Y7-170844 | HH5 | 44900 | 4015081674077 | db | 1 |  | 0 |  | 1 | 85362010 | RO | 35 | 80 | 44 | 0.25 | 0.25
FRB hibaáram a védelem túláram, A típus, B kar, 3-pólus, In=10A, Idn=0,03A, Ir=250A, Icn=10kA | FRBmM-B10/3/003-A | 170733 | Y7-170733 | HH5 | 66523 | 4015081673018 | db | 1 |  | 0 |  | 1 | 85362010 | RO | 70 | 80 | 44 | 0.39 | 0.39
FRB hibaáram a védelem túláram, A típus, B kar, 3-pólus, In=10A, Idn=0,1A, Ir=250A, Icn=10kA | FRBmM-B10/3/01-A | 170780 | Y7-170780 | HH5 | 68175 | 4015081673544 | db | 1 |  | 0 |  | 1 | 85362010 | RO | 70 | 80 | 44 | 0.39 | 0.39
FRB hibaáram a védelem túláram, AC típus, B kar, 1+N-pólus, In=13A, Idn=0,01A, Ir=250A, Icn=10kA | FRBmM-B13/1N/001 | 170973 | Y7-170973 | HH5 | 43261 | 4015081670987 | db | 1 |  | 0 |  | 1 | 85362010 | RO | 35 | 80 | 44 | 0.201 | 0.215
FRB hibaáram a védelem túláram, A típus, B kar, 1+N-pólus, In=13A, Idn=0,01A, Ir=250A, Icn=10kA | FRBmM-B13/1N/001-A | 170977 | Y7-170977 | HH5 | 46813 | 4015081671014 | db | 1 |  | 0 |  | 1 | 85362010 | RO | 35 | 80 | 44 | 0.201 | 0.215
FRB hibaáram a védelem túláram, AC típus, B kar, 1+N-pólus, In=13A, Idn=0,03A, Ir=250A, Icn=10kA | FRBmM-B13/1N/003 | 170696 | Y7-170696 | HH5 | 32586 | 4015081672691 | db | 1 |  | 0 |  | 1 | 85362010 | RO | 35 | 80 | 44 | 0.195 | 0.209
FRB hibaáram a védelem túláram, A típus, B kar, 1+N-pólus, In=13A, Idn=0,03A, Ir=250A, Icn=10kA | FRBmM-B13/1N/003-A | 170704 | Y7-170704 | HH5 | 37623 | 4015081672769 | db | 1 |  | 0 |  | 1 | 85362010 | RO | 35 | 80 | 44 | 0.195 | 0.209
Kombinált áram-védőkapcsoló FRB, G/F típus, B kar, 1+N-pól., In=13A, Idn=0,03A, Ir=250A, Icn=10kA | FRBmM-B13/1N/003-F | 193479 | Y7-193479 | HH5 | 53149 | 9010238024526 | db | 1 |  | 0 |  | 1 | 85362010 | RO | 35 | 80 | 44 | 0.195 | 0.209
FRB hibaáram a védelem túláram, G típus, B kar, 1+N-pólus, In=13A, Idn=0,03A, Ir=3kA, Icn=10kA | FRBmM-B13/1N/003-G | 170710 | Y7-170710 | HH5 | 44636 | 4015081672813 | db | 1 |  | 0 |  | 1 | 85362010 | RO | 35 | 80 | 44 | 0.198 | 0.212
FRB hibaáram a védelem túláram, G/A típus, B kar, 1+N-pólus, In=13A, Idn=0,03A, Ir=3kA, Icn=10kA | FRBmM-B13/1N/003-G/A | 170716 | Y7-170716 | HH5 | 44636 | 4015081674633 | db | 1 |  | 0 |  | 1 | 85362010 | RO | 35 | 80 | 44 | 0.198 | 0.212
FRB hibaáram a védelem túláram, AC típus, B kar, 1+N-pólus, In=13A, Idn=0,1A, Ir=250A, Icn=10kA | FRBmM-B13/1N/01 | 170658 | Y7-170658 | HH5 | 34239 | 4015081672370 | db | 1 |  | 0 |  | 1 | 85362010 | RO | 35 | 80 | 44 | 0.187 | 0.201
Kombinált áram-védőkapcsoló FRB, G/F típus, B kar, 1+N-pól., In=13A, Idn=0,1A, Ir=250A, Icn=10kA | FRBmM-B13/1N/01-F | 193509 | Y7-193509 | HH5 | 54923 | 9010238025929 | db | 1 |  | 0 |  | 1 | 85362010 | RO | 35 | 80 | 44 | 0.189 | 0.203
FRB hibaáram a védelem túláram, AC típus, B kar, 1+N-pólus, In=13A, Idn=0,3A, Ir=250A, Icn=10kA | FRBmM-B13/1N/03 | 170601 | Y7-170601 | HH5 | 33680 | 4015081671892 | db | 1 |  | 0 |  | 1 | 85362010 | RO | 35 | 80 | 44 | 0.187 | 0.201
FRB hibaáram a védelem túláram, A típus, B kar, 1+N-pólus, In=13A, Idn=0,3A, Ir=250A, Icn=10kA | FRBmM-B13/1N/03-A | 170609 | Y7-170609 | HH5 | 38884 | 4015081671960 | db | 1 |  | 0 |  | 1 | 85362010 | RO | 35 | 80 | 44 | 0.187 | 0.201
Kombinált áram-védőkapcsoló FRB, G/F típus, B kar, 1+N-pól., In=13A, Idn=0,3A, Ir=250A, Icn=10kA | FRBmM-B13/1N/03-F | 193494 | Y7-193494 | HH5 | 54410 | 9010238025776 | db | 1 |  | 0 |  | 1 | 85362010 | RO | 35 | 80 | 44 | 0.187 | 0.201
FRB hibaáram a védelem túláram, G típus, B kar, 1+N-pólus, In=13A, Idn=0,3A, Ir=3kA, Icn=10kA | FRBmM-B13/1N/03-G | 170555 | Y7-170555 | HH5 | 42714 | 4015081671519 | db | 1 |  | 0 |  | 1 | 85362010 | RO | 35 | 80 | 44 | 0.189 | 0.203
FRB hibaáram a védelem túláram, AC típus, B kar, 2-pólus, In=13A, Idn=0,03A, Ir=250A, Icn=10kA | FRBmM-B13/2/003 | 170873 | Y7-170873 | HH5 | 38611 | 4015081674886 | db | 1 |  | 0 |  | 1 | 85362010 | RO | 35 | 80 | 44 | 0.25 | 0.25
FRB hibaáram a védelem túláram, A típus, B kar, 2-pólus, In=13A, Idn=0,03A, Ir=250A, Icn=10kA | FRBmM-B13/2/003-A | 170880 | Y7-170880 | HH5 | 43534 | 4015081674374 | db | 1 |  | 0 |  | 1 | 85362010 | RO | 35 | 80 | 44 | 0.25 | 0.25
FRB hibaáram a védelem túláram, Super A típus, B kar, 2-pólus, In=13A, Idn=0,03A, Ir=250A, Icn=10kA | FRBmM-B13/2/003-LIA | 170887 | Y7-170887 | HH5 | 50639 | 4015081674435 | db | 1 |  | 0 |  | 1 | 85362010 | RO | 35 | 80 | 44 | 0.25 | 0.25
FRB hibaáram a védelem túláram, A típus, B kar, 2-pólus, In=13A, Idn=0,1A, Ir=250A, Icn=10kA | FRBmM-B13/2/01-A | 170804 | Y7-170804 | HH5 | 45186 | 4015081673742 | db | 1 |  | 0 |  | 1 | 85362010 | RO | 35 | 80 | 44 | 0.25 | 0.25
FRB hibaáram a védelem túláram, Super A típus, B kar, 2-pólus, In=13A, Idn=0,1A, Ir=250A, Icn=10kA | FRBmM-B13/2/01-LIA | 170811 | Y7-170811 | HH5 | 49832 | 4015081673803 | db | 1 |  | 0 |  | 1 | 85362010 | RO | 35 | 80 | 44 | 0.25 | 0.25
FRB hibaáram a védelem túláram, AC típus, B kar, 2-pólus, In=13A, Idn=0,3A, Ir=250A, Icn=10kA | FRBmM-B13/2/03 | 170838 | Y7-170838 | HH5 | 39700 | 4015081674022 | db | 1 |  | 0 |  | 1 | 85362010 | RO | 35 | 80 | 44 | 0.25 | 0.25
FRB hibaáram a védelem túláram, A típus, B kar, 2-pólus, In=13A, Idn=0,3A, Ir=250A, Icn=10kA | FRBmM-B13/2/03-A | 170845 | Y7-170845 | HH5 | 44900 | 4015081674084 | db | 1 |  | 0 |  | 1 | 85362010 | RO | 35 | 80 | 44 | 0.25 | 0.25
FRB hibaáram a védelem túláram, A típus, B kar, 3-pólus, In=13A, Idn=0,03A, Ir=250A, Icn=10kA | FRBmM-B13/3/003-A | 170734 | Y7-170734 | HH5 | 66523 | 4015081673025 | db | 1 |  | 0 |  | 1 | 85362010 | RO | 70 | 80 | 44 | 0.39 | 0.39
FRB hibaáram a védelem túláram, A típus, B kar, 3-pólus, In=13A, Idn=0,1A, Ir=250A, Icn=10kA | FRBmM-B13/3/01-A | 170781 | Y7-170781 | HH5 | 68175 | 4015081673551 | db | 1 |  | 0 |  | 1 | 85362010 | RO | 70 | 80 | 44 | 0.39 | 0.39
FRB hibaáram a védelem túláram, AC típus, B kar, 1+N-pólus, In=16A, Idn=0,01A, Ir=250A, Icn=10kA | FRBmM-B16/1N/001 | 170974 | Y7-170974 | HH5 | 41625 | 4015081675029 | db | 1 |  | 0 |  | 1 | 85362010 | RO | 35 | 80 | 44 | 0.193 | 0.207
FRB hibaáram a védelem túláram, A típus, B kar, 1+N-pólus, In=16A, Idn=0,01A, Ir=250A, Icn=10kA | FRBmM-B16/1N/001-A | 170978 | Y7-170978 | HH5 | 45460 | 4015081671021 | db | 1 |  | 0 |  | 1 | 85362010 | RO | 35 | 80 | 44 | 0.203 | 0.217
FRB hibaáram a védelem túláram, A típus, B kar, 1+N-pólus, In=16A, Idn=0,03A, Ir=250A, Icn=10kA | FRBmM-B16/1N/003-A | 170705 | Y7-170705 | HH5 | 36244 | 4015081674626 | db | 1 |  | 0 |  | 1 | 85362010 | RO | 35 | 80 | 44 | 0.193 | 0.207
Kombinált áram-védőkapcsoló FRB, G/F típus, B kar, 1+N-pól., In=16A, Idn=0,03A, Ir=250A, Icn=10kA | FRBmM-B16/1N/003-F | 193480 | Y7-193480 | HH5 | 51640 | 9010238024533 | db | 1 |  | 0 |  | 1 | 85362010 | RO | 35 | 80 | 44 | 0.193 | 0.207
FRB hibaáram a védelem túláram, G típus, B kar, 1+N-pólus, In=16A, Idn=0,03A, Ir=3kA, Icn=10kA | FRBmM-B16/1N/003-G | 170711 | Y7-170711 | HH5 | 44900 | 4015081672820 | db | 1 |  | 0 |  | 1 | 85362010 | RO | 35 | 80 | 44 | 0.198 | 0.212
FRB hibaáram a védelem túláram, G/A típus, B kar, 1+N-pólus, In=16A, Idn=0,03A, Ir=3kA, Icn=10kA | FRBmM-B16/1N/003-G/A | 170717 | Y7-170717 | HH5 | 45186 | 4015081672875 | db | 1 |  | 0 |  | 1 | 85362010 | RO | 35 | 80 | 44 | 0.198 | 0.212
FRB hibaáram a védelem túláram, AC típus, B kar, 1+N-pólus, In=16A, Idn=0,1A, Ir=250A, Icn=10kA | FRBmM-B16/1N/01 | 170659 | Y7-170659 | HH5 | 32586 | 4015081672387 | db | 1 |  | 0 |  | 1 | 85362010 | RO | 35 | 80 | 44 | 0.187 | 0.201
FRB hibaáram a védelem túláram, A típus, B kar, 1+N-pólus, In=16A, Idn=0,1A, Ir=250A, Icn=10kA | FRBmM-B16/1N/01-A | 170667 | Y7-170667 | HH5 | 39435 | 4015081672455 | db | 1 |  | 0 |  | 1 | 85362010 | RO | 35 | 80 | 44 | 0.19 | 0.204
Kombinált áram-védőkapcsoló FRB, G/F típus, B kar, 1+N-pól., In=16A, Idn=0,1A, Ir=250A, Icn=10kA | FRBmM-B16/1N/01-F | 193510 | Y7-193510 | HH5 | 53149 | 9010238025936 | db | 1 |  | 0 |  | 1 | 85362010 | RO | 35 | 80 | 44 | 0.19 | 0.204
FRB hibaáram a védelem túláram, AC típus, B kar, 1+N-pólus, In=16A, Idn=0,3A, Ir=250A, Icn=10kA | FRBmM-B16/1N/03 | 170602 | Y7-170602 | HH5 | 32313 | 4015081671908 | db | 1 |  | 0 |  | 1 | 85362010 | RO | 35 | 80 | 44 | 0.185 | 0.199
FRB hibaáram a védelem túláram, A típus, B kar, 1+N-pólus, In=16A, Idn=0,3A, Ir=250A, Icn=10kA | FRBmM-B16/1N/03-A | 170610 | Y7-170610 | HH5 | 37514 | 4015081674473 | db | 1 |  | 0 |  | 1 | 85362010 | RO | 35 | 80 | 44 | 0.188 | 0.202
Kombinált áram-védőkapcsoló FRB, G/F típus, B kar, 1+N-pól., In=16A, Idn=0,3A, Ir=250A, Icn=10kA | FRBmM-B16/1N/03-F | 193495 | Y7-193495 | HH5 | 52893 | 9010238025783 | db | 1 |  | 0 |  | 1 | 85362010 | RO | 35 | 80 | 44 | 0.188 | 0.202
FRB hibaáram a védelem túláram, G típus, B kar, 1+N-pólus, In=16A, Idn=0,3A, Ir=3kA, Icn=10kA | FRBmM-B16/1N/03-G | 170556 | Y7-170556 | HH5 | 43261 | 4015081671526 | db | 1 |  | 0 |  | 1 | 85362010 | RO | 35 | 80 | 44 | 0.189 | 0.203
FRB hibaáram a védelem túláram, AC típus, B kar, 2-pólus, In=16A, Idn=0,03A, Ir=250A, Icn=10kA | FRBmM-B16/2/003 | 170874 | Y7-170874 | HH5 | 39700 | 4015081674329 | db | 1 |  | 0 |  | 1 | 85362010 | RO | 35 | 80 | 44 | 0.25 | 0.25
FRB hibaáram a védelem túláram, A típus, B kar, 2-pólus, In=16A, Idn=0,03A, Ir=250A, Icn=10kA | FRBmM-B16/2/003-A | 170881 | Y7-170881 | HH5 | 42172 | 4015081674381 | db | 1 |  | 0 |  | 1 | 85362010 | RO | 35 | 80 | 44 | 0.25 | 0.25
FRB hibaáram a védelem túláram, Super A típus, B kar, 2-pólus, In=16A, Idn=0,03A, Ir=250A, Icn=10kA | FRBmM-B16/2/003-LIA | 170888 | Y7-170888 | HH5 | 50387 | 4015081674442 | db | 1 |  | 0 |  | 1 | 85362010 | RO | 35 | 80 | 44 | 0.25 | 0.25
FRB hibaáram a védelem túláram, A típus, B kar, 2-pólus, In=16A, Idn=0,1A, Ir=250A, Icn=10kA | FRBmM-B16/2/01-A | 170805 | Y7-170805 | HH5 | 43534 | 4015081673759 | db | 1 |  | 0 |  | 1 | 85362010 | RO | 35 | 80 | 44 | 0.25 | 0.25
FRB hibaáram a védelem túláram, Super A típus, B kar, 2-pólus, In=16A, Idn=0,1A, Ir=250A, Icn=10kA | FRBmM-B16/2/01-LIA | 170812 | Y7-170812 | HH5 | 50639 | 4015081673810 | db | 1 |  | 0 |  | 1 | 85362010 | RO | 35 | 80 | 44 | 0.25 | 0.25
FRB hibaáram a védelem túláram, AC típus, B kar, 2-pólus, In=16A, Idn=0,3A, Ir=250A, Icn=10kA | FRBmM-B16/2/03 | 170839 | Y7-170839 | HH5 | 38329 | 4015081674039 | db | 1 |  | 0 |  | 1 | 85362010 | RO | 35 | 80 | 44 | 0.25 | 0.25
FRB hibaáram a védelem túláram, A típus, B kar, 2-pólus, In=16A, Idn=0,3A, Ir=250A, Icn=10kA | FRBmM-B16/2/03-A | 170846 | Y7-170846 | HH5 | 43534 | 4015081674091 | db | 1 |  | 0 |  | 1 | 85362010 | RO | 35 | 80 | 44 | 0.25 | 0.25
FRB hibaáram a védelem túláram, A típus, B kar, 3-pólus, In=16A, Idn=0,03A, Ir=250A, Icn=10kA | FRBmM-B16/3/003-A | 170735 | Y7-170735 | HH5 | 65169 | 4015081674664 | db | 1 |  | 0 |  | 1 | 85362010 | RO | 70 | 80 | 44 | 0.39 | 0.39
FRB hibaáram a védelem túláram, A típus, B kar, 3-pólus, In=16A, Idn=0,1A, Ir=250A, Icn=10kA | FRBmM-B16/3/01-A | 170782 | Y7-170782 | HH5 | 66523 | 4015081674732 | db | 1 |  | 0 |  | 1 | 85362010 | RO | 70 | 80 | 44 | 0.39 | 0.39
FRB hibaáram a védelem túláram, AC típus, B kar, 1+N-pólus, In=20A, Idn=0,03A, Ir=250A, Icn=10kA | FRBmM-B20/1N/003 | 170698 | Y7-170698 | HH5 | 35597 | 4015081672714 | db | 1 |  | 0 |  | 1 | 85362010 | RO | 35 | 80 | 44 | 0.195 | 0.209
FRB hibaáram a védelem túláram, A típus, B kar, 1+N-pólus, In=20A, Idn=0,03A, Ir=250A, Icn=10kA | FRBmM-B20/1N/003-A | 170706 | Y7-170706 | HH5 | 40537 | 4015081672776 | db | 1 |  | 0 |  | 1 | 85362010 | RO | 35 | 80 | 44 | 0.193 | 0.207
Kombinált áram-védőkapcsoló FRB, G/F típus, B kar, 1+N-pól., In=20A, Idn=0,03A, Ir=250A, Icn=10kA | FRBmM-B20/1N/003-F | 193481 | Y7-193481 | HH5 | 56428 | 9010238024540 | db | 1 |  | 0 |  | 1 | 85362010 | RO | 35 | 80 | 44 | 0.193 | 0.207
FRB hibaáram a védelem túláram, G/A típus, B kar, 1+N-pólus, In=20A, Idn=0,03A, Ir=3kA, Icn=10kA | FRBmM-B20/1N/003-G/A | 170528 | Y7-170528 | HH5 | 47646 | 4015081671281 | db | 1 |  | 0 |  | 1 | 85362010 | RO | 35 | 80 | 44 | 0.198 | 0.212
FRB hibaáram a védelem túláram, AC típus, B kar, 1+N-pólus, In=20A, Idn=0,1A, Ir=250A, Icn=10kA | FRBmM-B20/1N/01 | 170660 | Y7-170660 | HH5 | 36963 | 4015081672394 | db | 1 |  | 0 |  | 1 | 85362010 | RO | 35 | 80 | 44 | 0.19 | 0.204
Kombinált áram-védőkapcsoló FRB, G/F típus, B kar, 1+N-pól., In=20A, Idn=0,1A, Ir=250A, Icn=10kA | FRBmM-B20/1N/01-F | 193514 | Y7-193514 | HH5 | 58068 | 9010238025943 | db | 1 |  | 0 |  | 1 | 85362010 | RO | 35 | 80 | 44 | 0.19 | 0.204
FRB hibaáram a védelem túláram, AC típus, B kar, 1+N-pólus, In=20A, Idn=0,3A, Ir=250A, Icn=10kA | FRBmM-B20/1N/03 | 170603 | Y7-170603 | HH5 | 36694 | 4015081671915 | db | 1 |  | 0 |  | 1 | 85362010 | RO | 35 | 80 | 44 | 0.187 | 0.201
FRB hibaáram a védelem túláram, A típus, B kar, 1+N-pólus, In=20A, Idn=0,3A, Ir=250A, Icn=10kA | FRBmM-B20/1N/03-A | 170611 | Y7-170611 | HH5 | 41895 | 4015081671977 | db | 1 |  | 0 |  | 1 | 85362010 | RO | 35 | 80 | 44 | 0.203 | 0.217
Kombinált áram-védőkapcsoló FRB, G/F típus, B kar, 1+N-pól., In=20A, Idn=0,3A, Ir=250A, Icn=10kA | FRBmM-B20/1N/03-F | 193496 | Y7-193496 | HH5 | 57681 | 9010238025790 | db | 1 |  | 0 |  | 1 | 85362010 | RO | 35 | 80 | 44 | 0.203 | 0.217
FRB hibaáram a védelem túláram, G típus, B kar, 1+N-pólus, In=20A, Idn=0,3A, Ir=3kA, Icn=10kA | FRBmM-B20/1N/03-G | 170557 | Y7-170557 | HH5 | 45998 | 4015081673384 | db | 1 |  | 0 |  | 1 | 85362010 | RO | 35 | 80 | 44 | 0.189 | 0.203
FRB hibaáram a védelem túláram, AC típus, B kar, 2-pólus, In=20A, Idn=0,03A, Ir=250A, Icn=10kA | FRBmM-B20/2/003 | 170875 | Y7-170875 | HH5 | 41625 | 4015081674336 | db | 1 |  | 0 |  | 1 | 85362010 | RO | 35 | 80 | 44 | 0.25 | 0.25
FRB hibaáram a védelem túláram, A típus, B kar, 2-pólus, In=20A, Idn=0,03A, Ir=250A, Icn=10kA | FRBmM-B20/2/003-A | 170882 | Y7-170882 | HH5 | 46813 | 4015081674398 | db | 1 |  | 0 |  | 1 | 85362010 | RO | 35 | 80 | 44 | 0.25 | 0.25
FRB hibaáram a védelem túláram, Super A típus, B kar, 2-pólus, In=20A, Idn=0,03A, Ir=250A, Icn=10kA | FRBmM-B20/2/003-LIA | 170889 | Y7-170889 | HH5 | 51467 | 4015081674459 | db | 1 |  | 0 |  | 1 | 85362010 | RO | 35 | 80 | 44 | 0.25 | 0.25
FRB hibaáram a védelem túláram, A típus, B kar, 2-pólus, In=20A, Idn=0,1A, Ir=250A, Icn=10kA | FRBmM-B20/2/01-A | 170806 | Y7-170806 | HH5 | 48466 | 4015081674770 | db | 1 |  | 0 |  | 1 | 85362010 | RO | 35 | 80 | 44 | 0.25 | 0.25
FRB hibaáram a védelem túláram, Super A típus, B kar, 2-pólus, In=20A, Idn=0,1A, Ir=250A, Icn=10kA | FRBmM-B20/2/01-LIA | 170813 | Y7-170813 | HH5 | 52838 | 4015081674787 | db | 1 |  | 0 |  | 1 | 85362010 | RO | 35 | 80 | 44 | 0.25 | 0.25
FRB hibaáram a védelem túláram, AC típus, B kar, 2-pólus, In=20A, Idn=0,3A, Ir=250A, Icn=10kA | FRBmM-B20/2/03 | 170840 | Y7-170840 | HH5 | 42714 | 4015081674046 | db | 1 |  | 0 |  | 1 | 85362010 | RO | 35 | 80 | 44 | 0.25 | 0.25
FRB hibaáram a védelem túláram, A típus, B kar, 2-pólus, In=20A, Idn=0,3A, Ir=250A, Icn=10kA | FRBmM-B20/2/03-A | 170847 | Y7-170847 | HH5 | 47919 | 4015081674107 | db | 1 |  | 0 |  | 1 | 85362010 | RO | 35 | 80 | 44 | 0.25 | 0.25
FRB hibaáram a védelem túláram, A típus, B kar, 3-pólus, In=20A, Idn=0,1A, Ir=250A, Icn=10kA | FRBmM-B20/3/01-A | 170783 | Y7-170783 | HH5 | 71446 | 4015081673568 | db | 1 |  | 0 |  | 1 | 85362010 | RO | 70 | 80 | 44 | 0.39 | 0.39
FRB hibaáram a védelem túláram, AC típus, B kar, 1+N-pólus, In=25A, Idn=0,03A, Ir=250A, Icn=10kA | FRBmM-B25/1N/003 | 170699 | Y7-170699 | HH5 | 36963 | 4015081672721 | db | 1 |  | 0 |  | 1 | 85362010 | RO | 35 | 80 | 44 | 0.212 | 0.226
FRB hibaáram a védelem túláram, A típus, B kar, 1+N-pólus, In=25A, Idn=0,03A, Ir=250A, Icn=10kA | FRBmM-B25/1N/003-A | 170707 | Y7-170707 | HH5 | 42264 | 4015081672783 | db | 1 |  | 0 |  | 1 | 85362010 | RO | 35 | 80 | 44 | 0.204 | 0.218
Kombinált áram-védőkapcsoló FRB, G/F típus, B kar, 1+N-pól., In=25A, Idn=0,03A, Ir=250A, Icn=10kA | FRBmM-B25/1N/003-F | 193488 | Y7-193488 | HH5 | 58068 | 9010238025714 | db | 1 |  | 0 |  | 1 | 85362010 | RO | 35 | 80 | 44 | 0.204 | 0.218
FRB hibaáram a védelem túláram, G/A típus, B kar, 1+N-pólus, In=25A, Idn=0,03A, Ir=3kA, Icn=10kA | FRBmM-B25/1N/003-G/A | 170529 | Y7-170529 | HH5 | 49281 | 4015081671298 | db | 1 |  | 0 |  | 1 | 85362010 | RO | 35 | 80 | 44 | 0.214 | 0.228
FRB hibaáram a védelem túláram, AC típus, B kar, 1+N-pólus, In=25A, Idn=0,1A, Ir=250A, Icn=10kA | FRBmM-B25/1N/01 | 170661 | Y7-170661 | HH5 | 38611 | 4015081672400 | db | 1 |  | 0 |  | 1 | 85362010 | RO | 35 | 80 | 44 | 0.202 | 0.216
FRB hibaáram a védelem túláram, A típus, B kar, 1+N-pólus, In=25A, Idn=0,1A, Ir=250A, Icn=10kA | FRBmM-B25/1N/01-A | 170669 | Y7-170669 | HH5 | 43534 | 4015081674565 | db | 1 |  | 0 |  | 1 | 85362010 | RO | 35 | 80 | 44 | 0.204 | 0.218
Kombinált áram-védőkapcsoló FRB, G/F típus, B kar, 1+N-pól., In=25A, Idn=0,1A, Ir=250A, Icn=10kA | FRBmM-B25/1N/01-F | 193521 | Y7-193521 | HH5 | 59577 | 9010238026018 | db | 1 |  | 0 |  | 1 | 85362010 | RO | 35 | 80 | 44 | 0.204 | 0.218
FRB hibaáram a védelem túláram, AC típus, B kar, 1+N-pólus, In=25A, Idn=0,3A, Ir=250A, Icn=10kA | FRBmM-B25/1N/03 | 170604 | Y7-170604 | HH5 | 38329 | 4015081671922 | db | 1 |  | 0 |  | 1 | 85362010 | RO | 35 | 80 | 44 | 0.202 | 0.216
FRB hibaáram a védelem túláram, A típus, B kar, 1+N-pólus, In=25A, Idn=0,3A, Ir=250A, Icn=10kA | FRBmM-B25/1N/03-A | 170552 | Y7-170552 | HH5 | 43534 | 4015081671489 | db | 1 |  | 0 |  | 1 | 85362010 | RO | 35 | 80 | 44 | 0.204 | 0.218
Kombinált áram-védőkapcsoló FRB, G/F típus, B kar, 1+N-pól., In=25A, Idn=0,3A, Ir=250A, Icn=10kA | FRBmM-B25/1N/03-F | 193503 | Y7-193503 | HH5 | 59329 | 9010238025868 | db | 1 |  | 0 |  | 1 | 85362010 | RO | 35 | 80 | 44 | 0.204 | 0.218
FRB hibaáram a védelem túláram, G típus, B kar, 1+N-pólus, In=25A, Idn=0,3A, Ir=3kA, Icn=10kA | FRBmM-B25/1N/03-G | 170558 | Y7-170558 | HH5 | 47364 | 4015081671533 | db | 1 |  | 0 |  | 1 | 85362010 | RO | 35 | 80 | 44 | 0.204 | 0.218
FRB hibaáram a védelem túláram, AC típus, B kar, 2-pólus, In=25A, Idn=0,03A, Ir=250A, Icn=10kA | FRBmM-B25/2/003 | 170876 | Y7-170876 | HH5 | 47364 | 4015081674343 | db | 1 |  | 0 |  | 1 | 85362010 | RO | 35 | 80 | 44 | 0.25 | 0.25
FRB hibaáram a védelem túláram, A típus, B kar, 2-pólus, In=25A, Idn=0,03A, Ir=250A, Icn=10kA | FRBmM-B25/2/003-A | 170883 | Y7-170883 | HH5 | 53111 | 4015081674404 | db | 1 |  | 0 |  | 1 | 85362010 | RO | 35 | 80 | 44 | 0.25 | 0.25
FRB hibaáram a védelem túláram, Super A típus, B kar, 2-pólus, In=25A, Idn=0,03A, Ir=250A, Icn=10kA | FRBmM-B25/2/003-LIA | 170890 | Y7-170890 | HH5 | 58047 | 4015081674916 | db | 1 |  | 0 |  | 1 | 85362010 | RO | 35 | 80 | 44 | 0.25 | 0.25
FRB hibaáram a védelem túláram, A típus, B kar, 2-pólus, In=25A, Idn=0,1A, Ir=250A, Icn=10kA | FRBmM-B25/2/01-A | 170807 | Y7-170807 | HH5 | 54763 | 4015081673766 | db | 1 |  | 0 |  | 1 | 85362010 | RO | 35 | 80 | 44 | 0.25 | 0.25
FRB hibaáram a védelem túláram, Super A típus, B kar, 2-pólus, In=25A, Idn=0,1A, Ir=250A, Icn=10kA | FRBmM-B25/2/01-LIA | 170814 | Y7-170814 | HH5 | 59682 | 4015081673827 | db | 1 |  | 0 |  | 1 | 85362010 | RO | 35 | 80 | 44 | 0.25 | 0.25
FRB hibaáram a védelem túláram, AC típus, B kar, 2-pólus, In=25A, Idn=0,3A, Ir=250A, Icn=10kA | FRBmM-B25/2/03 | 170841 | Y7-170841 | HH5 | 48730 | 4015081674053 | db | 1 |  | 0 |  | 1 | 85362010 | RO | 35 | 80 | 44 | 0.25 | 0.25
FRB hibaáram a védelem túláram, A típus, B kar, 2-pólus, In=25A, Idn=0,3A, Ir=250A, Icn=10kA | FRBmM-B25/2/03-A | 170848 | Y7-170848 | HH5 | 54503 | 4015081674114 | db | 1 |  | 0 |  | 1 | 85362010 | RO | 35 | 80 | 44 | 0.25 | 0.25
FRB hibaáram a védelem túláram, AC típus, B kar, 1+N-pólus, In=32A, Idn=0,03A, Ir=250A, Icn=10kA | FRBmM-B32/1N/003 | 170700 | Y7-170700 | HH5 | 38611 | 4015081674619 | db | 1 |  | 0 |  | 1 | 85362010 | RO | 35 | 80 | 44 | 0.214 | 0.228
FRB hibaáram a védelem túláram, A típus, B kar, 1+N-pólus, In=32A, Idn=0,03A, Ir=250A, Icn=10kA | FRBmM-B32/1N/003-A | 170708 | Y7-170708 | HH5 | 43534 | 4015081672790 | db | 1 |  | 0 |  | 1 | 85362010 | RO | 35 | 80 | 44 | 0.213 | 0.227
Kombinált áram-védőkapcsoló FRB, G/F típus, B kar, 1+N-pól., In=32A, Idn=0,03A, Ir=250A, Icn=10kA | FRBmM-B32/1N/003-F | 193489 | Y7-193489 | HH5 | 59577 | 9010238025721 | db | 1 |  | 0 |  | 1 | 85362010 | RO | 35 | 80 | 44 | 0.213 | 0.227
FRB hibaáram a védelem túláram, G típus, B kar, 1+N-pólus, In=32A, Idn=0,03A, Ir=3kA, Icn=10kA | FRBmM-B32/1N/003-G | 170714 | Y7-170714 | HH5 | 51194 | 4015081672851 | db | 1 |  | 0 |  | 1 | 85362010 | RO | 35 | 80 | 44 | 0.216 | 0.23
FRB hibaáram a védelem túláram, G/A típus, B kar, 1+N-pólus, In=32A, Idn=0,03A, Ir=3kA, Icn=10kA | FRBmM-B32/1N/003-G/A | 170530 | Y7-170530 | HH5 | 50639 | 4015081671304 | db | 1 |  | 0 |  | 1 | 85362010 | RO | 35 | 80 | 44 | 0.216 | 0.23
FRB hibaáram a védelem túláram, AC típus, B kar, 1+N-pólus, In=32A, Idn=0,1A, Ir=250A, Icn=10kA | FRBmM-B32/1N/01 | 170662 | Y7-170662 | HH5 | 40255 | 4015081672417 | db | 1 |  | 0 |  | 1 | 85362010 | RO | 35 | 80 | 44 | 0.204 | 0.218
FRB hibaáram a védelem túláram, A típus, B kar, 1+N-pólus, In=32A, Idn=0,1A, Ir=250A, Icn=10kA | FRBmM-B32/1N/01-A | 170670 | Y7-170670 | HH5 | 45186 | 4015081672479 | db | 1 |  | 0 |  | 1 | 85362010 | RO | 35 | 80 | 44 | 0.204 | 0.218
Kombinált áram-védőkapcsoló FRB, G/F típus, B kar, 1+N-pól., In=32A, Idn=0,1A, Ir=250A, Icn=10kA | FRBmM-B32/1N/01-F | 193522 | Y7-193522 | HH5 | 61213 | 9010238026025 | db | 1 |  | 0 |  | 1 | 85362010 | RO | 35 | 80 | 44 | 0.204 | 0.218
FRB hibaáram a védelem túláram, AC típus, B kar, 1+N-pólus, In=32A, Idn=0,3A, Ir=250A, Icn=10kA | FRBmM-B32/1N/03 | 170605 | Y7-170605 | HH5 | 39700 | 4015081673469 | db | 1 |  | 0 |  | 1 | 85362010 | RO | 35 | 80 | 44 | 0.205 | 0.219
FRB hibaáram a védelem túláram, A típus, B kar, 1+N-pólus, In=32A, Idn=0,3A, Ir=250A, Icn=10kA | FRBmM-B32/1N/03-A | 170553 | Y7-170553 | HH5 | 44900 | 4015081671496 | db | 1 |  | 0 |  | 1 | 85362010 | RO | 35 | 80 | 44 | 0.205 | 0.219
Kombinált áram-védőkapcsoló FRB, G/F típus, B kar, 1+N-pól., In=32A, Idn=0,3A, Ir=250A, Icn=10kA | FRBmM-B32/1N/03-F | 193504 | Y7-193504 | HH5 | 60830 | 9010238025875 | db | 1 |  | 0 |  | 1 | 85362010 | RO | 35 | 80 | 44 | 0.205 | 0.219
FRB hibaáram a védelem túláram, G típus, B kar, 1+N-pólus, In=32A, Idn=0,3A, Ir=3kA, Icn=10kA | FRBmM-B32/1N/03-G | 170559 | Y7-170559 | HH5 | 48730 | 4015081671540 | db | 1 |  | 0 |  | 1 | 85362010 | RO | 35 | 80 | 44 | 0.206 | 0.22
FRB hibaáram a védelem túláram, AC típus, B kar, 1+N-pólus, In=40A, Idn=0,03A, Ir=250A, Icn=10kA | FRBmM-B40/1N/003 | 170701 | Y7-170701 | HH5 | 40255 | 4015081672738 | db | 1 |  | 0 |  | 1 | 85362010 | RO | 35 | 80 | 44 | 0.21 | 0.224
FRB hibaáram a védelem túláram, A típus, B kar, 1+N-pólus, In=40A, Idn=0,03A, Ir=250A, Icn=10kA | FRBmM-B40/1N/003-A | 170709 | Y7-170709 | HH5 | 45186 | 4015081672806 | db | 1 |  | 0 |  | 1 | 85362010 | RO | 35 | 80 | 44 | 0.21 | 0.224
Kombinált áram-védőkapcsoló FRB, G/F típus, B kar, 1+N-pól., In=40A, Idn=0,03A, Ir=250A, Icn=10kA | FRBmM-B40/1N/003-F | 193490 | Y7-193490 | HH5 | 61213 | 9010238025738 | db | 1 |  | 0 |  | 1 | 85362010 | RO | 35 | 80 | 44 | 0.21 | 0.224
FRB hibaáram a védelem túláram, G típus, B kar, 1+N-pólus, In=40A, Idn=0,03A, Ir=3kA, Icn=10kA | FRBmM-B40/1N/003-G | 170715 | Y7-170715 | HH5 | 51467 | 4015081672868 | db | 1 |  | 0 |  | 1 | 85362010 | RO | 35 | 80 | 44 | 0.215 | 0.229
FRB hibaáram a védelem túláram, G/A típus, B kar, 1+N-pólus, In=40A, Idn=0,03A, Ir=3kA, Icn=10kA | FRBmM-B40/1N/003-G/A | 170531 | Y7-170531 | HH5 | 52296 | 4015081671311 | db | 1 |  | 0 |  | 1 | 85362010 | RO | 35 | 80 | 44 | 0.215 | 0.229
FRB hibaáram a védelem túláram, A típus, B kar, 1+N-pólus, In=40A, Idn=0,1A, Ir=250A, Icn=10kA | FRBmM-B40/1N/01-A | 170671 | Y7-170671 | HH5 | 46813 | 4015081672486 | db | 1 |  | 0 |  | 1 | 85362010 | RO | 35 | 80 | 44 | 0.21 | 0.224
Kombinált áram-védőkapcsoló FRB, G/F típus, B kar, 1+N-pól., In=40A, Idn=0,1A, Ir=250A, Icn=10kA | FRBmM-B40/1N/01-F | 193523 | Y7-193523 | HH5 | 62722 | 9010238026032 | db | 1 |  | 0 |  | 1 | 85362010 | RO | 35 | 80 | 44 | 0.21 | 0.224
FRB hibaáram a védelem túláram, AC típus, B kar, 1+N-pólus, In=40A, Idn=0,3A, Ir=250A, Icn=10kA | FRBmM-B40/1N/03 | 170606 | Y7-170606 | HH5 | 41344 | 4015081671939 | db | 1 |  | 0 |  | 1 | 85362010 | RO | 35 | 80 | 44 | 0.2 | 0.214
FRB hibaáram a védelem túláram, A típus, B kar, 1+N-pólus, In=40A, Idn=0,3A, Ir=250A, Icn=10kA | FRBmM-B40/1N/03-A | 170554 | Y7-170554 | HH5 | 46553 | 4015081671502 | db | 1 |  | 0 |  | 1 | 85362010 | RO | 35 | 80 | 44 | 0.21 | 0.224
Kombinált áram-védőkapcsoló FRB, G/F típus, B kar, 1+N-pól., In=40A, Idn=0,3A, Ir=250A, Icn=10kA | FRBmM-B40/1N/03-F | 193505 | Y7-193505 | HH5 | 62474 | 9010238025882 | db | 1 |  | 0 |  | 1 | 85362010 | RO | 35 | 80 | 44 | 0.21 | 0.224
FRB hibaáram a védelem túláram, G típus, B kar, 1+N-pólus, In=40A, Idn=0,3A, Ir=3kA, Icn=10kA | FRBmM-B40/1N/03-G | 170560 | Y7-170560 | HH5 | 50387 | 4015081671557 | db | 1 |  | 0 |  | 1 | 85362010 | RO | 35 | 80 | 44 | 0.205 | 0.219
FRB hibaáram a védelem túláram, AC típus, B kar, 1+N-pólus, In=6A, Idn=0,01A, Ir=250A, Icn=10kA | FRBmM-B6/1N/001 | 170971 | Y7-170971 | HH5 | 43261 | 4015081670963 | db | 1 |  | 0 |  | 1 | 85362010 | RO | 35 | 80 | 44 | 0.199 | 0.213
FRB hibaáram a védelem túláram, A típus, B kar, 1+N-pólus, In=6A, Idn=0,01A, Ir=250A, Icn=10kA | FRBmM-B6/1N/001-A | 170975 | Y7-170975 | HH5 | 47364 | 4015081670994 | db | 1 |  | 0 |  | 1 | 85362010 | RO | 35 | 80 | 44 | 0.212 | 0.226
FRB hibaáram a védelem túláram, AC típus, B kar, 1+N-pólus, In=6A, Idn=0,03A, Ir=250A, Icn=10kA | FRBmM-B6/1N/003 | 170920 | Y7-170920 | HH5 | 34239 | 4015081670512 | db | 1 |  | 0 |  | 1 | 85362010 | RO | 35 | 80 | 44 | 0.199 | 0.213
FRB hibaáram a védelem túláram, A típus, B kar, 1+N-pólus, In=6A, Idn=0,03A, Ir=250A, Icn=10kA | FRBmM-B6/1N/003-A | 170702 | Y7-170702 | HH5 | 39166 | 4015081672745 | db | 1 |  | 0 |  | 1 | 85362010 | RO | 35 | 80 | 44 | 0.199 | 0.213
FRB hibaáram a védelem túláram, AC típus, B kar, 1+N-pólus, In=6A, Idn=0,1A, Ir=250A, Icn=10kA | FRBmM-B6/1N/01 | 170656 | Y7-170656 | HH5 | 35597 | 4015081672363 | db | 1 |  | 0 |  | 1 | 85362010 | RO | 35 | 80 | 44 | 0.193 | 0.207
FRB hibaáram a védelem túláram, AC típus, B kar, 1+N-pólus, In=6A, Idn=0,3A, Ir=250A, Icn=10kA | FRBmM-B6/1N/03 | 170551 | Y7-170551 | HH5 | 35336 | 4015081671472 | db | 1 |  | 0 |  | 1 | 85362010 | RO | 35 | 80 | 44 | 0.195 | 0.209
FRB hibaáram a védelem túláram, A típus, B kar, 1+N-pólus, In=6A, Idn=0,3A, Ir=250A, Icn=10kA | FRBmM-B6/1N/03-A | 170607 | Y7-170607 | HH5 | 40255 | 4015081671946 | db | 1 |  | 0 |  | 1 | 85362010 | RO | 35 | 80 | 44 | 0.195 | 0.209
FRB hibaáram a védelem túláram, AC típus, C kar, 1+N-pólus, In=10A, Idn=0,01A, Ir=250A, Icn=10kA | FRBmM-C10/1N/001 | 170982 | Y7-170982 | HH5 | 42437 | 4015081675036 | db | 1 |  | 0 |  | 1 | 85362010 | RO | 35 | 80 | 44 | 0.21 | 0.224
FRB hibaáram a védelem túláram, A típus, C kar, 1+N-pólus, In=10A, Idn=0,01A, Ir=250A, Icn=10kA | FRBmM-C10/1N/001-A | 170907 | Y7-170907 | HH5 | 46267 | 4015081670406 | db | 1 |  | 0 |  | 1 | 85362010 | RO | 35 | 80 | 44 | 0.202 | 0.216
FRB hibaáram a védelem túláram, AC típus, C kar, 1+N-pólus, In=10A, Idn=0,03A, Ir=250A, Icn=10kA | FRBmM-C10/1N/003 | 170535 | Y7-170535 | HH5 | 32040 | 4015081671342 | db | 1 |  | 0 |  | 1 | 85362010 | RO | 35 | 80 | 44 | 0.195 | 0.209
FRB hibaáram a védelem túláram, A típus, C kar, 1+N-pólus, In=10A, Idn=0,03A, Ir=250A, Icn=10kA | FRBmM-C10/1N/003-A | 170617 | Y7-170617 | HH5 | 36963 | 4015081674480 | db | 1 |  | 0 |  | 1 | 85362010 | RO | 35 | 80 | 44 | 0.192 | 0.206
FRB hibaáram a védelem túláram, AC típus, C kar, 1+N-pólus, In=10A, Idn=0,1A, Ir=250A, Icn=10kA | FRBmM-C10/1N/01 | 170675 | Y7-170675 | HH5 | 33411 | 4015081672523 | db | 1 |  | 0 |  | 1 | 85362010 | RO | 35 | 80 | 44 | 0.187 | 0.201
FRB hibaáram a védelem túláram, A típus, C kar, 1+N-pólus, In=10A, Idn=0,1A, Ir=250A, Icn=10kA | FRBmM-C10/1N/01-A | 170685 | Y7-170685 | HH5 | 40255 | 4015081672608 | db | 1 |  | 0 |  | 1 | 85362010 | RO | 35 | 80 | 44 | 0.189 | 0.203
FRB hibaáram a védelem túláram, AC típus, C kar, 1+N-pólus, In=10A, Idn=0,3A, Ir=250A, Icn=10kA | FRBmM-C10/1N/03 | 170564 | Y7-170564 | HH5 | 33133 | 4015081671588 | db | 1 |  | 0 |  | 1 | 85362010 | RO | 35 | 80 | 44 | 0.187 | 0.201
FRB hibaáram a védelem túláram, A típus, C kar, 1+N-pólus, In=10A, Idn=0,3A, Ir=250A, Icn=10kA | FRBmM-C10/1N/03-A | 170574 | Y7-170574 | HH5 | 38329 | 4015081673414 | db | 1 |  | 0 |  | 1 | 85362010 | RO | 35 | 80 | 44 | 0.187 | 0.201
FRB hibaáram a védelem túláram, AC típus, C kar, 2-pólus, In=10A, Idn=0,03A, Ir=250A, Icn=10kA | FRBmM-C10/2/003 | 170722 | Y7-170722 | HH5 | 40255 | 4015081672929 | db | 1 |  | 0 |  | 1 | 85362010 | RO | 35 | 80 | 44 | 0.25 | 0.25
FRB hibaáram a védelem túláram, A típus, C kar, 2-pólus, In=10A, Idn=0,03A, Ir=250A, Icn=10kA | FRBmM-C10/2/003-A | 170786 | Y7-170786 | HH5 | 42983 | 4015081673599 | db | 1 |  | 0 |  | 1 | 85362010 | RO | 35 | 80 | 44 | 0.25 | 0.25
FRB hibaáram a védelem túláram, Super A típus, C kar, 2-pólus, In=10A, Idn=0,03A, Ir=250A, Icn=10kA | FRBmM-C10/2/003-LIA | 170796 | Y7-170796 | HH5 | 49832 | 4015081673674 | db | 1 |  | 0 |  | 1 | 85362010 | RO | 35 | 80 | 44 | 0.25 | 0.25
FRB hibaáram a védelem túláram, A típus, C kar, 2-pólus, In=10A, Idn=0,1A, Ir=250A, Icn=10kA | FRBmM-C10/2/01-A | 170820 | Y7-170820 | HH5 | 44636 | 4015081673872 | db | 1 |  | 0 |  | 1 | 85362010 | RO | 35 | 80 | 44 | 0.25 | 0.25
FRB hibaáram a védelem túláram, Super A típus, C kar, 2-pólus, In=10A, Idn=0,1A, Ir=250A, Icn=10kA | FRBmM-C10/2/01-LIA | 170830 | Y7-170830 | HH5 | 51467 | 4015081674817 | db | 1 |  | 0 |  | 1 | 85362010 | RO | 35 | 80 | 44 | 0.25 | 0.25
FRB hibaáram a védelem túláram, AC típus, C kar, 2-pólus, In=10A, Idn=0,3A, Ir=250A, Icn=10kA | FRBmM-C10/2/03 | 170854 | Y7-170854 | HH5 | 39166 | 4015081674855 | db | 1 |  | 0 |  | 1 | 85362010 | RO | 35 | 80 | 44 | 0.25 | 0.25
FRB hibaáram a védelem túláram, A típus, C kar, 2-pólus, In=10A, Idn=0,3A, Ir=250A, Icn=10kA | FRBmM-C10/2/03-A | 170864 | Y7-170864 | HH5 | 44358 | 4015081674244 | db | 1 |  | 0 |  | 1 | 85362010 | RO | 35 | 80 | 44 | 0.25 | 0.25
FRB hibaáram a védelem túláram, A típus, C kar, 3-pólus, In=10A, Idn=0,03A, Ir=250A, Icn=10kA | FRBmM-C10/3/003-A | 170738 | Y7-170738 | HH5 | 65984 | 4015081673056 | db | 1 |  | 0 |  | 1 | 85362010 | RO | 70 | 80 | 44 | 0.39 | 0.39
FRB hibaáram a védelem túláram, AC típus, C kar, 1+N-pólus, In=13A, Idn=0,01A, Ir=250A, Icn=10kA | FRBmM-C13/1N/001 | 170983 | Y7-170983 | HH5 | 42437 | 4015081671069 | db | 1 |  | 0 |  | 1 | 85362010 | RO | 35 | 80 | 44 | 0.201 | 0.215
FRB hibaáram a védelem túláram, A típus, C kar, 1+N-pólus, In=13A, Idn=0,01A, Ir=250A, Icn=10kA | FRBmM-C13/1N/001-A | 170908 | Y7-170908 | HH5 | 46267 | 4015081670413 | db | 1 |  | 0 |  | 1 | 85362010 | RO | 35 | 80 | 44 | 0.201 | 0.215
FRB hibaáram a védelem túláram, AC típus, C kar, 1+N-pólus, In=13A, Idn=0,03A, Ir=250A, Icn=10kA | FRBmM-C13/1N/003 | 170536 | Y7-170536 | HH5 | 32040 | 4015081671359 | db | 1 |  | 0 |  | 1 | 85362010 | RO | 35 | 80 | 44 | 0.195 | 0.209
FRB hibaáram a védelem túláram, A típus, C kar, 1+N-pólus, In=13A, Idn=0,03A, Ir=250A, Icn=10kA | FRBmM-C13/1N/003-A | 170618 | Y7-170618 | HH5 | 36963 | 4015081672035 | db | 1 |  | 0 |  | 1 | 85362010 | RO | 35 | 80 | 44 | 0.195 | 0.209
Kombinált áram-védőkapcsoló FRB, G/F típus, C kar, 1+N-pól., In=13A, Idn=0,03A, Ir=250A, Icn=10kA | FRBmM-C13/1N/003-F | 193482 | Y7-193482 | HH5 | 52645 | 9010238024557 | db | 1 |  | 0 |  | 1 | 85362010 | RO | 35 | 80 | 44 | 0.195 | 0.209
FRB hibaáram a védelem túláram, G típus, C kar, 1+N-pólus, In=13A, Idn=0,03A, Ir=3kA, Icn=10kA | FRBmM-C13/1N/003-G | 170624 | Y7-170624 | HH5 | 45998 | 4015081672080 | db | 1 |  | 0 |  | 1 | 85362010 | RO | 35 | 80 | 44 | 0.198 | 0.212
FRB hibaáram a védelem túláram, G/A típus, C kar, 1+N-pólus, In=13A, Idn=0,03A, Ir=3kA, Icn=10kA | FRBmM-C13/1N/003-G/A | 170630 | Y7-170630 | HH5 | 44081 | 4015081672141 | db | 1 |  | 0 |  | 1 | 85362010 | RO | 35 | 80 | 44 | 0.198 | 0.212
FRB hibaáram a védelem túláram, AC típus, C kar, 1+N-pólus, In=13A, Idn=0,1A, Ir=250A, Icn=10kA | FRBmM-C13/1N/01 | 170676 | Y7-170676 | HH5 | 33411 | 4015081674572 | db | 1 |  | 0 |  | 1 | 85362010 | RO | 35 | 80 | 44 | 0.187 | 0.201
FRB hibaáram a védelem túláram, A típus, C kar, 1+N-pólus, In=13A, Idn=0,1A, Ir=250A, Icn=10kA | FRBmM-C13/1N/01-A | 170686 | Y7-170686 | HH5 | 40255 | 4015081672615 | db | 1 |  | 0 |  | 1 | 85362010 | RO | 35 | 80 | 44 | 0.189 | 0.203
Kombinált áram-védőkapcsoló FRB, G/F típus, C kar, 1+N-pól., In=13A, Idn=0,1A, Ir=250A, Icn=10kA | FRBmM-C13/1N/01-F | 193515 | Y7-193515 | HH5 | 54158 | 9010238025950 | db | 1 |  | 0 |  | 1 | 85362010 | RO | 35 | 80 | 44 | 0.189 | 0.203
FRB hibaáram a védelem túláram, AC típus, C kar, 1+N-pólus, In=13A, Idn=0,3A, Ir=250A, Icn=10kA | FRBmM-C13/1N/03 | 170565 | Y7-170565 | HH5 | 33133 | 4015081671595 | db | 1 |  | 0 |  | 1 | 85362010 | RO | 35 | 80 | 44 | 0.187 | 0.201
FRB hibaáram a védelem túláram, A típus, C kar, 1+N-pólus, In=13A, Idn=0,3A, Ir=250A, Icn=10kA | FRBmM-C13/1N/03-A | 170575 | Y7-170575 | HH5 | 38329 | 4015081671670 | db | 1 |  | 0 |  | 1 | 85362010 | RO | 35 | 80 | 44 | 0.187 | 0.201
Kombinált áram-védőkapcsoló FRB, G/F típus, C kar, 1+N-pól., In=13A, Idn=0,3A, Ir=250A, Icn=10kA | FRBmM-C13/1N/03-F | 193497 | Y7-193497 | HH5 | 53906 | 9010238025806 | db | 1 |  | 0 |  | 1 | 85362010 | RO | 35 | 80 | 44 | 0.187 | 0.201
FRB hibaáram a védelem túláram, G típus, C kar, 1+N-pólus, In=13A, Idn=0,3A, Ir=3kA, Icn=10kA | FRBmM-C13/1N/03-G | 170581 | Y7-170581 | HH5 | 42172 | 4015081673421 | db | 1 |  | 0 |  | 1 | 85362010 | RO | 35 | 80 | 44 | 0.189 | 0.203
FRB hibaáram a védelem túláram, AC típus, C kar, 2-pólus, In=13A, Idn=0,03A, Ir=250A, Icn=10kA | FRBmM-C13/2/003 | 170723 | Y7-170723 | HH5 | 38611 | 4015081674640 | db | 1 |  | 0 |  | 1 | 85362010 | RO | 35 | 80 | 44 | 0.25 | 0.25
FRB hibaáram a védelem túláram, A típus, C kar, 2-pólus, In=13A, Idn=0,03A, Ir=250A, Icn=10kA | FRBmM-C13/2/003-A | 170787 | Y7-170787 | HH5 | 42983 | 4015081673605 | db | 1 |  | 0 |  | 1 | 85362010 | RO | 35 | 80 | 44 | 0.25 | 0.25
FRB hibaáram a védelem túláram, Super A típus, C kar, 2-pólus, In=13A, Idn=0,03A, Ir=250A, Icn=10kA | FRBmM-C13/2/003-LIA | 170797 | Y7-170797 | HH5 | 49832 | 4015081673681 | db | 1 |  | 0 |  | 1 | 85362010 | RO | 35 | 80 | 44 | 0.25 | 0.25
FRB hibaáram a védelem túláram, A típus, C kar, 2-pólus, In=13A, Idn=0,1A, Ir=250A, Icn=10kA | FRBmM-C13/2/01-A | 170821 | Y7-170821 | HH5 | 44636 | 4015081673889 | db | 1 |  | 0 |  | 1 | 85362010 | RO | 35 | 80 | 44 | 0.25 | 0.25
FRB hibaáram a védelem túláram, Super A típus, C kar, 2-pólus, In=13A, Idn=0,1A, Ir=250A, Icn=10kA | FRBmM-C13/2/01-LIA | 170831 | Y7-170831 | HH5 | 51467 | 4015081673964 | db | 1 |  | 0 |  | 1 | 85362010 | RO | 35 | 80 | 44 | 0.25 | 0.25
FRB hibaáram a védelem túláram, AC típus, C kar, 2-pólus, In=13A, Idn=0,3A, Ir=250A, Icn=10kA | FRBmM-C13/2/03 | 170855 | Y7-170855 | HH5 | 39166 | 4015081674169 | db | 1 |  | 0 |  | 1 | 85362010 | RO | 35 | 80 | 44 | 0.25 | 0.25
FRB hibaáram a védelem túláram, A típus, C kar, 2-pólus, In=13A, Idn=0,3A, Ir=250A, Icn=10kA | FRBmM-C13/2/03-A | 170865 | Y7-170865 | HH5 | 44358 | 4015081674251 | db | 1 |  | 0 |  | 1 | 85362010 | RO | 35 | 80 | 44 | 0.25 | 0.25
FRB hibaáram a védelem túláram, A típus, C kar, 3-pólus, In=13A, Idn=0,03A, Ir=250A, Icn=10kA | FRBmM-C13/3/003-A | 170739 | Y7-170739 | HH5 | 65984 | 4015081673063 | db | 1 |  | 0 |  | 1 | 85362010 | RO | 70 | 80 | 44 | 0.39 | 0.39
FRB hibaáram a védelem túláram, AC típus, C kar, 1+N-pólus, In=16A, Idn=0,01A, Ir=250A, Icn=10kA | FRBmM-C16/1N/001 | 170984 | Y7-170984 | HH5 | 40793 | 4015081671076 | db | 1 |  | 0 |  | 1 | 85362010 | RO | 35 | 80 | 44 | 0.203 | 0.217
FRB hibaáram a védelem túláram, A típus, C kar, 1+N-pólus, In=16A, Idn=0,01A, Ir=250A, Icn=10kA | FRBmM-C16/1N/001-A | 170921 | Y7-170921 | HH5 | 44636 | 4015081670529 | db | 1 |  | 0 |  | 1 | 85362010 | RO | 35 | 80 | 44 | 0.203 | 0.217
FRB hibaáram a védelem túláram, AC típus, C kar, 1+N-pólus, In=16A, Idn=0,03A, Ir=250A, Icn=10kA | FRBmM-C16/1N/003 | 170537 | Y7-170537 | HH5 | 30388 | 4015081671366 | db | 1 |  | 0 |  | 1 | 85362010 | RO | 35 | 80 | 44 | 0.193 | 0.207
FRB hibaáram a védelem túláram, A típus, C kar, 1+N-pólus, In=16A, Idn=0,03A, Ir=250A, Icn=10kA | FRBmM-C16/1N/003-A | 170619 | Y7-170619 | HH5 | 35597 | 4015081672042 | db | 1 |  | 0 |  | 1 | 85362010 | RO | 35 | 80 | 44 | 0.193 | 0.207
Kombinált áram-védőkapcsoló FRB, G/F típus, C kar, 1+N-pól., In=16A, Idn=0,03A, Ir=250A, Icn=10kA | FRBmM-C16/1N/003-F | 193483 | Y7-193483 | HH5 | 51013 | 9010238024564 | db | 1 |  | 0 |  | 1 | 85362010 | RO | 35 | 80 | 44 | 0.193 | 0.207
FRB hibaáram a védelem túláram, G típus, C kar, 1+N-pólus, In=16A, Idn=0,03A, Ir=3kA, Icn=10kA | FRBmM-C16/1N/003-G | 170625 | Y7-170625 | HH5 | 44081 | 4015081672097 | db | 1 |  | 0 |  | 1 | 85362010 | RO | 35 | 80 | 44 | 0.198 | 0.212
FRB hibaáram a védelem túláram, G/A típus, C kar, 1+N-pólus, In=16A, Idn=0,03A, Ir=3kA, Icn=10kA | FRBmM-C16/1N/003-G/A | 170631 | Y7-170631 | HH5 | 44358 | 4015081672158 | db | 1 |  | 0 |  | 1 | 85362010 | RO | 35 | 80 | 44 | 0.198 | 0.212
FRB hibaáram a védelem túláram, AC típus, C kar, 1+N-pólus, In=16A, Idn=0,1A, Ir=250A, Icn=10kA | FRBmM-C16/1N/01 | 170677 | Y7-170677 | HH5 | 31065 | 4015081672530 | db | 1 |  | 0 |  | 1 | 85362010 | RO | 35 | 80 | 44 | 0.187 | 0.201
FRB hibaáram a védelem túláram, A típus, C kar, 1+N-pólus, In=16A, Idn=0,1A, Ir=250A, Icn=10kA | FRBmM-C16/1N/01-A | 170687 | Y7-170687 | HH5 | 40255 | 4015081672622 | db | 1 |  | 0 |  | 1 | 85362010 | RO | 35 | 80 | 44 | 0.189 | 0.203
Kombinált áram-védőkapcsoló FRB, G/F típus, C kar, 1+N-pól., In=16A, Idn=0,1A, Ir=250A, Icn=10kA | FRBmM-C16/1N/01-F | 193516 | Y7-193516 | HH5 | 52645 | 9010238025967 | db | 1 |  | 0 |  | 1 | 85362010 | RO | 35 | 80 | 44 | 0.189 | 0.203
FRB hibaáram a védelem túláram, AC típus, C kar, 1+N-pólus, In=16A, Idn=0,3A, Ir=250A, Icn=10kA | FRBmM-C16/1N/03 | 170566 | Y7-170566 | HH5 | 31489 | 4015081671601 | db | 1 |  | 0 |  | 1 | 85362010 | RO | 35 | 80 | 44 | 0.185 | 0.199
FRB hibaáram a védelem túláram, A típus, C kar, 1+N-pólus, In=16A, Idn=0,3A, Ir=250A, Icn=10kA | FRBmM-C16/1N/03-A | 170576 | Y7-170576 | HH5 | 36694 | 4015081671687 | db | 1 |  | 0 |  | 1 | 85362010 | RO | 35 | 80 | 44 | 0.188 | 0.202
Kombinált áram-védőkapcsoló FRB, G/F típus, C kar, 1+N-pól., In=16A, Idn=0,3A, Ir=250A, Icn=10kA | FRBmM-C16/1N/03-F | 193498 | Y7-193498 | HH5 | 52270 | 9010238025813 | db | 1 |  | 0 |  | 1 | 85362010 | RO | 35 | 80 | 44 | 0.188 | 0.202
FRB hibaáram a védelem túláram, G típus, C kar, 1+N-pólus, In=16A, Idn=0,3A, Ir=3kA, Icn=10kA | FRBmM-C16/1N/03-G | 170582 | Y7-170582 | HH5 | 42437 | 4015081671731 | db | 1 |  | 0 |  | 1 | 85362010 | RO | 35 | 80 | 44 | 0.189 | 0.203
FRB hibaáram a védelem túláram, AC típus, C kar, 2-pólus, In=16A, Idn=0,03A, Ir=250A, Icn=10kA | FRBmM-C16/2/003 | 170724 | Y7-170724 | HH5 | 39166 | 4015081672936 | db | 1 |  | 0 |  | 1 | 85362010 | RO | 35 | 80 | 44 | 0.25 | 0.25
FRB hibaáram a védelem túláram, A típus, C kar, 2-pólus, In=16A, Idn=0,03A, Ir=250A, Icn=10kA | FRBmM-C16/2/003-A | 170788 | Y7-170788 | HH5 | 41625 | 4015081673612 | db | 1 |  | 0 |  | 1 | 85362010 | RO | 35 | 80 | 44 | 0.25 | 0.25
FRB hibaáram a védelem túláram, Super A típus, C kar, 2-pólus, In=16A, Idn=0,03A, Ir=250A, Icn=10kA | FRBmM-C16/2/003-LIA | 170798 | Y7-170798 | HH5 | 49559 | 4015081673698 | db | 1 |  | 0 |  | 1 | 85362010 | RO | 35 | 80 | 44 | 0.25 | 0.25
FRB hibaáram a védelem túláram, A típus, C kar, 2-pólus, In=16A, Idn=0,1A, Ir=250A, Icn=10kA | FRBmM-C16/2/01-A | 170822 | Y7-170822 | HH5 | 42983 | 4015081673896 | db | 1 |  | 0 |  | 1 | 85362010 | RO | 35 | 80 | 44 | 0.25 | 0.25
FRB hibaáram a védelem túláram, Super A típus, C kar, 2-pólus, In=16A, Idn=0,1A, Ir=250A, Icn=10kA | FRBmM-C16/2/01-LIA | 170832 | Y7-170832 | HH5 | 49832 | 4015081673971 | db | 1 |  | 0 |  | 1 | 85362010 | RO | 35 | 80 | 44 | 0.25 | 0.25
FRB hibaáram a védelem túláram, AC típus, C kar, 2-pólus, In=16A, Idn=0,3A, Ir=250A, Icn=10kA | FRBmM-C16/2/03 | 170856 | Y7-170856 | HH5 | 39435 | 4015081674176 | db | 1 |  | 0 |  | 1 | 85362010 | RO | 35 | 80 | 44 | 0.25 | 0.25
FRB hibaáram a védelem túláram, A típus, C kar, 2-pólus, In=16A, Idn=0,3A, Ir=250A, Icn=10kA | FRBmM-C16/2/03-A | 170866 | Y7-170866 | HH5 | 42714 | 4015081674879 | db | 1 |  | 0 |  | 1 | 85362010 | RO | 35 | 80 | 44 | 0.25 | 0.25
FRB hibaáram a védelem túláram, A típus, C kar, 3-pólus, In=16A, Idn=0,03A, Ir=250A, Icn=10kA | FRBmM-C16/3/003-A | 170740 | Y7-170740 | HH5 | 64336 | 4015081674671 | db | 1 |  | 0 |  | 1 | 85362010 | RO | 70 | 80 | 44 | 0.39 | 0.39
FRB hibaáram a védelem túláram, A típus, C kar, 3-pólus, In=16A, Idn=0,1A, Ir=250A, Icn=10kA | FRBmM-C16/3/01-A | 170745 | Y7-170745 | HH5 | 65984 | 4015081673117 | db | 1 |  | 0 |  | 1 | 85362010 | RO | 70 | 80 | 44 | 0.39 | 0.39
FRB hibaáram a védelem túláram, AC típus, C kar, 1+N-pólus, In=2A, Idn=0,01A, Ir=250A, Icn=10kA | FRBmM-C2/1N/001 | 170979 | Y7-170979 | HH5 | 45724 | 4015081671038 | db | 1 |  | 0 |  | 1 | 85362010 | RO | 35 | 80 | 44 | 0.212 | 0.226
FRB hibaáram a védelem túláram, A típus, C kar, 1+N-pólus, In=2A, Idn=0,01A, Ir=250A, Icn=10kA | FRBmM-C2/1N/001-A | 170904 | Y7-170904 | HH5 | 49832 | 4015081670376 | db | 1 |  | 0 |  | 1 | 85362010 | RO | 35 | 80 | 44 | 0.212 | 0.226
FRB hibaáram a védelem túláram, AC típus, C kar, 1+N-pólus, In=2A, Idn=0,03A, Ir=250A, Icn=10kA | FRBmM-C2/1N/003 | 170532 | Y7-170532 | HH5 | 36416 | 4015081671328 | db | 1 |  | 0 |  | 1 | 85362010 | RO | 35 | 80 | 44 | 0.202 | 0.216
FRB hibaáram a védelem túláram, A típus, C kar, 1+N-pólus, In=2A, Idn=0,03A, Ir=250A, Icn=10kA | FRBmM-C2/1N/003-A | 170614 | Y7-170614 | HH5 | 41625 | 4015081672004 | db | 1 |  | 0 |  | 1 | 85362010 | RO | 35 | 80 | 44 | 0.202 | 0.216
FRB hibaáram a védelem túláram, AC típus, C kar, 1+N-pólus, In=2A, Idn=0,1A, Ir=250A, Icn=10kA | FRBmM-C2/1N/01 | 170672 | Y7-170672 | HH5 | 38052 | 4015081672493 | db | 1 |  | 0 |  | 1 | 85362010 | RO | 35 | 80 | 44 | 0.2 | 0.214
FRB hibaáram a védelem túláram, A típus, C kar, 1+N-pólus, In=2A, Idn=0,1A, Ir=250A, Icn=10kA | FRBmM-C2/1N/01-A | 170682 | Y7-170682 | HH5 | 42983 | 4015081672578 | db | 1 |  | 0 |  | 1 | 85362010 | RO | 35 | 80 | 44 | 0.202 | 0.216
FRB hibaáram a védelem túláram, AC típus, C kar, 1+N-pólus, In=2A, Idn=0,3A, Ir=250A, Icn=10kA | FRBmM-C2/1N/03 | 170561 | Y7-170561 | HH5 | 37514 | 4015081671564 | db | 1 |  | 0 |  | 1 | 85362010 | RO | 35 | 80 | 44 | 0.193 | 0.207
FRB hibaáram a védelem túláram, A típus, C kar, 1+N-pólus, In=2A, Idn=0,3A, Ir=250A, Icn=10kA | FRBmM-C2/1N/03-A | 170571 | Y7-170571 | HH5 | 42714 | 4015081671649 | db | 1 |  | 0 |  | 1 | 85362010 | RO | 35 | 80 | 44 | 0.202 | 0.216
FRB hibaáram a védelem túláram, AC típus, C kar, 1+N-pólus, In=20A, Idn=0,03A, Ir=250A, Icn=10kA | FRBmM-C20/1N/003 | 170538 | Y7-170538 | HH5 | 35050 | 4015081673353 | db | 1 |  | 0 |  | 1 | 85362010 | RO | 35 | 80 | 44 | 0.195 | 0.209
FRB hibaáram a védelem túláram, A típus, C kar, 1+N-pólus, In=20A, Idn=0,03A, Ir=250A, Icn=10kA | FRBmM-C20/1N/003-A | 170620 | Y7-170620 | HH5 | 40255 | 4015081672059 | db | 1 |  | 0 |  | 1 | 85362010 | RO | 35 | 80 | 44 | 0.193 | 0.207
Kombinált áram-védőkapcsoló FRB, G/F típus, C kar, 1+N-pól., In=20A, Idn=0,03A, Ir=250A, Icn=10kA | FRBmM-C20/1N/003-F | 193484 | Y7-193484 | HH5 | 55802 | 9010238024571 | db | 1 |  | 0 |  | 1 | 85362010 | RO | 35 | 80 | 44 | 0.193 | 0.207
FRB hibaáram a védelem túláram, G típus, C kar, 1+N-pólus, In=20A, Idn=0,03A, Ir=3kA, Icn=10kA | FRBmM-C20/1N/003-G | 170626 | Y7-170626 | HH5 | 47364 | 4015081672103 | db | 1 |  | 0 |  | 1 | 85362010 | RO | 35 | 80 | 44 | 0.198 | 0.212
FRB hibaáram a védelem túláram, G/A típus, C kar, 1+N-pólus, In=20A, Idn=0,03A, Ir=3kA, Icn=10kA | FRBmM-C20/1N/003-G/A | 170632 | Y7-170632 | HH5 | 47095 | 4015081672165 | db | 1 |  | 0 |  | 1 | 85362010 | RO | 35 | 80 | 44 | 0.198 | 0.212
FRB hibaáram a védelem túláram, AC típus, C kar, 1+N-pólus, In=20A, Idn=0,1A, Ir=250A, Icn=10kA | FRBmM-C20/1N/01 | 170678 | Y7-170678 | HH5 | 36416 | 4015081672547 | db | 1 |  | 0 |  | 1 | 85362010 | RO | 35 | 80 | 44 | 0.19 | 0.204
FRB hibaáram a védelem túláram, A típus, C kar, 1+N-pólus, In=20A, Idn=0,1A, Ir=250A, Icn=10kA | FRBmM-C20/1N/01-A | 170688 | Y7-170688 | HH5 | 40255 | 4015081674596 | db | 1 |  | 0 |  | 1 | 85362010 | RO | 35 | 80 | 44 | 0.19 | 0.204
Kombinált áram-védőkapcsoló FRB, G/F típus, C kar, 1+N-pól., In=20A, Idn=0,1A, Ir=250A, Icn=10kA | FRBmM-C20/1N/01-F | 193517 | Y7-193517 | HH5 | 57303 | 9010238025974 | db | 1 |  | 0 |  | 1 | 85362010 | RO | 35 | 80 | 44 | 0.19 | 0.204
FRB hibaáram a védelem túláram, AC típus, C kar, 1+N-pólus, In=20A, Idn=0,3A, Ir=250A, Icn=10kA | FRBmM-C20/1N/03 | 170567 | Y7-170567 | HH5 | 36143 | 4015081671618 | db | 1 |  | 0 |  | 1 | 85362010 | RO | 35 | 80 | 44 | 0.187 | 0.201
FRB hibaáram a védelem túláram, A típus, C kar, 1+N-pólus, In=20A, Idn=0,3A, Ir=250A, Icn=10kA | FRBmM-C20/1N/03-A | 170577 | Y7-170577 | HH5 | 41344 | 4015081671694 | db | 1 |  | 0 |  | 1 | 85362010 | RO | 35 | 80 | 44 | 0.203 | 0.217
Kombinált áram-védőkapcsoló FRB, G/F típus, C kar, 1+N-pól., In=20A, Idn=0,3A, Ir=250A, Icn=10kA | FRBmM-C20/1N/03-F | 193499 | Y7-193499 | HH5 | 57055 | 9010238025820 | db | 1 |  | 0 |  | 1 | 85362010 | RO | 35 | 80 | 44 | 0.203 | 0.217
FRB hibaáram a védelem túláram, G típus, C kar, 1+N-pólus, In=20A, Idn=0,3A, Ir=3kA, Icn=10kA | FRBmM-C20/1N/03-G | 170583 | Y7-170583 | HH5 | 45186 | 4015081671748 | db | 1 |  | 0 |  | 1 | 85362010 | RO | 35 | 80 | 44 | 0.189 | 0.203
FRB hibaáram a védelem túláram, AC típus, C kar, 2-pólus, In=20A, Idn=0,03A, Ir=250A, Icn=10kA | FRBmM-C20/2/003 | 170725 | Y7-170725 | HH5 | 41625 | 4015081672943 | db | 1 |  | 0 |  | 1 | 85362010 | RO | 35 | 80 | 44 | 0.25 | 0.25
FRB hibaáram a védelem túláram, A típus, C kar, 2-pólus, In=20A, Idn=0,03A, Ir=250A, Icn=10kA | FRBmM-C20/2/003-A | 170789 | Y7-170789 | HH5 | 46267 | 4015081674749 | db | 1 |  | 0 |  | 1 | 85362010 | RO | 35 | 80 | 44 | 0.25 | 0.25
FRB hibaáram a védelem túláram, Super A típus, C kar, 2-pólus, In=20A, Idn=0,03A, Ir=250A, Icn=10kA | FRBmM-C20/2/003-LIA | 170799 | Y7-170799 | HH5 | 50639 | 4015081673704 | db | 1 |  | 0 |  | 1 | 85362010 | RO | 35 | 80 | 44 | 0.25 | 0.25
FRB hibaáram a védelem túláram, A típus, C kar, 2-pólus, In=20A, Idn=0,1A, Ir=250A, Icn=10kA | FRBmM-C20/2/01-A | 170823 | Y7-170823 | HH5 | 47646 | 4015081673902 | db | 1 |  | 0 |  | 1 | 85362010 | RO | 35 | 80 | 44 | 0.25 | 0.25
FRB hibaáram a védelem túláram, Super A típus, C kar, 2-pólus, In=20A, Idn=0,1A, Ir=250A, Icn=10kA | FRBmM-C20/2/01-LIA | 170833 | Y7-170833 | HH5 | 52296 | 4015081673988 | db | 1 |  | 0 |  | 1 | 85362010 | RO | 35 | 80 | 44 | 0.25 | 0.25
FRB hibaáram a védelem túláram, AC típus, C kar, 2-pólus, In=20A, Idn=0,3A, Ir=250A, Icn=10kA | FRBmM-C20/2/03 | 170857 | Y7-170857 | HH5 | 42172 | 4015081674183 | db | 1 |  | 0 |  | 1 | 85362010 | RO | 35 | 80 | 44 | 0.25 | 0.25
FRB hibaáram a védelem túláram, A típus, C kar, 2-pólus, In=20A, Idn=0,3A, Ir=250A, Icn=10kA | FRBmM-C20/2/03-A | 170867 | Y7-170867 | HH5 | 47364 | 4015081674268 | db | 1 |  | 0 |  | 1 | 85362010 | RO | 35 | 80 | 44 | 0.25 | 0.25
FRB hibaáram a védelem túláram, A típus, C kar, 3-pólus, In=20A, Idn=0,03A, Ir=250A, Icn=10kA | FRBmM-C20/3/003-A | 170741 | Y7-170741 | HH5 | 69276 | 4015081673070 | db | 1 |  | 0 |  | 1 | 85362010 | RO | 70 | 80 | 44 | 0.39 | 0.39
FRB hibaáram a védelem túláram, A típus, C kar, 3-pólus, In=20A, Idn=0,1A, Ir=250A, Icn=10kA | FRBmM-C20/3/01-A | 170746 | Y7-170746 | HH5 | 70634 | 4015081673124 | db | 1 |  | 0 |  | 1 | 85362010 | RO | 70 | 80 | 44 | 0.39 | 0.39
FRB hibaáram a védelem túláram, AC típus, C kar, 1+N-pólus, In=25A, Idn=0,03A, Ir=250A, Icn=10kA | FRBmM-C25/1N/003 | 170539 | Y7-170539 | HH5 | 36416 | 4015081671373 | db | 1 |  | 0 |  | 1 | 85362010 | RO | 35 | 80 | 44 | 0.212 | 0.226
FRB hibaáram a védelem túláram, A típus, C kar, 1+N-pólus, In=25A, Idn=0,03A, Ir=250A, Icn=10kA | FRBmM-C25/1N/003-A | 170621 | Y7-170621 | HH5 | 41625 | 4015081672066 | db | 1 |  | 0 |  | 1 | 85362010 | RO | 35 | 80 | 44 | 0.204 | 0.218
Kombinált áram-védőkapcsoló FRB, G/F típus, C kar, 1+N-pól., In=25A, Idn=0,03A, Ir=250A, Icn=10kA | FRBmM-C25/1N/003-F | 193491 | Y7-193491 | HH5 | 57303 | 9010238025745 | db | 1 |  | 0 |  | 1 | 85362010 | RO | 35 | 80 | 44 | 0.204 | 0.218
FRB hibaáram a védelem túláram, G típus, C kar, 1+N-pólus, In=25A, Idn=0,03A, Ir=3kA, Icn=10kA | FRBmM-C25/1N/003-G | 170627 | Y7-170627 | HH5 | 49012 | 4015081672110 | db | 1 |  | 0 |  | 1 | 85362010 | RO | 35 | 80 | 44 | 0.214 | 0.228
FRB hibaáram a védelem túláram, G/A típus, C kar, 1+N-pólus, In=25A, Idn=0,03A, Ir=3kA, Icn=10kA | FRBmM-C25/1N/003-G/A | 170633 | Y7-170633 | HH5 | 48730 | 4015081674503 | db | 1 |  | 0 |  | 1 | 85362010 | RO | 35 | 80 | 44 | 0.214 | 0.228
FRB hibaáram a védelem túláram, AC típus, C kar, 1+N-pólus, In=25A, Idn=0,1A, Ir=250A, Icn=10kA | FRBmM-C25/1N/01 | 170679 | Y7-170679 | HH5 | 38052 | 4015081672554 | db | 1 |  | 0 |  | 1 | 85362010 | RO | 35 | 80 | 44 | 0.201 | 0.215
FRB hibaáram a védelem túláram, A típus, C kar, 1+N-pólus, In=25A, Idn=0,1A, Ir=250A, Icn=10kA | FRBmM-C25/1N/01-A | 170689 | Y7-170689 | HH5 | 42983 | 4015081672639 | db | 1 |  | 0 |  | 1 | 85362010 | RO | 35 | 80 | 44 | 0.204 | 0.218
Kombinált áram-védőkapcsoló FRB, G/F típus, C kar, 1+N-pól., In=25A, Idn=0,1A, Ir=250A, Icn=10kA | FRBmM-C25/1N/01-F | 193524 | Y7-193524 | HH5 | 59073 | 9010238026049 | db | 1 |  | 0 |  | 1 | 85362010 | RO | 35 | 80 | 44 | 0.204 | 0.218
FRB hibaáram a védelem túláram, AC típus, C kar, 1+N-pólus, In=25A, Idn=0,3A, Ir=250A, Icn=10kA | FRBmM-C25/1N/03 | 170568 | Y7-170568 | HH5 | 37514 | 4015081671625 | db | 1 |  | 0 |  | 1 | 85362010 | RO | 35 | 80 | 44 | 0.205 | 0.219
FRB hibaáram a védelem túláram, A típus, C kar, 1+N-pólus, In=25A, Idn=0,3A, Ir=250A, Icn=10kA | FRBmM-C25/1N/03-A | 170578 | Y7-170578 | HH5 | 42714 | 4015081671700 | db | 1 |  | 0 |  | 1 | 85362010 | RO | 35 | 80 | 44 | 0.204 | 0.218
Kombinált áram-védőkapcsoló FRB, G/F típus, C kar, 1+N-pól., In=25A, Idn=0,3A, Ir=250A, Icn=10kA | FRBmM-C25/1N/03-F | 193506 | Y7-193506 | HH5 | 58564 | 9010238025899 | db | 1 |  | 0 |  | 1 | 85362010 | RO | 35 | 80 | 44 | 0.204 | 0.218
FRB hibaáram a védelem túláram, G típus, C kar, 1+N-pólus, In=25A, Idn=0,3A, Ir=3kA, Icn=10kA | FRBmM-C25/1N/03-G | 170584 | Y7-170584 | HH5 | 46813 | 4015081671755 | db | 1 |  | 0 |  | 1 | 85362010 | RO | 35 | 80 | 44 | 0.204 | 0.218
FRB hibaáram a védelem túláram, AC típus, C kar, 2-pólus, In=25A, Idn=0,03A, Ir=250A, Icn=10kA | FRBmM-C25/2/003 | 170726 | Y7-170726 | HH5 | 46813 | 4015081672950 | db | 1 |  | 0 |  | 1 | 85362010 | RO | 35 | 80 | 44 | 0.25 | 0.25
FRB hibaáram a védelem túláram, A típus, C kar, 2-pólus, In=25A, Idn=0,03A, Ir=250A, Icn=10kA | FRBmM-C25/2/003-A | 170790 | Y7-170790 | HH5 | 52581 | 4015081673629 | db | 1 |  | 0 |  | 1 | 85362010 | RO | 35 | 80 | 44 | 0.25 | 0.25
FRB hibaáram a védelem túláram, Super A típus, C kar, 2-pólus, In=25A, Idn=0,03A, Ir=250A, Icn=10kA | FRBmM-C25/2/003-LIA | 170800 | Y7-170800 | HH5 | 57488 | 4015081673711 | db | 1 |  | 0 |  | 1 | 85362010 | RO | 35 | 80 | 44 | 0.25 | 0.25
FRB hibaáram a védelem túláram, A típus, C kar, 2-pólus, In=25A, Idn=0,1A, Ir=250A, Icn=10kA | FRBmM-C25/2/01-A | 170824 | Y7-170824 | HH5 | 54213 | 4015081673919 | db | 1 |  | 0 |  | 1 | 85362010 | RO | 35 | 80 | 44 | 0.25 | 0.25
FRB hibaáram a védelem túláram, Super A típus, C kar, 2-pólus, In=25A, Idn=0,1A, Ir=250A, Icn=10kA | FRBmM-C25/2/01-LIA | 170834 | Y7-170834 | HH5 | 59140 | 4015081673995 | db | 1 |  | 0 |  | 1 | 85362010 | RO | 35 | 80 | 44 | 0.25 | 0.25
FRB hibaáram a védelem túláram, AC típus, C kar, 2-pólus, In=25A, Idn=0,3A, Ir=250A, Icn=10kA | FRBmM-C25/2/03 | 170858 | Y7-170858 | HH5 | 48188 | 4015081674190 | db | 1 |  | 0 |  | 1 | 85362010 | RO | 35 | 80 | 44 | 0.25 | 0.25
FRB hibaáram a védelem túláram, A típus, C kar, 2-pólus, In=25A, Idn=0,3A, Ir=250A, Icn=10kA | FRBmM-C25/2/03-A | 170730 | Y7-170730 | HH5 | 53666 | 4015081672981 | db | 1 |  | 0 |  | 1 | 85362010 | RO | 35 | 80 | 44 | 0.25 | 0.25
FRB hibaáram a védelem túláram, A típus, C kar, 3-pólus, In=25A, Idn=0,03A, Ir=250A, Icn=10kA | FRBmM-C25/3/003-A | 170772 | Y7-170772 | HH5 | 70634 | 4015081673476 | db | 1 |  | 0 |  | 1 | 85362010 | RO | 70 | 80 | 44 | 0.39 | 0.39
FRB hibaáram a védelem túláram, A típus, C kar, 3-pólus, In=25A, Idn=0,1A, Ir=250A, Icn=10kA | FRBmM-C25/3/01-A | 170747 | Y7-170747 | HH5 | 72555 | 4015081674688 | db | 1 |  | 0 |  | 1 | 85362010 | RO | 70 | 80 | 44 | 0.39 | 0.39
FRB hibaáram a védelem túláram, AC típus, C kar, 1+N-pólus, In=32A, Idn=0,03A, Ir=250A, Icn=10kA | FRBmM-C32/1N/003 | 170612 | Y7-170612 | HH5 | 38052 | 4015081671984 | db | 1 |  | 0 |  | 1 | 85362010 | RO | 35 | 80 | 44 | 0.214 | 0.228
FRB hibaáram a védelem túláram, A típus, C kar, 1+N-pólus, In=32A, Idn=0,03A, Ir=250A, Icn=10kA | FRBmM-C32/1N/003-A | 170622 | Y7-170622 | HH5 | 42983 | 4015081674497 | db | 1 |  | 0 |  | 1 | 85362010 | RO | 35 | 80 | 44 | 0.213 | 0.227
Kombinált áram-védőkapcsoló FRB, G/F típus, C kar, 1+N-pól., In=32A, Idn=0,03A, Ir=250A, Icn=10kA | FRBmM-C32/1N/003-F | 193492 | Y7-193492 | HH5 | 59073 | 9010238025752 | db | 1 |  | 0 |  | 1 | 85362010 | RO | 35 | 80 | 44 | 0.213 | 0.227
FRB hibaáram a védelem túláram, G típus, C kar, 1+N-pólus, In=32A, Idn=0,03A, Ir=3kA, Icn=10kA | FRBmM-C32/1N/003-G | 170628 | Y7-170628 | HH5 | 50639 | 4015081672127 | db | 1 |  | 0 |  | 1 | 85362010 | RO | 35 | 80 | 44 | 0.216 | 0.23
FRB hibaáram a védelem túláram, G/A típus, C kar, 1+N-pólus, In=32A, Idn=0,03A, Ir=3kA, Icn=10kA | FRBmM-C32/1N/003-G/A | 170634 | Y7-170634 | HH5 | 50387 | 4015081672172 | db | 1 |  | 0 |  | 1 | 85362010 | RO | 35 | 80 | 44 | 0.216 | 0.23
FRB hibaáram a védelem túláram, AC típus, C kar, 1+N-pólus, In=32A, Idn=0,1A, Ir=250A, Icn=10kA | FRBmM-C32/1N/01 | 170680 | Y7-170680 | HH5 | 39435 | 4015081672561 | db | 1 |  | 0 |  | 1 | 85362010 | RO | 35 | 80 | 44 | 0.204 | 0.218
FRB hibaáram a védelem túláram, A típus, C kar, 1+N-pólus, In=32A, Idn=0,1A, Ir=250A, Icn=10kA | FRBmM-C32/1N/01-A | 170690 | Y7-170690 | HH5 | 44375 | 4015081672646 | db | 1 |  | 0 |  | 1 | 85362010 | RO | 35 | 80 | 44 | 0.204 | 0.218
Kombinált áram-védőkapcsoló FRB, G/F típus, C kar, 1+N-pól., In=32A, Idn=0,1A, Ir=250A, Icn=10kA | FRBmM-C32/1N/01-F | 193525 | Y7-193525 | HH5 | 60582 | 9010238026056 | db | 1 |  | 0 |  | 1 | 85362010 | RO | 35 | 80 | 44 | 0.204 | 0.218
FRB hibaáram a védelem túláram, AC típus, C kar, 1+N-pólus, In=32A, Idn=0,3A, Ir=250A, Icn=10kA | FRBmM-C32/1N/03 | 170569 | Y7-170569 | HH5 | 39166 | 4015081673407 | db | 1 |  | 0 |  | 1 | 85362010 | RO | 35 | 80 | 44 | 0.205 | 0.219
FRB hibaáram a védelem túláram, A típus, C kar, 1+N-pólus, In=32A, Idn=0,3A, Ir=250A, Icn=10kA | FRBmM-C32/1N/03-A | 170579 | Y7-170579 | HH5 | 44358 | 4015081671717 | db | 1 |  | 0 |  | 1 | 85362010 | RO | 35 | 80 | 44 | 0.205 | 0.219
Kombinált áram-védőkapcsoló FRB, G/F típus, C kar, 1+N-pól., In=32A, Idn=0,3A, Ir=250A, Icn=10kA | FRBmM-C32/1N/03-F | 193507 | Y7-193507 | HH5 | 60330 | 9010238025905 | db | 1 |  | 0 |  | 1 | 85362010 | RO | 35 | 80 | 44 | 0.205 | 0.219
FRB hibaáram a védelem túláram, G típus, C kar, 1+N-pólus, In=32A, Idn=0,3A, Ir=3kA, Icn=10kA | FRBmM-C32/1N/03-G | 170585 | Y7-170585 | HH5 | 48466 | 4015081671762 | db | 1 |  | 0 |  | 1 | 85362010 | RO | 35 | 80 | 44 | 0.206 | 0.22
FRB hibaáram a védelem túláram, A típus, C kar, 3-pólus, In=32A, Idn=0,03A, Ir=250A, Icn=10kA | FRBmM-C32/3/003-A | 170773 | Y7-170773 | HH5 | 72555 | 4015081673483 | db | 1 |  | 0 |  | 1 | 85362010 | RO | 70 | 80 | 44 | 0.375 | 0.39
FRB hibaáram a védelem túláram, A típus, C kar, 3-pólus, In=32A, Idn=0,1A, Ir=250A, Icn=10kA | FRBmM-C32/3/01-A | 170748 | Y7-170748 | HH5 | 74191 | 4015081673131 | db | 1 |  | 0 |  | 1 | 85362010 | RO | 70 | 80 | 44 | 0.375 | 0.39
FRB hibaáram a védelem túláram, AC típus, C kar, 1+N-pólus, In=4A, Idn=0,01A, Ir=250A, Icn=10kA | FRBmM-C4/1N/001 | 170980 | Y7-170980 | HH5 | 44081 | 4015081671045 | db | 1 |  | 0 |  | 1 | 85362010 | RO | 35 | 80 | 44 | 0.205 | 0.219
FRB hibaáram a védelem túláram, A típus, C kar, 1+N-pólus, In=4A, Idn=0,01A, Ir=250A, Icn=10kA | FRBmM-C4/1N/001-A | 170905 | Y7-170905 | HH5 | 48188 | 4015081670383 | db | 1 |  | 0 |  | 1 | 85362010 | RO | 35 | 80 | 44 | 0.212 | 0.226
FRB hibaáram a védelem túláram, AC típus, C kar, 1+N-pólus, In=4A, Idn=0,03A, Ir=250A, Icn=10kA | FRBmM-C4/1N/003 | 170533 | Y7-170533 | HH5 | 35050 | 4015081673346 | db | 1 |  | 0 |  | 1 | 85362010 | RO | 35 | 80 | 44 | 0.205 | 0.219
FRB hibaáram a védelem túláram, A típus, C kar, 1+N-pólus, In=4A, Idn=0,03A, Ir=250A, Icn=10kA | FRBmM-C4/1N/003-A | 170615 | Y7-170615 | HH5 | 40255 | 4015081672011 | db | 1 |  | 0 |  | 1 | 85362010 | RO | 35 | 80 | 44 | 0.203 | 0.217
FRB hibaáram a védelem túláram, AC típus, C kar, 1+N-pólus, In=4A, Idn=0,1A, Ir=250A, Icn=10kA | FRBmM-C4/1N/01 | 170673 | Y7-170673 | HH5 | 36416 | 4015081672509 | db | 1 |  | 0 |  | 1 | 85362010 | RO | 35 | 80 | 44 | 0.205 | 0.219
FRB hibaáram a védelem túláram, A típus, C kar, 1+N-pólus, In=4A, Idn=0,1A, Ir=250A, Icn=10kA | FRBmM-C4/1N/01-A | 170683 | Y7-170683 | HH5 | 42201 | 4015081672585 | db | 1 |  | 0 |  | 1 | 85362010 | RO | 35 | 80 | 44 | 0.202 | 0.216
FRB hibaáram a védelem túláram, AC típus, C kar, 1+N-pólus, In=4A, Idn=0,3A, Ir=250A, Icn=10kA | FRBmM-C4/1N/03 | 170562 | Y7-170562 | HH5 | 36143 | 4015081673391 | db | 1 |  | 0 |  | 1 | 85362010 | RO | 35 | 80 | 44 | 0.205 | 0.219
FRB hibaáram a védelem túláram, A típus, C kar, 1+N-pólus, In=4A, Idn=0,3A, Ir=250A, Icn=10kA | FRBmM-C4/1N/03-A | 170572 | Y7-170572 | HH5 | 41344 | 4015081671656 | db | 1 |  | 0 |  | 1 | 85362010 | RO | 35 | 80 | 44 | 0.202 | 0.216
FRB hibaáram a védelem túláram, AC típus, C kar, 1+N-pólus, In=40A, Idn=0,03A, Ir=250A, Icn=10kA | FRBmM-C40/1N/003 | 170613 | Y7-170613 | HH5 | 39435 | 4015081671991 | db | 1 |  | 0 |  | 1 | 85362010 | RO | 35 | 80 | 44 | 0.21 | 0.224
FRB hibaáram a védelem túláram, A típus, C kar, 1+N-pólus, In=40A, Idn=0,03A, Ir=250A, Icn=10kA | FRBmM-C40/1N/003-A | 170623 | Y7-170623 | HH5 | 44636 | 4015081672073 | db | 1 |  | 0 |  | 1 | 85362010 | RO | 35 | 80 | 44 | 0.21 | 0.224
Kombinált áram-védőkapcsoló FRB, G/F típus, C kar, 1+N-pól., In=40A, Idn=0,03A, Ir=250A, Icn=10kA | FRBmM-C40/1N/003-F | 193493 | Y7-193493 | HH5 | 60582 | 9010238025769 | db | 1 |  | 0 |  | 1 | 85362010 | RO | 35 | 80 | 44 | 0.21 | 0.224
FRB hibaáram a védelem túláram, G típus, C kar, 1+N-pólus, In=40A, Idn=0,03A, Ir=3kA, Icn=10kA | FRBmM-C40/1N/003-G | 170629 | Y7-170629 | HH5 | 50921 | 4015081672134 | db | 1 |  | 0 |  | 1 | 85362010 | RO | 35 | 80 | 44 | 0.215 | 0.229
FRB hibaáram a védelem túláram, G/A típus, C kar, 1+N-pólus, In=40A, Idn=0,03A, Ir=3kA, Icn=10kA | FRBmM-C40/1N/003-G/A | 170635 | Y7-170635 | HH5 | 51753 | 4015081672189 | db | 1 |  | 0 |  | 1 | 85362010 | RO | 35 | 80 | 44 | 0.215 | 0.229
FRB hibaáram a védelem túláram, A típus, C kar, 1+N-pólus, In=40A, Idn=0,1A, Ir=250A, Icn=10kA | FRBmM-C40/1N/01-A | 170691 | Y7-170691 | HH5 | 46267 | 4015081672653 | db | 1 |  | 0 |  | 1 | 85362010 | RO | 35 | 80 | 44 | 0.21 | 0.224
Kombinált áram-védőkapcsoló FRB, G/F típus, C kar, 1+N-pól., In=40A, Idn=0,1A, Ir=250A, Icn=10kA | FRBmM-C40/1N/01-F | 193526 | Y7-193526 | HH5 | 62226 | 9010238026063 | db | 1 |  | 0 |  | 1 | 85362010 | RO | 35 | 80 | 44 | 0.21 | 0.224
FRB hibaáram a védelem túláram, AC típus, C kar, 1+N-pólus, In=40A, Idn=0,3A, Ir=250A, Icn=10kA | FRBmM-C40/1N/03 | 170570 | Y7-170570 | HH5 | 40793 | 4015081671632 | db | 1 |  | 0 |  | 1 | 85362010 | RO | 35 | 80 | 44 | 0.201 | 0.215
FRB hibaáram a védelem túláram, A típus, C kar, 1+N-pólus, In=40A, Idn=0,3A, Ir=250A, Icn=10kA | FRBmM-C40/1N/03-A | 170580 | Y7-170580 | HH5 | 45998 | 4015081671724 | db | 1 |  | 0 |  | 1 | 85362010 | RO | 35 | 80 | 44 | 0.21 | 0.224
Kombinált áram-védőkapcsoló FRB, G/F típus, C kar, 1+N-pól., In=40A, Idn=0,3A, Ir=250A, Icn=10kA | FRBmM-C40/1N/03-F | 193508 | Y7-193508 | HH5 | 61843 | 9010238025912 | db | 1 |  | 0 |  | 1 | 85362010 | RO | 35 | 80 | 44 | 0.21 | 0.224
FRB hibaáram a védelem túláram, G típus, C kar, 1+N-pólus, In=40A, Idn=0,3A, Ir=3kA, Icn=10kA | FRBmM-C40/1N/03-G | 170586 | Y7-170586 | HH5 | 49832 | 4015081673438 | db | 1 |  | 0 |  | 1 | 85362010 | RO | 35 | 80 | 44 | 0.205 | 0.219
FRB hibaáram a védelem túláram, AC típus, C kar, 1+N-pólus, In=6A, Idn=0,01A, Ir=250A, Icn=10kA | FRBmM-C6/1N/001 | 170981 | Y7-170981 | HH5 | 44081 | 4015081671052 | db | 1 |  | 0 |  | 1 | 85362010 | RO | 35 | 80 | 44 | 0.199 | 0.213
FRB hibaáram a védelem túláram, A típus, C kar, 1+N-pólus, In=6A, Idn=0,01A, Ir=250A, Icn=10kA | FRBmM-C6/1N/001-A | 170906 | Y7-170906 | HH5 | 46553 | 4015081670390 | db | 1 |  | 0 |  | 1 | 85362010 | RO | 35 | 80 | 44 | 0.212 | 0.226
FRB hibaáram a védelem túláram, AC típus, C kar, 1+N-pólus, In=6A, Idn=0,03A, Ir=250A, Icn=10kA | FRBmM-C6/1N/003 | 170534 | Y7-170534 | HH5 | 33411 | 4015081671335 | db | 1 |  | 0 |  | 1 | 85362010 | RO | 35 | 80 | 44 | 0.199 | 0.213
FRB hibaáram a védelem túláram, A típus, C kar, 1+N-pólus, In=6A, Idn=0,03A, Ir=250A, Icn=10kA | FRBmM-C6/1N/003-A | 170616 | Y7-170616 | HH5 | 38611 | 4015081672028 | db | 1 |  | 0 |  | 1 | 85362010 | RO | 35 | 80 | 44 | 0.199 | 0.213
FRB hibaáram a védelem túláram, AC típus, C kar, 1+N-pólus, In=6A, Idn=0,1A, Ir=250A, Icn=10kA | FRBmM-C6/1N/01 | 170674 | Y7-170674 | HH5 | 35050 | 4015081672516 | db | 1 |  | 0 |  | 1 | 85362010 | RO | 35 | 80 | 44 | 0.193 | 0.207
FRB hibaáram a védelem túláram, A típus, C kar, 1+N-pólus, In=6A, Idn=0,1A, Ir=250A, Icn=10kA | FRBmM-C6/1N/01-A | 170684 | Y7-170684 | HH5 | 40255 | 4015081672592 | db | 1 |  | 0 |  | 1 | 85362010 | RO | 35 | 80 | 44 | 0.193 | 0.207
FRB hibaáram a védelem túláram, AC típus, C kar, 1+N-pólus, In=6A, Idn=0,3A, Ir=250A, Icn=10kA | FRBmM-C6/1N/03 | 170563 | Y7-170563 | HH5 | 34777 | 4015081671571 | db | 1 |  | 0 |  | 1 | 85362010 | RO | 35 | 80 | 44 | 0.195 | 0.209
FRB hibaáram a védelem túláram, A típus, C kar, 1+N-pólus, In=6A, Idn=0,3A, Ir=250A, Icn=10kA | FRBmM-C6/1N/03-A | 170573 | Y7-170573 | HH5 | 39700 | 4015081671663 | db | 1 |  | 0 |  | 1 | 85362010 | RO | 35 | 80 | 44 | 0.195 | 0.209
FRB hibaáram a védelem túláram, AC típus, C kar, 2-pólus, In=6A, Idn=0,03A, Ir=250A, Icn=10kA | FRBmM-C6/2/003 | 170721 | Y7-170721 | HH5 | 39435 | 4015081672912 | db | 1 |  | 0 |  | 1 | 85362010 | RO | 35 | 80 | 44 | 0.25 | 0.25
FRB hibaáram a védelem túláram, A típus, C kar, 2-pólus, In=6A, Idn=0,03A, Ir=250A, Icn=10kA | FRBmM-C6/2/003-A | 170785 | Y7-170785 | HH5 | 44636 | 4015081673582 | db | 1 |  | 0 |  | 1 | 85362010 | RO | 35 | 80 | 44 | 0.25 | 0.25
FRB hibaáram a védelem túláram, Super A típus, C kar, 2-pólus, In=6A, Idn=0,03A, Ir=250A, Icn=10kA | FRBmM-C6/2/003-LIA | 170795 | Y7-170795 | HH5 | 51467 | 4015081673667 | db | 1 |  | 0 |  | 1 | 85362010 | RO | 35 | 80 | 44 | 0.25 | 0.25
FRB hibaáram a védelem túláram, A típus, C kar, 2-pólus, In=6A, Idn=0,1A, Ir=250A, Icn=10kA | FRBmM-C6/2/01-A | 170819 | Y7-170819 | HH5 | 46267 | 4015081673865 | db | 1 |  | 0 |  | 1 | 85362010 | RO | 35 | 80 | 44 | 0.25 | 0.25
FRB hibaáram a védelem túláram, Super A típus, C kar, 2-pólus, In=6A, Idn=0,1A, Ir=250A, Icn=10kA | FRBmM-C6/2/01-LIA | 170829 | Y7-170829 | HH5 | 50639 | 4015081673957 | db | 1 |  | 0 |  | 1 | 85362010 | RO | 35 | 80 | 44 | 0.25 | 0.25
FRB hibaáram a védelem túláram, AC típus, C kar, 2-pólus, In=6A, Idn=0,3A, Ir=250A, Icn=10kA | FRBmM-C6/2/03 | 170853 | Y7-170853 | HH5 | 40793 | 4015081674152 | db | 1 |  | 0 |  | 1 | 85362010 | RO | 35 | 80 | 44 | 0.25 | 0.25
FRB hibaáram a védelem túláram, A típus, C kar, 2-pólus, In=6A, Idn=0,3A, Ir=250A, Icn=10kA | FRBmM-C6/2/03-A | 170863 | Y7-170863 | HH5 | 45998 | 4015081674237 | db | 1 |  | 0 |  | 1 | 85362010 | RO | 35 | 80 | 44 | 0.25 | 0.25
FRB hibaáram a védelem túláram, AC típus, D kar, 1+N-pólus, In=10A, Idn=0,01A, Ir=250A, Icn=10kA | FRBmM-D10/1N/001 | 170911 | Y7-170911 | HH5 | 44081 | 4015081670444 | db | 1 |  | 0 |  | 1 | 85362010 | RO | 35 | 80 | 44 | 0.21 | 0.224
FRB hibaáram a védelem túláram, A típus, D kar, 1+N-pólus, In=10A, Idn=0,01A, Ir=250A, Icn=10kA | FRBmM-D10/1N/001-A | 170917 | Y7-170917 | HH5 | 46553 | 4015081670499 | db | 1 |  | 0 |  | 1 | 85362010 | RO | 35 | 80 | 44 | 0.202 | 0.216
FRB hibaáram a védelem túláram, AC típus, D kar, 1+N-pólus, In=10A, Idn=0,03A, Ir=250A, Icn=10kA | FRBmM-D10/1N/003 | 170639 | Y7-170639 | HH5 | 33411 | 4015081672226 | db | 1 |  | 0 |  | 1 | 85362010 | RO | 35 | 80 | 44 | 0.195 | 0.209
FRB hibaáram a védelem túláram, A típus, D kar, 1+N-pólus, In=10A, Idn=0,03A, Ir=250A, Icn=10kA | FRBmM-D10/1N/003-A | 170646 | Y7-170646 | HH5 | 38611 | 4015081672271 | db | 1 |  | 0 |  | 1 | 85362010 | RO | 35 | 80 | 44 | 0.192 | 0.206
FRB hibaáram a védelem túláram, AC típus, D kar, 1+N-pólus, In=10A, Idn=0,1A, Ir=250A, Icn=10kA | FRBmM-D10/1N/01 | 170540 | Y7-170540 | HH5 | 35050 | 4015081671380 | db | 1 |  | 0 |  | 1 | 85362010 | RO | 35 | 80 | 44 | 0.187 | 0.201
FRB hibaáram a védelem túláram, A típus, D kar, 1+N-pólus, In=10A, Idn=0,1A, Ir=250A, Icn=10kA | FRBmM-D10/1N/01-A | 170547 | Y7-170547 | HH5 | 40255 | 4015081671441 | db | 1 |  | 0 |  | 1 | 85362010 | RO | 35 | 80 | 44 | 0.189 | 0.203
FRB hibaáram a védelem túláram, AC típus, D kar, 1+N-pólus, In=10A, Idn=0,3A, Ir=250A, Icn=10kA | FRBmM-D10/1N/03 | 170590 | Y7-170590 | HH5 | 34777 | 4015081671809 | db | 1 |  | 0 |  | 1 | 85362010 | RO | 35 | 80 | 44 | 0.187 | 0.201
FRB hibaáram a védelem túláram, A típus, D kar, 1+N-pólus, In=10A, Idn=0,3A, Ir=250A, Icn=10kA | FRBmM-D10/1N/03-A | 170597 | Y7-170597 | HH5 | 39700 | 4015081671861 | db | 1 |  | 0 |  | 1 | 85362010 | RO | 35 | 80 | 44 | 0.187 | 0.201
FRB hibaáram a védelem túláram, A típus, D kar, 3-pólus, In=10A, Idn=0,03A, Ir=250A, Icn=10kA | FRBmM-D10/3/003-A | 170775 | Y7-170775 | HH5 | 67624 | 4015081673506 | db | 1 |  | 0 |  | 1 | 85362010 | RO | 70 | 80 | 44 | 0.39 | 0.39
FRB hibaáram a védelem túláram, AC típus, D kar, 1+N-pólus, In=13A, Idn=0,01A, Ir=250A, Icn=10kA | FRBmM-D13/1N/001 | 170912 | Y7-170912 | HH5 | 44081 | 4015081670451 | db | 1 |  | 0 |  | 1 | 85362010 | RO | 35 | 80 | 44 | 0.201 | 0.215
FRB hibaáram a védelem túláram, A típus, D kar, 1+N-pólus, In=13A, Idn=0,01A, Ir=250A, Icn=10kA | FRBmM-D13/1N/001-A | 170918 | Y7-170918 | HH5 | 46553 | 4015081670505 | db | 1 |  | 0 |  | 1 | 85362010 | RO | 35 | 80 | 44 | 0.201 | 0.215
FRB hibaáram a védelem túláram, AC típus, D kar, 1+N-pólus, In=13A, Idn=0,03A, Ir=250A, Icn=10kA | FRBmM-D13/1N/003 | 170640 | Y7-170640 | HH5 | 33411 | 4015081674510 | db | 1 |  | 0 |  | 1 | 85362010 | RO | 35 | 80 | 44 | 0.195 | 0.209
FRB hibaáram a védelem túláram, A típus, D kar, 1+N-pólus, In=13A, Idn=0,03A, Ir=250A, Icn=10kA | FRBmM-D13/1N/003-A | 170647 | Y7-170647 | HH5 | 38611 | 4015081672288 | db | 1 |  | 0 |  | 1 | 85362010 | RO | 35 | 80 | 44 | 0.195 | 0.209
Kombinált áram-védőkapcsoló FRB, G/F típus, D kar, 1+N-pól., In=13A, Idn=0,03A, Ir=250A, Icn=10kA | FRBmM-D13/1N/003-F | 193485 | Y7-193485 | HH5 | 54158 | 9010238024588 | db | 1 |  | 0 |  | 1 | 85362010 | RO | 35 | 80 | 44 | 0.195 | 0.209
FRB hibaáram a védelem túláram, G típus, D kar, 1+N-pólus, In=13A, Idn=0,03A, Ir=3kA, Icn=10kA | FRBmM-D13/1N/003-G | 170650 | Y7-170650 | HH5 | 45724 | 4015081672318 | db | 1 |  | 0 |  | 1 | 85362010 | RO | 35 | 80 | 44 | 0.198 | 0.212
FRB hibaáram a védelem túláram, G/A típus, D kar, 1+N-pólus, In=13A, Idn=0,03A, Ir=3kA, Icn=10kA | FRBmM-D13/1N/003-G/A | 170653 | Y7-170653 | HH5 | 45460 | 4015081672332 | db | 1 |  | 0 |  | 1 | 85362010 | RO | 35 | 80 | 44 | 0.198 | 0.212
FRB hibaáram a védelem túláram, AC típus, D kar, 1+N-pólus, In=13A, Idn=0,1A, Ir=250A, Icn=10kA | FRBmM-D13/1N/01 | 170541 | Y7-170541 | HH5 | 35050 | 4015081671397 | db | 1 |  | 0 |  | 1 | 85362010 | RO | 35 | 80 | 44 | 0.187 | 0.201
FRB hibaáram a védelem túláram, A típus, D kar, 1+N-pólus, In=13A, Idn=0,1A, Ir=250A, Icn=10kA | FRBmM-D13/1N/01-A | 170548 | Y7-170548 | HH5 | 40255 | 4015081671458 | db | 1 |  | 0 |  | 1 | 85362010 | RO | 35 | 80 | 44 | 0.189 | 0.203
Kombinált áram-védőkapcsoló FRB, G/F típus, D kar, 1+N-pól., In=13A, Idn=0,1A, Ir=250A, Icn=10kA | FRBmM-D13/1N/01-F | 193518 | Y7-193518 | HH5 | 55802 | 9010238025981 | db | 1 |  | 0 |  | 1 | 85362010 | RO | 35 | 80 | 44 | 0.189 | 0.203
FRB hibaáram a védelem túláram, AC típus, D kar, 1+N-pólus, In=13A, Idn=0,3A, Ir=250A, Icn=10kA | FRBmM-D13/1N/03 | 170591 | Y7-170591 | HH5 | 34777 | 4015081671816 | db | 1 |  | 0 |  | 1 | 85362010 | RO | 35 | 80 | 44 | 0.187 | 0.201
FRB hibaáram a védelem túláram, A típus, D kar, 1+N-pólus, In=13A, Idn=0,3A, Ir=250A, Icn=10kA | FRBmM-D13/1N/03-A | 170598 | Y7-170598 | HH5 | 39700 | 4015081673452 | db | 1 |  | 0 |  | 1 | 85362010 | RO | 35 | 80 | 44 | 0.187 | 0.201
Kombinált áram-védőkapcsoló FRB, G/F típus, D kar, 1+N-pól., In=13A, Idn=0,3A, Ir=250A, Icn=10kA | FRBmM-D13/1N/03-F | 193500 | Y7-193500 | HH5 | 55419 | 9010238025837 | db | 1 |  | 0 |  | 1 | 85362010 | RO | 35 | 80 | 44 | 0.187 | 0.201
FRB hibaáram a védelem túláram, G típus, D kar, 1+N-pólus, In=13A, Idn=0,3A, Ir=3kA, Icn=10kA | FRBmM-D13/1N/03-G | 170869 | Y7-170869 | HH5 | 43534 | 4015081674282 | db | 1 |  | 0 |  | 1 | 85362010 | RO | 35 | 80 | 44 | 0.187 | 0.201
FRB hibaáram a védelem túláram, A típus, D kar, 3-pólus, In=13A, Idn=0,03A, Ir=250A, Icn=10kA | FRBmM-D13/3/003-A | 170776 | Y7-170776 | HH5 | 67624 | 4015081673513 | db | 1 |  | 0 |  | 1 | 85362010 | RO | 70 | 80 | 44 | 0.39 | 0.39
FRB hibaáram a védelem túláram, A típus, D kar, 3-pólus, In=13A, Idn=0,1A, Ir=250A, Icn=10kA | FRBmM-D13/3/01-A | 170751 | Y7-170751 | HH5 | 67347 | 4015081673162 | db | 1 |  | 0 |  | 1 | 85362010 | RO | 70 | 80 | 44 | 0.39 | 0.39
FRB hibaáram a védelem túláram, AC típus, D kar, 1+N-pólus, In=16A, Idn=0,01A, Ir=250A, Icn=10kA | FRBmM-D16/1N/001 | 170913 | Y7-170913 | HH5 | 42437 | 4015081670468 | db | 1 |  | 0 |  | 1 | 85362010 | RO | 35 | 80 | 44 | 0.203 | 0.217
FRB hibaáram a védelem túláram, A típus, D kar, 1+N-pólus, In=16A, Idn=0,01A, Ir=250A, Icn=10kA | FRBmM-D16/1N/001-A | 170919 | Y7-170919 | HH5 | 46267 | 4015081674954 | db | 1 |  | 0 |  | 1 | 85362010 | RO | 35 | 80 | 44 | 0.203 | 0.217
FRB hibaáram a védelem túláram, AC típus, D kar, 1+N-pólus, In=16A, Idn=0,03A, Ir=250A, Icn=10kA | FRBmM-D16/1N/003 | 170641 | Y7-170641 | HH5 | 32040 | 4015081672233 | db | 1 |  | 0 |  | 1 | 85362010 | RO | 35 | 80 | 44 | 0.193 | 0.207
FRB hibaáram a védelem túláram, A típus, D kar, 1+N-pólus, In=16A, Idn=0,03A, Ir=250A, Icn=10kA | FRBmM-D16/1N/003-A | 170648 | Y7-170648 | HH5 | 36963 | 4015081672295 | db | 1 |  | 0 |  | 1 | 85362010 | RO | 35 | 80 | 44 | 0.193 | 0.207
Kombinált áram-védőkapcsoló FRB, G/F típus, D kar, 1+N-pól., In=16A, Idn=0,03A, Ir=250A, Icn=10kA | FRBmM-D16/1N/003-F | 193486 | Y7-193486 | HH5 | 52645 | 9010238024595 | db | 1 |  | 0 |  | 1 | 85362010 | RO | 35 | 80 | 44 | 0.193 | 0.207
FRB hibaáram a védelem túláram, G típus, D kar, 1+N-pólus, In=16A, Idn=0,03A, Ir=3kA, Icn=10kA | FRBmM-D16/1N/003-G | 170651 | Y7-170651 | HH5 | 45998 | 4015081672325 | db | 1 |  | 0 |  | 1 | 85362010 | RO | 35 | 80 | 44 | 0.198 | 0.212
FRB hibaáram a védelem túláram, G/A típus, D kar, 1+N-pólus, In=16A, Idn=0,03A, Ir=3kA, Icn=10kA | FRBmM-D16/1N/003-G/A | 170654 | Y7-170654 | HH5 | 45998 | 4015081672349 | db | 1 |  | 0 |  | 1 | 85362010 | RO | 35 | 80 | 44 | 0.198 | 0.212
FRB hibaáram a védelem túláram, AC típus, D kar, 1+N-pólus, In=16A, Idn=0,1A, Ir=250A, Icn=10kA | FRBmM-D16/1N/01 | 170542 | Y7-170542 | HH5 | 33411 | 4015081671403 | db | 1 |  | 0 |  | 1 | 85362010 | RO | 35 | 80 | 44 | 0.187 | 0.201
FRB hibaáram a védelem túláram, A típus, D kar, 1+N-pólus, In=16A, Idn=0,1A, Ir=250A, Icn=10kA | FRBmM-D16/1N/01-A | 170549 | Y7-170549 | HH5 | 40255 | 4015081671465 | db | 1 |  | 0 |  | 1 | 85362010 | RO | 35 | 80 | 44 | 0.189 | 0.203
Kombinált áram-védőkapcsoló FRB, G/F típus, D kar, 1+N-pól., In=16A, Idn=0,1A, Ir=250A, Icn=10kA | FRBmM-D16/1N/01-F | 193519 | Y7-193519 | HH5 | 54158 | 9010238025998 | db | 1 |  | 0 |  | 1 | 85362010 | RO | 35 | 80 | 44 | 0.189 | 0.203
FRB hibaáram a védelem túláram, AC típus, D kar, 1+N-pólus, In=16A, Idn=0,3A, Ir=250A, Icn=10kA | FRBmM-D16/1N/03 | 170592 | Y7-170592 | HH5 | 33133 | 4015081671823 | db | 1 |  | 0 |  | 1 | 85362010 | RO | 35 | 80 | 44 | 0.185 | 0.199
FRB hibaáram a védelem túláram, A típus, D kar, 1+N-pólus, In=16A, Idn=0,3A, Ir=250A, Icn=10kA | FRBmM-D16/1N/03-A | 170599 | Y7-170599 | HH5 | 38329 | 4015081671878 | db | 1 |  | 0 |  | 1 | 85362010 | RO | 35 | 80 | 44 | 0.188 | 0.202
Kombinált áram-védőkapcsoló FRB, G/F típus, D kar, 1+N-pól., In=16A, Idn=0,3A, Ir=250A, Icn=10kA | FRBmM-D16/1N/03-F | 193501 | Y7-193501 | HH5 | 53906 | 9010238025844 | db | 1 |  | 0 |  | 1 | 85362010 | RO | 35 | 80 | 44 | 0.188 | 0.202
FRB hibaáram a védelem túláram, G típus, D kar, 1+N-pólus, In=16A, Idn=0,3A, Ir=3kA, Icn=10kA | FRBmM-D16/1N/03-G | 170870 | Y7-170870 | HH5 | 42172 | 4015081674299 | db | 1 |  | 0 |  | 1 | 85362010 | RO | 35 | 80 | 44 | 0.188 | 0.202
FRB hibaáram a védelem túláram, A típus, D kar, 3-pólus, In=16A, Idn=0,03A, Ir=250A, Icn=10kA | FRBmM-D16/3/003-A | 170777 | Y7-170777 | HH5 | 65984 | 4015081674725 | db | 1 |  | 0 |  | 1 | 85362010 | RO | 70 | 80 | 44 | 0.39 | 0.39
FRB hibaáram a védelem túláram, A típus, D kar, 3-pólus, In=16A, Idn=0,1A, Ir=250A, Icn=10kA | FRBmM-D16/3/01-A | 170752 | Y7-170752 | HH5 | 67624 | 4015081674695 | db | 1 |  | 0 |  | 1 | 85362010 | RO | 70 | 80 | 44 | 0.39 | 0.39
FRB hibaáram a védelem túláram, AC típus, D kar, 1+N-pólus, In=2A, Idn=0,01A, Ir=250A, Icn=10kA | FRBmM-D2/1N/001 | 170922 | Y7-170922 | HH5 | 47364 | 4015081670536 | db | 1 |  | 0 |  | 1 | 85362010 | RO | 35 | 80 | 44 | 0.212 | 0.226
FRB hibaáram a védelem túláram, A típus, D kar, 1+N-pólus, In=2A, Idn=0,01A, Ir=250A, Icn=10kA | FRBmM-D2/1N/001-A | 170914 | Y7-170914 | HH5 | 49281 | 4015081674947 | db | 1 |  | 0 |  | 1 | 85362010 | RO | 35 | 80 | 44 | 0.212 | 0.226
FRB hibaáram a védelem túláram, AC típus, D kar, 1+N-pólus, In=2A, Idn=0,03A, Ir=250A, Icn=10kA | FRBmM-D2/1N/003 | 170636 | Y7-170636 | HH5 | 38052 | 4015081672196 | db | 1 |  | 0 |  | 1 | 85362010 | RO | 35 | 80 | 44 | 0.202 | 0.216
FRB hibaáram a védelem túláram, A típus, D kar, 1+N-pólus, In=2A, Idn=0,03A, Ir=250A, Icn=10kA | FRBmM-D2/1N/003-A | 170643 | Y7-170643 | HH5 | 42983 | 4015081672257 | db | 1 |  | 0 |  | 1 | 85362010 | RO | 35 | 80 | 44 | 0.202 | 0.216
FRB hibaáram a védelem túláram, AC típus, D kar, 1+N-pólus, In=2A, Idn=0,1A, Ir=250A, Icn=10kA | FRBmM-D2/1N/01 | 170692 | Y7-170692 | HH5 | 39435 | 4015081672660 | db | 1 |  | 0 |  | 1 | 85362010 | RO | 35 | 80 | 44 | 0.2 | 0.214
FRB hibaáram a védelem túláram, A típus, D kar, 1+N-pólus, In=2A, Idn=0,1A, Ir=250A, Icn=10kA | FRBmM-D2/1N/01-A | 170544 | Y7-170544 | HH5 | 44636 | 4015081671427 | db | 1 |  | 0 |  | 1 | 85362010 | RO | 35 | 80 | 44 | 0.202 | 0.216
FRB hibaáram a védelem túláram, AC típus, D kar, 1+N-pólus, In=2A, Idn=0,3A, Ir=250A, Icn=10kA | FRBmM-D2/1N/03 | 170587 | Y7-170587 | HH5 | 39166 | 4015081671779 | db | 1 |  | 0 |  | 1 | 85362010 | RO | 35 | 80 | 44 | 0.193 | 0.207
FRB hibaáram a védelem túláram, A típus, D kar, 1+N-pólus, In=2A, Idn=0,3A, Ir=250A, Icn=10kA | FRBmM-D2/1N/03-A | 170594 | Y7-170594 | HH5 | 44358 | 4015081671830 | db | 1 |  | 0 |  | 1 | 85362010 | RO | 35 | 80 | 44 | 0.202 | 0.216
FRB hibaáram a védelem túláram, AC típus, D kar, 1+N-pólus, In=20A, Idn=0,03A, Ir=250A, Icn=10kA | FRBmM-D20/1N/003 | 170642 | Y7-170642 | HH5 | 36416 | 4015081672240 | db | 1 |  | 0 |  | 1 | 85362010 | RO | 35 | 80 | 44 | 0.195 | 0.209
FRB hibaáram a védelem túláram, A típus, D kar, 1+N-pólus, In=20A, Idn=0,03A, Ir=250A, Icn=10kA | FRBmM-D20/1N/003-A | 170649 | Y7-170649 | HH5 | 41625 | 4015081672301 | db | 1 |  | 0 |  | 1 | 85362010 | RO | 35 | 80 | 44 | 0.193 | 0.207
Kombinált áram-védőkapcsoló FRB, G/F típus, D kar, 1+N-pól., In=20A, Idn=0,03A, Ir=250A, Icn=10kA | FRBmM-D20/1N/003-F | 193487 | Y7-193487 | HH5 | 57303 | 9010238025707 | db | 1 |  | 0 |  | 1 | 85362010 | RO | 35 | 80 | 44 | 0.193 | 0.207
FRB hibaáram a védelem túláram, G típus, D kar, 1+N-pólus, In=20A, Idn=0,03A, Ir=3kA, Icn=10kA | FRBmM-D20/1N/003-G | 170652 | Y7-170652 | HH5 | 49012 | 4015081674534 | db | 1 |  | 0 |  | 1 | 85362010 | RO | 35 | 80 | 44 | 0.198 | 0.212
FRB hibaáram a védelem túláram, G/A típus, D kar, 1+N-pólus, In=20A, Idn=0,03A, Ir=3kA, Icn=10kA | FRBmM-D20/1N/003-G/A | 170655 | Y7-170655 | HH5 | 48730 | 4015081672356 | db | 1 |  | 0 |  | 1 | 85362010 | RO | 35 | 80 | 44 | 0.198 | 0.212
FRB hibaáram a védelem túláram, AC típus, D kar, 1+N-pólus, In=20A, Idn=0,1A, Ir=250A, Icn=10kA | FRBmM-D20/1N/01 | 170543 | Y7-170543 | HH5 | 38052 | 4015081671410 | db | 1 |  | 0 |  | 1 | 85362010 | RO | 35 | 80 | 44 | 0.19 | 0.204
FRB hibaáram a védelem túláram, A típus, D kar, 1+N-pólus, In=20A, Idn=0,1A, Ir=250A, Icn=10kA | FRBmM-D20/1N/01-A | 170550 | Y7-170550 | HH5 | 42983 | 4015081673377 | db | 1 |  | 0 |  | 1 | 85362010 | RO | 35 | 80 | 44 | 0.19 | 0.204
Kombinált áram-védőkapcsoló FRB, G/F típus, D kar, 1+N-pól., In=20A, Idn=0,1A, Ir=250A, Icn=10kA | FRBmM-D20/1N/01-F | 193520 | Y7-193520 | HH5 | 59073 | 9010238026001 | db | 1 |  | 0 |  | 1 | 85362010 | RO | 35 | 80 | 44 | 0.19 | 0.204
FRB hibaáram a védelem túláram, AC típus, D kar, 1+N-pólus, In=20A, Idn=0,3A, Ir=250A, Icn=10kA | FRBmM-D20/1N/03 | 170593 | Y7-170593 | HH5 | 37514 | 4015081673445 | db | 1 |  | 0 |  | 1 | 85362010 | RO | 35 | 80 | 44 | 0.187 | 0.201
FRB hibaáram a védelem túláram, A típus, D kar, 1+N-pólus, In=20A, Idn=0,3A, Ir=250A, Icn=10kA | FRBmM-D20/1N/03-A | 170868 | Y7-170868 | HH5 | 42714 | 4015081674275 | db | 1 |  | 0 |  | 1 | 85362010 | RO | 35 | 80 | 44 | 0.203 | 0.217
Kombinált áram-védőkapcsoló FRB, G/F típus, D kar, 1+N-pól., In=20A, Idn=0,3A, Ir=250A, Icn=10kA | FRBmM-D20/1N/03-F | 193502 | Y7-193502 | HH5 | 58564 | 9010238025851 | db | 1 |  | 0 |  | 1 | 85362010 | RO | 35 | 80 | 44 | 0.203 | 0.217
FRB hibaáram a védelem túláram, G típus, D kar, 1+N-pólus, In=20A, Idn=0,3A, Ir=3kA, Icn=10kA | FRBmM-D20/1N/03-G | 170871 | Y7-170871 | HH5 | 46813 | 4015081674305 | db | 1 |  | 0 |  | 1 | 85362010 | RO | 35 | 80 | 44 | 0.203 | 0.217
FRB hibaáram a védelem túláram, A típus, D kar, 3-pólus, In=20A, Idn=0,03A, Ir=250A, Icn=10kA | FRBmM-D20/3/003-A | 170778 | Y7-170778 | HH5 | 70634 | 4015081673520 | db | 1 |  | 0 |  | 1 | 85362010 | RO | 70 | 80 | 44 | 0.39 | 0.39
FRB hibaáram a védelem túláram, A típus, D kar, 3-pólus, In=20A, Idn=0,1A, Ir=250A, Icn=10kA | FRBmM-D20/3/01-A | 170753 | Y7-170753 | HH5 | 72555 | 4015081673179 | db | 1 |  | 0 |  | 1 | 85362010 | RO | 70 | 80 | 44 | 0.39 | 0.39
FRB hibaáram a védelem túláram, A típus, D kar, 3-pólus, In=25A, Idn=0,03A, Ir=250A, Icn=10kA | FRBmM-D25/3/003-A | 170779 | Y7-170779 | HH5 | 72555 | 4015081673537 | db | 1 |  | 0 |  | 1 | 85362010 | RO | 70 | 80 | 44 | 0.39 | 0.39
FRB hibaáram a védelem túláram, A típus, D kar, 3-pólus, In=25A, Idn=0,1A, Ir=250A, Icn=10kA | FRBmM-D25/3/01-A | 170754 | Y7-170754 | HH5 | 74191 | 4015081673186 | db | 1 |  | 0 |  | 1 | 85362010 | RO | 70 | 80 | 44 | 0.39 | 0.39
FRB hibaáram a védelem túláram, AC típus, D kar, 1+N-pólus, In=4A, Idn=0,01A, Ir=250A, Icn=10kA | FRBmM-D4/1N/001 | 170909 | Y7-170909 | HH5 | 45724 | 4015081670420 | db | 1 |  | 0 |  | 1 | 85362010 | RO | 35 | 80 | 44 | 0.205 | 0.219
FRB hibaáram a védelem túláram, A típus, D kar, 1+N-pólus, In=4A, Idn=0,01A, Ir=250A, Icn=10kA | FRBmM-D4/1N/001-A | 170915 | Y7-170915 | HH5 | 47646 | 4015081670475 | db | 1 |  | 0 |  | 1 | 85362010 | RO | 35 | 80 | 44 | 0.212 | 0.226
FRB hibaáram a védelem túláram, AC típus, D kar, 1+N-pólus, In=4A, Idn=0,03A, Ir=250A, Icn=10kA | FRBmM-D4/1N/003 | 170637 | Y7-170637 | HH5 | 36416 | 4015081672202 | db | 1 |  | 0 |  | 1 | 85362010 | RO | 35 | 80 | 44 | 0.205 | 0.219
FRB hibaáram a védelem túláram, A típus, D kar, 1+N-pólus, In=4A, Idn=0,03A, Ir=250A, Icn=10kA | FRBmM-D4/1N/003-A | 170644 | Y7-170644 | HH5 | 41625 | 4015081672264 | db | 1 |  | 0 |  | 1 | 85362010 | RO | 35 | 80 | 44 | 0.203 | 0.217
FRB hibaáram a védelem túláram, AC típus, D kar, 1+N-pólus, In=4A, Idn=0,1A, Ir=250A, Icn=10kA | FRBmM-D4/1N/01 | 170693 | Y7-170693 | HH5 | 38052 | 4015081674602 | db | 1 |  | 0 |  | 1 | 85362010 | RO | 35 | 80 | 44 | 0.205 | 0.219
FRB hibaáram a védelem túláram, A típus, D kar, 1+N-pólus, In=4A, Idn=0,1A, Ir=250A, Icn=10kA | FRBmM-D4/1N/01-A | 170545 | Y7-170545 | HH5 | 42983 | 4015081673360 | db | 1 |  | 0 |  | 1 | 85362010 | RO | 35 | 80 | 44 | 0.202 | 0.216
FRB hibaáram a védelem túláram, AC típus, D kar, 1+N-pólus, In=4A, Idn=0,3A, Ir=250A, Icn=10kA | FRBmM-D4/1N/03 | 170588 | Y7-170588 | HH5 | 37514 | 4015081671786 | db | 1 |  | 0 |  | 1 | 85362010 | RO | 35 | 80 | 44 | 0.205 | 0.219
FRB hibaáram a védelem túláram, A típus, D kar, 1+N-pólus, In=4A, Idn=0,3A, Ir=250A, Icn=10kA | FRBmM-D4/1N/03-A | 170595 | Y7-170595 | HH5 | 42714 | 4015081671847 | db | 1 |  | 0 |  | 1 | 85362010 | RO | 35 | 80 | 44 | 0.202 | 0.216
FRB hibaáram a védelem túláram, AC típus, D kar, 1+N-pólus, In=6A, Idn=0,01A, Ir=250A, Icn=10kA | FRBmM-D6/1N/001 | 170910 | Y7-170910 | HH5 | 44081 | 4015081670437 | db | 1 |  | 0 |  | 1 | 85362010 | RO | 35 | 80 | 44 | 0.199 | 0.213
FRB hibaáram a védelem túláram, A típus, D kar, 1+N-pólus, In=6A, Idn=0,01A, Ir=250A, Icn=10kA | FRBmM-D6/1N/001-A | 170916 | Y7-170916 | HH5 | 46267 | 4015081670482 | db | 1 |  | 0 |  | 1 | 85362010 | RO | 35 | 80 | 44 | 0.212 | 0.226
FRB hibaáram a védelem túláram, AC típus, D kar, 1+N-pólus, In=6A, Idn=0,03A, Ir=250A, Icn=10kA | FRBmM-D6/1N/003 | 170638 | Y7-170638 | HH5 | 35050 | 4015081672219 | db | 1 |  | 0 |  | 1 | 85362010 | RO | 35 | 80 | 44 | 0.199 | 0.213
FRB hibaáram a védelem túláram, A típus, D kar, 1+N-pólus, In=6A, Idn=0,03A, Ir=250A, Icn=10kA | FRBmM-D6/1N/003-A | 170645 | Y7-170645 | HH5 | 40255 | 4015081674527 | db | 1 |  | 0 |  | 1 | 85362010 | RO | 35 | 80 | 44 | 0.199 | 0.213
FRB hibaáram a védelem túláram, AC típus, D kar, 1+N-pólus, In=6A, Idn=0,1A, Ir=250A, Icn=10kA | FRBmM-D6/1N/01 | 170694 | Y7-170694 | HH5 | 36416 | 4015081672677 | db | 1 |  | 0 |  | 1 | 85362010 | RO | 35 | 80 | 44 | 0.193 | 0.207
FRB hibaáram a védelem túláram, A típus, D kar, 1+N-pólus, In=6A, Idn=0,1A, Ir=250A, Icn=10kA | FRBmM-D6/1N/01-A | 170546 | Y7-170546 | HH5 | 41625 | 4015081671434 | db | 1 |  | 0 |  | 1 | 85362010 | RO | 35 | 80 | 44 | 0.193 | 0.207
FRB hibaáram a védelem túláram, AC típus, D kar, 1+N-pólus, In=6A, Idn=0,3A, Ir=250A, Icn=10kA | FRBmM-D6/1N/03 | 170589 | Y7-170589 | HH5 | 36143 | 4015081671793 | db | 1 |  | 0 |  | 1 | 85362010 | RO | 35 | 80 | 44 | 0.195 | 0.209
FRB hibaáram a védelem túláram, A típus, D kar, 1+N-pólus, In=6A, Idn=0,3A, Ir=250A, Icn=10kA | FRBmM-D6/1N/03-A | 170596 | Y7-170596 | HH5 | 41344 | 4015081671854 | db | 1 |  | 0 |  | 1 | 85362010 | RO | 35 | 80 | 44 | 0.195 | 0.209
FRB hibaáram a védelem túláram, A típus, D kar, 3-pólus, In=6A, Idn=0,03A, Ir=250A, Icn=10kA | FRBmM-D6/3/003-A | 170774 | Y7-170774 | HH5 | 67347 | 4015081673490 | db | 1 |  | 0 |  | 1 | 85362010 | RO | 70 | 80 | 44 | 0.39 | 0.39
Áram-védőkapcsoló digitális, G/B típus, 2-pólus, Idn=0,03A, In=25A, Ir=3kA | FRCdM-25/2/003-G/B | 300638 | Y7-300638 | HH5 | 199832 | 9010238122802 | db | 1 |  | 0 |  | 1 | 85362010 | CZ | 70 | 80 | 44 | 0.32 | 0.32
Áram-védőkapcsoló digitális, G/B típus, 2-pólus, Idn=0,3A, In=25A, Ir=3kA | FRCdM-25/2/03-G/B | 302638 | Y7-302638 | HH5 | 194341 | 9010238176133 | db | 1 |  | 0 |  | 1 | 85362010 | CZ | 70 | 80 | 44 | 0.32 | 0.32
Áram-védőkapcsoló digitális, S/B típus, 2-pólus, Idn=0,3A, In=25A, Ir=5kA | FRCdM-25/2/03-S/B | 302635 | Y7-302635 | HH5 | 229883 | 9010238176102 | db | 1 |  | 0 |  | 1 | 85362010 | CZ | 70 | 80 | 44 | 0.32 | 0.32
FRC hibaáram digitális, G/A típus, 4-pólus, Idn=0,03A, In=25A, Ir=3kA | FRCdM-25/4/003-G/A | 168646 | Y7-168646 | HH5 | 140036 | 4015081651337 | db | 1 |  | 0 |  | 1 | 85362010 | CZ | 70 | 80 | 44 | 0.32 | 0.32
FRC hibaáram digitális, G/B típus, 4-pólus, Idn=0,03A, In=25A, Ir=3kA | FRCdM-25/4/003-G/B | 167892 | Y7-167892 | HH5 | 344746 | 4015081644681 | db | 1 |  | 0 |  | 1 | 85362010 | CZ | 70 | 80 | 44 | 0.32 | 0.32
FRC hibaáram digitális, G/B+ típus, 4-pólus, Idn=0,03A, In=25A, Ir=3kA | FRCdM-25/4/003-G/B+ | 167880 | Y7-167880 | HH5 | 377538 | 4015081644544 | db | 1 |  | 0 |  | 1 | 85362010 | CZ | 70 | 80 | 44 | 0.32 | 0.32
FRC hibaáram digitális, G/Bfq típus, 4-pólus, Idn=0,03A, In=25A, Ir=3kA | FRCdM-25/4/003-G/Bfq | 179530 | Y7-179530 | HH5 | 377538 | 4015081746156 | db | 1 |  | 0 |  | 1 | 85362010 | CZ | 70 | 80 | 44 | 0.352 | 0.32
FRC hibaáram digitális, G/F típus, 4-pólus, Idn=0,03A, In=25A, Ir=3kA | FRCdM-25/4/003-G/F | EP-501256 | Y7-501256 | HH5 | 183055 | 9010653039204 | db | 1 |  | 0 |  | 1 | 85362010 | CZ | 70 | 80 | 44 | 0.32 | 0.32
FRC hibaáram digitális, G/A típus, 4-pólus, Idn=0,1A, In=25A, Ir=3kA | FRCdM-25/4/01-G/A | EP-501257 | Y7-501257 | HH5 | 175427 | 9010653039211 | db | 1 |  | 0 |  | 1 | 85362010 | CZ | 70 | 80 | 44 | 0.32 | 0.32
FRC hibaáram digitális, G/F típus, 4-pólus, Idn=0,1A, In=25A, Ir=3kA | FRCdM-25/4/01-G/F | EP-501258 | Y7-501258 | HH5 | 180003 | 9010653039181 | db | 1 |  | 0 |  | 1 | 85362010 | CZ | 70 | 80 | 44 | 0.32 | 0.32
FRC hibaáram digitális, G/A típus, 4-pólus, Idn=0,3A, In=25A, Ir=3kA | FRCdM-25/4/03-G/A | 168647 | Y7-168647 | HH5 | 136222 | 4015081651344 | db | 1 |  | 0 |  | 1 | 85362010 | CZ | 70 | 80 | 44 | 0.32 | 0.32
FRC hibaáram digitális, G/B típus, 4-pólus, Idn=0,3A, In=25A, Ir=3kA | FRCdM-25/4/03-G/B | 167896 | Y7-167896 | HH5 | 329486 | 4015081644728 | db | 1 |  | 0 |  | 1 | 85362010 | CZ | 70 | 80 | 44 | 0.32 | 0.32
FRC hibaáram digitális, G/B+ típus, 4-pólus, Idn=0,3A, In=25A, Ir=3kA | FRCdM-25/4/03-G/B+ | 167884 | Y7-167884 | HH5 | 360765 | 4015081644582 | db | 1 |  | 0 |  | 1 | 85362010 | CZ | 70 | 80 | 44 | 0.32 | 0.32
FRC hibaáram digitális, G/Bfq típus, 4-pólus, Idn=0,3A, In=25A, Ir=3kA | FRCdM-25/4/03-G/Bfq | 167904 | Y7-167904 | HH5 | 407748 | 4015081644797 | db | 1 |  | 0 |  | 1 | 85362010 | CZ | 70 | 80 | 44 | 0.32 | 0.32
FRC hibaáram digitális, G/F típus, 4-pólus, Idn=0,3A, In=25A, Ir=3kA | FRCdM-25/4/03-G/F | EP-501259 | Y7-501259 | HH5 | 180003 | 9010653039198 | db | 1 |  | 0 |  | 1 | 85362010 | CZ | 70 | 80 | 44 | 0.32 | 0.32
FRC hibaáram digitális, S/B típus, 4-pólus, Idn=0,3A, In=25A, Ir=5kA | FRCdM-25/4/03-S/B | 167900 | Y7-167900 | HH5 | 392031 | 4015081644759 | db | 1 |  | 0 |  | 1 | 85362010 | CZ | 70 | 80 | 44 | 0.32 | 0.32
FRC hibaáram digitális, S/B+ típus, 4-pólus, Idn=0,3A, In=25A, Ir=5kA | FRCdM-25/4/03-S/B+ | 167888 | Y7-167888 | HH5 | 429559 | 4015081644612 | db | 1 |  | 0 |  | 1 | 85362010 | CZ | 70 | 80 | 44 | 0.32 | 0.32
FRC hibaáram digitális, S/Bfq típus, 4-pólus, Idn=0,3A, In=25A, Ir=5kA | FRCdM-25/4/03-S/Bfq | 167908 | Y7-167908 | HH5 | 485842 | 4015081644834 | db | 1 |  | 0 |  | 1 | 85362010 | CZ | 70 | 80 | 44 | 0.32 | 0.32
Áram-védőkapcsoló digitális, G/B típus, 2-pólus, Idn=0,03A, In=40A, Ir=3kA | FRCdM-40/2/003-G/B | 300639 | Y7-300639 | HH5 | 215088 | 9010238122819 | db | 1 |  | 0 |  | 1 | 85362010 | CZ | 70 | 80 | 44 | 0.32 | 0.32
Áram-védőkapcsoló digitális, G/B típus, 2-pólus, Idn=0,3A, In=40A, Ir=3kA | FRCdM-40/2/03-G/B | 302639 | Y7-302639 | HH5 | 209136 | 9010238176140 | db | 1 |  | 0 |  | 1 | 85362010 | CZ | 70 | 80 | 44 | 0.32 | 0.32
Áram-védőkapcsoló digitális, S/B típus, 2-pólus, Idn=0,3A, In=40A, Ir=5kA | FRCdM-40/2/03-S/B | 302636 | Y7-302636 | HH5 | 247573 | 9010238176119 | db | 1 |  | 0 |  | 1 | 85362010 | CZ | 70 | 80 | 44 | 0.32 | 0.32
FRC hibaáram digitális, G/A típus, 4-pólus, Idn=0,03A, In=40A, Ir=3kA | FRCdM-40/4/003-G/A | 168648 | Y7-168648 | HH5 | 146440 | 4015081651351 | db | 1 |  | 0 |  | 1 | 85362010 | CZ | 70 | 80 | 44 | 0.32 | 0.32
FRC hibaáram digitális, G/B típus, 4-pólus, Idn=0,03A, In=40A, Ir=3kA | FRCdM-40/4/003-G/B | 167893 | Y7-167893 | HH5 | 352370 | 4015081644698 | db | 1 |  | 0 |  | 1 | 85362010 | CZ | 70 | 80 | 44 | 0.32 | 0.32
FRC hibaáram digitális, G/B+ típus, 4-pólus, Idn=0,03A, In=40A, Ir=3kA | FRCdM-40/4/003-G/B+ | 167881 | Y7-167881 | HH5 | 385933 | 4015081644551 | db | 1 |  | 0 |  | 1 | 85362010 | CZ | 70 | 80 | 44 | 0.32 | 0.32
FRC hibaáram digitális, G/Bfq típus, 4-pólus, Idn=0,03A, In=40A, Ir=3kA | FRCdM-40/4/003-G/Bfq | 179531 | Y7-179531 | HH5 | 385933 | 4015081746163 | db | 1 |  | 0 |  | 1 | 85362010 | CZ | 70 | 80 | 44 | 0.318 | 0.32
FRC hibaáram digitális, G/F típus, 4-pólus, Idn=0,03A, In=40A, Ir=3kA | FRCdM-40/4/003-G/F | EP-501260 | Y7-501260 | HH5 | 198306 | 9010653039228 | db | 1 |  | 0 |  | 1 | 85362010 | CZ | 70 | 80 | 44 | 0.32 | 0.32
FRC hibaáram digitális, G/A típus, 4-pólus, Idn=0,1A, In=40A, Ir=3kA | FRCdM-40/4/01-G/A | EP-501261 | Y7-501261 | HH5 | 189162 | 9010653039235 | db | 1 |  | 0 |  | 1 | 85362010 | CZ | 70 | 80 | 44 | 0.32 | 0.32
FRC hibaáram digitális, G/F típus, 4-pólus, Idn=0,1A, In=40A, Ir=3kA | FRCdM-40/4/01-G/F | EP-501262 | Y7-501262 | HH5 | 193734 | 9010653039242 | db | 1 |  | 0 |  | 1 | 85362010 | CZ | 70 | 80 | 44 | 0.32 | 0.32
FRC hibaáram digitális, S/A típus, 4-pólus, Idn=0,1A, In=40A, Ir=5kA | FRCdM-40/4/01-S/A | EP-501263 | Y7-501263 | HH5 | 198306 | 9010653039259 | db | 1 |  | 0 |  | 1 | 85362010 | CZ | 70 | 80 | 44 | 0.32 | 0.32
FRC hibaáram digitális, S/F típus, 4-pólus, Idn=0,1A, In=40A, Ir=5kA | FRCdM-40/4/01-S/F | EP-501264 | Y7-501264 | HH5 | 205934 | 9010653039266 | db | 1 |  | 0 |  | 1 | 85362010 | CZ | 70 | 80 | 44 | 0.32 | 0.32
FRC hibaáram digitális, G/A típus, 4-pólus, Idn=0,3A, In=40A, Ir=3kA | FRCdM-40/4/03-G/A | 168649 | Y7-168649 | HH5 | 142631 | 4015081651368 | db | 1 |  | 0 |  | 1 | 85362010 | CZ | 70 | 80 | 44 | 0.32 | 0.32
FRC hibaáram digitális, G/B típus, 4-pólus, Idn=0,3A, In=40A, Ir=3kA | FRCdM-40/4/03-G/B | 167897 | Y7-167897 | HH5 | 337118 | 4015081644735 | db | 1 |  | 0 |  | 1 | 85362010 | CZ | 70 | 80 | 44 | 0.32 | 0.32
FRC hibaáram digitális, G/B+ típus, 4-pólus, Idn=0,3A, In=40A, Ir=3kA | FRCdM-40/4/03-G/B+ | 167885 | Y7-167885 | HH5 | 370681 | 4015081644643 | db | 1 |  | 0 |  | 1 | 85362010 | CZ | 70 | 80 | 44 | 0.32 | 0.32
FRC hibaáram digitális, G/Bfq típus, 4-pólus, Idn=0,3A, In=40A, Ir=3kA | FRCdM-40/4/03-G/Bfq | 167905 | Y7-167905 | HH5 | 370681 | 4015081644803 | db | 1 |  | 0 |  | 1 | 85362010 | CZ | 70 | 80 | 44 | 0.32 | 0.32
FRC hibaáram digitális, G/F típus, 4-pólus, Idn=0,3A, In=40A, Ir=3kA | FRCdM-40/4/03-G/F | EP-501265 | Y7-501265 | HH5 | 193734 | 9010653039273 | db | 1 |  | 0 |  | 1 | 85362010 | CZ | 70 | 80 | 44 | 0.32 | 0.32
FRC hibaáram digitális, S/A típus, 4-pólus, Idn=0,3A, In=40A, Ir=5kA | FRCdM-40/4/03-S/A | 168637 | Y7-168637 | HH5 | 167648 | 4015081651252 | db | 1 |  | 0 |  | 1 | 85362010 | CZ | 70 | 80 | 44 | 0.32 | 0.32
FRC hibaáram digitális, S/B típus, 4-pólus, Idn=0,3A, In=40A, Ir=5kA | FRCdM-40/4/03-S/B | 167901 | Y7-167901 | HH5 | 407588 | 4015081644766 | db | 1 |  | 0 |  | 1 | 85362010 | CZ | 70 | 80 | 44 | 0.32 | 0.32
FRC hibaáram digitális, S/B+ típus, 4-pólus, Idn=0,3A, In=40A, Ir=5kA | FRCdM-40/4/03-S/B+ | 167889 | Y7-167889 | HH5 | 446944 | 4015081644629 | db | 1 |  | 0 |  | 1 | 85362010 | CZ | 70 | 80 | 44 | 0.32 | 0.32
FRC hibaáram digitális, S/Bfq típus, 4-pólus, Idn=0,3A, In=40A, Ir=5kA | FRCdM-40/4/03-S/Bfq | 167909 | Y7-167909 | HH5 | 524736 | 4015081644841 | db | 1 |  | 0 |  | 1 | 85362010 | CZ | 70 | 80 | 44 | 0.32 | 0.32
FRC hibaáram digitális, S/F típus, 4-pólus, Idn=0,3A, In=40A, Ir=5kA | FRCdM-40/4/03-S/F | EP-501266 | Y7-501266 | HH5 | 196781 | 9010653039280 | db | 1 |  | 0 |  | 1 | 85362010 | CZ | 70 | 80 | 44 | 0.32 | 0.32
Áram-védőkapcsoló digitális, G/B típus, 2-pólus, Idn=0,03A, In=63A, Ir=3kA | FRCdM-63/2/003-G/B | 300640 | Y7-300640 | HH5 | 260847 | 9010238122826 | db | 1 |  | 0 |  | 1 | 85362010 | CZ | 70 | 80 | 44 | 0.32 | 0.32
Áram-védőkapcsoló digitális, G/B típus, 2-pólus, Idn=0,3A, In=63A, Ir=3kA | FRCdM-63/2/03-G/B | 302640 | Y7-302640 | HH5 | 253520 | 9010238176157 | db | 1 |  | 0 |  | 1 | 85362010 | CZ | 70 | 80 | 44 | 0.32 | 0.32
Áram-védőkapcsoló digitális, S/B típus, 2-pólus, Idn=0,3A, In=63A, Ir=5kA | FRCdM-63/2/03-S/B | 302637 | Y7-302637 | HH5 | 300814 | 9010238176126 | db | 1 |  | 0 |  | 1 | 85362010 | CZ | 70 | 80 | 44 | 0.32 | 0.32
FRC hibaáram digitális, G/A típus, 4-pólus, Idn=0,03A, In=63A, Ir=3kA | FRCdM-63/4/003-G/A | 168650 | Y7-168650 | HH5 | 198306 | 4015081651375 | db | 1 |  | 0 |  | 1 | 85362010 | CZ | 70 | 80 | 44 | 0.32 | 0.32
FRC hibaáram digitális, G/B típus, 4-pólus, Idn=0,03A, In=63A, Ir=3kA | FRCdM-63/4/003-G/B | 167894 | Y7-167894 | HH5 | 382882 | 4015081644704 | db | 1 |  | 0 |  | 1 | 85362010 | CZ | 70 | 80 | 44 | 0.32 | 0.32
FRC hibaáram digitális, G/B+ típus, 4-pólus, Idn=0,03A, In=63A, Ir=3kA | FRCdM-63/4/003-G/B+ | 167882 | Y7-167882 | HH5 | 419483 | 4015081644568 | db | 1 |  | 0 |  | 1 | 85362010 | CZ | 70 | 80 | 44 | 0.32 | 0.32
FRC hibaáram digitális, G/Bfq típus, 4-pólus, Idn=0,03A, In=63A, Ir=3kA | FRCdM-63/4/003-G/Bfq | 179532 | Y7-179532 | HH5 | 419483 | 4015081746170 | db | 1 |  | 0 |  | 1 | 85362010 | CZ | 70 | 80 | 44 | 0.368 | 0.32
FRC hibaáram digitális, G/F típus, 4-pólus, Idn=0,03A, In=63A, Ir=3kA | FRCdM-63/4/003-G/F | EP-501267 | Y7-501267 | HH5 | 251689 | 9010653039297 | db | 1 |  | 0 |  | 1 | 85362010 | CZ | 70 | 80 | 44 | 0.32 | 0.32
FRC hibaáram digitális, G/A típus, 4-pólus, Idn=0,1A, In=63A, Ir=3kA | FRCdM-63/4/01-G/A | EP-501268 | Y7-501268 | HH5 | 239488 | 9010653039075 | db | 1 |  | 0 |  | 1 | 85362010 | CZ | 70 | 80 | 44 | 0.32 | 0.32
FRC hibaáram digitális, G/F típus, 4-pólus, Idn=0,1A, In=63A, Ir=3kA | FRCdM-63/4/01-G/F | EP-501269 | Y7-501269 | HH5 | 244070 | 9010653039051 | db | 1 |  | 0 |  | 1 | 85362010 | CZ | 70 | 80 | 44 | 0.32 | 0.32
FRC hibaáram digitális, S/A típus, 4-pólus, Idn=0,1A, In=63A, Ir=5kA | FRCdM-63/4/01-S/A | EP-501270 | Y7-501270 | HH5 | 251689 | 9010653039068 | db | 1 |  | 0 |  | 1 | 85362010 | CZ | 70 | 80 | 44 | 0.32 | 0.32
FRC hibaáram digitális, S/F típus, 4-pólus, Idn=0,1A, In=63A, Ir=5kA | FRCdM-63/4/01-S/F | EP-501271 | Y7-501271 | HH5 | 259321 | 9010653039082 | db | 1 |  | 0 |  | 1 | 85362010 | CZ | 70 | 80 | 44 | 0.32 | 0.32
FRC hibaáram digitális, G/A típus, 4-pólus, Idn=0,3A, In=63A, Ir=3kA | FRCdM-63/4/03-G/A | 168651 | Y7-168651 | HH5 | 192811 | 4015081651382 | db | 1 |  | 0 |  | 1 | 85362010 | CZ | 70 | 80 | 44 | 0.32 | 0.32
FRC hibaáram digitális, G/B típus, 4-pólus, Idn=0,3A, In=63A, Ir=3kA | FRCdM-63/4/03-G/B | 167898 | Y7-167898 | HH5 | 367621 | 4015081644650 | db | 1 |  | 0 |  | 1 | 85362010 | CZ | 70 | 80 | 44 | 0.32 | 0.32
FRC hibaáram digitális, G/B+ típus, 4-pólus, Idn=0,3A, In=63A, Ir=3kA | FRCdM-63/4/03-G/B+ | 167886 | Y7-167886 | HH5 | 404236 | 4015081644599 | db | 1 |  | 0 |  | 1 | 85362010 | CZ | 70 | 80 | 44 | 0.32 | 0.32
FRC hibaáram digitális, G/Bfq típus, 4-pólus, Idn=0,3A, In=63A, Ir=3kA | FRCdM-63/4/03-G/Bfq | 167906 | Y7-167906 | HH5 | 404236 | 4015081644810 | db | 1 |  | 0 |  | 1 | 85362010 | CZ | 70 | 80 | 44 | 0.32 | 0.32
FRC hibaáram digitális, G/F típus, 4-pólus, Idn=0,3A, In=63A, Ir=3kA | FRCdM-63/4/03-G/F | EP-501272 | Y7-501272 | HH5 | 244070 | 9010653039099 | db | 1 |  | 0 |  | 1 | 85362010 | CZ | 70 | 80 | 44 | 0.32 | 0.32
FRC hibaáram digitális, S/A típus, 4-pólus, Idn=0,3A, In=63A, Ir=5kA | FRCdM-63/4/03-S/A | 168638 | Y7-168638 | HH5 | 228055 | 4015081651269 | db | 1 |  | 0 |  | 1 | 85362010 | CZ | 70 | 80 | 44 | 0.32 | 0.32
FRC hibaáram digitális, S/B típus, 4-pólus, Idn=0,3A, In=63A, Ir=5kA | FRCdM-63/4/03-S/B | 167902 | Y7-167902 | HH5 | 444810 | 4015081644773 | db | 1 |  | 0 |  | 1 | 85362010 | CZ | 70 | 80 | 44 | 0.32 | 0.32
FRC hibaáram digitális, S/B+ típus, 4-pólus, Idn=0,3A, In=63A, Ir=5kA | FRCdM-63/4/03-S/B+ | 167890 | Y7-167890 | HH5 | 488135 | 4015081644667 | db | 1 |  | 0 |  | 1 | 85362010 | CZ | 70 | 80 | 44 | 0.32 | 0.32
FRC hibaáram digitális, S/Bfq típus, 4-pólus, Idn=0,3A, In=63A, Ir=5kA | FRCdM-63/4/03-S/Bfq | 167910 | Y7-167910 | HH5 | 573245 | 4015081644858 | db | 1 |  | 0 |  | 1 | 85362010 | CZ | 70 | 80 | 44 | 0.32 | 0.32
FRC hibaáram digitális, S/F típus, 4-pólus, Idn=0,3A, In=63A, Ir=5kA | FRCdM-63/4/03-S/F | EP-501273 | Y7-501273 | HH5 | 251689 | 9010653039105 | db | 1 |  | 0 |  | 1 | 85362010 | CZ | 70 | 80 | 44 | 0.32 | 0.32
FRC hibaáram digitális, G/A típus, 4-pólus, Idn=0,03A, In=80A, Ir=3kA | FRCdM-80/4/003-G/A | 168634 | Y7-168634 | HH5 | 250168 | 4015081651221 | db | 1 |  | 0 |  | 1 | 85362090 | CZ | 70 | 80 | 44 | 0.32 | 0.32
FRC hibaáram digitális, G/F típus, 4-pólus, Idn=0,03A, In=80A, Ir=3kA | FRCdM-80/4/003-G/F | EP-501274 | Y7-501274 | HH5 | 305090 | 9010653039112 | db | 1 |  | 0 |  | 1 | 85362010 | CZ | 70 | 80 | 44 | 0.32 | 0.32
FRC hibaáram digitális, G/A típus, 4-pólus, Idn=0,1A, In=80A, Ir=3kA | FRCdM-80/4/01-G/A | EP-501275 | Y7-501275 | HH5 | 315760 | 9010653039129 | db | 1 |  | 0 |  | 1 | 85362010 | CZ | 70 | 80 | 44 | 0.32 | 0.32
FRC hibaáram digitális, G/F típus, 4-pólus, Idn=0,1A, In=80A, Ir=3kA | FRCdM-80/4/01-G/F | EP-501276 | Y7-501276 | HH5 | 320336 | 9010653039136 | db | 1 |  | 0 |  | 1 | 85362010 | CZ | 70 | 80 | 44 | 0.32 | 0.32
FRC hibaáram digitális, S/A típus, 4-pólus, Idn=0,1A, In=80A, Ir=5kA | FRCdM-80/4/01-S/A | EP-501277 | Y7-501277 | HH5 | 327964 | 9010653039143 | db | 1 |  | 0 |  | 1 | 85362010 | CZ | 70 | 80 | 44 | 0.32 | 0.32
FRC hibaáram digitális, S/F típus, 4-pólus, Idn=0,1A, In=80A, Ir=5kA | FRCdM-80/4/01-S/F | EP-501278 | Y7-501278 | HH5 | 335588 | 9010653039167 | db | 1 |  | 0 |  | 1 | 85362010 | CZ | 70 | 80 | 44 | 0.32 | 0.32
FRC hibaáram digitális, G/A típus, 4-pólus, Idn=0,3A, In=80A, Ir=3kA | FRCdM-80/4/03-G/A | 168635 | Y7-168635 | HH5 | 243152 | 4015081651238 | db | 1 |  | 0 |  | 1 | 85362090 | CZ | 70 | 80 | 44 | 0.32 | 0.32
FRC hibaáram digitális, G/F típus, 4-pólus, Idn=0,3A, In=80A, Ir=3kA | FRCdM-80/4/03-G/F | EP-501279 | Y7-501279 | HH5 | 320336 | 9010653039174 | db | 1 |  | 0 |  | 1 | 85362090 | CZ | 70 | 80 | 44 | 0.32 | 0.32
FRC hibaáram digitális, S/A típus, 4-pólus, Idn=0,3A, In=80A, Ir=5kA | FRCdM-80/4/03-S/A | 168639 | Y7-168639 | HH5 | 288459 | 4015081651276 | db | 1 |  | 0 |  | 1 | 85362090 | CZ | 70 | 80 | 44 | 0.32 | 0.32
FRC hibaáram digitális, S/F típus, 4-pólus, Idn=0,3A, In=80A, Ir=5kA | FRCdM-80/4/03-S/F | EP-501280 | Y7-501280 | HH5 | 335588 | 9010653039150 | db | 1 |  | 0 |  | 1 | 85362090 | CZ | 70 | 80 | 44 | 0.32 | 0.32
FRC hibaáram, AC típus, 2-pólus, Idn=0,03A, In=100A, Ir=250A | FRCmM-100/2/003 | 170395 | Y7-170395 | HH5 | 193611 | 4015081668854 | db | 1 |  | 0 |  | 1 | 85362090 | RS | 35 | 80 | 44 | 0.202 | 0.216
FRC hibaáram, A típus, 2-pólus, Idn=0,03A, In=100A, Ir=250A | FRCmM-100/2/003-A | 170435 | Y7-170435 | HH5 | 200165 | 4015081669219 | db | 1 |  | 0 |  | 1 | 85362090 | RS | 35 | 80 | 44 | 0.202 | 0.216
FRC hibaáram, G típus, 2-pólus, Idn=0,03A, In=100A, Ir=3kA | FRCmM-100/2/003-G | 170357 | Y7-170357 | HH5 | 240617 | 4015081668502 | db | 1 |  | 0 |  | 1 | 85362010 | RS | 35 | 80 | 44 | 0.202 | 0.216
FRC hibaáram, G/A típus, 2-pólus, Idn=0,03A, In=100A, Ir=3kA | FRCmM-100/2/003-G/A | 170387 | Y7-170387 | HH5 | 243595 | 4015081668779 | db | 1 |  | 0 |  | 1 | 85362090 | RS | 35 | 80 | 44 | 0.202 | 0.216
FRC hibaáram, G/F típus, 2-pólus, Idn=0,03A, In=100A, Ir=3kA | FRCmM-100/2/003-G/F | 187370 | Y7-187370 | HH5 | 294369 | 4015081824281 | db | 1 |  | 0 |  | 1 | 85362090 | RS | 35 | 80 | 44 | 0.202 | 0.216
FRC hibaáram, AC típus, 2-pólus, Idn=0,1A, In=100A, Ir=250A | FRCmM-100/2/01 | 170401 | Y7-170401 | HH5 | 198393 | 4015081668908 | db | 1 |  | 0 |  | 1 | 85362090 | RS | 35 | 80 | 44 | 0.202 | 0.216
FRC hibaáram, A típus, 2-pólus, Idn=0,1A, In=100A, Ir=250A | FRCmM-100/2/01-A | 170277 | Y7-170277 | HH5 | 204929 | 4015081667772 | db | 1 |  | 0 |  | 1 | 85362090 | RS | 35 | 80 | 44 | 0.202 | 0.216
FRC hibaáram, G típus, 2-pólus, Idn=0,1A, In=100A, Ir=3kA | FRCmM-100/2/01-G | 170363 | Y7-170363 | HH5 | 245381 | 4015081669592 | db | 1 |  | 0 |  | 1 | 85362010 | RS | 35 | 80 | 44 | 0.202 | 0.216
FRC hibaáram, G/A típus, 2-pólus, Idn=0,1A, In=100A, Ir=3kA | FRCmM-100/2/01-G/A | 170289 | Y7-170289 | HH5 | 248354 | 4015081667888 | db | 1 |  | 0 |  | 1 | 85362010 | RS | 35 | 80 | 44 | 0.202 | 0.216
FRC hibaáram, G/F típus, 2-pólus, Idn=0,1A, In=100A, Ir=3kA | FRCmM-100/2/01-G/F | 187376 | Y7-187376 | HH5 | 294369 | 4015081824342 | db | 1 |  | 0 |  | 1 | 85362090 | RS | 35 | 80 | 44 | 0.202 | 0.216
FRC hibaáram, S típus, 2-pólus, Idn=0,1A, In=100A, Ir=5kA | FRCmM-100/2/01-S | 170319 | Y7-170319 | HH5 | 253406 | 4015081668151 | db | 1 |  | 0 |  | 1 | 85362090 | RS | 35 | 80 | 44 | 0.202 | 0.216
FRC hibaáram, S/A típus, 2-pólus, Idn=0,1A, In=100A, Ir=5kA | FRCmM-100/2/01-S/A | 170441 | Y7-170441 | HH5 | 256667 | 4015081669271 | db | 1 |  | 0 |  | 1 | 85362090 | RS | 35 | 80 | 44 | 0.202 | 0.216
FRC hibaáram, S/F típus, 2-pólus, Idn=0,1A, In=100A, Ir=5kA | FRCmM-100/2/01-S/F | 187394 | Y7-187394 | HH5 | 305939 | 4015081824526 | db | 1 |  | 0 |  | 1 | 85362090 | RS | 35 | 80 | 44 | 0.202 | 0.216
FRC hibaáram, A típus, 2-pólus, Idn=0,3A, In=100A, Ir=250A | FRCMM-100/2/03-A | 304065 | Y7-304065 | HH5 | 208291 | 9010238194267 | db | 1 |  | 0 |  | 1 | 85362010 | RS | 35 | 80 | 44 | 0.201 | 0.215
FRC hibaáram, G/F típus, 2-pólus, Idn=0,3A, In=100A, Ir=3kA | FRCmM-100/2/03-G/F | 187382 | Y7-187382 | HH5 | 294369 | 4015081824403 | db | 1 |  | 0 |  | 1 | 85362090 | RS | 35 | 80 | 44 | 0.202 | 0.216
FRC hibaáram, S/F típus, 2-pólus, Idn=0,3A, In=100A, Ir=5kA | FRCmM-100/2/03-S/F | 187400 | Y7-187400 | HH5 | 305939 | 4015081824588 | db | 1 |  | 0 |  | 1 | 85362090 | RS | 35 | 80 | 44 | 0.202 | 0.216
FRC hibaáram, AC típus, 4-pólus, Idn=0,03A, In=100A, Ir=250A | FRCmM-100/4/003 | 170414 | Y7-170414 | HH5 | 274509 | 4015081669028 | db | 1 |  | 0 |  | 1 | 85362090 | RS | 70 | 80 | 44 | 0.386 | 0.41
FRC hibaáram, A típus, 4-pólus, Idn=0,03A, In=100A, Ir=250A | FRCmM-100/4/003-A | 170336 | Y7-170336 | HH5 | 280762 | 4015081668311 | db | 1 |  | 0 |  | 1 | 85362090 | RS | 70 | 80 | 44 | 0.386 | 0.41
FRC hibaáram, G típus, 4-pólus, Idn=0,03A, In=100A, Ir=3kA | FRCmM-100/4/003-G | 170372 | Y7-170372 | HH5 | 321204 | 4015081668649 | db | 1 |  | 0 |  | 1 | 85362090 | RS | 70 | 80 | 44 | 0.386 | 0.41
FRC hibaáram, G/A típus, 4-pólus, Idn=0,03A, In=100A, Ir=3kA | FRCmM-100/4/003-G/A | 170298 | Y7-170298 | HH5 | 324484 | 4015081667963 | db | 1 |  | 0 |  | 1 | 85362090 | RS | 70 | 80 | 44 | 0.386 | 0.41
FRC hibaáram, G/F típus, 4-pólus, Idn=0,03A, In=100A, Ir=3kA | FRCmM-100/4/003-G/F | 187412 | Y7-187412 | HH5 | 297781 | 4015081824700 | db | 1 |  | 0 |  | 1 | 85362090 | RS | 70 | 80 | 44 | 0.386 | 0.41
FRC hibaáram, G/F típus, 4-pólus, Idn=0,1A, In=100A, Ir=3kA | FRCMM-100/4/01-G/F | 187418 | Y7-187418 | HH5 | 297361 | 4015081824762 | db | 1 |  | 0 |  | 1 | 85362090 | RS | 70 | 80 | 44 | 0.381 | 0.405
FRC hibaáram, G/F típus, 4-pólus, Idn=0,1A, In=100A, Ir=3kA | FRCMM-100/4/01-S/F | 187436 | Y7-187436 | HH5 | 320834 | 4015081824946 | db | 1 |  | 0 |  | 1 | 85362090 | RS | 70 | 80 | 44 | 0.381 | 0.404
FRC hibaáram, AC típus, 4-pólus, Idn=0,3A, In=100A, Ir=250A | FRCmM-100/4/03 | 170423 | Y7-170423 | HH5 | 279268 | 4015081669646 | db | 1 |  | 0 |  | 1 | 85362090 | RS | 70 | 80 | 44 | 0.381 | 0.405
FRC hibaáram, A típus, 4-pólus, Idn=0,3A, In=100A, Ir=250A | FRCmM-100/4/03-A | 170345 | Y7-170345 | HH5 | 285818 | 4015081668397 | db | 1 |  | 0 |  | 1 | 85362090 | RS | 70 | 80 | 44 | 0.381 | 0.405
FRC hibaáram, G típus, 4-pólus, Idn=0,3A, In=100A, Ir=3kA | FRCmM-100/4/03-G | 170381 | Y7-170381 | HH5 | 325959 | 4015081668724 | db | 1 |  | 0 |  | 1 | 85362010 | RS | 70 | 80 | 44 | 0.381 | 0.405
FRC hibaáram, G/A típus, 4-pólus, Idn=0,3A, In=100A, Ir=3kA | FRCmM-100/4/03-G/A | 170307 | Y7-170307 | HH5 | 329225 | 4015081668052 | db | 1 |  | 0 |  | 1 | 85362090 | RS | 70 | 80 | 44 | 0.381 | 0.405
FRC hibaáram, G/F típus, 4-pólus, Idn=0,3A, In=100A, Ir=3kA | FRCMM-100/4/03-G/F | 187424 | Y7-187424 | HH5 | 297781 | 4015081824823 | db | 1 |  | 0 |  | 1 | 85362090 | RS | 70 | 80 | 44 | 0.381 | 0.405
FRC hibaáram, S típus, 4-pólus, Idn=0,3A, In=100A, Ir=5kA | FRCmM-100/4/03-S | 170329 | Y7-170329 | HH5 | 334304 | 4015081668250 | db | 1 |  | 0 |  | 1 | 85362090 | RS | 70 | 80 | 44 | 0.371 | 0.395
FRC hibaáram, S/A típus, 4-pólus, Idn=0,3A, In=100A, Ir=5kA | FRCmM-100/4/03-S/A | 170451 | Y7-170451 | HH5 | 337260 | 4015081669363 | db | 1 |  | 0 |  | 1 | 85362090 | RS | 70 | 80 | 44 | 0.371 | 0.395
FRC hibaáram, G/F típus, 4-pólus, Idn=0,3A, In=100A, Ir=3kA | FRCmM-100/4/03-S/F | 187442 | Y7-187442 | HH5 | 320834 | 4015081825004 | db | 1 |  | 0 |  | 1 | 85362090 | RS | 70 | 80 | 44 | 0.381 | 0.405
FRC hibaáram, AC típus, 4-pólus, Idn=0,5A, In=100A, Ir=250A | FRCmM-100/4/05 | 170429 | Y7-170429 | HH5 | 284032 | 4015081669165 | db | 1 |  | 0 |  | 1 | 85362090 | RS | 70 | 80 | 44 | 0.356 | 0.38
FRC hibaáram, A típus, 4-pólus, Idn=0,5A, In=100A, Ir=250A | FRCmM-100/4/05-A | 170351 | Y7-170351 | HH5 | 290578 | 4015081669585 | db | 1 |  | 0 |  | 1 | 85362010 | RS | 70 | 80 | 44 | 0.356 | 0.38
FRC hibaáram, AC típus, 2-pólus, Idn=0,03A, In=125A, Ir=250A | FRCMM-125/2/003 | 187810 | Y7-187810 | HH5 | 218911 | 4015081854943 | db | 1 |  | 0 |  | 1 | 85362090 | DE | 35 | 80 | 44 | 0.27 | 0.27
FRC hibaáram, A típus, 2-pólus, Idn=0,03A, In=125A, Ir=250A | FRCmM-125/2/003-A | 171164 | Y7-171164 | HH5 | 222200 | 4015081676484 | db | 1 |  | 0 |  | 1 | 85362090 | DE | 36 | 85 | 45 | 0.28 | 0.28
FRC hibaáram, G/A típus, 2-pólus, Idn=0,03A, In=125A, Ir=3kA | FRCmM-125/2/003-G/A | 171168 | Y7-171168 | HH5 | 298594 | 4015081676521 | db | 1 |  | 0 |  | 1 | 85362090 | DE | 36 | 85 | 45 | 0.28 | 0.28
FRC hibaáram, AC típus, 2-pólus, Idn=0,1A, In=125A, Ir=250A | FRCMM-125/2/01 | 187811 | Y7-187811 | HH5 | 229380 | 4015081854950 | db | 1 |  | 0 |  | 1 | 85362090 | DE | 35 | 80 | 44 | 0.27 | 0.27
FRC hibaáram, A típus, 2-pólus, Idn=0,1A, In=125A, Ir=250A | FRCmM-125/2/01-A | 171165 | Y7-171165 | HH5 | 235866 | 4015081676491 | db | 1 |  | 0 |  | 1 | 85362090 | DE | 36 | 85 | 45 | 0.28 | 0.28
FRC hibaáram, G/A típus, 2-pólus, Idn=0,1A, In=125A, Ir=3kA | FRCmM-125/2/01-G/A | 171169 | Y7-171169 | HH5 | 331774 | 4015081676538 | db | 1 |  | 0 |  | 1 | 85362090 | DE | 36 | 85 | 45 | 0.28 | 0.28
FRC hibaáram, S/A típus, 2-pólus, Idn=0,1A, In=125A, Ir=5kA | FRCmM-125/2/01-S/A | 171171 | Y7-171171 | HH5 | 331774 | 4015081676552 | db | 1 |  | 0 |  | 1 | 85362090 | DE | 36 | 85 | 45 | 0.28 | 0.28
FRC hibaáram, AC típus, 2-pólus, Idn=0,3A, In=125A, Ir=250A | FRCMM-125/2/03 | 187812 | Y7-187812 | HH5 | 218911 | 4015081854967 | db | 1 |  | 0 |  | 1 | 85362090 | DE | 35 | 80 | 44 | 0.27 | 0.27
FRC hibaáram, A típus, 2-pólus, Idn=0,3A, In=125A, Ir=250A | FRCmM-125/2/03-A | 171166 | Y7-171166 | HH5 | 249825 | 4015081676507 | db | 1 |  | 0 |  | 1 | 85362090 | DE | 36 | 85 | 45 | 0.28 | 0.28
FRC hibaáram, G/A típus, 2-pólus, Idn=0,3A, In=125A, Ir=3kA | FRCmM-125/2/03-G/A | 171170 | Y7-171170 | HH5 | 331774 | 4015081676545 | db | 1 |  | 0 |  | 1 | 85362090 | DE | 36 | 85 | 45 | 0.28 | 0.28
FRC hibaáram, S/A típus, 2-pólus, Idn=0,3A, In=125A, Ir=5kA | FRCmM-125/2/03-S/A | 171172 | Y7-171172 | HH5 | 178629 | 4015081676613 | db | 1 |  | 0 |  | 1 | 85362090 | DE | 36 | 85 | 45 | 0.28 | 0.28
FRC hibaáram, AC típus, 2-pólus, Idn=0,5A, In=125A, Ir=250A | FRCMM-125/2/05 | 187813 | Y7-187813 | HH5 | 218911 | 4015081854974 | db | 1 |  | 0 |  | 1 | 85362090 | DE | 35 | 80 | 44 | 0.27 | 0.27
FRC hibaáram, A típus, 2-pólus, Idn=0,5A, In=125A, Ir=250A | FRCmM-125/2/05-A | 171167 | Y7-171167 | HH5 | 236364 | 4015081676514 | db | 1 |  | 0 |  | 1 | 85362090 | DE | 36 | 85 | 45 | 0.28 | 0.28
FRC hibaáram, S/A típus, 2-pólus, Idn=0,5A, In=125A, Ir=5kA | FRCmM-125/2/05-S/A | 171173 | Y7-171173 | HH5 | 267945 | 4015081676569 | db | 1 |  | 0 |  | 1 | 85363030 | DE | 36 | 85 | 45 | 0.28 | 0.28
FRC hibaáram, AC típus, 4-pólus, Idn=0,03A, In=125A, Ir=250A | FRCMM-125/4/003 | 187814 | Y7-187814 | HH5 | 277501 | 4015081854981 | db | 1 |  | 0 |  | 1 | 85363030 | DE | 70 | 80 | 44 | 0.27 | 0.27
FRC hibaáram, A típus, 4-pólus, Idn=0,03A, In=125A, Ir=250A | FRCmM-125/4/003-A | 171174 | Y7-171174 | HH5 | 339749 | 4015081676576 | db | 1 |  | 0 |  | 1 | 85362090 | DE | 72 | 85 | 45 | 0.41 | 0.41
FRC hibaáram, B típus, 4-pólus, Idn=0,03A, In=125A, Ir=3kA | FRCmM-125/4/003-B | 171184 | Y7-171184 | HH5 | 1043410 | 4015081676699 | db | 1 |  | 0 |  | 1 | 85362090 | DE | 72 | 85 | 45 | 0.5 | 0.5
FRC hibaáram, G/A típus, 4-pólus, Idn=0,03A, In=125A, Ir=3kA | FRCmM-125/4/003-G/A | 171178 | Y7-171178 | HH5 | 364575 | 4015081676606 | db | 1 |  | 0 |  | 1 | 85362090 | DE | 72 | 85 | 45 | 0.41 | 0.41
FRC hibaáram, G/B típus, 4-pólus, Idn=0,03A, In=125A, Ir=3kA | FRCmM-125/4/003-G/B | 171188 | Y7-171188 | HH5 | 1101918 | 4015081676644 | db | 1 |  | 0 |  | 1 | 85362090 | DE | 72 | 85 | 45 | 0.5 | 0.5
FRC hibaáram, G/B+ típus, 4-pólus, Idn=0,03A, In=125A, Ir=3kA | FRCmM-125/4/003-G/B+ | 171189 | Y7-171189 | HH5 | 1137377 | 4015081676736 | db | 1 |  | 0 |  | 1 | 85362090 | DE | 72 | 85 | 45 | 0.5 | 0.5
FRC hibaáram, AC típus, 4-pólus, Idn=0,1A, In=125A, Ir=250A | FRCMM-125/4/01 | 187815 | Y7-187815 | HH5 | 340083 | 4015081854998 | db | 1 |  | 0 |  | 1 | 85362090 | DE | 70 | 80 | 44 | 0.27 | 0.27
FRC hibaáram, A típus, 4-pólus, Idn=0,1A, In=125A, Ir=250A | FRCmM-125/4/01-A | 171175 | Y7-171175 | HH5 | 335095 | 4015081676583 | db | 1 |  | 0 |  | 1 | 85362090 | DE | 72 | 85 | 45 | 0.41 | 0.41
FRC hibaáram, B típus, 4-pólus, Idn=0,1A, In=125A, Ir=3kA | FRCmM-125/4/01-B | 171185 | Y7-171185 | HH5 | 998419 | 4015081676705 | db | 1 |  | 0 |  | 1 | 85362090 | DE | 72 | 85 | 45 | 0.5 | 0.5
FRC hibaáram, G/A típus, 4-pólus, Idn=0,1A, In=125A, Ir=3kA | FRCmM-125/4/01-G/A | 171179 | Y7-171179 | HH5 | 373660 | 4015081676651 | db | 1 |  | 0 |  | 1 | 85362090 | DE | 72 | 85 | 45 | 0.41 | 0.41
FRC hibaáram, S/A típus, 4-pólus, Idn=0,1A, In=125A, Ir=5kA | FRCmM-125/4/01-S/A | 171181 | Y7-171181 | HH5 | 362578 | 4015081676675 | db | 1 |  | 0 |  | 1 | 85363030 | DE | 72 | 85 | 45 | 0.438 | 0.438
FRC hibaáram, AC típus, 4-pólus, Idn=0,3A, In=125A, Ir=250A | FRCMM-125/4/03 | 187816 | Y7-187816 | HH5 | 329335 | 4015081855001 | db | 1 |  | 0 |  | 1 | 85362090 | DE | 70 | 80 | 44 | 0.27 | 0.27
FRC hibaáram, A típus, 4-pólus, Idn=0,3A, In=125A, Ir=250A | FRCmM-125/4/03-A | 171176 | Y7-171176 | HH5 | 341078 | 4015081676620 | db | 1 |  | 0 |  | 1 | 85362090 | DE | 72 | 85 | 45 | 0.41 | 0.41
FRC hibaáram, B típus, 4-pólus, Idn=0,3A, In=125A, Ir=3kA | FRCmM-125/4/03-B | 171186 | Y7-171186 | HH5 | 947667 | 4015081676712 | db | 1 |  | 0 |  | 1 | 85362090 | DE | 72 | 85 | 45 | 0.5 | 0.5
FRC hibaáram, G/A típus, 4-pólus, Idn=0,3A, In=125A, Ir=3kA | FRCmM-125/4/03-G/A | 171180 | Y7-171180 | HH5 | 412138 | 4015081676668 | db | 1 |  | 0 |  | 1 | 85362090 | DE | 72 | 85 | 45 | 0.41 | 0.41
FRC hibaáram, S/A típus, 4-pólus, Idn=0,3A, In=125A, Ir=5kA | FRCmM-125/4/03-S/A | 171182 | Y7-171182 | HH5 | 438818 | 4015081676682 | db | 1 |  | 0 |  | 1 | 85362090 | DE | 72 | 85 | 45 | 0.438 | 0.438
FRC hibaáram, S-BFQ típus, 4-pólus, Idn=0,3A, In=125A, Ir=5kA | FRCmM-125/4/03-S/BFQ | 171190 | Y7-171190 | HH5 | 1220710 | 4015081676743 | db | 1 |  | 0 |  | 1 | 85362090 | DE | 72 | 85 | 45 | 0.5 | 0.5
FRC hibaáram, AC típus, 4-pólus, Idn=0,5A, In=125A, Ir=250A | FRCMM-125/4/05 | 187817 | Y7-187817 | HH5 | 370503 | 4015081855018 | db | 1 |  | 0 |  | 1 | 85363030 | DE | 70 | 80 | 44 | 0.48 | 0.48
FRC hibaáram, A típus, 4-pólus, Idn=0,5A, In=125A, Ir=250A | FRCmM-125/4/05-A | 171177 | Y7-171177 | HH5 | 382969 | 4015081676590 | db | 1 |  | 0 |  | 1 | 85362090 | DE | 72 | 85 | 45 | 0.41 | 0.41
FRC hibaáram, B típus, 4-pólus, Idn=0,5A, In=125A, Ir=3kA | FRCmM-125/4/05-B | 171187 | Y7-171187 | HH5 | 845278 | 4015081676729 | db | 1 |  | 0 |  | 1 | 85362090 | DE | 72 | 85 | 45 | 0.5 | 0.5
FRC hibaáram, S/A típus, 4-pólus, Idn=0,5A, In=125A, Ir=5kA | FRCmM-125/4/05-S/A | 171183 | Y7-171183 | HH5 | 218080 | 4015081676637 | db | 1 |  | 0 |  | 1 | 85362090 | DE | 72 | 85 | 45 | 0.438 | 0.438
FRC hibaáram, S-BFQ típus, 4-pólus, Idn=0,5A, In=125A, Ir=5kA | FRCmM-125/4/05-S/BFQ | 171191 | Y7-171191 | HH5 | 1043410 | 4015081676750 | db | 1 |  | 0 |  | 1 | 85363030 | DE | 72 | 85 | 45 | 0.5 | 0.5
FRC hibaáram, AC típus, 2-pólus, Idn=0,03A, In=16A, Ir=250A | FRCmM-16/2/003 | 170390 | Y7-170390 | HH5 | 48495 | 4015081668809 | db | 1 |  | 0 |  | 1 | 85362010 | RS | 35 | 80 | 44 | 0.187 | 0.201
FRC hibaáram, A típus, 2-pólus, Idn=0,03A, In=16A, Ir=250A | FRCmM-16/2/003-A | 170430 | Y7-170430 | HH5 | 54744 | 4015081669172 | db | 1 |  | 0 |  | 1 | 85362010 | RS | 35 | 80 | 44 | 0.187 | 0.201
FRC hibaáram, G típus, 2-pólus, Idn=0,03A, In=16A, Ir=3kA | FRCmM-16/2/003-G | 170352 | Y7-170352 | HH5 | 95191 | 4015081668458 | db | 1 |  | 0 |  | 1 | 85362010 | RS | 35 | 80 | 44 | 0.187 | 0.201
FRC hibaáram, G/A típus, 2-pólus, Idn=0,03A, In=16A, Ir=3kA | FRCmM-16/2/003-G/A | 170382 | Y7-170382 | HH5 | 98452 | 4015081668731 | db | 1 |  | 0 |  | 1 | 85362010 | RS | 35 | 80 | 44 | 0.187 | 0.201
FRC hibaáram, G/F típus, 2-pólus, Idn=0,03A, In=16A, Ir=3kA | FRCmM-16/2/003-G/F | 187365 | Y7-187365 | HH5 | 97936 | 4015081824236 | db | 1 |  | 0 |  | 1 | 85362010 | RS | 35 | 80 | 44 | 0.187 | 0.201
FRC hibaáram, AC típus, 2-pólus, Idn=0,1A, In=16A, Ir=250A | FRCmM-16/2/01 | 170396 | Y7-170396 | HH5 | 58307 | 4015081668861 | db | 1 |  | 0 |  | 1 | 85362010 | RS | 35 | 80 | 44 | 0.188 | 0.202
FRC hibaáram, A típus, 2-pólus, Idn=0,1A, In=16A, Ir=250A | FRCmM-16/2/01-A | 170436 | Y7-170436 | HH5 | 64546 | 4015081669226 | db | 1 |  | 0 |  | 1 | 85362010 | RS | 35 | 80 | 44 | 0.188 | 0.202
FRC hibaáram, G típus, 2-pólus, Idn=0,1A, In=16A, Ir=3kA | FRCmM-16/2/01-G | 170358 | Y7-170358 | HH5 | 105002 | 4015081668519 | db | 1 |  | 0 |  | 1 | 85362010 | RS | 35 | 80 | 44 | 0.188 | 0.202
FRC hibaáram, G/A típus, 2-pólus, Idn=0,1A, In=16A, Ir=3kA | FRCmM-16/2/01-G/A | 170388 | Y7-170388 | HH5 | 108259 | 4015081668786 | db | 1 |  | 0 |  | 1 | 85362010 | RS | 35 | 80 | 44 | 0.188 | 0.202
FRC hibaáram, G/F típus, 2-pólus, Idn=0,1A, In=16A, Ir=3kA | FRCmM-16/2/01-G/F | 187371 | Y7-187371 | HH5 | 97936 | 4015081824298 | db | 1 |  | 0 |  | 1 | 85362010 | RS | 35 | 80 | 44 | 0.188 | 0.202
FRC hibaáram, S típus, 2-pólus, Idn=0,1A, In=16A, Ir=5kA | FRCmM-16/2/01-S | 170314 | Y7-170314 | HH5 | 109762 | 4015081668113 | db | 1 |  | 0 |  | 1 | 85362010 | RS | 35 | 80 | 44 | 0.188 | 0.202
FRC hibaáram, S/A típus, 2-pólus, Idn=0,1A, In=16A, Ir=5kA | FRCmM-16/2/01-S/A | 170330 | Y7-170330 | HH5 | 113027 | 4015081668267 | db | 1 |  | 0 |  | 1 | 85362010 | RS | 35 | 80 | 44 | 0.188 | 0.202
FRC hibaáram, S/F típus, 2-pólus, Idn=0,1A, In=16A, Ir=5kA | FRCmM-16/2/01-S/F | 187389 | Y7-187389 | HH5 | 115174 | 4015081824472 | db | 1 |  | 0 |  | 1 | 85362010 | RS | 35 | 80 | 44 | 0.188 | 0.202
FRC hibaáram, AC típus, 2-pólus, Idn=0,3A, In=16A, Ir=250A | FRCmM-16/2/03 | 170402 | Y7-170402 | HH5 | 53250 | 4015081668915 | db | 1 |  | 0 |  | 1 | 85362010 | RS | 35 | 80 | 44 | 0.195 | 0.209
FRC hibaáram, A típus, 2-pólus, Idn=0,3A, In=16A, Ir=250A | FRCmM-16/2/03-A | 170278 | Y7-170278 | HH5 | 59791 | 4015081667789 | db | 1 |  | 0 |  | 1 | 85362010 | RS | 35 | 80 | 44 | 0.201 | 0.215
FRC hibaáram, G típus, 2-pólus, Idn=0,3A, In=16A, Ir=3kA | FRCmM-16/2/03-G | 170364 | Y7-170364 | HH5 | 106496 | 4015081668564 | db | 1 |  | 0 |  | 1 | 85362010 | RS | 35 | 80 | 44 | 0.201 | 0.215
FRC hibaáram, G/A típus, 2-pólus, Idn=0,3A, In=16A, Ir=3kA | FRCmM-16/2/03-G/A | 170290 | Y7-170290 | HH5 | 109762 | 4015081667895 | db | 1 |  | 0 |  | 1 | 85362010 | RS | 35 | 80 | 44 | 0.201 | 0.215
FRC hibaáram, G/F típus, 2-pólus, Idn=0,3A, In=16A, Ir=3kA | FRCmM-16/2/03-G/F | 187377 | Y7-187377 | HH5 | 97936 | 4015081824359 | db | 1 |  | 0 |  | 1 | 85362010 | RS | 35 | 80 | 44 | 0.201 | 0.215
FRC hibaáram, S/F típus, 2-pólus, Idn=0,3A, In=16A, Ir=5kA | FRCmM-16/2/03-S/F | 187395 | Y7-187395 | HH5 | 115174 | 4015081824533 | db | 1 |  | 0 |  | 1 | 85362010 | RS | 35 | 80 | 44 | 0.188 | 0.202
FRC hibaáram, AC típus, 2-pólus, Idn=0,5A, In=16A, Ir=250A | FRCmM-16/2/05 | 170405 | Y7-170405 | HH5 | 63066 | 4015081668946 | db | 1 |  | 0 |  | 1 | 85362010 | RS | 35 | 80 | 44 | 0.155 | 0.169
FRC hibaáram, A típus, 2-pólus, Idn=0,5A, In=16A, Ir=250A | FRCmM-16/2/05-A | 170281 | Y7-170281 | HH5 | 69310 | 4015081667819 | db | 1 |  | 0 |  | 1 | 85362010 | RS | 35 | 80 | 44 | 0.155 | 0.169
FRC hibaáram, AC típus, 4-pólus, Idn=0,03A, In=16A, Ir=250A | FRCmM-16/4/003 | 170409 | Y7-170409 | HH5 | 57128 | 4015081668984 | db | 1 |  | 0 |  | 1 | 85362010 | RS | 70 | 80 | 44 | 0.352 | 0.376
FRC hibaáram, A típus, 4-pólus, Idn=0,03A, In=16A, Ir=250A | FRCmM-16/4/003-A | 170285 | Y7-170285 | HH5 | 64254 | 4015081667840 | db | 1 |  | 0 |  | 1 | 85362010 | RS | 70 | 80 | 44 | 0.352 | 0.376
FRC hibaáram, G típus, 4-pólus, Idn=0,03A, In=16A, Ir=3kA | FRCmM-16/4/003-G | 170367 | Y7-170367 | HH5 | 99946 | 4015081668595 | db | 1 |  | 0 |  | 1 | 85362010 | RS | 70 | 80 | 44 | 0.352 | 0.376
FRC hibaáram, G/A típus, 4-pólus, Idn=0,03A, In=16A, Ir=3kA | FRCmM-16/4/003-G/A | 170293 | Y7-170293 | HH5 | 103225 | 4015081667925 | db | 1 |  | 0 |  | 1 | 85362010 | RS | 70 | 80 | 44 | 0.352 | 0.376
FRC hibaáram, G/F típus, 4-pólus, Idn=0,03A, In=16A, Ir=3kA | FRCmM-16/4/003-G/F | 187407 | Y7-187407 | HH5 | 106884 | 4015081824656 | db | 1 |  | 0 |  | 1 | 85362010 | RS | 70 | 80 | 44 | 0.352 | 0.376
FRC hibaáram, AC típus, 4-pólus, Idn=0,1A, In=16A, Ir=250A | FRCmM-16/4/01 | 170415 | Y7-170415 | HH5 | 63066 | 4015081669035 | db | 1 |  | 0 |  | 1 | 85362010 | RS | 70 | 80 | 44 | 0.341 | 0.365
FRC hibaáram, A típus, 4-pólus, Idn=0,1A, In=16A, Ir=250A | FRCmM-16/4/01-A | 170337 | Y7-170337 | HH5 | 69310 | 4015081668328 | db | 1 |  | 0 |  | 1 | 85362010 | RS | 70 | 80 | 44 | 0.341 | 0.365
FRC hibaáram, G típus, 4-pólus, Idn=0,1A, In=16A, Ir=3kA | FRCmM-16/4/01-G | 170373 | Y7-170373 | HH5 | 109762 | 4015081668656 | db | 1 |  | 0 |  | 1 | 85362010 | RS | 70 | 80 | 44 | 0.341 | 0.365
FRC hibaáram, G/A típus, 4-pólus, Idn=0,1A, In=16A, Ir=3kA | FRCmM-16/4/01-G/A | 170299 | Y7-170299 | HH5 | 113027 | 4015081667970 | db | 1 |  | 0 |  | 1 | 85362010 | RS | 70 | 80 | 44 | 0.341 | 0.365
FRC hibaáram, G/F típus, 4-pólus, Idn=0,1A, In=16A, Ir=3kA | FRCmM-16/4/01-G/F | 187413 | Y7-187413 | HH5 | 106884 | 4015081824717 | db | 1 |  | 0 |  | 1 | 85362010 | RS | 70 | 80 | 44 | 0.341 | 0.365
FRC hibaáram, S típus, 4-pólus, Idn=0,1A, In=16A, Ir=5kA | FRCmM-16/4/01-S | 170320 | Y7-170320 | HH5 | 114516 | 4015081668168 | db | 1 |  | 0 |  | 1 | 85362010 | RS | 70 | 80 | 44 | 0.341 | 0.365
FRC hibaáram, S/A típus, 4-pólus, Idn=0,1A, In=16A, Ir=5kA | FRCmM-16/4/01-S/A | 170442 | Y7-170442 | HH5 | 117792 | 4015081669288 | db | 1 |  | 0 |  | 1 | 85362010 | RS | 70 | 80 | 44 | 0.341 | 0.365
FRC hibaáram, S/F típus, 4-pólus, Idn=0,1A, In=16A, Ir=5kA | FRCmM-16/4/01-S/F | 187431 | Y7-187431 | HH5 | 125634 | 4015081824892 | db | 1 |  | 0 |  | 1 | 85362010 | RS | 70 | 80 | 44 | 0.341 | 0.365
FRC hibaáram, AC típus, 4-pólus, Idn=0,3A, In=16A, Ir=250A | FRCmM-16/4/03 | 170418 | Y7-170418 | HH5 | 62459 | 4015081669066 | db | 1 |  | 0 |  | 1 | 85362010 | RS | 70 | 80 | 44 | 0.341 | 0.365
FRC hibaáram, A típus, 4-pólus, Idn=0,3A, In=16A, Ir=250A | FRCmM-16/4/03-A | 170340 | Y7-170340 | HH5 | 69310 | 4015081668342 | db | 1 |  | 0 |  | 1 | 85362010 | RS | 70 | 80 | 44 | 0.341 | 0.365
FRC hibaáram, G típus, 4-pólus, Idn=0,3A, In=16A, Ir=3kA | FRCmM-16/4/03-G | 170376 | Y7-170376 | HH5 | 105002 | 4015081668670 | db | 1 |  | 0 |  | 1 | 85362010 | RS | 70 | 80 | 44 | 0.341 | 0.365
FRC hibaáram, G/A típus, 4-pólus, Idn=0,3A, In=16A, Ir=3kA | FRCmM-16/4/03-G/A | 170302 | Y7-170302 | HH5 | 108259 | 4015081668007 | db | 1 |  | 0 |  | 1 | 85362010 | RS | 70 | 80 | 44 | 0.341 | 0.365
FRC hibaáram, G/F típus, 4-pólus, Idn=0,3A, In=16A, Ir=3kA | FRCmM-16/4/03-G/F | 187419 | Y7-187419 | HH5 | 106884 | 4015081824779 | db | 1 |  | 0 |  | 1 | 85362010 | RS | 70 | 80 | 44 | 0.341 | 0.365
FRC hibaáram, S típus, 4-pólus, Idn=0,3A, In=16A, Ir=5kA | FRCmM-16/4/03-S | 170324 | Y7-170324 | HH5 | 109762 | 4015081668205 | db | 1 |  | 0 |  | 1 | 85362010 | RS | 70 | 80 | 44 | 0.336 | 0.36
FRC hibaáram, S/A típus, 4-pólus, Idn=0,3A, In=16A, Ir=5kA | FRCmM-16/4/03-S/A | 170446 | Y7-170446 | HH5 | 113027 | 4015081669660 | db | 1 |  | 0 |  | 1 | 85362010 | RS | 70 | 80 | 44 | 0.336 | 0.36
FRC hibaáram, S/F típus, 4-pólus, Idn=0,3A, In=16A, Ir=5kA | FRCmM-16/4/03-S/F | 187437 | Y7-187437 | HH5 | 125634 | 4015081824953 | db | 1 |  | 0 |  | 1 | 85362010 | RS | 70 | 80 | 44 | 0.341 | 0.365
FRC hibaáram, AC típus, 4-pólus, Idn=0,5A, In=16A, Ir=250A | FRCmM-16/4/05 | 170424 | Y7-170424 | HH5 | 67821 | 4015081669110 | db | 1 |  | 0 |  | 1 | 85362010 | RS | 70 | 80 | 44 | 0.336 | 0.36
FRC hibaáram, A típus, 4-pólus, Idn=0,5A, In=16A, Ir=250A | FRCmM-16/4/05-A | 170346 | Y7-170346 | HH5 | 74357 | 4015081668403 | db | 1 |  | 0 |  | 1 | 85362010 | RS | 70 | 80 | 44 | 0.336 | 0.36
FRC hibaáram, AC típus, 2-pólus, Idn=0,03A, In=25A, Ir=250A | FRCmM-25/2/003 | 170391 | Y7-170391 | HH5 | 36299 | 4015081668816 | db | 1 |  | 0 |  | 1 | 85362010 | RS | 35 | 80 | 44 | 0.187 | 0.201
FRC hibaáram, A típus, 2-pólus, Idn=0,03A, In=25A, Ir=250A | FRCmM-25/2/003-A | 170431 | Y7-170431 | HH5 | 38675 | 4015081669189 | db | 1 |  | 0 |  | 1 | 85362010 | RS | 35 | 80 | 44 | 0.187 | 0.201
FRC (UL standard) hibaáram, A típus, 2-pólus, Idn=0,03A, In=25A, Ir=250A (IEC 61008) | FRCmM-25/2/003-A-NA | 167113 | Y7-167113 | HH5 | 105002 | 4015081636150 | db | 1 |  | 0 |  | 1 | 85362010 | RS | 35 | 80 | 44 | 0.22 | 0.22
FRC hibaáram, G típus, 2-pólus, Idn=0,03A, In=25A, Ir=3kA | FRCmM-25/2/003-G | 170353 | Y7-170353 | HH5 | 74663 | 4015081668465 | db | 1 |  | 0 |  | 1 | 85362010 | RS | 35 | 80 | 44 | 0.187 | 0.201
FRC hibaáram, G/A típus, 2-pólus, Idn=0,03A, In=25A, Ir=3kA | FRCmM-25/2/003-G/A | 170383 | Y7-170383 | HH5 | 77938 | 4015081668748 | db | 1 |  | 0 |  | 1 | 85362010 | RS | 35 | 80 | 44 | 0.187 | 0.201
FRC (UL standard) hibaáram, G/A típus, 2-pólus, Idn=0,03A, In=25A, Ir=3kA (IEC 61008) | FRCmM-25/2/003-G/A-NA | 167119 | Y7-167119 | HH5 | 113027 | 4015081636211 | db | 1 |  | 0 |  | 1 | 85362010 | RS | 35 | 80 | 44 | 0.22 | 0.22
FRC (UL standard) hibaáram, G/A típus, 2-pólus, Idn=0,03A, In=25A, Ir=3kA (IEC 61008) | FRCmM-25/2/003-G/A-NA-110 | 167693 | Y7-167693 | HH5 | 113027 | 4015081642359 | db | 1 |  | 0 |  | 1 | 85362010 | RS | 35 | 80 | 44 | 0.22 | 0.22
FRC hibaáram, G/F típus, 2-pólus, Idn=0,03A, In=25A, Ir=3kA | FRCmM-25/2/003-G/F | 187366 | Y7-187366 | HH5 | 89440 | 4015081824243 | db | 1 |  | 0 |  | 1 | 85362010 | RS | 35 | 80 | 44 | 0.187 | 0.201
FRC hibaáram, AC típus, 2-pólus, Idn=0,1A, In=25A, Ir=250A | FRCmM-25/2/01 | 170397 | Y7-170397 | HH5 | 40470 | 4015081668878 | db | 1 |  | 0 |  | 1 | 85362010 | RS | 35 | 80 | 44 | 0.188 | 0.202
FRC hibaáram, A típus, 2-pólus, Idn=0,1A, In=25A, Ir=250A | FRCmM-25/2/01-A | 170437 | Y7-170437 | HH5 | 44019 | 4015081669233 | db | 1 |  | 0 |  | 1 | 85362010 | RS | 35 | 80 | 44 | 0.188 | 0.202
FRC hibaáram, G típus, 2-pólus, Idn=0,1A, In=25A, Ir=3kA | FRCmM-25/2/01-G | 170359 | Y7-170359 | HH5 | 84470 | 4015081668526 | db | 1 |  | 0 |  | 1 | 85362010 | RS | 35 | 80 | 44 | 0.188 | 0.202
FRC hibaáram, G/A típus, 2-pólus, Idn=0,1A, In=25A, Ir=3kA | FRCmM-25/2/01-G/A | 170389 | Y7-170389 | HH5 | 87741 | 4015081668793 | db | 1 |  | 0 |  | 1 | 85362010 | RS | 35 | 80 | 44 | 0.188 | 0.202
FRC hibaáram, G/F típus, 2-pólus, Idn=0,1A, In=25A, Ir=3kA | FRCmM-25/2/01-G/F | 187372 | Y7-187372 | HH5 | 89440 | 4015081824304 | db | 1 |  | 0 |  | 1 | 85362010 | RS | 35 | 80 | 44 | 0.188 | 0.202
FRC hibaáram, S típus, 2-pólus, Idn=0,1A, In=25A, Ir=5kA | FRCmM-25/2/01-S | 170315 | Y7-170315 | HH5 | 89230 | 4015081668120 | db | 1 |  | 0 |  | 1 | 85362010 | RS | 35 | 80 | 44 | 0.188 | 0.202
FRC hibaáram, S/A típus, 2-pólus, Idn=0,1A, In=25A, Ir=5kA | FRCmM-25/2/01-S/A | 170331 | Y7-170331 | HH5 | 92523 | 4015081669561 | db | 1 |  | 0 |  | 1 | 85362010 | RS | 35 | 80 | 44 | 0.188 | 0.202
FRC hibaáram, S/F típus, 2-pólus, Idn=0,1A, In=25A, Ir=5kA | FRCmM-25/2/01-S/F | 187390 | Y7-187390 | HH5 | 98648 | 4015081824489 | db | 1 |  | 0 |  | 1 | 85362010 | RS | 35 | 80 | 44 | 0.188 | 0.202
FRC hibaáram, AC típus, 2-pólus, Idn=0,3A, In=25A, Ir=250A | FRCmM-25/2/03 | 170403 | Y7-170403 | HH5 | 38675 | 4015081668922 | db | 1 |  | 0 |  | 1 | 85362010 | RS | 35 | 80 | 44 | 0.195 | 0.209
FRC hibaáram, A típus, 2-pólus, Idn=0,3A, In=25A, Ir=250A | FRCmM-25/2/03-A | 170279 | Y7-170279 | HH5 | 42247 | 4015081667796 | db | 1 |  | 0 |  | 1 | 85362010 | RS | 35 | 80 | 44 | 0.201 | 0.215
FRC (UL standard) hibaáram, A típus, 2-pólus, Idn=0,3A, In=25A, Ir=250A (IEC 61008) | FRCmM-25/2/03-A-NA | 167116 | Y7-167116 | HH5 | 113027 | 4015081636181 | db | 1 |  | 0 |  | 1 | 85362010 | RS | 35 | 80 | 44 | 0.22 | 0.22
FRC hibaáram, G típus, 2-pólus, Idn=0,3A, In=25A, Ir=3kA | FRCmM-25/2/03-G | 170365 | Y7-170365 | HH5 | 79423 | 4015081668571 | db | 1 |  | 0 |  | 1 | 85362010 | RS | 35 | 80 | 44 | 0.201 | 0.215
FRC hibaáram, G/A típus, 2-pólus, Idn=0,3A, In=25A, Ir=3kA | FRCmM-25/2/03-G/A | 170291 | Y7-170291 | HH5 | 82986 | 4015081667901 | db | 1 |  | 0 |  | 1 | 85362010 | RS | 35 | 80 | 44 | 0.201 | 0.215
FRC (UL standard) hibaáram, G/A típus, 2-pólus, Idn=0,3A, In=25A, Ir=3kA (IEC 61008) | FRCmM-25/2/03-G/A-NA | 167122 | Y7-167122 | HH5 | 121053 | 4015081636235 | db | 1 |  | 0 |  | 1 | 85362010 | RS | 35 | 80 | 44 | 0.22 | 0.22
FRC (UL standard) hibaáram, G/A típus, 2-pólus, Idn=0,3A, In=25A, Ir=3kA (IEC 61008) | FRCmM-25/2/03-G/A-NA-110 | 167696 | Y7-167696 | HH5 | 121053 | 4015081642380 | db | 1 |  | 0 |  | 1 | 85362010 | RS | 35 | 80 | 44 | 0.22 | 0.22
FRC hibaáram, G/F típus, 2-pólus, Idn=0,3A, In=25A, Ir=3kA | FRCmM-25/2/03-G/F | 187378 | Y7-187378 | HH5 | 89440 | 4015081824366 | db | 1 |  | 0 |  | 1 | 85362010 | RS | 35 | 80 | 44 | 0.201 | 0.215
FRC hibaáram, S/F típus, 2-pólus, Idn=0,3A, In=25A, Ir=5kA | FRCmM-25/2/03-S/F | 187396 | Y7-187396 | HH5 | 98648 | 4015081824540 | db | 1 |  | 0 |  | 1 | 85362010 | RS | 35 | 80 | 44 | 0.188 | 0.202
FRC hibaáram, AC típus, 2-pólus, Idn=0,5A, In=25A, Ir=250A | FRCmM-25/2/05 | 170406 | Y7-170406 | HH5 | 42553 | 4015081668953 | db | 1 |  | 0 |  | 1 | 85362010 | RS | 35 | 80 | 44 | 0.155 | 0.169
FRC hibaáram, A típus, 2-pólus, Idn=0,5A, In=25A, Ir=250A | FRCmM-25/2/05-A | 170282 | Y7-170282 | HH5 | 48783 | 4015081669523 | db | 1 |  | 0 |  | 1 | 85362010 | RS | 35 | 80 | 44 | 0.155 | 0.169
FRC hibaáram, AC típus, 4-pólus, Idn=0,03A, In=25A, Ir=250A | FRCmM-25/4/003 | 170410 | Y7-170410 | HH5 | 48495 | 4015081668991 | db | 1 |  | 0 |  | 1 | 85362010 | RS | 70 | 80 | 44 | 0.352 | 0.376
FRC hibaáram, A típus, 4-pólus, Idn=0,03A, In=25A, Ir=250A | FRCmM-25/4/003-A | 170332 | Y7-170332 | HH5 | 50578 | 4015081668274 | db | 1 |  | 0 |  | 1 | 85362010 | RS | 70 | 80 | 44 | 0.352 | 0.376
FRC (UL standard) hibaáram, A típus, 4-pólus, Idn=0,03A, In=25A, Ir=250A (IEC 61008) | FRCmM-25/4/003-A-NA | 167125 | Y7-167125 | HH5 | 113027 | 4015081636143 | db | 1 |  | 0 |  | 1 | 85362010 | RS | 70 | 80 | 44 | 0.32 | 0.32
FRC (UL standard) hibaáram, A típus, 4-pólus, Idn=0,03A, In=25A, Ir=250A (IEC 61008) | FRCmM-25/4/003-A-NA-110 | 167699 | Y7-167699 | HH5 | 121053 | 4015081642410 | db | 1 |  | 0 |  | 1 | 85362010 | RS | 70 | 80 | 44 | 0.32 | 0.32
FRC hibaáram, G típus, 4-pólus, Idn=0,03A, In=25A, Ir=3kA | FRCmM-25/4/003-G | 170368 | Y7-170368 | HH5 | 80606 | 4015081668601 | db | 1 |  | 0 |  | 1 | 85362010 | RS | 70 | 80 | 44 | 0.352 | 0.376
FRC hibaáram, G/A típus, 4-pólus, Idn=0,03A, In=25A, Ir=3kA | FRCmM-25/4/003-G/A | 170294 | Y7-170294 | HH5 | 83886 | 4015081669530 | db | 1 |  | 0 |  | 1 | 85362010 | RS | 70 | 80 | 44 | 0.352 | 0.376
FRC (UL standard) hibaáram, G/A típus, 4-pólus, Idn=0,03A, In=25A, Ir=3kA (IEC 61008) | FRCmM-25/4/003-G/A-NA | 167107 | Y7-167107 | HH5 | 121053 | 4015081636075 | db | 1 |  | 0 |  | 1 | 85362010 | RS | 70 | 80 | 44 | 0.32 | 0.32
FRC (UL standard) hibaáram, G/A típus, 4-pólus, Idn=0,03A, In=25A, Ir=3kA (IEC 61008) | FRCmM-25/4/003-G/A-NA-110 | 167705 | Y7-167705 | HH5 | 129078 | 4015081642465 | db | 1 |  | 0 |  | 1 | 85362010 | RS | 70 | 80 | 44 | 0.32 | 0.32
FRC hibaáram, G/F típus, 4-pólus, Idn=0,03A, In=25A, Ir=3kA | FRCmM-25/4/003-G/F | 187408 | Y7-187408 | HH5 | 100905 | 4015081824663 | db | 1 |  | 0 |  | 1 | 85362010 | RS | 70 | 80 | 44 | 0.352 | 0.376
FRC hibaáram, AC típus, 4-pólus, Idn=0,1A, In=25A, Ir=250A | FRCmM-25/4/01 | 170416 | Y7-170416 | HH5 | 55018 | 4015081669042 | db | 1 |  | 0 |  | 1 | 85362010 | RS | 70 | 80 | 44 | 0.341 | 0.365
FRC hibaáram, A típus, 4-pólus, Idn=0,1A, In=25A, Ir=250A | FRCmM-25/4/01-A | 170338 | Y7-170338 | HH5 | 59499 | 4015081668335 | db | 1 |  | 0 |  | 1 | 85362010 | RS | 70 | 80 | 44 | 0.341 | 0.365
FRC hibaáram, G típus, 4-pólus, Idn=0,1A, In=25A, Ir=3kA | FRCmM-25/4/01-G | 170374 | Y7-170374 | HH5 | 90422 | 4015081668663 | db | 1 |  | 0 |  | 1 | 85362010 | RS | 70 | 80 | 44 | 0.341 | 0.365
FRC hibaáram, G/A típus, 4-pólus, Idn=0,1A, In=25A, Ir=3kA | FRCmM-25/4/01-G/A | 170300 | Y7-170300 | HH5 | 93688 | 4015081667987 | db | 1 |  | 0 |  | 1 | 85362010 | RS | 70 | 80 | 44 | 0.341 | 0.365
FRC hibaáram, G/F típus, 4-pólus, Idn=0,1A, In=25A, Ir=3kA | FRCmM-25/4/01-G/F | 187414 | Y7-187414 | HH5 | 100905 | 4015081824724 | db | 1 |  | 0 |  | 1 | 85362010 | RS | 70 | 80 | 44 | 0.341 | 0.365
FRC hibaáram, S típus, 4-pólus, Idn=0,1A, In=25A, Ir=5kA | FRCmM-25/4/01-S | 170321 | Y7-170321 | HH5 | 95191 | 4015081668175 | db | 1 |  | 0 |  | 1 | 85362010 | RS | 70 | 80 | 44 | 0.341 | 0.365
FRC hibaáram, S/A típus, 4-pólus, Idn=0,1A, In=25A, Ir=5kA | FRCmM-25/4/01-S/A | 170443 | Y7-170443 | HH5 | 98452 | 4015081669295 | db | 1 |  | 0 |  | 1 | 85362010 | RS | 70 | 80 | 44 | 0.341 | 0.365
FRC hibaáram, S/F típus, 4-pólus, Idn=0,1A, In=25A, Ir=5kA | FRCmM-25/4/01-S/F | 187432 | Y7-187432 | HH5 | 110323 | 4015081824908 | db | 1 |  | 0 |  | 1 | 85362010 | RS | 70 | 80 | 44 | 0.341 | 0.365
FRC hibaáram, AC típus, 4-pólus, Idn=0,3A, In=25A, Ir=250A | FRCmM-25/4/03 | 170419 | Y7-170419 | HH5 | 53542 | 4015081669073 | db | 1 |  | 0 |  | 1 | 85362010 | RS | 70 | 80 | 44 | 0.341 | 0.365
FRC hibaáram, A típus, 4-pólus, Idn=0,3A, In=25A, Ir=250A | FRCmM-25/4/03-A | 170341 | Y7-170341 | HH5 | 58000 | 4015081668359 | db | 1 |  | 0 |  | 1 | 85362010 | RS | 70 | 80 | 44 | 0.341 | 0.365
FRC (UL standard) hibaáram, A típus, 4-pólus, Idn=0,3A, In=25A, Ir=250A (IEC 61008) | FRCmM-25/4/03-A-NA | 167104 | Y7-167104 | HH5 | 121053 | 4015081636044 | db | 1 |  | 0 |  | 1 | 85362010 | RS | 70 | 80 | 44 | 0.32 | 0.32
FRC (UL standard) hibaáram, A típus, 4-pólus, Idn=0,3A, In=25A, Ir=250A (IEC 61008) | FRCmM-25/4/03-A-NA-110 | 167702 | Y7-167702 | HH5 | 129078 | 4015081642519 | db | 1 |  | 0 |  | 1 | 85362010 | RS | 70 | 80 | 44 | 0.32 | 0.32
FRC hibaáram, G típus, 4-pólus, Idn=0,3A, In=25A, Ir=3kA | FRCmM-25/4/03-G | 170377 | Y7-170377 | HH5 | 85366 | 4015081668687 | db | 1 |  | 0 |  | 1 | 85362010 | RS | 70 | 80 | 44 | 0.341 | 0.365
FRC hibaáram, G/A típus, 4-pólus, Idn=0,3A, In=25A, Ir=3kA | FRCmM-25/4/03-G/A | 170303 | Y7-170303 | HH5 | 88924 | 4015081668014 | db | 1 |  | 0 |  | 1 | 85362010 | RS | 70 | 80 | 44 | 0.341 | 0.365
FRC (UL standard) hibaáram, G/A típus, 4-pólus, Idn=0,3A, In=25A, Ir=3kA (IEC 61008) | FRCmM-25/4/03-G/A-NA | 167110 | Y7-167110 | HH5 | 129078 | 4015081636105 | db | 1 |  | 0 |  | 1 | 85362010 | RS | 70 | 80 | 44 | 0.32 | 0.32
FRC (UL standard) hibaáram, G/A típus, 4-pólus, Idn=0,3A, In=25A, Ir=3kA (IEC 61008) | FRCmM-25/4/03-G/A-NA-110 | 167708 | Y7-167708 | HH5 | 137401 | 4015081642489 | db | 1 |  | 0 |  | 1 | 85362010 | RS | 70 | 80 | 44 | 0.32 | 0.32
FRC hibaáram, G/F típus, 4-pólus, Idn=0,3A, In=25A, Ir=3kA | FRCmM-25/4/03-G/F | 187420 | Y7-187420 | HH5 | 100905 | 4015081824786 | db | 1 |  | 0 |  | 1 | 85362010 | RS | 70 | 80 | 44 | 0.341 | 0.365
FRC hibaáram, S típus, 4-pólus, Idn=0,3A, In=25A, Ir=5kA | FRCmM-25/4/03-S | 170325 | Y7-170325 | HH5 | 90422 | 4015081668212 | db | 1 |  | 0 |  | 1 | 85362010 | RS | 70 | 80 | 44 | 0.336 | 0.36
FRC hibaáram, S/A típus, 4-pólus, Idn=0,3A, In=25A, Ir=5kA | FRCmM-25/4/03-S/A | 170447 | Y7-170447 | HH5 | 93688 | 4015081669325 | db | 1 |  | 0 |  | 1 | 85362010 | RS | 70 | 80 | 44 | 0.336 | 0.36
FRC hibaáram, S/F típus, 4-pólus, Idn=0,3A, In=25A, Ir=5kA | FRCmM-25/4/03-S/F | 187438 | Y7-187438 | HH5 | 110323 | 4015081824960 | db | 1 |  | 0 |  | 1 | 85362010 | RS | 70 | 80 | 44 | 0.341 | 0.365
FRC hibaáram, AC típus, 4-pólus, Idn=0,5A, In=25A, Ir=250A | FRCmM-25/4/05 | 170425 | Y7-170425 | HH5 | 48495 | 4015081669127 | db | 1 |  | 0 |  | 1 | 85362010 | RS | 70 | 80 | 44 | 0.336 | 0.36
FRC hibaáram, A típus, 4-pólus, Idn=0,5A, In=25A, Ir=250A | FRCmM-25/4/05-A | 170347 | Y7-170347 | HH5 | 54744 | 4015081668410 | db | 1 |  | 0 |  | 1 | 85362010 | RS | 70 | 80 | 44 | 0.336 | 0.36
FRC hibaáram, AC típus, 2-pólus, Idn=0,03A, In=40A, Ir=250A | FRCmM-40/2/003 | 170392 | Y7-170392 | HH5 | 38675 | 4015081668823 | db | 1 |  | 0 |  | 1 | 85362010 | RS | 35 | 80 | 44 | 0.201 | 0.215
FRC hibaáram, A típus, 2-pólus, Idn=0,03A, In=40A, Ir=250A | FRCmM-40/2/003-A | 170432 | Y7-170432 | HH5 | 41644 | 4015081669196 | db | 1 |  | 0 |  | 1 | 85362010 | RS | 35 | 80 | 44 | 0.201 | 0.215
FRC (UL standard) hibaáram, A típus, 2-pólus, Idn=0,03A, In=40A, Ir=250A (IEC 61008) | FRCmM-40/2/003-A-NA | 167114 | Y7-167114 | HH5 | 113027 | 4015081636167 | db | 1 |  | 0 |  | 1 | 85362010 | RS | 35 | 80 | 44 | 0.22 | 0.22
FRC hibaáram, G típus, 2-pólus, Idn=0,03A, In=40A, Ir=3kA | FRCmM-40/2/003-G | 170354 | Y7-170354 | HH5 | 79117 | 4015081668472 | db | 1 |  | 0 |  | 1 | 85362010 | RS | 35 | 80 | 44 | 0.201 | 0.215
FRC hibaáram, G/A típus, 2-pólus, Idn=0,03A, In=40A, Ir=3kA | FRCmM-40/2/003-G/A | 170384 | Y7-170384 | HH5 | 82383 | 4015081668755 | db | 1 |  | 0 |  | 1 | 85362010 | RS | 35 | 80 | 44 | 0.201 | 0.215
FRC (UL standard) hibaáram, G/A típus, 2-pólus, Idn=0,03A, In=40A, Ir=3kA (IEC 61008) | FRCmM-40/2/003-G/A-NA | 167120 | Y7-167120 | HH5 | 121053 | 4015081636136 | db | 1 |  | 0 |  | 1 | 85362010 | RS | 35 | 80 | 44 | 0.22 | 0.22
FRC (UL standard) hibaáram, G/A típus, 2-pólus, Idn=0,03A, In=40A, Ir=3kA (IEC 61008) | FRCmM-40/2/003-G/A-NA-110 | 167694 | Y7-167694 | HH5 | 129078 | 4015081642366 | db | 1 |  | 0 |  | 1 | 85362010 | RS | 35 | 80 | 44 | 0.22 | 0.22
FRC hibaáram, G/F típus, 2-pólus, Idn=0,03A, In=40A, Ir=3kA | FRCmM-40/2/003-G/F | 187367 | Y7-187367 | HH5 | 94250 | 4015081824250 | db | 1 |  | 0 |  | 1 | 85362010 | RS | 35 | 80 | 44 | 0.201 | 0.215
FRC hibaáram, AC típus, 2-pólus, Idn=0,1A, In=40A, Ir=250A | FRCmM-40/2/01 | 170398 | Y7-170398 | HH5 | 45225 | 4015081668885 | db | 1 |  | 0 |  | 1 | 85362010 | RS | 35 | 80 | 44 | 0.201 | 0.215
FRC hibaáram, A típus, 2-pólus, Idn=0,1A, In=40A, Ir=250A | FRCmM-40/2/01-A | 170274 | Y7-170274 | HH5 | 48495 | 4015081667741 | db | 1 |  | 0 |  | 1 | 85362010 | RS | 35 | 80 | 44 | 0.201 | 0.215
FRC hibaáram, G típus, 2-pólus, Idn=0,1A, In=40A, Ir=3kA | FRCmM-40/2/01-G | 170360 | Y7-170360 | HH5 | 88924 | 4015081668533 | db | 1 |  | 0 |  | 1 | 85362010 | RS | 35 | 80 | 44 | 0.201 | 0.215
FRC hibaáram, G/A típus, 2-pólus, Idn=0,1A, In=40A, Ir=3kA | FRCmM-40/2/01-G/A | 170286 | Y7-170286 | HH5 | 92208 | 4015081667857 | db | 1 |  | 0 |  | 1 | 85362010 | RS | 35 | 80 | 44 | 0.201 | 0.215
FRC hibaáram, G/F típus, 2-pólus, Idn=0,1A, In=40A, Ir=3kA | FRCmM-40/2/01-G/F | 187373 | Y7-187373 | HH5 | 94250 | 4015081824311 | db | 1 |  | 0 |  | 1 | 85362010 | RS | 35 | 80 | 44 | 0.201 | 0.215
FRC hibaáram, S típus, 2-pólus, Idn=0,1A, In=40A, Ir=5kA | FRCmM-40/2/01-S | 170316 | Y7-170316 | HH5 | 93688 | 4015081668137 | db | 1 |  | 0 |  | 1 | 85362010 | RS | 35 | 80 | 44 | 0.201 | 0.215
FRC hibaáram, S/A típus, 2-pólus, Idn=0,1A, In=40A, Ir=5kA | FRCmM-40/2/01-S/A | 170438 | Y7-170438 | HH5 | 96963 | 4015081669240 | db | 1 |  | 0 |  | 1 | 85362010 | RS | 35 | 80 | 44 | 0.201 | 0.215
FRC hibaáram, S/F típus, 2-pólus, Idn=0,1A, In=40A, Ir=5kA | FRCmM-40/2/01-S/F | 187391 | Y7-187391 | HH5 | 102778 | 4015081824496 | db | 1 |  | 0 |  | 1 | 85362010 | RS | 35 | 80 | 44 | 0.201 | 0.215
FRC hibaáram, AC típus, 2-pólus, Idn=0,3A, In=40A, Ir=250A | FRCmM-40/2/03 | 170404 | Y7-170404 | HH5 | 41644 | 4015081668939 | db | 1 |  | 0 |  | 1 | 85362010 | RS | 35 | 80 | 44 | 0.195 | 0.209
FRC hibaáram, A típus, 2-pólus, Idn=0,3A, In=40A, Ir=250A | FRCmM-40/2/03-A | 170280 | Y7-170280 | HH5 | 47002 | 4015081667802 | db | 1 |  | 0 |  | 1 | 85362010 | RS | 35 | 80 | 44 | 0.201 | 0.215
FRC (UL standard) hibaáram, A típus, 2-pólus, Idn=0,3A, In=40A, Ir=250A (IEC 61008) | FRCmM-40/2/03-A-NA | 167117 | Y7-167117 | HH5 | 121053 | 4015081636198 | db | 1 |  | 0 |  | 1 | 85362010 | RS | 35 | 80 | 44 | 0.22 | 0.22
FRC hibaáram, G típus, 2-pólus, Idn=0,3A, In=40A, Ir=3kA | FRCmM-40/2/03-G | 170366 | Y7-170366 | HH5 | 83886 | 4015081668588 | db | 1 |  | 0 |  | 1 | 85362010 | RS | 35 | 80 | 44 | 0.201 | 0.215
FRC hibaáram, G/A típus, 2-pólus, Idn=0,3A, In=40A, Ir=3kA | FRCmM-40/2/03-G/A | 170292 | Y7-170292 | HH5 | 87161 | 4015081667918 | db | 1 |  | 0 |  | 1 | 85362010 | RS | 35 | 80 | 44 | 0.201 | 0.215
FRC (UL standard) hibaáram, G/A típus, 2-pólus, Idn=0,3A, In=40A, Ir=3kA (IEC 61008) | FRCmM-40/2/03-G/A-NA | 167123 | Y7-167123 | HH5 | 129078 | 4015081636242 | db | 1 |  | 0 |  | 1 | 85362010 | RS | 35 | 80 | 44 | 0.22 | 0.22
FRC (UL standard) hibaáram, G/A típus, 2-pólus, Idn=0,3A, In=40A, Ir=3kA (IEC 61008) | FRCmM-40/2/03-G/A-NA-110 | 167697 | Y7-167697 | HH5 | 137401 | 4015081642397 | db | 1 |  | 0 |  | 1 | 85362010 | RS | 35 | 80 | 44 | 0.22 | 0.22
FRC hibaáram, G/F típus, 2-pólus, Idn=0,3A, In=40A, Ir=3kA | FRCmM-40/2/03-G/F | 187379 | Y7-187379 | HH5 | 94250 | 4015081824373 | db | 1 |  | 0 |  | 1 | 85362010 | RS | 35 | 80 | 44 | 0.201 | 0.215
FRC hibaáram, S/F típus, 2-pólus, Idn=0,3A, In=40A, Ir=5kA | FRCmM-40/2/03-S/F | 187397 | Y7-187397 | HH5 | 102778 | 4015081824557 | db | 1 |  | 0 |  | 1 | 85362010 | RS | 35 | 80 | 44 | 0.201 | 0.215
FRC hibaáram, AC típus, 2-pólus, Idn=0,5A, In=40A, Ir=250A | FRCmM-40/2/05 | 170407 | Y7-170407 | HH5 | 46700 | 4015081668960 | db | 1 |  | 0 |  | 1 | 85362010 | RS | 35 | 80 | 44 | 0.195 | 0.209
FRC hibaáram, A típus, 2-pólus, Idn=0,5A, In=40A, Ir=250A | FRCmM-40/2/05-A | 170283 | Y7-170283 | HH5 | 53250 | 4015081667826 | db | 1 |  | 0 |  | 1 | 85362010 | RS | 35 | 80 | 44 | 0.195 | 0.209
FRC hibaáram, AC típus, 4-pólus, Idn=0,03A, In=40A, Ir=250A | FRCmM-40/4/003 | 170411 | Y7-170411 | HH5 | 54451 | 4015081669639 | db | 1 |  | 0 |  | 1 | 85362010 | RS | 70 | 80 | 44 | 0.373 | 0.397
FRC hibaáram, A típus, 4-pólus, Idn=0,03A, In=40A, Ir=250A | FRCmM-40/4/003-A | 170333 | Y7-170333 | HH5 | 56516 | 4015081668281 | db | 1 |  | 0 |  | 1 | 85362010 | RS | 70 | 80 | 44 | 0.373 | 0.397
FRC (UL standard) hibaáram, A típus, 4-pólus, Idn=0,03A, In=40A, Ir=250A (IEC 61008) | FRCmM-40/4/003-A-NA | 167102 | Y7-167102 | HH5 | 121053 | 4015081636020 | db | 1 |  | 0 |  | 1 | 85362010 | RS | 70 | 80 | 44 | 0.32 | 0.32
FRC (UL standard) hibaáram, A típus, 4-pólus, Idn=0,03A, In=40A, Ir=250A (IEC 61008) | FRCmM-40/4/003-A-NA-110 | 167700 | Y7-167700 | HH5 | 129078 | 4015081642427 | db | 1 |  | 0 |  | 1 | 85362010 | RS | 70 | 80 | 44 | 0.32 | 0.32
FRC hibaáram, G típus, 4-pólus, Idn=0,03A, In=40A, Ir=3kA | FRCmM-40/4/003-G | 170369 | Y7-170369 | HH5 | 85073 | 4015081668618 | db | 1 |  | 0 |  | 1 | 85362010 | RS | 70 | 80 | 44 | 0.373 | 0.397
FRC hibaáram, G/A típus, 4-pólus, Idn=0,03A, In=40A, Ir=3kA | FRCmM-40/4/003-G/A | 170295 | Y7-170295 | HH5 | 88335 | 4015081667932 | db | 1 |  | 0 |  | 1 | 85362010 | RS | 70 | 80 | 44 | 0.373 | 0.397
FRC (UL standard) hibaáram, G/A típus, 4-pólus, Idn=0,03A, In=40A, Ir=3kA (IEC 61008) | FRCmM-40/4/003-G/A-NA | 167108 | Y7-167108 | HH5 | 129078 | 4015081636082 | db | 1 |  | 0 |  | 1 | 85362010 | RS | 70 | 80 | 44 | 0.32 | 0.32
FRC (UL standard) hibaáram, G/A típus, 4-pólus, Idn=0,03A, In=40A, Ir=3kA (IEC 61008) | FRCmM-40/4/003-G/A-NA-110 | 167706 | Y7-167706 | HH5 | 137401 | 4015081642472 | db | 1 |  | 0 |  | 1 | 85362010 | RS | 70 | 80 | 44 | 0.32 | 0.32
FRC hibaáram, G/F típus, 4-pólus, Idn=0,03A, In=40A, Ir=3kA | FRCmM-40/4/003-G/F | 187409 | Y7-187409 | HH5 | 107802 | 4015081824670 | db | 1 |  | 0 |  | 1 | 85362010 | RS | 70 | 80 | 44 | 0.373 | 0.397
FRC hibaáram, AC típus, 4-pólus, Idn=0,1A, In=40A, Ir=250A | FRCmM-40/4/01 | 170417 | Y7-170417 | HH5 | 57407 | 4015081669059 | db | 1 |  | 0 |  | 1 | 85362010 | RS | 70 | 80 | 44 | 0.342 | 0.366
FRC hibaáram, A típus, 4-pólus, Idn=0,1A, In=40A, Ir=250A | FRCmM-40/4/01-A | 170339 | Y7-170339 | HH5 | 62459 | 4015081669578 | db | 1 |  | 0 |  | 1 | 85362010 | RS | 70 | 80 | 44 | 0.342 | 0.366
FRC hibaáram, B típus, 4-pólus, Idn=0,1A, In=40A, Ir=3kA | FRCmM-40/4/01-B | 187804 | Y7-187804 | HH5 | 512910 | 4015081854882 | db | 1 |  | 0 |  | 1 | 85362010 | DE | 72 | 85 | 45 | 0.48 | 0.5
FRC hibaáram, G típus, 4-pólus, Idn=0,1A, In=40A, Ir=3kA | FRCmM-40/4/01-G | 170375 | Y7-170375 | HH5 | 93688 | 4015081669608 | db | 1 |  | 0 |  | 1 | 85362010 | RS | 70 | 80 | 44 | 0.342 | 0.366
FRC hibaáram, G/A típus, 4-pólus, Idn=0,1A, In=40A, Ir=3kA | FRCmM-40/4/01-G/A | 170301 | Y7-170301 | HH5 | 96963 | 4015081667994 | db | 1 |  | 0 |  | 1 | 85362010 | RS | 70 | 80 | 44 | 0.342 | 0.366
FRC hibaáram, G/F típus, 4-pólus, Idn=0,1A, In=40A, Ir=3kA | FRCmM-40/4/01-G/F | 187415 | Y7-187415 | HH5 | 107802 | 4015081824731 | db | 1 |  | 0 |  | 1 | 85362010 | RS | 70 | 80 | 44 | 0.373 | 0.397
FRC hibaáram, S típus, 4-pólus, Idn=0,1A, In=40A, Ir=5kA | FRCmM-40/4/01-S | 170322 | Y7-170322 | HH5 | 98452 | 4015081668182 | db | 1 |  | 0 |  | 1 | 85362010 | RS | 70 | 80 | 44 | 0.344 | 0.368
FRC hibaáram, S/A típus, 4-pólus, Idn=0,1A, In=40A, Ir=5kA | FRCmM-40/4/01-S/A | 170444 | Y7-170444 | HH5 | 101727 | 4015081669301 | db | 1 |  | 0 |  | 1 | 85362010 | RS | 70 | 80 | 44 | 0.344 | 0.368
FRC hibaáram, S/F típus, 4-pólus, Idn=0,1A, In=40A, Ir=5kA | FRCmM-40/4/01-S/F | 187433 | Y7-187433 | HH5 | 117248 | 4015081824915 | db | 1 |  | 0 |  | 1 | 85362010 | RS | 70 | 80 | 44 | 0.373 | 0.397
FRC hibaáram, AC típus, 4-pólus, Idn=0,3A, In=40A, Ir=250A | FRCmM-40/4/03 | 170420 | Y7-170420 | HH5 | 55018 | 4015081669080 | db | 1 |  | 0 |  | 1 | 85362010 | RS | 70 | 80 | 44 | 0.373 | 0.397
FRC hibaáram, A típus, 4-pólus, Idn=0,3A, In=40A, Ir=250A | FRCmM-40/4/03-A | 170342 | Y7-170342 | HH5 | 58000 | 4015081668366 | db | 1 |  | 0 |  | 1 | 85362010 | RS | 70 | 80 | 44 | 0.373 | 0.397
FRC (UL standard) hibaáram, A típus, 4-pólus, Idn=0,3A, In=40A, Ir=250A (IEC 61008) | FRCmM-40/4/03-A-NA | 167105 | Y7-167105 | HH5 | 129078 | 4015081636051 | db | 1 |  | 0 |  | 1 | 85362010 | RS | 70 | 80 | 44 | 0.32 | 0.32
FRC (UL standard) hibaáram, A típus, 4-pólus, Idn=0,3A, In=40A, Ir=250A (IEC 61008) | FRCmM-40/4/03-A-NA-110 | 167703 | Y7-167703 | HH5 | 137401 | 4015081642441 | db | 1 |  | 0 |  | 1 | 85362010 | RS | 70 | 80 | 44 | 0.32 | 0.32
FRC hibaáram, G típus, 4-pólus, Idn=0,3A, In=40A, Ir=3kA | FRCmM-40/4/03-G | 170378 | Y7-170378 | HH5 | 88924 | 4015081668694 | db | 1 |  | 0 |  | 1 | 85362010 | RS | 70 | 80 | 44 | 0.373 | 0.397
FRC hibaáram, G/A típus, 4-pólus, Idn=0,3A, In=40A, Ir=3kA | FRCmM-40/4/03-G/A | 170304 | Y7-170304 | HH5 | 92208 | 4015081668021 | db | 1 |  | 0 |  | 1 | 85362010 | RS | 70 | 80 | 44 | 0.373 | 0.397
FRC (UL standard) hibaáram, G/A típus, 4-pólus, Idn=0,3A, In=40A, Ir=3kA (IEC 61008) | FRCmM-40/4/03-G/A-NA | 167111 | Y7-167111 | HH5 | 137401 | 4015081636112 | db | 1 |  | 0 |  | 1 | 85362010 | RS | 70 | 80 | 44 | 0.32 | 0.32
FRC (UL standard) hibaáram, G/A típus, 4-pólus, Idn=0,3A, In=40A, Ir=3kA (IEC 61008) | FRCmM-40/4/03-G/A-NA-110 | 167709 | Y7-167709 | HH5 | 145138 | 4015081642496 | db | 1 |  | 0 |  | 1 | 85362010 | RS | 70 | 80 | 44 | 0.32 | 0.32
FRC hibaáram, G/F típus, 4-pólus, Idn=0,3A, In=40A, Ir=3kA | FRCmM-40/4/03-G/F | 187421 | Y7-187421 | HH5 | 107802 | 4015081824793 | db | 1 |  | 0 |  | 1 | 85362010 | RS | 70 | 80 | 44 | 0.373 | 0.397
FRC hibaáram, S típus, 4-pólus, Idn=0,3A, In=40A, Ir=5kA | FRCmM-40/4/03-S | 170326 | Y7-170326 | HH5 | 93688 | 4015081668229 | db | 1 |  | 0 |  | 1 | 85362010 | RS | 70 | 80 | 44 | 0.341 | 0.365
FRC hibaáram, S/A típus, 4-pólus, Idn=0,3A, In=40A, Ir=5kA | FRCmM-40/4/03-S/A | 170448 | Y7-170448 | HH5 | 96963 | 4015081669332 | db | 1 |  | 0 |  | 1 | 85362010 | RS | 70 | 80 | 44 | 0.341 | 0.365
FRC hibaáram, S/F típus, 4-pólus, Idn=0,3A, In=40A, Ir=5kA | FRCmM-40/4/03-S/F | 187439 | Y7-187439 | HH5 | 117248 | 4015081824977 | db | 1 |  | 0 |  | 1 | 85362010 | RS | 70 | 80 | 44 | 0.373 | 0.397
FRC hibaáram, AC típus, 4-pólus, Idn=0,5A, In=40A, Ir=250A | FRCmM-40/4/05 | 170426 | Y7-170426 | HH5 | 55324 | 4015081669134 | db | 1 |  | 0 |  | 1 | 85362010 | RS | 70 | 80 | 44 | 0.351 | 0.375
FRC hibaáram, A típus, 4-pólus, Idn=0,5A, In=40A, Ir=250A | FRCmM-40/4/05-A | 170348 | Y7-170348 | HH5 | 58307 | 4015081668427 | db | 1 |  | 0 |  | 1 | 85362010 | RS | 70 | 80 | 44 | 0.351 | 0.375
FRC hibaáram, AC típus, 2-pólus, Idn=0,03A, In=63A, Ir=250A | FRCmM-63/2/003 | 170393 | Y7-170393 | HH5 | 87161 | 4015081668830 | db | 1 |  | 0 |  | 1 | 85362010 | RS | 35 | 80 | 44 | 0.202 | 0.216
FRC hibaáram, A típus, 2-pólus, Idn=0,03A, In=63A, Ir=250A | FRCmM-63/2/003-A | 170433 | Y7-170433 | HH5 | 93688 | 4015081669202 | db | 1 |  | 0 |  | 1 | 85362010 | RS | 35 | 80 | 44 | 0.202 | 0.216
FRC (UL standard) hibaáram, A típus, 2-pólus, Idn=0,03A, In=63A, Ir=250A (IEC 61008) | FRCmM-63/2/003-A-NA | 167115 | Y7-167115 | HH5 | 145138 | 4015081636174 | db | 1 |  | 0 |  | 1 | 85362010 | RS | 35 | 80 | 44 | 0.22 | 0.22
FRC hibaáram, G típus, 2-pólus, Idn=0,03A, In=63A, Ir=3kA | FRCmM-63/2/003-G | 170355 | Y7-170355 | HH5 | 133847 | 4015081668489 | db | 1 |  | 0 |  | 1 | 85362010 | RS | 35 | 80 | 44 | 0.202 | 0.216
FRC hibaáram, G/A típus, 2-pólus, Idn=0,03A, In=63A, Ir=3kA | FRCmM-63/2/003-G/A | 170385 | Y7-170385 | HH5 | 137401 | 4015081668762 | db | 1 |  | 0 |  | 1 | 85362010 | RS | 35 | 80 | 44 | 0.202 | 0.216
FRC (UL standard) hibaáram, G/A típus, 2-pólus, Idn=0,03A, In=63A, Ir=3kA (IEC 61008) | FRCmM-63/2/003-G/A-NA | 167121 | Y7-167121 | HH5 | 153479 | 4015081636228 | db | 1 |  | 0 |  | 1 | 85362010 | RS | 35 | 80 | 44 | 0.22 | 0.22
FRC (UL standard) hibaáram, G/A típus, 2-pólus, Idn=0,03A, In=63A, Ir=3kA (IEC 61008) | FRCmM-63/2/003-G/A-NA-110 | 167695 | Y7-167695 | HH5 | 161513 | 4015081642373 | db | 1 |  | 0 |  | 1 | 85362010 | RS | 35 | 80 | 44 | 0.22 | 0.22
FRC hibaáram, G/F típus, 2-pólus, Idn=0,03A, In=63A, Ir=3kA | FRCmM-63/2/003-G/F | 187368 | Y7-187368 | HH5 | 140689 | 4015081824267 | db | 1 |  | 0 |  | 1 | 85362010 | RS | 35 | 80 | 44 | 0.202 | 0.216
FRC hibaáram, AC típus, 2-pólus, Idn=0,1A, In=63A, Ir=250A | FRCmM-63/2/01 | 170399 | Y7-170399 | HH5 | 92208 | 4015081669622 | db | 1 |  | 0 |  | 1 | 85362010 | RS | 35 | 80 | 44 | 0.202 | 0.216
FRC hibaáram, A típus, 2-pólus, Idn=0,1A, In=63A, Ir=250A | FRCmM-63/2/01-A | 170275 | Y7-170275 | HH5 | 98452 | 4015081667758 | db | 1 |  | 0 |  | 1 | 85362010 | RS | 35 | 80 | 44 | 0.202 | 0.216
FRC hibaáram, G típus, 2-pólus, Idn=0,1A, In=63A, Ir=3kA | FRCmM-63/2/01-G | 170361 | Y7-170361 | HH5 | 138899 | 4015081668540 | db | 1 |  | 0 |  | 1 | 85362010 | RS | 35 | 80 | 44 | 0.202 | 0.216
FRC hibaáram, G/A típus, 2-pólus, Idn=0,1A, In=63A, Ir=3kA | FRCmM-63/2/01-G/A | 170287 | Y7-170287 | HH5 | 142174 | 4015081667864 | db | 1 |  | 0 |  | 1 | 85362010 | RS | 35 | 80 | 44 | 0.202 | 0.216
FRC hibaáram, G/F típus, 2-pólus, Idn=0,1A, In=63A, Ir=3kA | FRCmM-63/2/01-G/F | 187374 | Y7-187374 | HH5 | 140689 | 4015081824328 | db | 1 |  | 0 |  | 1 | 85362010 | RS | 35 | 80 | 44 | 0.202 | 0.216
FRC hibaáram, S típus, 2-pólus, Idn=0,1A, In=63A, Ir=5kA | FRCmM-63/2/01-S | 170317 | Y7-170317 | HH5 | 143658 | 4015081669554 | db | 1 |  | 0 |  | 1 | 85362010 | RS | 35 | 80 | 44 | 0.202 | 0.216
FRC hibaáram, S/A típus, 2-pólus, Idn=0,1A, In=63A, Ir=5kA | FRCmM-63/2/01-S/A | 170439 | Y7-170439 | HH5 | 146942 | 4015081669257 | db | 1 |  | 0 |  | 1 | 85362010 | RS | 35 | 80 | 44 | 0.202 | 0.216
FRC hibaáram, S/F típus, 2-pólus, Idn=0,1A, In=63A, Ir=5kA | FRCmM-63/2/01-S/F | 187392 | Y7-187392 | HH5 | 142580 | 4015081824502 | db | 1 |  | 0 |  | 1 | 85362010 | RS | 35 | 80 | 44 | 0.202 | 0.216
FRC hibaáram, A típus, 2-pólus, Idn=0,3A, In=63A, Ir=250A | FRCMM-63/2/03-A | 304063 | Y7-304063 | HH5 | 59197 | 9010238194243 | db | 1 |  | 0 |  | 1 | 85362010 | RS | 35 | 80 | 44 | 0.201 | 0.215
FRC (UL standard) hibaáram, A típus, 2-pólus, Idn=0,3A, In=63A, Ir=250A (IEC 61008) | FRCmM-63/2/03-A-NA | 167118 | Y7-167118 | HH5 | 153479 | 4015081636204 | db | 1 |  | 0 |  | 1 | 85362010 | RS | 35 | 80 | 44 | 0.22 | 0.22
FRC (UL standard) hibaáram, G/A típus, 2-pólus, Idn=0,3A, In=63A, Ir=3kA (IEC 61008) | FRCmM-63/2/03-G/A-NA | 167124 | Y7-167124 | HH5 | 161513 | 4015081636259 | db | 1 |  | 0 |  | 1 | 85362010 | RS | 35 | 80 | 44 | 0.22 | 0.22
FRC (UL standard) hibaáram, G/A típus, 2-pólus, Idn=0,3A, In=63A, Ir=3kA (IEC 61008) | FRCmM-63/2/03-G/A-NA-110 | 167698 | Y7-167698 | HH5 | 169530 | 4015081642403 | db | 1 |  | 0 |  | 1 | 85362010 | RS | 35 | 80 | 44 | 0.22 | 0.22
FRC hibaáram, G/F típus, 2-pólus, Idn=0,3A, In=63A, Ir=3kA | FRCmM-63/2/03-G/F | 187380 | Y7-187380 | HH5 | 140689 | 4015081824380 | db | 1 |  | 0 |  | 1 | 85362010 | RS | 35 | 80 | 44 | 0.202 | 0.216
FRC hibaáram, S/F típus, 2-pólus, Idn=0,3A, In=63A, Ir=5kA | FRCmM-63/2/03-S/F | 187398 | Y7-187398 | HH5 | 142580 | 4015081824564 | db | 1 |  | 0 |  | 1 | 85362010 | RS | 35 | 80 | 44 | 0.202 | 0.216
FRC hibaáram, AC típus, 2-pólus, Idn=0,5A, In=63A, Ir=250A | FRCmM-63/2/05 | 170408 | Y7-170408 | HH5 | 96963 | 4015081668977 | db | 1 |  | 0 |  | 1 | 85362010 | RS | 35 | 80 | 44 | 0.193 | 0.207
FRC hibaáram, A típus, 2-pólus, Idn=0,5A, In=63A, Ir=250A | FRCmM-63/2/05-A | 170284 | Y7-170284 | HH5 | 103225 | 4015081667833 | db | 1 |  | 0 |  | 1 | 85362010 | RS | 35 | 80 | 44 | 0.193 | 0.207
FRC hibaáram, AC típus, 4-pólus, Idn=0,03A, In=63A, Ir=250A | FRCmM-63/4/003 | 170412 | Y7-170412 | HH5 | 92208 | 4015081669004 | db | 1 |  | 0 |  | 1 | 85362010 | RS | 70 | 80 | 44 | 0.368 | 0.392
FRC hibaáram, A típus, 4-pólus, Idn=0,03A, In=63A, Ir=250A | FRCmM-63/4/003-A | 170334 | Y7-170334 | HH5 | 98452 | 4015081668298 | db | 1 |  | 0 |  | 1 | 85362010 | RS | 70 | 80 | 44 | 0.368 | 0.392
FRC (UL standard) hibaáram, A típus, 4-pólus, Idn=0,03A, In=63A, Ir=250A (IEC 61008) | FRCmM-63/4/003-A-NA | 167103 | Y7-167103 | HH5 | 153479 | 4015081636037 | db | 1 |  | 0 |  | 1 | 85362010 | RS | 70 | 80 | 44 | 0.32 | 0.32
FRC (UL standard) hibaáram, A típus, 4-pólus, Idn=0,03A, In=63A, Ir=250A (IEC 61008) | FRCmM-63/4/003-A-NA-110 | 167701 | Y7-167701 | HH5 | 161513 | 4015081642434 | db | 1 |  | 0 |  | 1 | 85362010 | RS | 70 | 80 | 44 | 0.32 | 0.32
FRC hibaáram, G típus, 4-pólus, Idn=0,03A, In=63A, Ir=3kA | FRCmM-63/4/003-G | 170370 | Y7-170370 | HH5 | 138899 | 4015081668625 | db | 1 |  | 0 |  | 1 | 85362010 | RS | 70 | 80 | 44 | 0.368 | 0.392
FRC hibaáram, G/A típus, 4-pólus, Idn=0,03A, In=63A, Ir=3kA | FRCmM-63/4/003-G/A | 170296 | Y7-170296 | HH5 | 142174 | 4015081667949 | db | 1 |  | 0 |  | 1 | 85362010 | RS | 70 | 80 | 44 | 0.368 | 0.392
FRC (UL standard) hibaáram, G/A típus, 4-pólus, Idn=0,03A, In=63A, Ir=3kA (IEC 61008) | FRCmM-63/4/003-G/A-NA | 167109 | Y7-167109 | HH5 | 161513 | 4015081636099 | db | 1 |  | 0 |  | 1 | 85362010 | RS | 70 | 80 | 44 | 0.32 | 0.32
FRC (UL standard) hibaáram, G/A típus, 4-pólus, Idn=0,03A, In=63A, Ir=3kA (IEC 61008) | FRCmM-63/4/003-G/A-NA-110 | 167707 | Y7-167707 | HH5 | 169530 | 4015081642526 | db | 1 |  | 0 |  | 1 | 85362010 | RS | 70 | 80 | 44 | 0.32 | 0.32
FRC hibaáram, G/F típus, 4-pólus, Idn=0,03A, In=63A, Ir=3kA | FRCmM-63/4/003-G/F | 187410 | Y7-187410 | HH5 | 162231 | 4015081824687 | db | 1 |  | 0 |  | 1 | 85362010 | RS | 70 | 80 | 44 | 0.368 | 0.397
FRC hibaáram, B típus, 4-pólus, Idn=0,1A, In=63A, Ir=3kA | FRCmM-63/4/01-B | 187805 | Y7-187805 | HH5 | 685085 | 4015081854899 | db | 1 |  | 0 |  | 1 | 85362010 | DE | 72 | 85 | 45 | 0.48 | 0.5
FRC hibaáram, G/F típus, 4-pólus, Idn=0,1A, In=63A, Ir=3kA | FRCmM-63/4/01-G/F | 187416 | Y7-187416 | HH5 | 162231 | 4015081824748 | db | 1 |  | 0 |  | 1 | 85362010 | RS | 70 | 80 | 44 | 0.368 | 0.397
FRC hibaáram, S típus, 4-pólus, Idn=0,1A, In=63A, Ir=5kA | FRCmM-63/4/01-S | 170323 | Y7-170323 | HH5 | 153479 | 4015081668199 | db | 1 |  | 0 |  | 1 | 85362010 | RS | 70 | 80 | 44 | 0.354 | 0.378
FRC hibaáram, S/A típus, 4-pólus, Idn=0,1A, In=63A, Ir=5kA | FRCmM-63/4/01-S/A | 170445 | Y7-170445 | HH5 | 159718 | 4015081669318 | db | 1 |  | 0 |  | 1 | 85362010 | RS | 70 | 80 | 44 | 0.354 | 0.378
FRC hibaáram, S/F típus, 4-pólus, Idn=0,1A, In=63A, Ir=5kA | FRCMM-63/4/01-S/F | 187434 | Y7-187434 | HH5 | 177646 | 4015081824922 | db | 1 |  | 0 |  | 1 | 85362010 | RS | 70 | 80 | 44 | 0.368 | 0.397
FRC hibaáram, AC típus, 4-pólus, Idn=0,3A, In=63A, Ir=250A | FRCmM-63/4/03 | 170421 | Y7-170421 | HH5 | 96963 | 4015081669097 | db | 1 |  | 0 |  | 1 | 85362010 | RS | 70 | 80 | 44 | 0.368 | 0.392
FRC hibaáram, A típus, 4-pólus, Idn=0,3A, In=63A, Ir=250A | FRCmM-63/4/03-A | 170343 | Y7-170343 | HH5 | 103225 | 4015081668373 | db | 1 |  | 0 |  | 1 | 85362010 | RS | 70 | 80 | 44 | 0.368 | 0.392
FRC (UL standard) hibaáram, A típus, 4-pólus, Idn=0,3A, In=63A, Ir=250A (IEC 61008) | FRCmM-63/4/03-A-NA | 167106 | Y7-167106 | HH5 | 161513 | 4015081636068 | db | 1 |  | 0 |  | 1 | 85362010 | RS | 70 | 80 | 44 | 0.32 | 0.32
FRC (UL standard) hibaáram, A típus, 4-pólus, Idn=0,3A, In=63A, Ir=250A (IEC 61008) | FRCmM-63/4/03-A-NA-110 | 167704 | Y7-167704 | HH5 | 169530 | 4015081642458 | db | 1 |  | 0 |  | 1 | 85362010 | RS | 70 | 80 | 44 | 0.32 | 0.32
FRC hibaáram, G típus, 4-pólus, Idn=0,3A, In=63A, Ir=3kA | FRCmM-63/4/03-G | 170379 | Y7-170379 | HH5 | 143658 | 4015081668700 | db | 1 |  | 0 |  | 1 | 85362010 | RS | 70 | 80 | 44 | 0.368 | 0.392
FRC hibaáram, G/A típus, 4-pólus, Idn=0,3A, In=63A, Ir=3kA | FRCmM-63/4/03-G/A | 170305 | Y7-170305 | HH5 | 146942 | 4015081668038 | db | 1 |  | 0 |  | 1 | 85362010 | RS | 70 | 80 | 44 | 0.368 | 0.392
FRC (UL standard) hibaáram, G/A típus, 4-pólus, Idn=0,3A, In=63A, Ir=3kA (IEC 61008) | FRCmM-63/4/03-G/A-NA | 167112 | Y7-167112 | HH5 | 169530 | 4015081636129 | db | 1 |  | 0 |  | 1 | 85362010 | RS | 70 | 80 | 44 | 0.32 | 0.32
FRC (UL standard) hibaáram, G/A típus, 4-pólus, Idn=0,3A, In=63A, Ir=3kA (IEC 61008) | FRCmM-63/4/03-G/A-NA-110 | 167710 | Y7-167710 | HH5 | 177564 | 4015081642502 | db | 1 |  | 0 |  | 1 | 85362010 | RS | 70 | 80 | 44 | 0.32 | 0.32
FRC hibaáram, G/F típus, 4-pólus, Idn=0,3A, In=63A, Ir=3kA | FRCmM-63/4/03-G/F | 187422 | Y7-187422 | HH5 | 162231 | 4015081824809 | db | 1 |  | 0 |  | 1 | 85362010 | RS | 70 | 80 | 44 | 0.368 | 0.397
FRC hibaáram, S típus, 4-pólus, Idn=0,3A, In=63A, Ir=5kA | FRCmM-63/4/03-S | 170327 | Y7-170327 | HH5 | 148409 | 4015081668236 | db | 1 |  | 0 |  | 1 | 85362010 | RS | 70 | 80 | 44 | 0.351 | 0.375
FRC hibaáram, S/A típus, 4-pólus, Idn=0,3A, In=63A, Ir=5kA | FRCmM-63/4/03-S/A | 170449 | Y7-170449 | HH5 | 151675 | 4015081669349 | db | 1 |  | 0 |  | 1 | 85362010 | RS | 70 | 80 | 44 | 0.351 | 0.375
FRC hibaáram, S/F típus, 4-pólus, Idn=0,3A, In=63A, Ir=5kA | FRCMM-63/4/03-S/F | 187440 | Y7-187440 | HH5 | 177646 | 4015081824984 | db | 1 |  | 0 |  | 1 | 85362010 | RS | 70 | 80 | 44 | 0.368 | 0.397
FRC hibaáram, AC típus, 4-pólus, Idn=0,5A, In=63A, Ir=250A | FRCmM-63/4/05 | 170427 | Y7-170427 | HH5 | 106496 | 4015081669141 | db | 1 |  | 0 |  | 1 | 85362010 | RS | 70 | 80 | 44 | 0.384 | 0.408
FRC hibaáram, A típus, 4-pólus, Idn=0,5A, In=63A, Ir=250A | FRCmM-63/4/05-A | 170349 | Y7-170349 | HH5 | 113027 | 4015081668434 | db | 1 |  | 0 |  | 1 | 85362010 | RS | 70 | 80 | 44 | 0.384 | 0.408
FRC hibaáram, B típus, 4-pólus, Idn=0,5A, In=63A, Ir=3kA | FRCMM-63/4/05-B | 303861 | Y7-303861 | HH5 | 649845 | 9010238188815 | db | 1 |  | 0 |  | 1 | 85362010 | DE | 72 | 85 | 45 | 0.48 | 0.48
FRC hibaáram, AC típus, 2-pólus, Idn=0,03A, In=80A, Ir=250A | FRCmM-80/2/003 | 170394 | Y7-170394 | HH5 | 99946 | 4015081668847 | db | 1 |  | 0 |  | 1 | 85362090 | RS | 35 | 80 | 44 | 0.202 | 0.216
FRC hibaáram, A típus, 2-pólus, Idn=0,03A, In=80A, Ir=250A | FRCmM-80/2/003-A | 170434 | Y7-170434 | HH5 | 106496 | 4015081669653 | db | 1 |  | 0 |  | 1 | 85362090 | RS | 35 | 80 | 44 | 0.202 | 0.216
FRC hibaáram, G típus, 2-pólus, Idn=0,03A, In=80A, Ir=3kA | FRCmM-80/2/003-G | 170356 | Y7-170356 | HH5 | 146942 | 4015081668496 | db | 1 |  | 0 |  | 1 | 85362090 | RS | 35 | 80 | 44 | 0.202 | 0.216
FRC hibaáram, G/A típus, 2-pólus, Idn=0,03A, In=80A, Ir=3kA | FRCmM-80/2/003-G/A | 170386 | Y7-170386 | HH5 | 150208 | 4015081669615 | db | 1 |  | 0 |  | 1 | 85362090 | RS | 35 | 80 | 44 | 0.202 | 0.216
FRC hibaáram, G/F típus, 2-pólus, Idn=0,03A, In=80A, Ir=3kA | FRCmM-80/2/003-G/F | 187369 | Y7-187369 | HH5 | 196155 | 4015081824274 | db | 1 |  | 0 |  | 1 | 85362090 | RS | 35 | 80 | 44 | 0.202 | 0.216
FRC hibaáram, AC típus, 2-pólus, Idn=0,1A, In=80A, Ir=250A | FRCmM-80/2/01 | 170400 | Y7-170400 | HH5 | 111538 | 4015081668892 | db | 1 |  | 0 |  | 1 | 85362090 | RS | 35 | 80 | 44 | 0.202 | 0.216
FRC hibaáram, A típus, 2-pólus, Idn=0,1A, In=80A, Ir=250A | FRCmM-80/2/01-A | 170276 | Y7-170276 | HH5 | 117792 | 4015081667765 | db | 1 |  | 0 |  | 1 | 85362090 | RS | 35 | 80 | 44 | 0.202 | 0.216
FRC hibaáram, G típus, 2-pólus, Idn=0,1A, In=80A, Ir=3kA | FRCmM-80/2/01-G | 170362 | Y7-170362 | HH5 | 158216 | 4015081668557 | db | 1 |  | 0 |  | 1 | 85362010 | RS | 35 | 80 | 44 | 0.202 | 0.216
FRC hibaáram, G/A típus, 2-pólus, Idn=0,1A, In=80A, Ir=3kA | FRCmM-80/2/01-G/A | 170288 | Y7-170288 | HH5 | 161513 | 4015081667871 | db | 1 |  | 0 |  | 1 | 85362090 | RS | 35 | 80 | 44 | 0.202 | 0.216
FRC hibaáram, G/F típus, 2-pólus, Idn=0,1A, In=80A, Ir=3kA | FRCmM-80/2/01-G/F | 187375 | Y7-187375 | HH5 | 196155 | 4015081824335 | db | 1 |  | 0 |  | 1 | 85362090 | RS | 35 | 80 | 44 | 0.202 | 0.216
FRC hibaáram, S típus, 2-pólus, Idn=0,1A, In=80A, Ir=5kA | FRCmM-80/2/01-S | 170318 | Y7-170318 | HH5 | 162980 | 4015081668144 | db | 1 |  | 0 |  | 1 | 85362090 | RS | 35 | 80 | 44 | 0.202 | 0.216
FRC hibaáram, S/A típus, 2-pólus, Idn=0,1A, In=80A, Ir=5kA | FRCmM-80/2/01-S/A | 170440 | Y7-170440 | HH5 | 166273 | 4015081669264 | db | 1 |  | 0 |  | 1 | 85362090 | RS | 35 | 80 | 44 | 0.202 | 0.216
FRC hibaáram, S/F típus, 2-pólus, Idn=0,1A, In=80A, Ir=5kA | FRCmM-80/2/01-S/F | 187393 | Y7-187393 | HH5 | 211507 | 4015081824519 | db | 1 |  | 0 |  | 1 | 85362090 | RS | 35 | 80 | 44 | 0.202 | 0.216
FRC hibaáram, A típus, 2-pólus, Idn=0,3A, In=80A, Ir=250A | FRCMM-80/2/03-A | 304064 | Y7-304064 | HH5 | 67890 | 9010238194250 | db | 1 |  | 0 |  | 1 | 85362010 | RS | 35 | 80 | 44 | 0.201 | 0.215
FRC hibaáram, G/F típus, 2-pólus, Idn=0,3A, In=80A, Ir=3kA | FRCmM-80/2/03-G/F | 187381 | Y7-187381 | HH5 | 196155 | 4015081824397 | db | 1 |  | 0 |  | 1 | 85362090 | RS | 35 | 80 | 44 | 0.202 | 0.216
FRC hibaáram, S/F típus, 2-pólus, Idn=0,3A, In=80A, Ir=5kA | FRCmM-80/2/03-S/F | 187399 | Y7-187399 | HH5 | 211507 | 4015081824571 | db | 1 |  | 0 |  | 1 | 85362090 | RS | 35 | 80 | 44 | 0.202 | 0.216
FRC hibaáram, AC típus, 4-pólus, Idn=0,03A, In=80A, Ir=250A | FRCmM-80/4/003 | 170413 | Y7-170413 | HH5 | 116289 | 4015081669011 | db | 1 |  | 0 |  | 1 | 85362090 | RS | 70 | 80 | 44 | 0.386 | 0.41
FRC hibaáram, A típus, 4-pólus, Idn=0,03A, In=80A, Ir=250A | FRCmM-80/4/003-A | 170335 | Y7-170335 | HH5 | 122834 | 4015081668304 | db | 1 |  | 0 |  | 1 | 85362090 | RS | 70 | 80 | 44 | 0.386 | 0.41
FRC hibaáram, B típus, 4-pólus, Idn=0,03A, In=80A, Ir=3kA | FRCmM-80/4/003-B | 187806 | Y7-187806 | HH5 | 1037468 | 4015081854905 | db | 1 |  | 0 |  | 1 | 85363030 | DE | 72 | 85 | 45 | 0.48 | 0.5
FRC hibaáram, G típus, 4-pólus, Idn=0,03A, In=80A, Ir=3kA | FRCmM-80/4/003-G | 170371 | Y7-170371 | HH5 | 162980 | 4015081668632 | db | 1 |  | 0 |  | 1 | 85362090 | RS | 70 | 80 | 44 | 0.386 | 0.41
FRC hibaáram, G/A típus, 4-pólus, Idn=0,03A, In=80A, Ir=3kA | FRCmM-80/4/003-G/A | 170297 | Y7-170297 | HH5 | 166273 | 4015081667956 | db | 1 |  | 0 |  | 1 | 85362090 | RS | 70 | 80 | 44 | 0.386 | 0.41
FRC hibaáram, G/F típus, 4-pólus, Idn=0,03A, In=80A, Ir=3kA | FRCMM-80/4/003-G/F | 187411 | Y7-187411 | HH5 | 204276 | 4015081824694 | db | 1 |  | 0 |  | 1 | 85362090 | RS | 70 | 80 | 44 | 0.386 | 0.41
FRC hibaáram, B típus, 4-pólus, Idn=0,1A, In=80A, Ir=3kA | FRCmM-80/4/01-B | 187807 | Y7-187807 | HH5 | 1037468 | 4015081854912 | db | 1 |  | 0 |  | 1 | 85362090 | DE | 72 | 85 | 45 | 0.48 | 0.5
FRC hibaáram, G/F típus, 4-pólus, Idn=0,1A, In=80A, Ir=3kA | FRCMM-80/4/01-G/F | 187417 | Y7-187417 | HH5 | 204249 | 4015081824755 | db | 1 |  | 0 |  | 1 | 85362090 | RS | 70 | 80 | 44 | 0.381 | 0.405
FRC hibaáram, S/F típus, 4-pólus, Idn=0,1A, In=80A, Ir=5kA | FRCmM-80/4/01-S/F | 187435 | Y7-187435 | HH5 | 224776 | 4015081824939 | db | 1 |  | 0 |  | 1 | 85362090 | RS | 70 | 80 | 44 | 0.381 | 0.405
FRC hibaáram, AC típus, 4-pólus, Idn=0,3A, In=80A, Ir=250A | FRCmM-80/4/03 | 170422 | Y7-170422 | HH5 | 121053 | 4015081669103 | db | 1 |  | 0 |  | 1 | 85362090 | RS | 70 | 80 | 44 | 0.381 | 0.405
FRC hibaáram, A típus, 4-pólus, Idn=0,3A, In=80A, Ir=250A | FRCmM-80/4/03-A | 170344 | Y7-170344 | HH5 | 127603 | 4015081668380 | db | 1 |  | 0 |  | 1 | 85362090 | RS | 70 | 80 | 44 | 0.381 | 0.405
FRC hibaáram, B típus, 4-pólus, Idn=0,3A, In=80A, Ir=3kA | FRCmM-80/4/03-B | 187808 | Y7-187808 | HH5 | 1037468 | 4015081854929 | db | 1 |  | 0 |  | 1 | 85362090 | DE | 72 | 85 | 45 | 0.48 | 0.5
FRC hibaáram, G típus, 4-pólus, Idn=0,3A, In=80A, Ir=3kA | FRCmM-80/4/03-G | 170380 | Y7-170380 | HH5 | 167735 | 4015081668717 | db | 1 |  | 0 |  | 1 | 85362090 | RS | 70 | 80 | 44 | 0.381 | 0.405
FRC hibaáram, G/A típus, 4-pólus, Idn=0,3A, In=80A, Ir=3kA | FRCmM-80/4/03-G/A | 170306 | Y7-170306 | HH5 | 171320 | 4015081668045 | db | 1 |  | 0 |  | 1 | 85362090 | RS | 70 | 80 | 44 | 0.381 | 0.405
FRC hibaáram, G/F típus, 4-pólus, Idn=0,3A, In=80A, Ir=3kA | FRCMM-80/4/03-G/F | 187423 | Y7-187423 | HH5 | 204276 | 4015081824816 | db | 1 |  | 0 |  | 1 | 85362090 | RS | 70 | 80 | 44 | 0.381 | 0.405
FRC hibaáram, S típus, 4-pólus, Idn=0,3A, In=80A, Ir=5kA | FRCmM-80/4/03-S | 170328 | Y7-170328 | HH5 | 176071 | 4015081668243 | db | 1 |  | 0 |  | 1 | 85362090 | RS | 70 | 80 | 44 | 0.371 | 0.395
FRC hibaáram, S/A típus, 4-pólus, Idn=0,3A, In=80A, Ir=5kA | FRCmM-80/4/03-S/A | 170450 | Y7-170450 | HH5 | 179044 | 4015081669356 | db | 1 |  | 0 |  | 1 | 85362090 | RS | 70 | 80 | 44 | 0.371 | 0.395
FRC hibaáram, S/B típus, 4-pólus, Idn=0,3A, In=80A, Ir=5kA | FRCmM-80/4/03-S/B | 187809 | Y7-187809 | HH5 | 1149098 | 4015081854936 | db | 1 |  | 0 |  | 1 | 85362090 | DE | 72 | 85 | 45 | 0.48 | 0.5
FRC hibaáram, S/F típus, 4-pólus, Idn=0,3A, In=80A, Ir=5kA | FRCmM-80/4/03-S/F | 187441 | Y7-187441 | HH5 | 224776 | 4015081824991 | db | 1 |  | 0 |  | 1 | 85362090 | RS | 70 | 80 | 44 | 0.371 | 0.395
FRC hibaáram, AC típus, 4-pólus, Idn=0,5A, In=80A, Ir=250A | FRCmM-80/4/05 | 170428 | Y7-170428 | HH5 | 125831 | 4015081669158 | db | 1 |  | 0 |  | 1 | 85362090 | RS | 70 | 80 | 44 | 0.356 | 0.38
FRC hibaáram, A típus, 4-pólus, Idn=0,5A, In=80A, Ir=250A | FRCmM-80/4/05-A | 170350 | Y7-170350 | HH5 | 132358 | 4015081668441 | db | 1 |  | 0 |  | 1 | 85362090 | RS | 70 | 80 | 44 | 0.356 | 0.38
FRC hibaáram, B típus, 4-pólus, Idn=0,5A, In=80A, Ir=3kA | FRCMM-80/4/05-B | 303862 | Y7-303862 | HH5 | 978513 | 9010238188822 | db | 1 |  | 0 |  | 1 | 85362010 | DE | 72 | 85 | 45 | 0.48 | 0.48
FUSE 800A 1250V 4BKN/105 AR | 170M7802 | 170M7802 | 170M7802 | HHF | 429942 | 5996516005941 | db | 1 |  | 0 |  | 1 | 85351000 | HU | 120 | 105 | 140 | 3.511 | 3.682
Gyors biztosíték betét, félvezetők védelmére 2000V, 450A, 3 | 170M6001 | 170M6001 | 170M6001 | HHF | 264020 | 5996516017210 | db | 1 |  | 0 |  | 1 | 85351000 | HU | 95 | 76 | 168 | 3.133 | 3.176
Gyors biztosíték betét, félvezetők védelmére 200V, 3000A, 3 | 170M6537 | 170M6537 | 170M6537 | HHF | 264020 | 5027590462907 | db | 3 |  | 0 |  | 3 | 85361090 | HU | 160 | 74 | 90 | 0.7 | 2.2
FUSE 1400A 1250V 4SBKN/105 AR | 170M7512 | 170M7512 | 170M7512 | HHF | 528040 | 5996516021538 | db | 1 |  | 0 |  | 1 | 85351000 | HU | 140 | 116 | 202 | 0 | 0
Gyors biztosíték félvezetők védelmére, 690V, 80A, 000 | 170M1755 | 170M1755 | 170M1755 | HHF | 58694 | 5027590441513 | db | 5 |  | 0 |  | 5 | 85361090 | CN | 140 | 42 | 101 | 0.175 | 0.175
Gyors biztosíték betét, félvezetők védelmére 690V, 200A, 1 | 170M4208 | 170M4208 | 170M4208 | HHF | 58694 | 5027590451826 | db | 3 |  | 0 |  | 3 | 85361090 | HU | 53 | 138 | 53 | 1.56 | 0.52
Melső rögzítő készlet DCM | FRONTKITDCM/DMM | 1314344 | Y8-1314344 | HHD | 9177 | 8711426502345 | db | 1 |  | 0 |  | 1 | 85389099 | GB | 100 | 5 | 170 | 0.02 | 0.1
Gyors biztosíték betét, félvezetők védelmére 690V, 250A, 1 | 170M4209 | 170M4209 | 170M4209 | HHF | 58694 | 5027590451833 | db | 3 |  | 0 |  | 3 | 85361090 | HU | 53 | 138 | 53 | 0.14133 | 0.183
Megszakító, 4pólus, áramkörvéd., Icu=150kA, In=500A, prepapiroskikocsizható | NZMH3-4-A500-AVE | 113582 | Y7-113582 | HH1 | 1911202 | 4015081131075 | db | 1 |  | 0 |  | 1 | 85362090 | RO | 185 | 347 | 121 | 12.9 | 12.9
Megszakító, 4pólus, áramkörvéd., dugaszolható, Icu=150kA, In=400A, N=60%In | NZMH3-4-A400/250-SVE | 168892 | Y7-168892 | HH1 | 1330367 | 4015081653836 | db | 1 |  | 0 |  | 1 | 85362090 | RO | 185 | 335 | 125.5 | 8.81 | 8.81
Szakaszoló Kapcsoló, 4pólus, dobozkapcsok, In=200A | PN2-4-200-BT | 118881 | Y7-118881 | HH1 | 246752 | 4015081170210 | db | 1 |  | 0 |  | 1 | 85362010 | RO | 140 | 184 | 103 | 3.03 | 3.16
Szakaszoló Kapcsoló, 4pólus, távkioldható, In=1000A | N4-4-1000 | 266030 | Y7-266030 | HH1 | 1630657 | 4015082660307 | db | 1 |  | 0 |  | 1 | 85365080 | RO | 280 | 401 | 138 | 22.656 | 23.6
Megszakító, 4pólus, áramkörvéd., Icu=50kA, In=250A | NZMN3-4-A250 | 158260 | Y7-158260 | HH1 | 777494 | 4015081548484 | db | 1 |  | 0 |  | 1 | 85362090 | RO | 185 | 275 | 121 | 7.3 | 7.3
Megszakító, 3-pólus, áramkörvéd., Icu=100kA, In=450A, fix Ir, UL szabv. | NZMH3-AEF450-NA | 269287 | Y7-269287 | HH1 | 856608 | 4015082692872 | db | 1 |  | 0 |  | 1 | 85362090 | RO | 140 | 275 | 121 | 6.34 | 6.34
Megszakító, 4p, Icu=150kA(415V), In=630A, áramkörvéd., PXR10 (LI), kikocsizható | NZMH3-4-AX630/VAR-AVE | 191380 | Y7-191380 | HH1 | 1685254 | 4015081918928 | db | 1 |  | 0 |  | 1 | 85362090 | RO | 185 | 347 | 121 | 14 | 14
Megszakító, 3-pólus, elektronikus kiold, szelektív Icu=42kA, Iu=600A, UL szabv. | NZMN3-VE600-NA | 269334 | Y7-269334 | HH1 | 1090505 | 4015082693343 | db | 1 |  | 0 |  | 1 | 85362090 | RO | 140 | 275 | 121 | 6.34 | 6.34
Megszakító, 3p, Icu=75kA(415V), In=1250A, áramkörvéd., PXR10 (LI), fix.beépítés, csavaros kapcsok | NZMH4-AX1250 | 191450 | Y7-191450 | HH1 | 1956389 | 4015081919628 | db | 1 |  | 0 |  | 1 | 85362090 | RO | 210 | 401 | 138 | 19 | 19
Megszakító, 4p, Icu=50kA(415V), In=630A, szelektív, PXR25 (LSI), fix.beépítés, csavaros kapcsok | NZMN4-4-PX630/VAR | 189641 | Y7-189641 | HH1 | 1956389 | 4015081875887 | db | 1 |  | 0 |  | 1 | 85362090 | RO | 280 | 401 | 138 | 25.5 | 25.5
Megszakító, 4pólus, áramkörvéd., Icu=36kA, In=500A, N=60%In, prepapiroskikocsizható mount | NZMC3-4-A500/320-AVE | 113521 | Y7-113521 | HH1 | 1565323 | 4015081130467 | db | 1 |  | 0 |  | 1 | 85362090 | RO | 185 | 347 | 121 | 12.9 | 12.9
Gyors biztosíték betét, félvezetők védelmére 1250V, 700A, 2 | 170M5295 | 170M5295 | 170M5295 | HHF | 181059 | 5996516015469 | db | 1 |  | 0 |  | 1 | 85351000 | HU | 89 | 78 | 205 | 0.7 | 0.8
Megszakító, 4pólus, áramkörvéd., Icu=36kA, In=500A, prepapiroskikocsizható | NZMC3-4-A500-AVE | 113520 | Y7-113520 | HH1 | 1565323 | 4015081130450 | db | 1 |  | 0 |  | 1 | 85362090 | RO | 185 | 347 | 121 | 12.9 | 12.9
Kábelbevezető adapter CI tokozathoz | FT-CI | 002319 | Y7-2319 | HH6 | 5800 | 4015080023197 | db | 10 |  | 0 |  | 10 | 85389099 | PL | 94 | 103 | 7 | 0.063 | 0.066
KLV elosztótábla kábelfoglalatának cserefedele süllyesztett beépítéshez | FUP-KLV | 178944 | Y7-178944 | HH6 | 1076 | 4015081742615 | db | 1 |  | 0 |  | 1 | 85381000 | CZ | 307 | 34 | 88.5 | 0.14 | 0.14
Gyors biztosíték betét, félvezetők védelmére 1000V, 1000A, 2 | 170M5700 | 170M5700 | 170M5700 | HHF | 181059 | 5027590458269 | db | 3 |  | 0 |  | 3 | 85361090 | HU | 175 | 67 | 284 | 0.268 | 0.306
FUSE 160A 1000V DC SIZE 2 FLUSH END | PV-160AF2 | PV-160AF2 | PV-160AF2 | HHF | 93018 | 5027590505550 | db | 2 |  | 0 |  | 2 | 85361090 | IN | 0 | 0 | 0 | 0.2088 | 0.2194
FUSE 200A 1000V DC SIZE 2 FLUSH END | PV-200AF2 | PV-200AF2 | PV-200AF2 | HHF | 93018 | 5027590505727 | db | 2 |  | 0 |  | 2 | 85361090 | IN | 124 | 80 | 168 | 1.992 | 0.2152
FUSE 250A 1000V DC SIZE 2 FLUSH END | PV-250AF2 | PV-250AF2 | PV-250AF2 | HHF | 93018 | 5027590505864 | db | 2 |  | 0 |  | 2 | 85361090 | IN | 124 | 80 | 168 | 0.891 | 0
800Amp SEMI-COND FUSE | SF75X800BBS | SF75X800BBS | SF75X800BBS | HHF | 1086972 | 5027590183383 | db | 1 |  | 0 |  | 1 | 85361090 | HU | 0 | 0 | 0 | 4.358 | 0
FUSE 6000A 600V 24BKN/65 LCAR | 170T8300 | 170T8300 | 170T8300 | HHF | 964710 | 5996516022856 | db | 1 |  | 0 |  | 1 | 85361090 | HU | 120 | 63 | 250 | 0.0125 | 0
Gyors biztosíték betét, félvezetők védelmére 750V DC, 1500A | 170M2020 | 170M2020 | 170M2020 | HHF | 700690 | 5027590303651 | db | 1 |  | 0 |  | 1 | 85361090 | CN | 161 | 92 | 150 | 4.592 | 4.592
Biztosíték (BS88 szabvány), 660V AC / 400V DC, 150A | GSGB150 | GSGB150 | GSGB150 | HHF | 34324 | 5027590502627 | db | 10 |  | 0 |  | 10 | 85361090 | HU | 35.7 | 48 | 19 | 0.86 | 0.086
Gyors biztosíték betét, félvezetők védelmére 1250V, 350A, 1 | 170M4142 | 170M4142 | 170M4142 | HHF | 98098 | 5027590451376 | db | 3 |  | 0 |  | 3 | 85351000 | HU | 142 | 62 | 245 | 0.249 | 0.27
Gyors biztosíték betét, félvezetők védelmére 690V, 700A, 1 | 170M4367 | 170M4367 | 170M4367 | HHF | 98098 | 5027590452397 | db | 3 |  | 0 |  | 3 | 85361090 | HU | 53 | 111 | 69 | 0.981 | 0
Gyors biztosíték betét, félvezetők védelmére 690V, 700A, 1 | 170M4667 | 170M4667 | 170M4667 | HHF | 98098 | 5027590453899 | db | 3 |  | 0 |  | 3 | 85361090 | HU | 53 | 136 | 69 | 0.482 | 0.502
Gyors biztosíték félvezetők védelmére, 1250V, 200A, 1 | 170M4689 | 170M4689 | 170M4689 | HHF | 98098 | 5704057026604 | db | 1 |  | 0 |  | 1 | 85351000 | HU | 170 | 54 | 58 | 0.000586 | 0.000631
Gyors biztosíték félvezetők védelmére, 690V, 630A, 1 | 170M4766 | 170M4766 | 170M4766 | HHF | 98098 | 5996516014042 | db | 1 |  | 0 |  | 1 | 85361090 | HU | 53 | 157 | 69 | 0.529 | 0.562
Gyors biztosíték félvezetők védelmére, 690V, 550A, 2 | 170M5311 | 170M5311 | 170M5311 | HHF | 98098 | 5027590456623 | db | 3 |  | 0 |  | 3 | 85361090 | HU | 61 | 126 | 61 | 0.621 | 0
Gyors biztosíték betét, félvezetők védelmére 1000V, 500A, 2 | 170M5971 | 170M5971 | 170M5971 | HHF | 98098 | 5027590461382 | db | 3 |  | 0 |  | 3 | 85361090 | HU | 175 | 67 | 284 | 0.83233 | 0.908
Gyors biztosíték betét, félvezetők védelmére 690V, 800A, 3 | 170M6012 | 170M6012 | 170M6012 | HHF | 98098 | 5996516017272 | db | 1 |  | 0 |  | 1 | 85361090 | HU | 76 | 109 | 76 | 0.882 | 0.925
Gyors biztosíték betét, félvezetők védelmére 690V, 630A, 3 | 170M6210 | 170M6210 | 170M6210 | HHF | 98098 | 5996516018323 | db | 1 |  | 0 |  | 1 | 85361090 | HU | 76 | 139 | 76 | 1.489 | 1.489
Gyors biztosíték betét, félvezetők védelmére 1250V, 1100A, 3 | 170M6254 | 170M6254 | 170M6254 | HHF | 196196 | 5996516018644 | db | 1 |  | 0 |  | 1 | 85351000 | HU | 95 | 76 | 168 | 1.347 | 1.39
Gyors biztosíték betét, félvezetők védelmére 2500V, 350A, 3 | 170M6278 | 170M6278 | 170M6278 | HHF | 196196 | 5027590461764 | db | 3 |  | 0 |  | 3 | 85351000 | HU | 2500 | 1800 | 1080 | 0.33833 | 0.33833
Gyors biztosíték betét, félvezetők védelmére 690V, 700A, 3 | 170M6411 | 170M6411 | 170M6411 | HHF | 98098 | 5027590461979 | db | 3 |  | 0 |  | 3 | 85361090 | HU | 76 | 53 | 76 | 0.825 | 0.839
FUSE 1400A 1250V 4SBKW/105 AR | 170M7969 | 170M7969 | 170M7969 | HHF | 549905 | 5996516021965 | db | 1 |  | 0 |  | 1 | 85351000 | HU | 140 | 116 | 202 | 0 | 0
Gyors biztosíték betét, félvezetők védelmére 1500V, 750A, 3 | 170M6024 | 170M6024 | 170M6024 | HHF | 428261 | 5996516017371 | db | 1 |  | 0 |  | 1 | 85351000 | HU | 160 | 74 | 90 | 1.5 | 1.6
FUSE 160A 1000V DC IEC aR 230FU/90 | 170M1826 | 170M1826 | 170M1826 | HHF | 113235 | 5027590624190 | db | 6 |  | 0 |  | 6 | 85361090 | CN | 0 | 0 | 0 | 0 | 0
Gyors biztosíték betét, félvezetők védelmére 1250V, 315A, 1 | 170M4241 | 170M4241 | 170M4241 | HHF | 113235 | 5027590451970 | db | 3 |  | 0 |  | 3 | 85351000 | HU | 175 | 67 | 284 | 0.225 | 0.266
Gyors biztosíték betét, félvezetők védelmére 1250V, 250A, 1 | 170M4390 | 170M4390 | 170M4390 | HHF | 113235 | 5027590452434 | db | 2 |  | 0 |  | 2 | 85351000 | HU | 170 | 52 | 73 | 0.559 | 0.576
Gyors biztosíték betét, félvezetők védelmére 1250V, 315A, 1 | 170M4391 | 170M4391 | 170M4391 | HHF | 113235 | 5027590452458 | db | 2 |  | 0 |  | 2 | 85351000 | IN | 170 | 52 | 73 | 0.559 | 0.576
Gyors biztosíték betét, félvezetők védelmére 690V, 900A, 2 | 170M5065 | 170M5065 | 170M5065 | HHF | 113235 | 5027590455565 | db | 3 |  | 0 |  | 3 | 85361090 | HU | 61 | 108 | 61 | 0.712 | 0.237
Gyors biztosíték betét, félvezetők védelmére 600V, 1250A, 2 | 170M5268 | 170M5268 | 170M5268 | HHF | 113235 | 5027590456555 | db | 3 |  | 0 |  | 3 | 85361090 | HU | 165 | 66 | 286 | 0.60833 | 0.255
Gyors biztosíték betét, félvezetők védelmére 690V, 500A, 2 | 170M5887 | 170M5887 | 170M5887 | HHF | 113235 | 5027590461160 | db | 3 |  | 0 |  | 3 | 85361090 | HU | 60 | 150 | 60 | 0.387 | 0.424
Gyors biztosíték betét, félvezetők védelmére 690V, 1000A, 3 | 170M6114 | 170M6114 | 170M6114 | HHF | 113235 | 5996516017777 | db | 1 |  | 0 |  | 1 | 85361090 | HU | 76 | 109 | 90 | 0.924 | 0.967
Gyors biztosíték betét, félvezetők védelmére 690V, 1000A, 3 | 170M6664 | 170M6664 | 170M6664 | HHF | 113235 | 5996516020319 | db | 1 |  | 0 |  | 1 | 85361090 | HU | 76 | 135 | 92 | 0.967 | 1.01
Gyors biztosíték betét, félvezetők védelmére 1000V, 1100A, 3 | 170M8611 | 170M8611 | 170M8611 | HHF | 113235 | 5027590465632 | db | 2 |  | 0 |  | 2 | 85361090 | HU | 95 | 76 | 168 | 1.1305 | 1.174
Gyors biztosíték betét, félvezetők védelmére 690V, 315A, 1* | 170M3417 | 170M3417 | 170M3417 | HHF | 39404 | 5027590447638 | db | 6 |  | 0 |  | 6 | 85361090 | HU | 45 | 51 | 45 | 0.23967 | 0.252
Gyors bizt.betét, US változat, 250V AC / 250V DC, 1000A | FWX-1000AH | FWX-1000AH | FWX-1000AH | HHF | 1641170 | 5027590021920 | db | 1 |  | 0 |  | 1 | 85361090 | HU | 116 | 65 | 96 | 1.903 | 1.315
Biztosíték akkumulátortárolóhoz, jelző, aR, In=100, Un=1500V DC, hátsó csavaros csatlakozás, 2 méret | ESS2L-100 | ESS2L-100 | ESS2L-100 | HHF | 118315 | 5027590628792 | db | 1 |  | 0 |  | 1 | 85351000 | CN | 59 | 175.3 | 59 | 2 | 2.1
FUSE 5000A 1000V 24SBKN/90 AR | 170M7649 | 170M7649 | 170M7649 | HHF | 1283102 | 5996516021774 | db | 1 |  | 0 |  | 1 | 85361090 | HU | 250 | 180 | 108 | 0 | 0
FUSE 500A 1500V 3L PV BOLT-IN VER NO IND | PV-500A-3L-BU-15 | PV-500A-3L-BU-15 | PV-500A-3L-BU-15 | HHF | 158131 | 5996516002643 | db | 1 |  | 0 |  | 1 | 85351000 | HU | 0 | 0 | 0 | 0 | 0
FUSE 500A 1500V 3L PV NO IND | PV-500A-3L-U-15 | PV-500A-3L-U-15 | PV-500A-3L-U-15 | HHF | 158131 | 5996516002766 | db | 1 |  | 0 |  | 1 | 85351000 | HU | 94 | 82 | 217 | 0 | 0
FUSE 1700A 1000V 4SPKN/80 PW AR | 170M7654 | 170M7654 | 170M7654 | HHF | 622776 | 5996516021804 | db | 1 |  | 0 |  | 1 | 85361090 | HU | 0 | 0 | 0 | 0 | 0
Ultragyors biztosíték félvezetők védelmére, (UL szabvány) 700V AC / 700V DC, 1200A | FWP-1200A | FWP-1200A | FWP-1200A | HHF | 1055260 | 5027590021500 | db | 1 |  | 0 |  | 1 | 85361090 | HU | 128 | 122 | 285 | 5.257 | 5.701
FUSE 630A 2000V 3BKN/140 AR | 170L9219 | 170L9219 | 170L9219 | HHF | 277476 | 5996516008911 | db | 1 |  | 0 |  | 1 | 85351000 | HU | 95 | 76 | 168 | 0 | 0
Ultragyors biztosíték félvezetők védelmére, (UL szabvány) 1000V AC / 800V DC, 1800A | FWJ-1800A | FWJ-1800A | FWJ-1800A | HHF | 1042080 | 5027590021197 | db | 1 |  | 0 |  | 1 | 85361090 | HU | 89 | 89 | 172 | 2.474 | 2.682
Ultragyors biztosíték félvezetők védelmére, (UL szabvány) 1000V AC / 800V DC, 800A | FWJ-800A | FWJ-800A | FWJ-800A | HHF | 829202 | 5027590021395 | db | 1 |  | 0 |  | 1 | 85361090 | HU | 89 | 89 | 172 | 2.452 | 2.66
FUSE 1900A 1000V 4SBKE/90AR | 170M7982 | 170M7982 | 170M7982 | HHF | 739925 | 5996516022023 | db | 1 |  | 0 |  | 1 | 85361090 | HU | 0 | 0 | 0 | 0 | 0
Gyors biztosíték félvezetők védelmére, 1250V, 1250A, 3 | 170M6790 | 170M6790 | 170M6790 | HHF | 546543 | 5996516045336 | db | 1 |  | 0 |  | 1 | 85351000 | HU | 160 | 74 | 90 | 2.6 | 2.8
FUSE 2000A 1250V 4SBKN/105 AR | 170M7513 | 170M7513 | 170M7513 | HHF | 695647 | 5996516021545 | db | 1 |  | 0 |  | 1 | 85351000 | HU | 140 | 116 | 202 | 0 | 0
FUSE 4000A 1100V 24SBKN/90 WAR | 170M7632 | 170M7632 | 170M7632 | HHF | 1427163 | 5996516021712 | db | 1 |  | 0 |  | 1 | 85351000 | HU | 250 | 180 | 108 | 0.2762 | 0.2908
Gyors biztosíték betét, félvezetők védelmére 1100V, 900A, 2 | 170M5249 | 170M5249 | 170M5249 | HHF | 179378 | 5027590456418 | db | 3 |  | 0 |  | 3 | 85351000 | HU | 1800 | 650 | 2800 | 0.818 | 0.867
Gyors biztosíték betét, félvezetők védelmére 1250V, 900A, 3 | 170M6247 | 170M6247 | 170M6247 | HHF | 179378 | 5996516018576 | db | 1 |  | 0 |  | 1 | 85351000 | HU | 95 | 76 | 168 | 0.918 | 0.961
Gyors biztosíték betét, félvezetők védelmére 1250V, 900A, 3 | 170M6252 | 170M6252 | 170M6252 | HHF | 179378 | 5996516018620 | db | 1 |  | 0 |  | 1 | 85351000 | HU | 95 | 76 | 168 | 0.922 | 0.965
Gyors biztosíték félvezetők védelmére, 3000V, 1000A, 3 | 170M6052 | 170M6052 | 170M6052 | HHF | 1574586 | 5996516005934 | db | 1 |  | 0 |  | 1 | 85351000 | HU | 99 | 234 | 171 | 1e-06 | 1e-06
FUSE 3700A 1250V 24SBKW/105 AR | 170M7628 | 170M7628 | 170M7628 | HHF | 1342521 | 5996516021699 | db | 1 |  | 0 |  | 1 | 85351000 | HU | 180 | 105 | 250 | 0.2778 | 0.2924
FUSE 3700A 1250V 24SBKE/105 AR | 170M7629 | 170M7629 | 170M7629 | HHF | 1342521 | 5996516021705 | db | 1 |  | 0 |  | 1 | 85351000 | HU | 180 | 105 | 250 | 0.2738 | 0.2884
1000Vdc IEC/UL 350A aR 50mm Round fuse | FWE-350A | FWE-350A | FWE-350A | HHF | 124837 | 5027590590181 | db | 1 |  | 0 |  | 1 | 85361010 | CN | 0 | 0 | 0 | 0.000422 | 0.000422
Gyors biztosíték betét, félvezetők védelmére 4000V, 850A, 3 | 170M6090 | 170M6090 | 170M6090 | HHF | 1408664 | 5996516017654 | db | 1 |  | 0 |  | 1 | 85351000 | HU | 171 | 74 | 289 | 8.54 | 8.554
Gyors biztosíték félvezetők védelmére, 1250V, 1600A, 3 | 170M6792 | 170M6792 | 170M6792 | HHF | 819524 | 5027590463218 | db | 1 |  | 0 |  | 1 | 85351000 | CN | 1600 | 740 | 900 | 1.527 | 1.527
FUSE 5000A 1000V 24BKN/85 AR | 170M7622 | 170M7622 | 170M7622 | HHF | 1310566 | 5996516005538 | db | 1 |  | 0 |  | 1 | 85361090 | HU | 0 | 0 | 0 | 0.273 | 0.2876
Gyors bizt.betét, US változat, 250V AC / 250V DC, 1500A | FWX-1500AH | FWX-1500AH | FWX-1500AH | HHF | 1812489 | 5027590021968 | db | 1 |  | 0 |  | 1 | 85361090 | HU | 116 | 65 | 96 | 1.903 | 1.315
Ultragyors biztosíték betét a meghajtó védelmére, 450A | 450LTC750 | 450LTC750 | 450LTC750 | HHF | 876846 | 5027590047708 | db | 1 |  | 0 |  | 1 | 85361090 | HU | 217 | 78 | 295 | 3.259 | 3.44
FUSE 4000A 1000V 24BKN/85 AR | 170M7569 | 170M7569 | 170M7569 | HHF | 1257879 | 5027590316958 | db | 1 |  | 0 |  | 1 | 85361090 | HU | 170 | 95 | 250 | 0 | 0
1000Vdc IEC/UL 200A aR 30mm Round fuse | FWE-200A | FWE-200A | FWE-200A | HHF | 70193 | 5027590590136 | db | 1 |  | 0 |  | 1 | 85361010 | CN | 0 | 0 | 0 | 0.000165 | 0.000165
FUSE 5000A 660V 24SBKE/60 AR | 170M7154-E | 170M7154-E | 170M7154-E | HHF | 1063364 | 5996516021330 | db | 1 |  | 0 |  | 1 | 85361090 | HU | 124 | 68 | 260 | 0.006327 | 0
FUSE 1600A 690V 4BKN/65 AR UC | 170M7081 | 170M7081 | 170M7081 | HHF | 431627 | 5996516021163 | db | 2 |  | 0 |  | 2 | 85361090 | HU | 92 | 65 | 160 | 2.7855 | 0
Gyors biztosíték betét, félvezetők védelmére 690V, 250A, 1 | 170M3816D | 170M3816D | 170M3816D | HHF | 35148 | 5027590450331 | db | 6 |  | 0 |  | 6 | 85361090 | IN | 45 | 135 | 53 | 0.423 | 0.443
Ultragyors biztosíték félvezetők védelmére, (UL szabvány) 1000V AC / 800V DC, 1000A | FWJ-1000A | FWJ-1000A | FWJ-1000A | HHF | 863666 | 5027590021128 | db | 1 |  | 0 |  | 1 | 85361090 | HU | 89 | 89 | 173 | 2.584 | 2.584
Ultragyors biztosíték félvezetők védelmére, (UL szabvány) 1000V AC / 800V DC, 1200A | FWJ-1200A | FWJ-1200A | FWJ-1200A | HHF | 863666 | 5027590021135 | db | 1 |  | 0 |  | 1 | 85361090 | HU | 95 | 95 | 215 | 2.467 | 2.675
FUSE 1600A 660V 3SBKN/90 AR | 170T7025 | 170T7025 | 170T7025 | HHF | 602596 | 5996516022771 | db | 1 |  | 0 |  | 1 | 85361090 | HU | 160 | 74 | 90 | 0 | 0
Ultragyors biztosíték félvezetők védelmére, (UL szabvány) 1000V AC / 800V DC, 2000A | FWJ-2000A | FWJ-2000A | FWJ-2000A | HHF | 1054749 | 5027590021227 | db | 1 |  | 0 |  | 1 | 85361090 | HU | 70 | 70 | 173 | 0.00625 | 0.00625
Gyors biztosíték betét, félvezetők védelmére 3000V, 500A, 3 | 170M6073 | 170M6073 | 170M6073 | HHF | 883986 | 5996516017555 | db | 1 |  | 0 |  | 1 | 85351000 | HU | 362 | 90 | 76 | 4.015 | 4.015
FUSE 4000A 1000V 24SBKS/90 AR | 170M7671 | 170M7671 | 170M7671 | HHF | 1241061 | 5996516021828 | db | 1 |  | 0 |  | 1 | 85361090 | HU | 250 | 180 | 108 | 0 | 0
Gyors biztosíték betét, félvezetők védelmére 690V, 550A, 1* | 170M3222 | 170M3222 | 170M3222 | HHF | 50285 | 5027590445726 | db | 6 |  | 0 |  | 6 | 85361090 | HU | 45 | 134 | 45 | 0.322 | 0.35
Gyors biztosíték betét, félvezetők védelmére 690V, 250A, 1 | 170M4009 | 170M4009 | 170M4009 | HHF | 50285 | 5027590450867 | db | 3 |  | 0 |  | 3 | 85361090 | HU | 53 | 108 | 53 | 0.152 | 0.172
Gyors biztosíték betét, félvezetők védelmére 1000V, 800A, 2 | 170M5448 | 170M5448 | 170M5448 | HHF | 170969 | 5027590457217 | db | 2 |  | 0 |  | 2 | 85361090 | HU | 163 | 60 | 92 | 0.799 | 0.837
Gyors biztosíték betét, félvezetők védelmére 1250V, 800A, 3 | 170M6203 | 170M6203 | 170M6203 | HHF | 170969 | 5996516018262 | db | 1 |  | 0 |  | 1 | 85351000 | HU | 95 | 76 | 168 | 1.295 | 1.338
Gyors biztosíték betét, félvezetők védelmére 690V, 1400A, 3 | 170M6217 | 170M6217 | 170M6217 | HHF | 170969 | 5996516018392 | db | 1 |  | 0 |  | 1 | 85361090 | HU | 76 | 139 | 76 | 1.153 | 1.239
Gyors biztosíték betét, félvezetők védelmére 690V, 1250A, 3 | 170M6266 | 170M6266 | 170M6266 | HHF | 170969 | 5996516018743 | db | 1 |  | 0 |  | 1 | 85361090 | HU | 76 | 109 | 90 | 0.924 | 1.01
Gyors biztosíték betét, félvezetők védelmére 690V, 1250A, 3 | 170M6766 | 170M6766 | 170M6766 | HHF | 170969 | 5996516020715 | db | 1 |  | 0 |  | 1 | 85361090 | HU | 76 | 155 | 92 | 1.002 | 1.045
Gyors biztosíték betét, félvezetők védelmére 690V, 1600A, 3 | 170M6069 | 170M6069 | 170M6069 | HHF | 186106 | 5996516017524 | db | 1 |  | 0 |  | 1 | 85361090 | HU | 76 | 109 | 76 | 1.191 | 1.234
Ultragyors biztosíték félvezetők védelmére, (UL szabvány) 500V AC, 1400A | FWH-1400A | FWH-1400A | FWH-1400A | HHF | 941720 | 5027590020831 | db | 1 |  | 0 |  | 1 | 85361090 | HU | 107 | 107 | 261 | 0.0119 | 5.398
Ultragyors biztosíték félvezetők védelmére, (UL szabvány) 500V AC, 1600A | FWH-1600A | FWH-1600A | FWH-1600A | HHF | 941720 | 5027590020862 | db | 1 |  | 0 |  | 1 | 85361090 | HU | 107 | 107 | 261 | 5.509 | 5.509
FUSE 2300A 1500V 4SBKN/120 AR | 170M7589 | 170M7589 | 170M7589 | HHF | 956857 | 5996516021637 | db | 1 |  | 0 |  | 1 | 85351000 | HU | 167 | 120 | 220 | 0 | 0
FUSE 1400A 690V 4BKN/65 AR UC | 170M7080 | 170M7080 | 170M7080 | HHF | 423218 | 5027590528481 | db | 2 |  | 0 |  | 2 | 85361090 | HU | 140 | 116 | 202 | 2.94 | 0
FUSE 3000A 690V 4BKN/65 AR UR | 170M7084 | 170M7084 | 170M7084 | HHF | 504498 | 5027590463805 | db | 2 |  | 0 |  | 2 | 85361090 | HU | 0 | 0 | 0 | 2.343 | 0
FUSE 700A 1400V 3BKN/80 AR | 170E9162-B | 170E9162-B | 170E9162-B | HHF | 282523 | 5996516007402 | db | 1 |  | 0 |  | 1 | 85351000 | HU | 95 | 76 | 168 | 0 | 0
FUSE 2000A 1250V 4BKN/105 AR | 170M7633 | 170M7633 | 170M7633 | HHF | 585778 | 5996516021729 | db | 1 |  | 0 |  | 1 | 85351000 | HU | 4 | 4.1 | 4.6 | 0.2748 | 0.2894
Gyors biztosíték betét, félvezetők védelmére 2000V, 800A, 3 | 170M6626 | 170M6626 | 170M6626 | HHF | 348666 | 5996516020159 | db | 1 |  | 0 |  | 1 | 85351000 | HU | 95 | 76 | 168 | 1.959 | 2.002
Gyors biztosíték betét, félvezetők védelmére 2000V, 2000A, 1* | 170T7020 | 170T7020 | 170T7020 | HHF | 348666 | 5027590334068 | db | 1 |  | 0 |  | 1 | 85361090 | CN | 137.998 | 53.01 | 41.798 | 0.746 | 0.0029
Ultragyors biztosíték betét a meghajtó védelmére, 2000V AC / 1000V DC, 10A | FWS-10A20F | FWS-10A20F | FWS-10A20F | HHF | 20217 | 5027590501200 | db | 10 |  | 0 |  | 10 | 85361010 | HU | 20.5 | 127 | 20.5 | 0.098 | 0.098
Ultragyors biztosíték betét a meghajtó védelmére, 2000V AC / 1000V DC, 12A | FWS-12A20F | FWS-12A20F | FWS-12A20F | HHF | 20217 | 5027590501224 | db | 10 |  | 0 |  | 10 | 85361090 | HU | 20.5 | 127 | 20.5 | 0.091 | 0.091
Ultragyors biztosíték betét a meghajtó védelmére, 2000V AC / 1000V DC, 15A | FWS-15A20F | FWS-15A20F | FWS-15A20F | HHF | 20217 | 5027590501248 | db | 10 |  | 0 |  | 10 | 85361090 | HU | 20.5 | 127 | 20.5 | 0.091 | 0.091
FUSE 3000A 1000V 24BKN/85 AR | 170M7680 | 170M7680 | 170M7680 | HHF | 1163147 | 5996516001639 | db | 1 |  | 0 |  | 1 | 85361090 | HU | 170 | 95 | 250 | 3.32 | 0
FUSE 800A 3000V 2//3BKN/180 AR | 170M7281 | 170M7281 | 170M7281 | HHF | 577369 | 5996516005996 | db | 1 |  | 0 |  | 1 | 85351000 | HU | 0 | 0 | 0 | 0 | 0
FUSE 2100A 1500V 4BKN/125AR | 170M7489 | 170M7489 | 170M7489 | HHF | 658649 | 5996516021507 | db | 1 |  | 0 |  | 1 | 85351000 | HU | 140 | 116 | 202 | 0 | 0
Gyors biztosíték betét, félvezetők védelmére 690V, 630A, 1* | 170M3123 | 170M3123 | 170M3123 | HHF | 55777 | 5027590444033 | db | 6 |  | 0 |  | 6 | 85361090 | HU | 45 | 104 | 58 | 0.30583 | 0.319
Gyors biztosíték betét, félvezetők védelmére 690V, 800A, 2 | 170M5284 | 170M5284 | 170M5284 | HHF | 111554 | 5996516015445 | db | 1 |  | 0 |  | 1 | 85361090 | HU | 89 | 78 | 205 | 0.7 | 0.8
Biztosíték akkumulátortárolóhoz, jelző nélkül, aR, In=315, Un=1500V DC, szabványos késes, 3 méret | ESS3-315-NI | ESS3-315-NI | ESS3-315-NI | HHF | 152194 | 5027590629027 | db | 1 |  | 0 |  | 1 | 85351000 | CN | 74.5 | 212 | 74.5 | 2.125 | 2.225
Gyors biztosíték betét, félvezetők védelmére 1250V, 250A, 1* | 170M3445 | 170M3445 | 170M3445 | HHF | 96417 | 5996516010709 | db | 3 |  | 0 |  | 3 | 85351000 | HU | 163 | 60 | 92 | 0.885 | 0.923
Gyors biztosíték betét, félvezetők védelmére 1250V, 160A, 1 | 170M4188 | 170M4188 | 170M4188 | HHF | 96417 | 5027590451697 | db | 3 |  | 0 |  | 3 | 85351000 | HU | 142 | 62 | 245 | 0.214 | 0.235
Gyors biztosíték betét, félvezetők védelmére 1250V, 350A, 1 | 170M4200 | 170M4200 | 170M4200 | HHF | 96417 | 5027590451819 | db | 3 |  | 0 |  | 3 | 85351000 | HU | 142 | 62 | 245 | 0.297 | 0.318
Gyors biztosíték betét, félvezetők védelmére 690V, 550A, 1 | 170M4770 | 170M4770 | 170M4770 | HHF | 96417 | 5027590454162 | db | 3 |  | 0 |  | 3 | 85361090 | HU | 2300 | 1420 | 620 | 0.48133 | 0.502
Gyors biztosíték betét, félvezetők védelmére 690V, 1000A, 2 | 170M5366 | 170M5366 | 170M5366 | HHF | 96417 | 5027590456760 | db | 3 |  | 0 |  | 3 | 85361090 | HU | 61 | 126 | 77 | 0.219 | 0.256
Gyors biztosíték betét, félvezetők védelmére 690V, 700A, 3 | 170M6711 | 170M6711 | 170M6711 | HHF | 96417 | 5996516020456 | db | 1 |  | 0 |  | 1 | 85361090 | HU | 76 | 155 | 76 | 1.209 | 1.252
Gyors biztosíték betét, félvezetők védelmére 1000V, 700A, 3 | 170M8607 | 170M8607 | 170M8607 | HHF | 96417 | 5027590465588 | db | 2 |  | 0 |  | 2 | 85361090 | HU | 95 | 76 | 168 | 2.796 | 1.398
Biztosíték akkumulátortárolóhoz, jelző nélkül, aR, In=315,Un=1500V DC, csavaros csatlakozás, 2 méret | ESS2J-315-NI | ESS2J-315-NI | ESS2J-315-NI | HHF | 101497 | 5027590628686 | db | 1 |  | 0 |  | 1 | 85351000 | CN | 59 | 185.5 | 59 | 2 | 2.1
FUSE 1600A 690V 4BN/65 AR UC | 170M7061 | 170M7061 | 170M7061 | HHF | 421537 | 5027590463485 | db | 2 |  | 0 |  | 2 | 85361090 | HU | 0 | 0 | 0 | 2.0645 | 0
FUSE 750A 1000V 3BKN/75 AR | 170L9578 | 170L9578 | 170L9578 | HHF | 162560 | 5027590440301 | db | 2 |  | 0 |  | 2 | 85361090 | HU | 95 | 76 | 168 | 0.701 | 2.199
Gyors biztosíték betét, félvezetők védelmére 1250V, 630A, 3 | 170M6205 | 170M6205 | 170M6205 | HHF | 162560 | 5996516018286 | db | 1 |  | 0 |  | 1 | 85351000 | HU | 95 | 76 | 168 | 1.239 | 1.282
Gyors biztosíték betét, félvezetők védelmére 1250V, 400A, 3 | 170M6240 | 170M6240 | 170M6240 | HHF | 162560 | 5996516018507 | db | 1 |  | 0 |  | 1 | 85351000 | HU | 95 | 76 | 168 | 0.918 | 0.961
Gyors biztosíték betét, félvezetők védelmére 1100V, 1400A, 3 | 170M6251 | 170M6251 | 170M6251 | HHF | 243840 | 5996516018613 | db | 1 |  | 0 |  | 1 | 85351000 | HU | 95 | 76 | 168 | 0.922 | 0.965
Gyors biztosíték betét, félvezetők védelmére 800V, 1500A, 3 | 170M6681 | 170M6681 | 170M6681 | HHF | 162560 | 5996516020388 | db | 1 |  | 0 |  | 1 | 85361090 | HU | 95 | 76 | 168 | 1.315 | 1.358
Ultragyors biztosíték, félvezető+fotovoltaikus védelem, 2XL méret, 1000V DC, 200A | PV-200A-2XL | PV-200A-2XL | PV-200A-2XL | HHF | 132183 | 5996516000410 | db | 1 |  | 0 |  | 1 | 85361090 | HU | 60 | 205 | 61 | 1.365 | 1.422
FUSE 200A 1000V 2XL PV BOLT-IN VER CUSTO | PV-200A-2XL-3B | PV-200A-2XL-3B | PV-200A-2XL-3B | HHF | 132183 | 5027590409759 | db | 1 |  | 0 |  | 1 | 85351000 | HU | 94 | 82 | 217 | 0.0026 | 0.40733
Ultragyors biztosíték, félvezető+fotovoltaikus védelem, csavaros, 2XL méret, 1000V DC, 200A | PV-200A-2XL-B | PV-200A-2XL-B | PV-200A-2XL-B | HHF | 132183 | 5996516000854 | db | 1 |  | 0 |  | 1 | 85361090 | HU | 56 | 190.4 | 76 | 0.003 | 2.657
Ultragyors biztosíték, félvezető+fotovoltaikus védelem, 2XL méret, 1000V DC, 250A | PV-250A-2XL | PV-250A-2XL | PV-250A-2XL | HHF | 132183 | 5996516000427 | db | 1 |  | 0 |  | 1 | 85361090 | HU | 60 | 205 | 61 | 1.366 | 1.423
FUSE 250A 1000V 2XL PV BOLT-IN VER CUSTO | PV-250A-2XL-3B | PV-250A-2XL-3B | PV-250A-2XL-3B | HHF | 132183 | 5027590409766 | db | 1 |  | 0 |  | 1 | 85351000 | HU | 94 | 82 | 217 | 2.6 | 0.421
Ultragyors biztosíték, félvezető+fotovoltaikus védelem, csavaros, 2XL méret, 1000V DC, 250A | PV-250A-2XL-B | PV-250A-2XL-B | PV-250A-2XL-B | HHF | 132183 | 5996516000861 | db | 1 |  | 0 |  | 1 | 85361090 | HU | 56 | 190.4 | 76 | 2.6 | 2.657
FUSE 700A 1000V 3TN/110 AR | 170L7637 | 170L7637 | 170L7637 | HHF | 132286 | 5996516008362 | db | 1 |  | 0 |  | 1 | 85361090 | HU | 160 | 74 | 90 | 1.318 | 0
FUSE 450A 1000V 2SKN/170 AR | 170L8110 | 170L8110 | 170L8110 | HHF | 132286 | 5027590439978 | db | 2 |  | 0 |  | 2 | 85361090 | HU | 0 | 0 | 0 | 0.88 | 0.884
Gyors biztosíték betét, félvezetők védelmére 1250V, 500A, 1 | 170M4445 | 170M4445 | 170M4445 | HHF | 132286 | 5996516013298 | db | 1 |  | 0 |  | 1 | 85351000 | HU | 70 | 51 | 160 | 0.573 | 2.132
Gyors biztosíték betét, félvezetők védelmére 1250V, 630A, 2 | 170M5146 | 170M5146 | 170M5146 | HHF | 132286 | 5027590455886 | db | 3 |  | 0 |  | 3 | 85351000 | HU | 175 | 67 | 284 | 0.79267 | 0.868
Gyors biztosíték betét, félvezetők védelmére 1250V, 400A, 2 | 170M5442 | 170M5442 | 170M5442 | HHF | 132286 | 5027590457149 | db | 2 |  | 0 |  | 2 | 85351000 | HU | 163 | 60 | 92 | 0.818 | 0.837
FUSE 450A 1250V 2BKN/80 AR CU | 170M5443 | 170M5443 | 170M5443 | HHF | 132286 | 5027590457156 | db | 2 |  | 0 |  | 2 | 85351000 | CN | 0 | 0 | 0 | 0.243 | 0.2695
Gyors biztosíték betét, félvezetők védelmére 690V, 500A, 3 | 170M6083 | 170M6083 | 170M6083 | HHF | 132286 | 5996516017616 | db | 1 |  | 0 |  | 1 | 85361090 | HU | 75 | 150 | 75 | 1.485 | 1.528
Gyors biztosíték betét, félvezetők védelmére 690V, 700A, 3 | 170M6261 | 170M6261 | 170M6261 | HHF | 132286 | 5996516018699 | db | 1 |  | 0 |  | 1 | 85361090 | HU | 76 | 109 | 90 | 0.984 | 1.027
FUSE 1800A 1250V 4SBKW/105 AR | 170M7975 | 170M7975 | 170M7975 | HHF | 692837 | 5996516021989 | db | 1 |  | 0 |  | 1 | 85351000 | HU | 140 | 116 | 202 | 0 | 0
FUSE 1800A 1250V 4SBKN/105 AR | 170M7976 | 170M7976 | 170M7976 | HHF | 692837 | 5996516021996 | db | 1 |  | 0 |  | 1 | 85351000 | HU | 140 | 116 | 202 | 0 | 0
Ultragyors biztosíték, félvezető+fotovoltaikus védelem, 1XL méret, 1500V DC, 125A | PV-125A-1XL-15 | PV-125A-1XL-15 | PV-125A-1XL-15 | HHF | 137572 | 5996516000656 | db | 1 |  | 0 |  | 1 | 85351000 | HU | 52 | 189 | 65 | 1.2 | 1.2
Ultragyors biztosíték, félvezető+fotovoltaikus védelem, csavaros, 1XL méret, 1500V DC, 125A | PV-125A-1XL-B-15 | PV-125A-1XL-B-15 | PV-125A-1XL-B-15 | HHF | 137572 | 051712374293 | db | 1 |  | 0 |  | 1 | 85351000 | HU | 51 | 181.8 | 68 | 0.09979 | 0.09979
FUSE 3000A 690V 4BN/65 AR | 170M7064 | 170M7064 | 170M7064 | HHF | 494408 | 5027590463546 | db | 2 |  | 0 |  | 2 | 85361090 | HU | 0 | 0 | 0 | 1.9731 | 0
Biztosíték akkumulátortárolóhoz, jelző nélkül, aR, In=315, Un=1500V DC, egyenes vége, 2 méret | ESS2B-315-NI | ESS2B-315-NI | ESS2B-315-NI | HHF | 107092 | 5027590628303 | db | 1 |  | 0 |  | 1 | 85351000 | CN | 59 | 131 | 59 | 2 | 2.1
FUSE 3500A 1000V 24BKN/85 AR | 170M7568 | 170M7568 | 170M7568 | HHF | 1224247 | 5027590321334 | db | 1 |  | 0 |  | 1 | 85361090 | HU | 170 | 95 | 250 | 6.69 | 0
FUSE 2200A 1000V 4SBKN/90 AR | 170M7035 | 170M7035 | 170M7035 | HHF | 795982 | 5996516020944 | db | 1 |  | 0 |  | 1 | 85361090 | HU | 0 | 0 | 0 | 0.00635 | 2.248
FUSE 2500A 1000V 4SBKN/90 AR | 170M7036 | 170M7036 | 170M7036 | HHF | 795982 | 5996516020951 | db | 1 |  | 0 |  | 1 | 85361090 | HU | 12.4 | 9.4 | 15 | 4.982 | 2.4285
FUSE 125A 660V DIN 00 AR | 170L3757 | 170L3757 | 170L3757 | HHF | 35766 | 5027590439312 | db | 6 |  | 0 |  | 6 | 85361090 | IN | 85 | 65 | 217 | 0.2 | 0.21167
FUSE 450A 2000V 3TN/170 AR | 170L9679 | 170L9679 | 170L9679 | HHF | 265705 | 5027590440394 | db | 2 |  | 0 |  | 2 | 85351000 | HU | 0 | 0 | 0 | 0.047 | 0.0525
FUSE 4000A 600V 4BKN/65 AR | 170M7086 | 170M7086 | 170M7086 | HHF | 567279 | 5027590463836 | db | 2 |  | 0 |  | 2 | 85361090 | HU | 0 | 0 | 0 | 2.343 | 0
FUSE 4000A 600V 4GKN/65 AR | 170M7126 | 170M7126 | 170M7126 | HHF | 567279 | 5027590463904 | db | 2 |  | 0 |  | 2 | 85361090 | HU | 0 | 0 | 0 | 4.9 | 0
FUSE 1800A 1000V 4SBKE/90AR | 170M7984 | 170M7984 | 170M7984 | HHF | 721430 | 5996516022030 | db | 1 |  | 0 |  | 1 | 85361090 | HU | 0 | 0 | 0 | 0.958 | 1.001
Gyors bizt.betét, US változat, 250V AC / 250V DC, 1200A | FWX-1200AH | FWX-1200AH | FWX-1200AH | HHF | 1663978 | 5027590021944 | db | 1 |  | 0 |  | 1 | 85361090 | HU | 116 | 65 | 96 | 1.903 | 1.361
FUSE 4000A 600V 4SBKN/60 AR | 170M7932 | 170M7932 | 170M7932 | HHF | 911450 | 5027590464635 | db | 1 |  | 0 |  | 1 | 85361090 | HU | 0 | 0 | 0 | 5.786 | 0
Ultragyors biztosíték félvezetők védelmére, (UL szabvány) 700V AC / 700V DC, 1100A | FWP-1100A | FWP-1100A | FWP-1100A | HHF | 1019778 | 5027590021487 | db | 1 |  | 0 |  | 1 | 85361090 | HU | 128 | 122 | 285 | 1e-06 | 1e-06
Gyors biztosíték betét, félvezetők védelmére 690V, 350A, 1* | 170M3468 | 170M3468 | 170M3468 | HHF | 46132 | 5027590448062 | db | 6 |  | 0 |  | 6 | 85361090 | HU | 45 | 51 | 59 | 0.25967 | 0.274
Gyors biztosíték betét, félvezetők védelmére 750V DC, 1600A | 170M2021 | 170M2021 | 170M2021 | HHF | 728158 | 5027590303668 | db | 1 |  | 0 |  | 1 | 85361090 | CN | 250 | 150 | 180 | 4.632 | 5.288
Gyors biztosíték betét, félvezetők védelmére 1000V, 800A, 2 | 170M5398 | 170M5398 | 170M5398 | HHF | 169288 | 5027590456920 | db | 4 |  | 0 |  | 4 | 85361090 | HU | 124 | 80 | 168 | 0.757 | 0.77
Gyors biztosíték betét, félvezetők védelmére 1250V, 700A, 3 | 170M6230 | 170M6230 | 170M6230 | HHF | 169288 | 5996516018453 | db | 1 |  | 0 |  | 1 | 85351000 | HU | 95 | 76 | 168 | 0.915 | 0.958
Gyors biztosíték betét, félvezetők védelmére 1250V, 700A, 3 | 170M6245 | 170M6245 | 170M6245 | HHF | 169288 | 5996516018552 | db | 1 |  | 0 |  | 1 | 85351000 | HU | 95 | 76 | 168 | 0.918 | 0.961
Gyors biztosíték félvezetők védelmére, 2000V, 800A, 3 | 170M6629 | 170M6629 | 170M6629 | HHF | 338576 | 5027590463102 | db | 2 |  | 0 |  | 2 | 85351000 | HU | 1700 | 950 | 2500 | 4.575 | 4.575
FUSE 3000A 1000V 4SBKN/90AR | 170M7156 | 170M7156 | 170M7156 | HHF | 852035 | 5996516021347 | db | 1 |  | 0 |  | 1 | 85361090 | HU | 0 | 0 | 0 | 2.86 | 0.916
FUSE 6500A 660V 24BKN/60 AR | 170M7167 | 170M7167 | 170M7167 | HHF | 1276938 | 5704057038065 | db | 1 |  | 0 |  | 1 | 85361090 | HU | 120 | 63 | 250 | 3.518 | 3.689
FUSE 3500A 690V 4SBKN/60 AR | 170M7057 | 170M7057 | 170M7057 | HHF | 1122787 | 5996516021040 | db | 1 |  | 0 |  | 1 | 85361090 | HU | 0 | 0 | 0 | 4.9 | 0
Biztosíték akkumulátortárolóhoz, jelző nélkül, aR, In=315, Un=1500V DC, szabványos késes, 2 méret | ESS2H-315-NI | ESS2H-315-NI | ESS2H-315-NI | HHF | 97859 | 5027590628457 | db | 1 |  | 0 |  | 1 | 85351000 | CN | 59 | 191 | 59 | 2 | 2.1
Gyors biztosíték betét, félvezetők védelmére 1250V, 400A, 1* | 170M3148 | 170M3148 | 170M3148 | HHF | 103145 | 5027590444422 | db | 6 |  | 0 |  | 6 | 85351000 | HU | 145 | 65 | 305 | 0.057 | 0.07
Gyors biztosíték betét, félvezetők védelmére 1250V, 350A, 1* | 170M3497 | 170M3497 | 170M3497 | HHF | 103145 | 5027590448338 | db | 4 |  | 0 |  | 4 | 85351000 | HU | 170 | 50 | 96 | 0.186 | 0.208
Gyors biztosíték betét, félvezetők védelmére 1250V, 250A, 1 | 170M4170 | 170M4170 | 170M4170 | HHF | 103145 | 5027590451550 | db | 3 |  | 0 |  | 3 | 85351000 | HU | 142 | 62 | 245 | 0.149 | 0.17
Gyors biztosíték betét, félvezetők védelmére 1250V, 250A, 1 | 170M4190 | 170M4190 | 170M4190 | HHF | 103145 | 5027590451710 | db | 3 |  | 0 |  | 3 | 85351000 | HU | 142 | 62 | 245 | 0.213 | 0.234
Gyors biztosíték betét, félvezetők védelmére 1000V, 630A, 1 | 170M4540 | 170M4540 | 170M4540 | HHF | 103145 | 5996516013502 | db | 1 |  | 0 |  | 1 | 85361090 | HU | 72 | 52 | 170 | 0.622 | 0.655
Gyors biztosíték betét, félvezetők védelmére 1000V, 630A, 1 | 170M4974 | 170M4974 | 170M4974 | HHF | 103145 | 5027590455237 | db | 3 |  | 0 |  | 3 | 85361090 | HU | 142 | 62 | 245 | 0.218 | 0.238
Gyors biztosíték betét, félvezetők védelmére 690V, 800A, 3 | 170M6212 | 170M6212 | 170M6212 | HHF | 103145 | 5996516018347 | db | 1 |  | 0 |  | 1 | 85361090 | HU | 76 | 139 | 76 | 1.421 | 1.507
Gyors biztosíték betét, félvezetők védelmére 690V, 1000A, 3 | 170M6814D | 170M6814D | 170M6814D | HHF | 103145 | 5027590463287 | db | 1 |  | 0 |  | 1 | 85361090 | IN | 76 | 150 | 76 | 1.04 | 1.184
Gyors biztosíték betét, félvezetők védelmére 1000V, 1100A, 3 | 170M8640 | 170M8640 | 170M8640 | HHF | 103145 | 5996516022658 | db | 1 |  | 0 |  | 1 | 85361090 | HU | 95 | 76 | 168 | 1.312 | 1.355
FUSE 3000A 1000V 4SBKE/90 AR | 170M7637 | 170M7637 | 170M7637 | HHF | 821213 | 5996516021743 | db | 1 |  | 0 |  | 1 | 85361090 | HU | 0 | 0 | 0 | 1.9731 | 0.2906
MAIN FUSE 450Amp 750V dc | SF150XF450S | SF150XF450S | SF150XF450S | HHF | 3048597 | 5027590066587 | db | 3 |  | 0 |  | 3 | 85351000 | HU | 0 | 0 | 0 | 0 | 0
FUSE 4500A 1250V 24SBKN/105 AR | 170M7683 | 170M7683 | 170M7683 | HHF | 1478733 | 5996516021866 | db | 1 |  | 0 |  | 1 | 85351000 | HU | 250 | 180 | 108 | 4.015 | 4.186
Gyors biztosíték betét, félvezetők védelmére 4000V, 2400A, 3 | 170M6074 | 170M6074 | 170M6074 | HHF | 2012376 | 5027590280259 | db | 1 |  | 0 |  | 1 | 85351000 | HU | 362 | 90 | 76 | 4.015 | 4.015
Gyors biztosíték félvezetők védelmére, 3000V, 2520A, 4 | 170M8692 | 170M8692 | 170M8692 | HHF | 2737172 | 5027590310673 | db | 1 |  | 0 |  | 1 | 85351000 | HU | 0 | 0 | 0 | 0.001 | 0.001
FUSE 630A 1600V 3KN/140 AR | 170L9860 | 170L9860 | 170L9860 | HHF | 176016 | 5996516009130 | db | 1 |  | 0 |  | 1 | 85351000 | HU | 94 | 75 | 166 | 0.0427 | 0.0482
Gyors biztosíték betét, félvezetők védelmére 1250V, 800A, 3 | 170M6246 | 170M6246 | 170M6246 | HHF | 176016 | 5996516018569 | db | 1 |  | 0 |  | 1 | 85351000 | HU | 95 | 76 | 168 | 0.918 | 0.961
Ultragyors biztosíték félvezetők védelmére, (UL szabvány) 700V AC / 700V DC, 1200A jelzéssel | FWP-1200AI | FWP-1200AI | FWP-1200AI | HHF | 1092892 | 5027590101127 | db | 1 |  | 0 |  | 1 | 85361090 | HU | 110 | 95 | 215 | 5.6 | 5.9
Biztosítékbetét, vontatási, nagy sebességű, 10A, 250VDC, | 10WRC250 | 10WRC250 | 10WRC250 | HHF | 36281 | 5027590429108 | db | 1 |  | 0 |  | 1 | 85361010 | HU | 0 | 0 | 0 | 0.0978 | 0.1009
5Amp 250V dc TRACTION FUSE | 5WRC250 | 5WRC250 | 5WRC250 | HHF | 36281 | 5027590484350 | db | 1 |  | 0 |  | 1 | 85361010 | HU | 0 | 0 | 0 | 0 | 0
Gyors biztosíték betét, félvezetők védelmére 690V, 1600A, 3 | 170M6119 | 170M6119 | 170M6119 | HHF | 160879 | 5996516017821 | db | 1 |  | 0 |  | 1 | 85361090 | HU | 76 | 109 | 90 | 1.149 | 1.235
Gyors biztosíték betét, félvezetők védelmére 690V, 1100A, 3 | 170M6265 | 170M6265 | 170M6265 | HHF | 160879 | 5996516018736 | db | 1 |  | 0 |  | 1 | 85361090 | HU | 76 | 109 | 90 | 0.985 | 1.028
Gyors biztosíték betét, félvezetők védelmére 690V, 1250A, 3 | 170M6716 | 170M6716 | 170M6716 | HHF | 160879 | 5996516020494 | db | 1 |  | 0 |  | 1 | 85361090 | HU | 76 | 155 | 76 | 0.977 | 1.02
Gyors biztosíték betét, félvezetők védelmére 690V, 700A, 3 | 170M6830 | 170M6830 | 170M6830 | HHF | 160879 | 5027590463300 | db | 2 |  | 0 |  | 2 | 85361090 | HU | 1200 | 920 | 1360 | 0.541 | 0
FUSE 1700A 1000V 4SBKN/90 AR | 170M7034 | 170M7034 | 170M7034 | HHF | 716387 | 5996516020937 | db | 1 |  | 0 |  | 1 | 85361090 | HU | 0 | 0 | 0 | 3.696 | 2.179
FUSE 1700A 1500V 4BKN/125AR | 170M7619 | 170M7619 | 170M7619 | HHF | 555508 | 5996516021682 | db | 1 |  | 0 |  | 1 | 85351000 | HU | 0 | 0 | 0 | 0.2778 | 0.2924
FUSE 1000A 2000V 4BKN/155 AR | 170M7620 | 170M7620 | 170M7620 | HHF | 555508 | 5027590464123 | db | 2 |  | 0 |  | 2 | 85351000 | HU | 0 | 0 | 0 | 0.273 | 0.2876
Gyors bizt.betét, US változat, 250V AC / 250V DC, 2500A | FWX-2500AH | FWX-2500AH | FWX-2500AH | HHF | 1978225 | 5027590022026 | db | 1 |  | 0 |  | 1 | 85361090 | HU | 116 | 65 | 96 | 1.951 | 1.951
FUSE 4000A 660V 24BKN/60 AR | 170M7162 | 170M7162 | 170M7162 | HHF | 789258 | 5027590301169 | db | 1 |  | 0 |  | 1 | 85361090 | HU | 120 | 63 | 250 | 2.86 | 5.201
FUSE 400A 2000V 2BKN/130 AR | 170L8116 | 170L8116 | 170L8116 | HHF | 233750 | 5996516008522 | db | 1 |  | 0 |  | 1 | 85351000 | HU | 152 | 90 | 62 | 1.189 | 1.22
FUSE 3500A 660V 24BKN/60 AR | 170M7161 | 170M7161 | 170M7161 | HHF | 774121 | 5996516021361 | db | 1 |  | 0 |  | 1 | 85361090 | HU | 120 | 63 | 250 | 3.518 | 3.689
Gyors biztosíték betét, félvezetők védelmére 900V, 225A, 00 | 170M2685 | 170M2685 | 170M2685 | HHF | 36384 | 5027590442732 | db | 6 |  | 0 |  | 6 | 85361090 | IN | 85 | 65 | 217 | 0.2115 | 0.232
Gyors biztosíték betét, félvezetők védelmére 690V, 160A, 1* | 170M3064 | 170M3064 | 170M3064 | HHF | 36384 | 5027590443760 | db | 6 |  | 0 |  | 6 | 85361090 | HU | 45 | 104 | 45 | 0.396 | 0.066
Gyors biztosíték betét, félvezetők védelmére 690V, 315A, 1 | 170M3817D | 170M3817D | 170M3817D | HHF | 36384 | 5027590450355 | db | 6 |  | 0 |  | 6 | 85361090 | IN | 45 | 135 | 53 | 0.423 | 0.443
Gyors bizt.betét, US változat, 250V AC / 250V DC, 2000A | FWX-2000AH | FWX-2000AH | FWX-2000AH | HHF | 1928558 | 5027590022002 | db | 1 |  | 0 |  | 1 | 85361090 | HU | 116 | 65 | 96 | 1.916 | 1.995
FUSE 2200A 1250V 4BKN/105 AR | 170M7592 | 170M7592 | 170M7592 | HHF | 598105 | 5027590334051 | db | 1 |  | 0 |  | 1 | 85351000 | HU | 0 | 0 | 0 | 0 | 0
Ultragyors biztosíték félvezetők védelmére, (UL szabvány) 700V AC / 700V DC, 80A jelzéssel | FWP-80BI | FWP-80BI | FWP-80BI | HHF | 78054 | 5027590501149 | db | 5 |  | 0 |  | 5 | 85361090 | HU | 33 | 24 | 111 | 0.102 | 0.1072
FUSE 1800A 1250V 4BKN/105 AR | 170M7532 | 170M7532 | 170M7532 | HHF | 562236 | 5996516021590 | db | 1 |  | 0 |  | 1 | 85351000 | HU | 0 | 0 | 0 | 5.304 | 5.475
Gyors biztosíték betét, félvezetők védelmére 2500V, 550A, 3 | 170M6643 | 170M6643 | 170M6643 | HHF | 270752 | 5027590463133 | db | 3 |  | 0 |  | 3 | 85351000 | HU | 2500 | 1800 | 1080 | 2.51 | 2.51
FUSE 3000A 1000V 4BKN/95 AR | 170M7962 | 170M7962 | 170M7962 | HHF | 802714 | 5996516021927 | db | 1 |  | 0 |  | 1 | 85361090 | HU | 0 | 0 | 0 | 0 | 0
Biztosíték akkumulátortárolóhoz BSF, char gBat, In=315, Un=1000V DC, 3. méret | BSF-315G-NH310 | BSF-315G-NH310 | BSF-315G-NH310 | HHF | 104278 | 5027590530163 | db | 3 |  | 0 |  | 3 | 85351000 | IN | 71.2 | 150 | 76 | 1.097 | 1.097
Ultragyors biztosíték, félvezető+fotovoltaikus védelem, 01XL méret, 1000V DC, 160A | PV-160A-01XL | PV-160A-01XL | PV-160A-01XL | HHF | 104278 | 5996516000359 | db | 1 |  | 0 |  | 1 | 85361090 | HU | 43 | 189 | 43 | 0.778 | 0.84
Ultragyors biztosíték, félvezető+fotovoltaikus védelem, csavaros, 01XL méret, 1000V DC, 160A | PV-160A-01XL-B | PV-160A-01XL-B | PV-160A-01XL-B | HHF | 104278 | 5996516000830 | db | 1 |  | 0 |  | 1 | 85361090 | HU | 45 | 187.2 | 73 | 1.2 | 1.2
FUSE 2400A 1250V 4BKN/105 AR | 170M7107 | 170M7107 | 170M7107 | HHF | 604833 | 5996516021248 | db | 1 |  | 0 |  | 1 | 85351000 | HU | 140 | 116 | 202 | 0 | 0
FUSE 2500A 690V 4SBKN/60 AR | 170M7026 | 170M7026 | 170M7026 | HHF | 531962 | 5996516020906 | db | 1 |  | 0 |  | 1 | 85361090 | HU | 120 | 105 | 140 | 0.0052 | 1.3845
Biztosíték akkumulátortárolóhoz, jelző nélkül, aR, In=160,Un=1500V DC, csavaros csatlakozás, 2 méret | ESS2J-160-NI | ESS2J-160-NI | ESS2J-160-NI | HHF | 83546 | 5027590628594 | db | 1 |  | 0 |  | 1 | 85351000 | CN | 59 | 185.5 | 59 | 2 | 2.1
Biztosíték akkumulátortárolóhoz BSF, char gBat, In=315, Un=1000V DC, csavaros csatlakozás, 3. méret | BSF-315G-NH310-B | BSF-315G-NH310-B | BSF-315G-NH310-B | HHF | 109667 | 5027590530019 | db | 3 |  | 0 |  | 3 | 85351000 | IN | 71 | 150 | 76 | 1.097 | 1.097
FUSE 630A 1000V 3L PV | PV-630A-3L | PV-630A-3L | PV-630A-3L | HHF | 245764 | 5996516000540 | db | 1 |  | 0 |  | 1 | 85361090 | HU | 94 | 82 | 217 | 1.978 | 0.40733
FUSE 1500A 1500V 4BKN/125AR | 170M7250 | 170M7250 | 170M7250 | HHF | 538690 | 5996516021439 | db | 1 |  | 0 |  | 1 | 85351000 | HU | 0 | 0 | 0 | 0 | 0
FUSE 1500A 1250V 4SBKN/105 AR | 170M7510 | 170M7510 | 170M7510 | HHF | 538690 | 5996516021514 | db | 1 |  | 0 |  | 1 | 85351000 | HU | 140 | 116 | 202 | 0 | 0
FUSE 2200A 1000V 4SPKN/90 AR | 170T8225 | 170T8225 | 170T8225 | HHF | 931638 | 5996516022849 | db | 1 |  | 0 |  | 1 | 85361090 | HU | 207 | 130 | 110 | 0.0068 | 0
FUSE 4500A 660V 24BKN/60 AR | 170M7163 | 170M7163 | 170M7163 | HHF | 821765 | 5027590328036 | db | 1 |  | 0 |  | 1 | 85361090 | HU | 0 | 0 | 0 | 5.03 | 5.201
FUSE 125A 2500V 1/210 AR | 170E5450-U | 170E5450-U | 170E5450-U | HHF | 167607 | 5027590438568 | db | 2 |  | 0 |  | 2 | 85351000 | HU | 0 | 0 | 0 | 0 | 0
Gyors biztosíték betét, félvezetők védelmére 690V, 1400A, 3 | 170M6067 | 170M6067 | 170M6067 | HHF | 167607 | 5996516017500 | db | 1 |  | 0 |  | 1 | 85361090 | HU | 76 | 109 | 76 | 1.132 | 0
Gyors biztosíték betét, félvezetők védelmére 1250V, 630A, 3 | 170M6244 | 170M6244 | 170M6244 | HHF | 167607 | 5996516018545 | db | 1 |  | 0 |  | 1 | 85351000 | HU | 95 | 76 | 168 | 1.278 | 1.321
FUSE 1250A 690V 3EK/91 AR UC | 170M6366 | 170M6366 | 170M6366 | HHF | 167607 | 5704057034029 | db | 1 |  | 0 |  | 1 | 85361090 | HU | 0 | 0 | 0 | 0.27033 | 0.28467
Gyors biztosíték betét, félvezetők védelmére 1250V, 630A, 3 | 170M6744 | 170M6744 | 170M6744 | HHF | 167607 | 5996516020616 | db | 1 |  | 0 |  | 1 | 85351000 | HU | 95 | 76 | 168 | 1.301 | 1.344
FUSE 2500A 1000V 4SBKE/90 | 170M7952 | 170M7952 | 170M7952 | HHF | 660886 | 5996516021903 | db | 1 |  | 0 |  | 1 | 85361090 | HU | 0 | 0 | 0 | 0 | 0
Biztosíték akkumulátortárolóhoz, jelző nélkül, aR, In=400, Un=1500V DC, szabványos késes, 2 méret | ESS2H-400-NI | ESS2H-400-NI | ESS2H-400-NI | HHF | 115468 | 5027590628495 | db | 1 |  | 0 |  | 1 | 85351000 | CN | 59 | 191 | 59 | 2 | 2.1
FUSE 4000A 1000V 24SBKN/90 W AR | 170M7605 | 170M7605 | 170M7605 | HHF | 1270766 | 5704057038522 | db | 1 |  | 0 |  | 1 | 85361090 | HU | 250 | 180 | 108 | 0.01953 | 0
Gyors biztosíték betét, félvezetők védelmére 1000V, 500A | 170M1833 | 170M1833 | 170M1833 | HHF | 152470 | 5027590441957 | db | 6 |  | 0 |  | 6 | 85361090 | IN | 104 | 52 | 265 | 0.295 | 0.295
Gyors biztosíték betét, félvezetők védelmére 1250V, 800A, 3 | 170M6196 | 170M6196 | 170M6196 | HHF | 152470 | 5996516018200 | db | 1 |  | 0 |  | 1 | 85351000 | HU | 95 | 76 | 168 | 1.264 | 1.307
Gyors biztosíték betét, félvezetők védelmére 690V, 900A, 3 | 170M6563 | 170M6563 | 170M6563 | HHF | 152470 | 5027590462945 | db | 3 |  | 0 |  | 3 | 85361090 | HU | 76 | 53 | 92 | 0.274 | 0.289
FUSE 3000A 800V 4SBKN/90 AR | 170M7965 | 170M7965 | 170M7965 | HHF | 762350 | 5996516021934 | db | 1 |  | 0 |  | 1 | 85361090 | HU | 0 | 0 | 0 | 3.496 | 0
FUSE 3200A 1000V 4SBKN/90 AR | 170M7258 | 170M7258 | 170M7258 | HHF | 979282 | 5996516021477 | db | 1 |  | 0 |  | 1 | 85361090 | HU | 167 | 120 | 220 | 0 | 0
Gyors biztosíték betét, félvezetők védelmére 690V, 40A, 00 | 170M2660 | 170M2660 | 170M2660 | HHF | 31613 | 5027590442367 | db | 6 |  | 0 |  | 6 | 85361090 | IN | 30 | 100 | 51 | 0.19883 | 0.246
Gyors biztosíték betét BS88, 690V AC / 500V DC, 200A | 200MMT | 200MMT | 200MMT | HHF | 31613 | 5027590037099 | db | 1 |  | 0 |  | 1 | 85361090 | IN | 38 | 113 | 83 | 0.462 | 0.496
FUSE 3000A 690V 4SBKN/60 AR | 170M7028 | 170M7028 | 170M7028 | HHF | 696207 | 5996516020913 | db | 1 |  | 0 |  | 1 | 85361090 | HU | 0 | 0 | 0 | 4.9 | 2.769
Gyors biztosíték félvezetők védelmére, 3000V, 630A, 3 | 170M8690 | 170M8690 | 170M8690 | HHF | 681070 | 5027590310659 | db | 1 |  | 0 |  | 1 | 85351000 | HU | 362 | 90 | 76 | 0.001 | 0.946
Gyors biztosíték betét BS88, 500A | 500CMMT | 500CMMT | 500CMMT | HHF | 148008 | 5027590049443 | db | 1 |  | 0 |  | 1 | 85361090 | HU | 120 | 54 | 96 | 0.605 | 0.476
Gyors biztosíték betét, félvezetők védelmére 1100V, 1400A, 3 | 170M6151 | 170M6151 | 170M6151 | HHF | 216932 | 5996516017975 | db | 1 |  | 0 |  | 1 | 85351000 | HU | 95 | 76 | 168 | 1.295 | 1.295
Ultragyors biztosíték félvezetők védelmére, (UL szabvány) 700V AC / 700V DC, 900A jelzéssel | FWP-900AI | FWP-900AI | FWP-900AI | HHF | 613794 | 5027590101110 | db | 1 |  | 0 |  | 1 | 85361090 | HU | 110 | 95 | 215 | 3.054 | 3.158
FUSE 2300A 1500V 4BKN/125AR | 170M7613 | 170M7613 | 170M7613 | HHF | 694526 | 5996516021668 | db | 1 |  | 0 |  | 1 | 85351000 | HU | 140 | 116 | 202 | 0 | 0
Gyors biztosíték betét, félvezetők védelmére 1100V, 700A, 2 | 170M5447 | 170M5447 | 170M5447 | HHF | 159198 | 5027590457200 | db | 2 |  | 0 |  | 2 | 85351000 | HU | 163 | 60 | 92 | 0.532 | 0.551
Gyors biztosíték betét, félvezetők védelmére 1250V, 800A, 3 | 170M6146 | 170M6146 | 170M6146 | HHF | 159198 | 5996516017920 | db | 1 |  | 0 |  | 1 | 85351000 | HU | 95 | 76 | 168 | 1.276 | 1.319
FUSE 4000A 600V 4BN/65 AR | 170M7066 | 170M7066 | 170M7066 | HHF | 557193 | 5027590463560 | db | 2 |  | 0 |  | 2 | 85361090 | HU | 0 | 0 | 0 | 2 | 3.018
FUSE 2500A 690V 4BKN/65 AR UC | 170M7083 | 170M7083 | 170M7083 | HHF | 477594 | 5996516021187 | db | 2 |  | 0 |  | 2 | 85361090 | HU | 140 | 116 | 202 | 1.124 | 0
FUSE 3500A 660V 4PKN/60 AR | 170M7257 | 170M7257 | 170M7257 | HHF | 477594 | 5027590463959 | db | 2 |  | 0 |  | 2 | 85361090 | HU | 0 | 0 | 0 | 0 | 0
FUSE 3000A 660V 24BKN/60 AR | 170M7160 | 170M7160 | 170M7160 | HHF | 758988 | 5996516004968 | db | 1 |  | 0 |  | 1 | 85361090 | HU | 120 | 63 | 250 | 6.161 | 6.332
FUSE 2000A 1000V 4SBKN/90 AR | 170M7544 | 170M7544 | 170M7544 | HHF | 758988 | 5996516021606 | db | 1 |  | 0 |  | 1 | 85361090 | HU | 0 | 0 | 0 | 0.00685 | 0
FUSE 2000A 690V 4BN/65 AR UC | 170M7062 | 170M7062 | 170M7062 | HHF | 440592 | 5027590463492 | db | 2 |  | 0 |  | 2 | 85361090 | HU | 0 | 0 | 0 | 1.8425 | 0
Gyors biztosíték betét, félvezetők védelmére 690V, 315A, 000 | 170M1322 | 170M1322 | 170M1322 | HHF | 21247 | 5027590440776 | db | 10 |  | 0 |  | 10 | 85361090 | CN | 21 | 100 | 40 | 0.1366 | 0.156
Ultragyors biztosíték, félvezető+fotovoltaikus védelem, 2XL méret, 1500V DC, 250A | PV-250A-2XL-15 | PV-250A-2XL-15 | PV-250A-2XL-15 | HHF | 148832 | 5996516000601 | db | 1 |  | 0 |  | 1 | 85351000 | HU | 60 | 205 | 61 | 1.366 | 1.423
Ultragyors biztosíték, félvezető+fotovoltaikus védelem, csavaros, 2XL méret, 1500V DC, 250A | PV-250A-2XL-B-15 | PV-250A-2XL-B-15 | PV-250A-2XL-B-15 | HHF | 148832 | 5996516001028 | db | 1 |  | 0 |  | 1 | 85361090 | HU | 59 | 190.4 | 76 | 2.6 | 0
Ultragyors biztosíték, félvezető+fotovoltaikus védelem, 3L méret, 1500V DC, 400A | PV-400A-3L-15 | PV-400A-3L-15 | PV-400A-3L-15 | HHF | 148832 | 5996516001172 | db | 1 |  | 0 |  | 1 | 85351000 | HU | 75 | 205 | 75 | 1.909 | 1.966
Ultragyors biztosíték, félvezető+fotovoltaikus védelem, csavaros, 3L méret, 1500V DC, 400A | PV-400A-3L-B-15 | PV-400A-3L-B-15 | PV-400A-3L-B-15 | HHF | 148832 | 5996516001479 | db | 1 |  | 0 |  | 1 | 85351000 | HU | 73.5 | 201.4 | 91 | 1.557 | 0
Gyors bizt.betét, US változat, 130V AC, 2500A | FWA-2500AH | FWA-2500AH | FWA-2500AH | HHF | 494688 | 5027590020336 | db | 1 |  | 0 |  | 1 | 85361090 | HU | 116 | 65 | 96 | 1.034 | 1.112
Gyors biztosíték betét, félvezetők védelmére 750V DC, 1250A | 170M2018 | 170M2018 | 170M2018 | HHF | 606518 | 5027590303637 | db | 1 |  | 0 |  | 1 | 85361090 | CN | 161 | 92 | 150 | 4.592 | 4.592
TRACTION FUSE | SF75X160B | SF75X160B | SF75X160B | HHF | 718348 | 5027590088459 | db | 1 |  | 0 |  | 1 | 85361090 | HU | 0 | 0 | 0 | 0 | 0
FUSE 3500A 690V 4BN/65 AR | 170M7065 | 170M7065 | 170M7065 | HHF | 526919 | 5027590463553 | db | 2 |  | 0 |  | 2 | 85361090 | HU | 0 | 0 | 0 | 0 | 0
Gyors biztosíték félvezetők védelmére, 1100V, 2800A, 3 | 170M6829 | 170M6829 | 170M6829 | HHF | 511782 | 5704057037051 | db | 1 |  | 0 |  | 1 | 85351000 | HU | 167 | 74 | 82 | 1e-06 | 1e-06
FUSE 2700A 1000V 4BKN/95 AR | 170M7658 | 170M7658 | 170M7658 | HHF | 757307 | 5996516021811 | db | 1 |  | 0 |  | 1 | 85361090 | HU | 0 | 0 | 0 | 3.1 | 0
Gyors biztosíték betét, félvezetők védelmére 1250V, 200A, 1 | 170M4189 | 170M4189 | 170M4189 | HHF | 101464 | 5027590451703 | db | 3 |  | 0 |  | 3 | 85351000 | HU | 142 | 62 | 245 | 0.213 | 0.234
Gyors biztosíték betét, félvezetők védelmére 690V, 700A, 1 | 170M4767 | 170M4767 | 170M4767 | HHF | 101464 | 5996516014059 | db | 1 |  | 0 |  | 1 | 85361090 | HU | 53 | 157 | 69 | 0.516 | 0.549
Gyors biztosíték betét, félvezetők védelmére 690V, 800A, 2 | 170M5875 | 170M5875 | 170M5875 | HHF | 101464 | 5027590461078 | db | 3 |  | 0 |  | 3 | 85361090 | HU | 165 | 66 | 286 | 0.212 | 0.249
Gyors biztosíték betét, félvezetők védelmére 690V, 900A, 3 | 170M6013 | 170M6013 | 170M6013 | HHF | 101464 | 5996516017289 | db | 1 |  | 0 |  | 1 | 85361090 | HU | 76 | 109 | 76 | 0.806 | 0.892
Gyors biztosíték betét, félvezetők védelmére 690V, 800A, 3 | 170M6412 | 170M6412 | 170M6412 | HHF | 101464 | 5027590462020 | db | 3 |  | 0 |  | 3 | 85361090 | HU | 76 | 53 | 76 | 2.475 | 0.839
Gyors biztosíték betét, félvezetők védelmére 690V, 700A, 3 | 170M6661 | 170M6661 | 170M6661 | HHF | 101464 | 5996516020289 | db | 1 |  | 0 |  | 1 | 85361090 | HU | 76 | 135 | 92 | 0.979 | 1.022
FUSE 3500A 660V 4PKN/60 LCAR | 170M7045 | 170M7045 | 170M7045 | HHF | 496645 | 5027590463423 | db | 2 |  | 0 |  | 2 | 85361090 | HU | 140 | 116 | 202 | 1.834 | 0
FUSE 5500A 660V 24SBKW/60 AR | 170M7277 | 170M7277 | 170M7277 | HHF | 1267408 | 5027590319287 | db | 1 |  | 0 |  | 1 | 85361090 | HU | 250 | 180 | 108 | 0 | 0
Biztosíték akkumulátortárolóhoz jelző, aR, In=1500, Un=1500V DC, egyenes vége, 5 méret | ESS5-1500 | ESS5-1500 | ESS5-1500 | HHF | 422538 | 5027590629133 | db | 1 |  | 0 |  | 1 | 85351000 | CN | 105 | 185.5 | 105 | 4.6 | 4.75
Gyors biztosíték betét, félvezetők védelmére 690V, 400A, 1 | 170M4112 | 170M4112 | 170M4112 | HHF | 58970 | 5027590451178 | db | 3 |  | 0 |  | 3 | 85361090 | HU | 53 | 108 | 66 | 0.478 | 0.519
Gyors biztosíték betét, félvezetők védelmére 2000V, 550A, 3 | 170M5992 | 170M5992 | 170M5992 | HHF | 294850 | 5996516017203 | db | 1 |  | 0 |  | 1 | 85351000 | HU | 95 | 76 | 168 | 2.125 | 2.168
Ultragyors biztosíték betét a meghajtó védelmére, 750V DC, 250A | 250RC | 250RC | 250RC | HHF | 327184 | 5027590089500 | db | 1 |  | 0 |  | 1 | 85361090 | HU | 74 | 74 | 232 | 0.045359 | 0.045359
FUSE 1800A 660V 23BKN/55 AR | 170M6884 | 170M6884 | 170M6884 | HHF | 423774 | 5704057037198 | db | 1 |  | 0 |  | 1 | 85361090 | HU | 0 | 0 | 0 | 1.264 | 0
FUSE 1000A 1000V 3BKN/75 AR | 170L9609 | 170L9609 | 170L9609 | HHF | 187791 | 5027590440349 | db | 2 |  | 0 |  | 2 | 85361090 | IN | 95 | 76 | 168 | 1.1605 | 0.0525
Gyors biztosíték betét, félvezetők védelmére 1100V, 1000A, 3 | 170M6748 | 170M6748 | 170M6748 | HHF | 187791 | 5027590334006 | db | 1 |  | 0 |  | 1 | 85351000 | CN | 95 | 76 | 168 | 1.301 | 1.344
Gyors biztosíték félvezetők védelmére, 690V, 1100A, 3 | 170M6831 | 170M6831 | 170M6831 | HHF | 187791 | 5027590463317 | db | 2 |  | 0 |  | 2 | 85361090 | HU | 76 | 150 | 88 | 0.556 | 0.556
FUSE 2500A 1250V 4BKN/105AR | 170M7595 | 170M7595 | 170M7595 | HHF | 740489 | 5996516021644 | db | 1 |  | 0 |  | 1 | 85351000 | HU | 0 | 0 | 0 | 0 | 0
FUSE 2500A 690V 4BN/65 AR UC | 170M7063 | 170M7063 | 170M7063 | HHF | 467504 | 5027590463539 | db | 2 |  | 0 |  | 2 | 85361090 | HU | 0 | 0 | 0 | 2.3865 | 0
Biztosíték akkumulátortárolóhoz, jelző, aR, In=1100, Un=1500V DC, egyenes vége, 5 méret | ESS5-1100 | ESS5-1100 | ESS5-1100 | HHF | 398168 | 5027590629102 | db | 1 |  | 0 |  | 1 | 85351000 | CN | 105 | 185.5 | 105 | 4.6 | 4.75
FUSE 2200A 660V 23BKN/55 AR | 170M6886 | 170M6886 | 170M6886 | HHF | 430502 | 5996516045329 | db | 1 |  | 0 |  | 1 | 85361090 | HU | 160 | 74 | 90 | 0 | 0
FUSE 125A 1500V 2XL PV | PV-125A-2XL-15 | PV-125A-2XL-15 | PV-125A-2XL-15 | HHF | 145400 | 051712374323 | db | 1 |  | 0 |  | 1 | 85351000 | HU | 0 | 0 | 0 | 0.393 | 0.41967
FUSE 125A 1500V 2XL PV BOLT-IN VER | PV-125A-2XL-B-15 | PV-125A-2XL-B-15 | PV-125A-2XL-B-15 | HHF | 145400 | 5996516001370 | db | 1 |  | 0 |  | 1 | 85351000 | HU | 0 | 0 | 0 | 0.38067 | 0.40733
Ultragyors biztosíték, félvezető+fotovoltaikus védelem, 3. méret, 1000V DC, 400A | PV-400ANH3 | PV-400ANH3 | PV-400ANH3 | HHF | 145400 | 5027590506205 | db | 3 |  | 0 |  | 3 | 85361090 | IN | 71.2 | 150 | 76 | 1.0683 | 0.478
Gyors biztosíték betét, félvezetők védelmére 1600V, 20A, 1* | 170L4255 | 170L4255 | 170L4255 | HHF | 150789 | 5027590439510 | db | 2 |  | 0 |  | 2 | 85351000 | HU | 170 | 50 | 96 | 0.778 | 0.0008
Gyors biztosíték betét, félvezetők védelmére 600V, 1800A, 3 | 170M6020 | 170M6020 | 170M6020 | HHF | 150789 | 5996516017357 | db | 1 |  | 0 |  | 1 | 85361090 | HU | 95 | 76 | 168 | 1.143 | 1.229
Gyors biztosíték betét, félvezetők védelmére 1250V, 630A, 3 | 170M6144 | 170M6144 | 170M6144 | HHF | 150789 | 5027590076869 | db | 1 |  | 0 |  | 1 | 85351000 | HU | 95 | 76 | 168 | 1.259 | 1.302
Gyors biztosíték betét, félvezetők védelmére 690V, 1000A, 3 | 170M6378 | 170M6378 | 170M6378 | HHF | 237116 | 5027590461900 | db | 2 |  | 0 |  | 2 | 85361090 | HU | 160 | 80 | 210 | 1.987 | 2.0425
FUSE 3200A 1000V 24BKN/85 AR | 170M7567 | 170M7567 | 170M7567 | HHF | 1191175 | 5996516005316 | db | 1 |  | 0 |  | 1 | 85361090 | HU | 0 | 0 | 0 | 0 | 0
Gyors biztosíték betét, félvezetők védelmére 660V, 1600A, 3 | 170M6883 | 170M6883 | 170M6883 | HHF | 415365 | 5996516020876 | db | 1 |  | 0 |  | 1 | 85361090 | HU | 160 | 74 | 90 | 2.2 | 0
FUSE 1500A 2000V 4BKN/155 AR | 170M7627 | 170M7627 | 170M7627 | HHF | 674346 | 5027590464130 | db | 2 |  | 0 |  | 2 | 85361090 | HU | 0 | 0 | 0 | 0.2772 | 0.2918
Gyors biztosíték félvezetők védelmére, 1250V, 315A, 1* | 170M3146 | 170M3146 | 170M3146 | HHF | 86327 | 5027590444392 | db | 6 |  | 0 |  | 6 | 85351000 | HU | 145 | 65 | 305 | 0.071 | 0.084
Gyors biztosíték betét, félvezetők védelmére 1250V, 125A, 1* | 170M3242 | 170M3242 | 170M3242 | HHF | 86327 | 5027590445870 | db | 6 |  | 0 |  | 6 | 85351000 | HU | 145 | 65 | 305 | 0.072 | 0.086
Gyors biztosíték betét, félvezetők védelmére 1250V, 50A, 1* | 170M3388 | 170M3388 | 170M3388 | HHF | 86327 | 5027590447386 | db | 4 |  | 0 |  | 4 | 85351000 | HU | 45 | 59 | 75 | 0.35225 | 0.36125
Gyors biztosíték betét, félvezetők védelmére 1250V, 63A, 1* | 170M3389 | 170M3389 | 170M3389 | HHF | 86327 | 5027590447393 | db | 4 |  | 0 |  | 4 | 85351000 | HU | 92 | 60 | 160 | 0.351 | 0.36
Gyors biztosíték betét, félvezetők védelmére 690V, 500A, 1 | 170M4064 | 170M4064 | 170M4064 | HHF | 86327 | 5027590451055 | db | 3 |  | 0 |  | 3 | 85361090 | HU | 53 | 108 | 53 | 0.13167 | 0.173
Gyors biztosíték betét, félvezetők védelmére 1000V, 350A, 1 | 170M4955 | 170M4955 | 170M4955 | HHF | 86327 | 5027590455084 | db | 2 |  | 0 |  | 2 | 85361090 | HU | 720 | 520 | 1700 | 0.5595 | 0
Gyors biztosíték betét, félvezetők védelmére 1000V, 400A, 1 | 170M4970 | 170M4970 | 170M4970 | HHF | 86327 | 5027590455190 | db | 3 |  | 0 |  | 3 | 85361090 | HU | 142 | 62 | 245 | 0.484 | 0.238
Gyors biztosíték betét, félvezetők védelmére 690V, 700A, 2 | 170M5463 | 170M5463 | 170M5463 | HHF | 86327 | 5027590457316 | db | 6 |  | 0 |  | 6 | 85361090 | HU | 61 | 50 | 77 | 0.54883 | 0.567
Gyors biztosíték betét, félvezetők védelmére 690V, 550A, 3 | 170M6809D | 170M6809D | 170M6809D | HHF | 86327 | 5027590252621 | db | 1 |  | 0 |  | 1 | 85361090 | IN | 76 | 150 | 76 | 1.043 | 1.187
Gyors biztosíték betét, félvezetők védelmére 1000V, 700A, 3 | 170M8636 | 170M8636 | 170M8636 | HHF | 86327 | 5996516022610 | db | 1 |  | 0 |  | 1 | 85361090 | HU | 95 | 76 | 168 | 1.232 | 1.318
FUSE 2100A 1500V 4SBKN/120 AR | 170M7520 | 170M7520 | 170M7520 | HHF | 831863 | 5996516021569 | db | 1 |  | 0 |  | 1 | 85351000 | HU | 167 | 120 | 220 | 0 | 0
Biztosíték (BS88 szabvány), 240V AC / 200V DC, 500A | GSA500 | GSA500 | GSA500 | HHF | 108089 | 5027590502504 | db | 5 |  | 0 |  | 5 | 85361090 | HU | 34.6 | 85 | 77.6 | 0.333 | 0.3414
FUSE 2200A 1000V 4SPKN/80PWAR | 170M7088 | 170M7088 | 170M7088 | HHF | 572882 | 5996516021231 | db | 1 |  | 0 |  | 1 | 85361090 | HU | 0 | 0 | 0 | 2.5 | 0
FUSE 1900A 1500V 4BKN/125AR | 170M7255 | 170M7255 | 170M7255 | HHF | 572882 | 5996516021453 | db | 1 |  | 0 |  | 1 | 85351000 | HU | 0 | 0 | 0 | 0 | 0
Gyors biztosíték betét, félvezetők védelmére 660V, 1250A, 3 | 170M6880 | 170M6880 | 170M6880 | HHF | 394633 | 5027590317399 | db | 1 |  | 0 |  | 1 | 85361090 | HU | 160 | 74 | 90 | 2.1 | 2.2
Gyors biztosíték betét, félvezetők védelmére 550V, 2000A, 3 | 170M6421 | 170M6421 | 170M6421 | HHF | 221979 | 5996516019283 | db | 1 |  | 0 |  | 1 | 85361090 | HU | 95 | 76 | 168 | 0.968 | 1.011
Biztosíték akkumulátortárolóhoz, jelző, aR, In=1250, Un=1500V DC, egyenes vége, 5 méret | ESS5-1250 | ESS5-1250 | ESS5-1250 | HHF | 406132 | 5027590629119 | db | 1 |  | 0 |  | 1 | 85351000 | CN | 105 | 185.5 | 105 | 4.6 | 4.75
FUSE 4000A 600V 4SBKN/70 AR | 170M7968 | 170M7968 | 170M7968 | HHF | 693397 | 5996516021958 | db | 1 |  | 0 |  | 1 | 85361090 | HU | 140 | 116 | 202 | 5.957 | 0
FUSE 2500A 1000V 4BKN/95 AR | 170M7640 | 170M7640 | 170M7640 | HHF | 737127 | 5996516021750 | db | 1 |  | 0 |  | 1 | 85361090 | HU | 140 | 116 | 202 | 5.646 | 0
Biztosíték akkumulátortárolóhoz, jelző, aR, In=350, Un=1500V DC, szabványos késes, 2 méret | ESS2H-350 | ESS2H-350 | ESS2H-350 | HHF | 119485 | 5027590628464 | db | 1 |  | 0 |  | 1 | 85351000 | CN | 59 | 191 | 59 | 2 | 2.1
Biztosíték akkumulátortárolóhoz, jelző, aR, In=350, Un=1500V DC, csavaros csatlakozás, 2 méret | ESS2J-350 | ESS2J-350 | ESS2J-350 | HHF | 119485 | 5027590628709 | db | 1 |  | 0 |  | 1 | 85351000 | CN | 59 | 185.5 | 59 | 2 | 2.1
Gyors biztosíték betét, félvezetők védelmére 2400V DC, 160A | 170M2091 | 170M2091 | 170M2091 | HHF | 315034 | 5027590303996 | db | 1 |  | 0 |  | 1 | 85351000 | CN | 83 | 93 | 268 | 0.3838 | 0.3483
Gyors biztosíték betét, félvezetők védelmére 1000V, 700A, 2 | 170M5397 | 170M5397 | 170M5397 | HHF | 157517 | 5027590456883 | db | 4 |  | 0 |  | 4 | 85361090 | HU | 124 | 80 | 168 | 0.7435 | 0.77
Gyors biztosíték betét, félvezetők védelmére 690V, 800A, 3 | 170M6482 | 170M6482 | 170M6482 | HHF | 157517 | 5027590462730 | db | 2 |  | 0 |  | 2 | 85361090 | HU | 1600 | 740 | 900 | 1e-06 | 1e-06
Gyors biztosíték betét, félvezetők védelmére 1250V, 1100A, 3 | 170M6499 | 170M6499 | 170M6499 | HHF | 157517 | 5996516019559 | db | 1 |  | 0 |  | 1 | 85351000 | HU | 95 | 76 | 168 | 1.314 | 1.357
Gyors biztosíték betét, félvezetők védelmére 690V, 1250A, 3 | 170M6616 | 170M6616 | 170M6616 | HHF | 157517 | 5996516020104 | db | 1 |  | 0 |  | 1 | 85361090 | HU | 76 | 135 | 76 | 1.211 | 1.551
FUSE 2000A 660V 24BKN/60 AR | 170M7158 | 170M7158 | 170M7158 | HHF | 728718 | 5996516021354 | db | 1 |  | 0 |  | 1 | 85361090 | HU | 120 | 63 | 250 | 0.010625 | 0
Biztosíték akkumulátortárolóhoz BSF, char gBat, In=80, Un=1000V DC, 1. méret | BSF-080G-NH110 | BSF-080G-NH110 | BSF-080G-NH110 | HHF | 43524 | 5027590530064 | db | 3 |  | 0 |  | 3 | 85351000 | IN | 39.65 | 135 | 52.9 | 0.448 | 0.448
FUSE 1400A 690V 4BN/65 AR UC | 170M7060 | 170M7060 | 170M7060 | HHF | 413684 | 5027590463478 | db | 2 |  | 0 |  | 2 | 85361090 | HU | 0 | 0 | 0 | 2.3865 | 0
Gyors biztosíték betét, félvezetők védelmére 550V, 2000A, 3 | 170M6271 | 170M6271 | 170M6271 | HHF | 228707 | 5996516018798 | db | 1 |  | 0 |  | 1 | 85361090 | HU | 95 | 76 | 168 | 1.015 | 1.058
Biztosíték akkumulátortárolóhoz, jelző, aR, In=125, Un=1500V DC, szabványos késes, 2 méret | ESS2H-125 | ESS2H-125 | ESS2H-125 | HHF | 92643 | 5027590628365 | db | 1 |  | 0 |  | 1 | 85351000 | CN | 59 | 191 | 59 | 2 | 2.1
Gyors biztosíték betét BS88, 250A | 250BMT | 250BMT | 250BMT | HHF | 54508 | 5027590469333 | db | 5 |  | 0 |  | 5 | 85361090 | HU | 38.7 | 38.7 | 82.6 | 0.22 | 0.2116
FUSE 630A 1600V 3BKN/110 AR | 170L9868 | 170L9868 | 170L9868 | HHF | 278032 | 5996516009154 | db | 1 |  | 0 |  | 1 | 85351000 | HU | 95 | 76 | 168 | 0.0427 | 0.0482
FUSE 1600A 1000V 4BK/90 AR SUPER | 170T8173 | 170T8173 | 170T8173 | HHF | 299897 | 5996516022818 | db | 1 |  | 0 |  | 1 | 85361090 | HU | 0 | 0 | 0 | 0 | 0
Ultragyors biztosíték félvezetők védelmére, (UL szabvány) 700V AC / 700V DC, 800A | FWP-800A | FWP-800A | FWP-800A | HHF | 158135 | 5027590021869 | db | 1 |  | 0 |  | 1 | 85361090 | HU | 52 | 52 | 169 | 0.543 | 0.591
FUSE 2200A 1250V 4SBKN/105 AR | 170M7546 | 170M7546 | 170M7546 | HHF | 698444 | 5704057038454 | db | 1 |  | 0 |  | 1 | 85361090 | HU | 0 | 0 | 0 | 0 | 0
FUSE 2500A 660V 4PKN/60 AR | 170M7043 | 170M7043 | 170M7043 | HHF | 442277 | 5027590463409 | db | 2 |  | 0 |  | 2 | 85361090 | HU | 0 | 0 | 0 | 4.9 | 0
FUSE 5000A 660V 24BKN/60 AR | 170M7164 | 170M7164 | 170M7164 | HHF | 847552 | 5027590321648 | db | 1 |  | 0 |  | 1 | 85361090 | HU | 0 | 0 | 0 | 2.86 | 5.201
Gyors biztosíték betét, félvezetők védelmére 690V, 250A, 1 | 170M4109 | 170M4109 | 170M4109 | HHF | 54714 | 5027590451130 | db | 3 |  | 0 |  | 3 | 85361090 | HU | 53 | 108 | 66 | 0.13567 | 0.177
Gyors biztosíték betét, félvezetők védelmére 1250V, 350A, 1 | 170M4242 | 170M4242 | 170M4242 | HHF | 114920 | 5027590451987 | db | 3 |  | 0 |  | 3 | 85351000 | HU | 175 | 67 | 284 | 0.224 | 0.265
Gyors biztosíték betét, félvezetők védelmére 1250V, 315A, 3 | 170M6188 | 170M6188 | 170M6188 | HHF | 114920 | 5996516018125 | db | 1 |  | 0 |  | 1 | 85351000 | HU | 95 | 76 | 168 | 0.928 | 0.971
Gyors biztosíték betét, félvezetők védelmére 690V, 900A, 3 | 170M6463 | 170M6463 | 170M6463 | HHF | 114920 | 5027590462594 | db | 3 |  | 0 |  | 3 | 85361090 | HU | 76 | 53 | 92 | 0.83067 | 0.859
Gyors biztosíték betét, félvezetők védelmére 1250V, 1100A, 3 | 170M6149 | 170M6149 | 170M6149 | HHF | 164245 | 5996516017951 | db | 1 |  | 0 |  | 1 | 85351000 | HU | 95 | 76 | 168 | 1.278 | 1.321
Gyors biztosíték betét, félvezetők védelmére 1250V, 500A, 3 | 170M6242 | 170M6242 | 170M6242 | HHF | 164245 | 5996516018521 | db | 1 |  | 0 |  | 1 | 85351000 | HU | 95 | 76 | 168 | 0.918 | 0.961
Gyors biztosíték betét, félvezetők védelmére 690V, 1250A, 3 | 170M6516 | 170M6516 | 170M6516 | HHF | 164245 | 5027590462877 | db | 3 |  | 0 |  | 3 | 85361090 | HU | 76 | 53 | 76 | 0.35 | 0.364
Gyors biztosíték betét, félvezetők védelmére 690V, 1100A, 3 | 170M6565 | 170M6565 | 170M6565 | HHF | 164245 | 5027590462969 | db | 3 |  | 0 |  | 3 | 85361090 | HU | 76 | 53 | 92 | 0.286 | 0.3
FUSE 700A 2000V 3BKN/140 AR | 170L9222 | 170L9222 | 170L9222 | HHF | 284760 | 5996516008928 | db | 1 |  | 0 |  | 1 | 85351000 | HU | 95 | 76 | 168 | 3.09 | 3.133
Gyors biztosíték félvezetők védelmére, 6000V, 250A, 2 | 170M5904 | 170M5904 | 170M5904 | HHF | 284760 | 5996516016916 | db | 1 |  | 0 |  | 1 | 85351000 | HU | 377 | 80 | 94 | 2.799 | 2.877
Gyors biztosíték betét BS88, 690V AC / 500V DC, 100A | 100FEE | 100FEE | 100FEE | HHF | 10984 | 5027590427654 | db | 5 |  | 0 |  | 5 | 85361090 | IN | 37 | 94 | 19 | 0.0844 | 0.0916
Gyors biztosíték betét BS88, 690V AC / 500V DC, 120A | 120FEE | 120FEE | 120FEE | HHF | 10984 | 5027590429702 | db | 5 |  | 0 |  | 5 | 85361090 | IN | 37 | 94 | 19 | 0.0844 | 0.0916
Gyors biztosíték betét, félvezetők védelmére 750V DC, 800A | 170M2016 | 170M2016 | 170M2016 | HHF | 340813 | 5027590303613 | db | 1 |  | 0 |  | 1 | 85361090 | CN | 75 | 88 | 131 | 2.294 | 2.294
FUSE 3000A 690V 4SBKE/60 AR | 170M7938 | 170M7938 | 170M7938 | HHF | 681626 | 5996516021897 | db | 1 |  | 0 |  | 1 | 85361090 | HU | 167 | 120 | 220 | 0 | 0
Gyors biztosíték félvezetők védelmére, 2000V, 700A, 3 | 170M6638 | 170M6638 | 170M6638 | HHF | 313353 | 5996516020210 | db | 1 |  | 0 |  | 1 | 85351000 | HU | 160 | 74 | 90 | 2 | 2.1
FUSE 1800A 380V 4SBK/60 AR SUPER | 170T8200 | 170T8200 | 170T8200 | HHF | 567839 | 5996516022825 | db | 1 |  | 0 |  | 1 | 85361090 | HU | 167 | 120 | 220 | 0 | 0
Gyors biztosíték betét, félvezetők védelmére 1250V, 400A, 3 | 170M6690 | 170M6690 | 170M6690 | HHF | 149108 | 5996516020395 | db | 1 |  | 0 |  | 1 | 85351000 | HU | 160 | 74 | 90 | 0.522 | 0.522
Gyors biztosíték betét, félvezetők védelmére 1250V, 450A, 3 | 170M6741 | 170M6741 | 170M6741 | HHF | 149108 | 5996516020609 | db | 1 |  | 0 |  | 1 | 85351000 | HU | 95 | 76 | 168 | 1.298 | 1.341
Gyors biztosíték betét, félvezetők védelmére 690V, 900A, 3 | 170M6763 | 170M6763 | 170M6763 | HHF | 149108 | 5996516020692 | db | 1 |  | 0 |  | 1 | 85361090 | HU | 76 | 155 | 92 | 0.986 | 1.029
FUSE 4500A 400V 4PKN/60 AR | 170M7269 | 170M7269 | 170M7269 | HHF | 552702 | 5027590463973 | db | 2 |  | 0 |  | 2 | 85361090 | HU | 0 | 0 | 0 | 1.8875 | 0
Gyors biztosíték félvezetők védelmére, 1250V, 1100A, 3 | 170M6789 | 170M6789 | 170M6789 | HHF | 503377 | 5027590334020 | db | 1 |  | 0 |  | 1 | 85351000 | CN | 160 | 74 | 90 | 2.6 | 2.8
Gyors biztosíték betét, félvezetők védelmére 1000V, 1400A, 3 | 170M6701 | 170M6701 | 170M6701 | HHF | 227026 | 5027590333986 | db | 1 |  | 0 |  | 1 | 85361090 | CN | 95 | 76 | 168 | 0.001527 | 1.57
FUSE 1700A 1000V 4BKN/95 aR | 170M7639 | 170M7639 | 170M7639 | HHF | 615483 | 051712542791 | db | 1 |  | 0 |  | 1 | 85361090 | HU | 0 | 0 | 0 | 2.9 | 0.2898
Gyors biztosíték betét, félvezetők védelmére 1400V, 1000A, 3 | 170M6723 | 170M6723 | 170M6723 | HHF | 360997 | 5996516020548 | db | 1 |  | 0 |  | 1 | 85351000 | HU | 165 | 66 | 286 | 0.594 | 0.631
Gyors biztosíték betét, félvezetők védelmére 1250V, 1000A, 3 | 170M6248 | 170M6248 | 170M6248 | HHF | 183296 | 5996516018583 | db | 1 |  | 0 |  | 1 | 85351000 | HU | 95 | 76 | 168 | 0.918 | 0.961
Biztosíték akkumulátortárolóhoz, jelző nélkül, aR, In=100, Un=1500V DC, szabványos késes, 3 méret | ESS3-100-NI | ESS3-100-NI | ESS3-100-NI | HHF | 127861 | 5027590628976 | db | 1 |  | 0 |  | 1 | 85351000 | CN | 74.5 | 212 | 74.5 | 2.125 | 2.225
FUSE 1100A 1000V 4SBKN/90 AR | 170M7031 | 170M7031 | 170M7031 | HHF | 417050 | 5996516020920 | db | 1 |  | 0 |  | 1 | 85361090 | HU | 0 | 0 | 0 | 3.329 | 2.769
FUSE 2500A 800V 4BKN/90 AR | 170M7135 | 170M7135 | 170M7135 | HHF | 417050 | 5996516021316 | db | 1 |  | 0 |  | 1 | 85361090 | HU | 0 | 0 | 0 | 2.86 | 0
Gyors biztosíték betét, félvezetők védelmére 690V, 250A, 000 | 170M1760 | 170M1760 | 170M1760 | HHF | 77918 | 5027590441568 | db | 5 |  | 0 |  | 5 | 85361090 | CN | 102 | 40 | 140 | 0.1406 | 0.16
Gyors biztosíték betét, félvezetők védelmére 2000V DC, 32A | 170M2048 | 170M2048 | 170M2048 | HHF | 77918 | 5027590303880 | db | 1 |  | 0 |  | 1 | 85351000 | CN | 39 | 66 | 217 | 0.4612 | 0.91
FUSE 630A 690V 1*FU/115 AR UC | 170M3723 | 170M3723 | 170M3723 | HHF | 77918 | 5704057023054 | db | 2 |  | 0 |  | 2 | 85361090 | HU | 0 | 0 | 0 | 0 | 0
Gyors biztosíték betét, félvezetők védelmére 690V, 400A, 1* | 170M3769 | 170M3769 | 170M3769 | HHF | 77918 | 5027590450010 | db | 2 |  | 0 |  | 2 | 85361090 | HU | 45 | 148 | 59 | 0.176 | 0.195
Mechanikus csengő, piros, IP21, 24V DC, szabványos ETR-hez | FX006 | FX006 | FX006 | HHS | 16768 | 5018986229983 | db | 1 |  | 0 |  | 1 | 85311030 | CN | 152 | 152 | 63 | 0.85 | 0.86
Ajtótartó mágnes 240V AC, szabványos elektronikus tűzjelző rendszer (ETR) | FX021240LC | FX021240LC | FX021240LC | HHS | 29136 | 5018986274655 | db | 1 |  | 0 |  | 1 | 85052000 | RO | 0 | 0 | 0 | 1 | 1.58
Ajtótartó mágnes 24V DC, szabványos elektronikus tűzjelző rendszer (ETR) | FX02124VLC | FX02124VLC | FX02124VLC | HHS | 29148 | 5018986274662 | db | 1 |  | 0 |  | 1 | 85052000 | RO | 0 | 0 | 0 | 1 | 1.58
Szerelőkonzol, FX02... ajtótartó mágneshez | FX021LCFB | FX021LCFB | FX021LCFB | HHS | 11096 | 5018986422698 | db | 1 |  | 0 |  | 1 | 85311030 | RO | 0 | 0 | 0 | 0.1 | 0.1
LED-es másodkijelző, fehér burkolat, piros fényjelző, JSB, szabványos ETR-hez | FX251D | FX251D | FX251D | HHS | 4692 | 5018986402768 | db | 1 |  | 0 |  | 1 | 85311030 | CN | 87 | 87 | 48 | 0.28 | 0.3
Tartalék üveglap a jelzésadóhoz (10db) | FX5G | FX5G | FX5G | HHS | 1336 | 5018986232921 | db | 5 |  | 0 |  | 5 | 85319000 | CN | 0 | 0 | 0 | 0.071 | 0.076
Ismétlő panel standard ETR-hez | FXRP2200 | FXRP2200 | FXRP2200 | HHS | 198324 | 5021621068403 | db | 1 |  | 0 |  | 1 | 85311030 | RO | 332 | 270 | 47 | 3.6 | 3.1
Gyors biztosíték betét, félvezetők védelmére 690V, 250A, 1 | 170M4059 | 170M4059 | 170M4059 | HHF | 77918 | 5027590450997 | db | 3 |  | 0 |  | 3 | 85361090 | HU | 53 | 108 | 53 | 0.451 | 0.472
Gyors biztosíték betét, félvezetők védelmére 690V, 630A, 2 | 170M5162 | 170M5162 | 170M5162 | HHF | 77918 | 5027590455985 | db | 3 |  | 0 |  | 3 | 85361090 | HU | 61 | 138 | 61 | 0.21 | 0.247
Gyors biztosíték betét, félvezetők védelmére 1100V, 900A, 2 | 170M5199 | 170M5199 | 170M5199 | HHF | 155836 | 5027590456166 | db | 3 |  | 0 |  | 3 | 85351000 | HU | 175 | 67 | 284 | 0.634 | 0.672
Fedőlap CI43 szekrényhez XNH00, D02 szakaszoló biztosíték felszereléséhez | GA-43-S60-XNH00/D02 | 194589 | Y7-194589 | HH6 | 20584 | 9010238058910 | db | 1 |  | 0 |  | 1 | 85472000 | FI | 360 | 360 | 0 | 0.326 | 0.326
Fedőlap CI44 szekrényhez XNH00, D02 szakaszoló biztosíték felszereléséhez | GA-44-S60-XNH00/D02 | 194586 | Y7-194586 | HH6 | 23132 | 9010238058880 | db | 1 |  | 0 |  | 1 | 85472000 | FI | 360 | 360 | 0 | 0.259 | 0.259
Fedőlap CI44 szekrényhez XNH1 szakaszoló biztosíték felszereléséhez | GA-44-S60-XNH1 | 194587 | Y7-194587 | HH6 | 27052 | 9010238058897 | db | 1 |  | 0 |  | 1 | 85472000 | FI | 360 | 360 | 0 | 0.543 | 0.543
Fedőlap CI44 szekrényhez XNH2 szakaszoló biztosíték felszereléséhez | GA-44-S60-XNH2 | 194588 | Y7-194588 | HH6 | 31156 | 9010238058903 | db | 1 |  | 0 |  | 1 | 85472000 | FI | 360 | 360 | 0 | 0.511 | 0.511
Csere fedőlap a KLV-12HW… elosztótáblához (üreges falakba történő beépítés), 1 sor, 14 modul | GAH1-KLV | 178965 | Y7-178965 | HH6 | 2596 | 4015081742820 | db | 1 | 4015081742820 | 0 |  | 1 | 85381000 | CZ | 274 | 262.5 | 30.5 | 0.34 | 0.34
Csere fedőlap a KLV-24HW… elosztótáblához (üreges falakba történő beépítés), 2 sor, 28 modul | GAH2-KLV | 178912 | Y7-178912 | HH6 | 2732 | 4015081742295 | db | 1 | 4015081742295 | 0 |  | 1 | 85381000 | CZ | 274 | 387.5 | 30.5 | 0.47 | 0.47
Csere fedőlap a KLV-36HW… elosztótáblához (üreges falakba történő beépítés), 3 sor, 42 modul | GAH3-KLV | 178913 | Y7-178913 | HH6 | 4216 | 4015081742301 | db | 1 | 4015081742301 | 0 |  | 1 | 85381000 | AT | 274 | 512.5 | 30.5 | 0.56 | 0.56
Csere fedőlap a KLV-48HW… elosztótáblához (üreges falakba történő beépítés), 4 sor, 56 modul | GAH4-KLV | 178914 | Y7-178914 | HH6 | 4336 | 4015081742318 | db | 1 | 4015081742318 | 0 |  | 1 | 85381000 | AT | 274 | 637.5 | 30.5 | 0.67 | 0.67
Csere fedőlap a KLV-60HW… elosztótáblához (üreges falakba történő beépítés), 5 sor, 70 modul | GAH5-KLV | 302529 | Y7-302529 | HH6 | 5024 | 9010238161863 | db | 1 |  | 0 |  | 1 | 85389099 | AT | 274 | 763 | 31 | 0.7 | 0.7
Fedőlap CI23, AE23 szekrényhez (1 sor) | GA-O/I23 | 051123 | Y7-51123 | HH6 | 4036 | 4015080511236 | db | 1 |  | 0 |  | 1 | 85472000 | FI | 250 | 188 | 20 | 0.1 | 0.104
Fedőlap CI43, AE43 szekrényhez (3 sor) | GA-O/I43 | 053496 | Y7-53496 | HH6 | 7828 | 4015080534969 | db | 5 |  | 0 |  | 5 | 85472000 | FI | 250 | 375 | 20 | 0.19 | 0.198
Fedőlap CI44, AE44 szekrényhez (3 sor) | GA-O/I44 | 055869 | Y7-55869 | HH6 | 12164 | 4015080558699 | db | 1 |  | 0 |  | 1 | 85381000 | FI | 375 | 375 | 20 | 0.261 | 0.272
Csere fedőlap a KLV-12UP... elosztótáblához (süllyesztett beépítés), 1 sor, 14 modul | GAU1-KLV | 178961 | Y7-178961 | HH6 | 2596 | 4015081742783 | db | 1 | 4015081742783 | 0 |  | 1 | 85381000 | AT | 274 | 262.5 | 30.5 | 0.34 | 0.34
Csere fedőlap a KLV-24UP... elosztótáblához (süllyesztett beépítésű), 2 sor, 28 modul | GAU2-KLV | 178962 | Y7-178962 | HH6 | 2580 | 4015081742790 | db | 1 | 4015081742790 | 0 |  | 1 | 85381000 | AT | 274 | 387.5 | 30.5 | 0.47 | 0.47
Csere fedőlap a KLV-36UP... elosztótáblához (süllyesztett beépítés), 3 sor, 42 modul | GAU3-KLV | 178963 | Y7-178963 | HH6 | 4060 | 4015081742806 | db | 1 | 4015081742806 | 0 |  | 1 | 85381000 | AT | 274 | 512.5 | 30.5 | 0.56 | 0.56
Csere fedőlap a KLV-48UP... elosztótáblához (süllyesztett beépítés), 4 sor, 56 modul | GAU4-KLV | 178964 | Y7-178964 | HH6 | 4304 | 4015081742813 | db | 1 | 4015081742813 | 0 |  | 1 | 85381000 | AT | 274 | 637.5 | 30.5 | 0.67 | 0.67
Csere fedőlap a KLV-48UP... elosztótáblához (süllyesztett beépítés), 5 sor, 70 modul | GAU5-KLV | 302528 | Y7-302528 | HH6 | 5024 | 9010238161856 | db | 1 |  | 0 |  | 1 | 85381000 | CZ | 274 | 763 | 31 | 0.7 | 0.7
Gyors biztosíték betét, félvezetők védelmére 690V, 550A, 2 | 170M5211 | 170M5211 | 170M5211 | HHF | 77918 | 5027590456210 | db | 3 |  | 0 |  | 3 | 85361090 | HU | 61 | 138 | 61 | 0.58567 | 0.248
Gyors biztosíték betét, félvezetők védelmére 690V, 500A, 2 | 170M5260 | 170M5260 | 170M5260 | HHF | 77918 | 5027590456470 | db | 3 |  | 0 |  | 3 | 85361090 | HU | 61 | 108 | 75 | 0.53567 | 0.252
Megszakító, 3p, Icu=50kA(415V), In=1600A, szelektív, PXR25 (LSI), fix.beépítés, csavaros kapcsok | NZMN4-PX1600 | 189605 | Y7-189605 | HH1 | 3322667 | 4015081875528 | db | 1 |  | 0 |  | 1 | 85362090 | RO | 210 | 401 | 138 | 19 | 19
Gyors biztosíték betét, félvezetők védelmére 600V, 1800A, 3 | 170M6670 | 170M6670 | 170M6670 | HHF | 211889 | 5996516020371 | db | 1 |  | 0 |  | 1 | 85361090 | HU | 95 | 76 | 168 | 0.978 | 1.021
Biztosíték (BS88 szabvány), 660V AC / 350V DC, 510A | GSGB510 | GSGB510 | GSGB510 | HHF | 161740 | 5996516024508 | db | 1 |  | 0 |  | 1 | 85361090 | HU | 73.8 | 143 | 80.8 | 1.08 | 0
FUSE 2400A 1250V 4SBKN/105 AR | 170M7516 | 170M7516 | 170M7516 | HHF | 705176 | 5996516021552 | db | 1 |  | 0 |  | 1 | 85351000 | HU | 140 | 116 | 202 | 0 | 0
FUSE 1000A 690V 4BKN/65 AR UC | 170M7078 | 170M7078 | 170M7078 | HHF | 408641 | 5027590463768 | db | 2 |  | 0 |  | 2 | 85361090 | HU | 140 | 116 | 202 | 1.299 | 0
Gyors biztosíték félvezetők védelmére, 1250V, 1250A, 3 | 170M6444 | 170M6444 | 170M6444 | HHF | 359316 | 5996516005484 | db | 1 |  | 0 |  | 1 | 85351000 | HU | 177 | 74 | 85 | 1e-06 | 1e-06
Gyors biztosíték betét, félvezetők védelmére 1250V, 700A, 2 | 170M5197 | 170M5197 | 170M5197 | HHF | 140699 | 5027590456142 | db | 3 |  | 0 |  | 3 | 85351000 | HU | 175 | 67 | 284 | 0.634 | 0.672
Gyors biztosíték félvezetők védelmére, 1000V, 800A, 2 | 170M5425 | 170M5425 | 170M5425 | HHF | 140699 | 5027590457118 | db | 3 |  | 0 |  | 3 | 85361090 | HU | 175 | 67 | 284 | 0.28 | 0
Gyors biztosíték betét, félvezetők védelmére 690V, 800A, 3 | 170M6362 | 170M6362 | 170M6362 | HHF | 140699 | 5996516019054 | db | 1 |  | 0 |  | 1 | 85361090 | HU | 76 | 126 | 92 | 0.603 | 0.603
Műszertartó KLV-...M-... multimédia elosztótáblákhoz | GH-KLV | 178969 | Y7-178969 | HH6 | 2420 | 4015081742868 | db | 1 |  | 0 |  | 1 | 83024900 | CZ | 80 | 82.5 | 55 | 0.07 | 0.07
Feliratok áramköri számozáshoz: 30(210x120) | GR-2 | 138103900 | Y7-138103900 | HH5 | 300 | 9004852035549 | db | 1 |  | 0 |  | 1 | 49119900 | CZ | 0.001 | 0.001 | 0.001 | 0.004 | 0.004
Feliratok áramköri számozáshoz: 90(210x300) | GR-3 | 138104100 | Y7-138104100 | HH5 | 452 | 9004852035556 | db | 1 |  | 0 |  | 1 | 49119900 | CZ | 0.001 | 0.001 | 0.001 | 0.011 | 0.011
Szakaszoló Kapcsoló, 2pólus (DC), távkioldható, In=1400A, Un=1500V DC | N4-4-1400-S15-DC | 166416 | Y7-166416 | HH1 | 2782649 | 4015081629244 | db | 1 |  | 0 |  | 1 | 85362090 | RO | 280 | 401 | 138 | 22 | 22
Biztosító aljzat 3-pólus, 00, 160A, szerlapra rögzíthető | GS00-160 | 026741 | Y7-26741 | HH5 | 18808 | 4015080267416 | db | 1 |  | 0 |  | 1 | 85366990 | DE | 104 | 136 | 88 | 0.53 | 0.53
Gyors biztosíték betét, félvezetők védelmére 1250V, 800A, 3 | 170M6546 | 170M6546 | 170M6546 | HHF | 140699 | 5996516019764 | db | 1 |  | 0 |  | 1 | 85351000 | HU | 95 | 76 | 168 | 1.265 | 1.308
FUSE 2000A 690V 4BKN/65 AR UC | 170M7082 | 170M7082 | 170M7082 | HHF | 450690 | 5027590463782 | db | 2 |  | 0 |  | 2 | 85361090 | HU | 140 | 116 | 202 | 2.0935 | 0
40A TRACTION FUSE SPECIAL | 40LRC750-SR | 40LRC750-SR | 40LRC750-SR | HHF | 247931 | 5027590480192 | db | 5 |  | 0 |  | 5 | 85361090 | HU | 0 | 0 | 0 | 0 | 0
Ultragyors biztosíték félvezetők védelmére, (UL szabvány) 1000V AC / 800V DC, 200A | FWJ-200A | FWJ-200A | FWJ-200A | HHF | 84646 | 5027590021210 | db | 1 |  | 0 |  | 1 | 85361090 | HU | 39 | 39 | 145 | 0.182 | 1.996
Gyors biztosíték betét, félvezetők védelmére 2400V DC, 315A | 170M2094 | 170M2094 | 170M2094 | HHF | 406960 | 5027590304023 | db | 1 |  | 0 |  | 1 | 85351000 | CN | 98 | 152 | 308 | 3.715 | 3.822
Gyors biztosíték betét, félvezetők védelmére 1100V, 1400A, 3 | 170M6501 | 170M6501 | 170M6501 | HHF | 203480 | 5996516019573 | db | 1 |  | 0 |  | 1 | 85351000 | HU | 95 | 76 | 168 | 1.313 | 1.356
Gyors biztosíték betét, félvezetők védelmére 690V, 160A, 1* | 170M3214 | 170M3214 | 170M3214 | HHF | 39577 | 5027590445276 | db | 6 |  | 0 |  | 6 | 85361090 | IN | 45 | 134 | 45 | 0.33433 | 0.361
Gyors biztosíték betét, félvezetők védelmére 1000V, 40A, 00 | 170M4806 | 170M4806 | 170M4806 | HHF | 39577 | 5027590454216 | db | 6 |  | 0 |  | 6 | 85361090 | IN | 140 | 66 | 233 | 1.514 | 0.252
Gyors biztosíték betét, félvezetők védelmére 550V, 2000A, 3 | 170M6471 | 170M6471 | 170M6471 | HHF | 232073 | 5996516019467 | db | 1 |  | 0 |  | 1 | 85361090 | HU | 95 | 76 | 168 | 0.929 | 1.015
Gyors biztosíték betét, félvezetők védelmére 550V, 2000A, 3 | 170M6571 | 170M6571 | 170M6571 | HHF | 232073 | 5996516019900 | db | 1 |  | 0 |  | 1 | 85361090 | HU | 95 | 76 | 168 | 0.974 | 1.017
Gyors bizt.betét, US változat, 130V AC, 3000A | FWA-3000AH | FWA-3000AH | FWA-3000AH | HHF | 498231 | 5027590020374 | db | 1 |  | 0 |  | 1 | 85361090 | HU | 10 | 7.2 | 10.2 | 1.064 | 0.408
Gyors biztosíték betét, félvezetők védelmére 4000V, 600A, 3 | 170M6076 | 170M6076 | 170M6076 | HHF | 532522 | 5996516017562 | db | 1 |  | 0 |  | 1 | 85351000 | HU | 362 | 90 | 76 | 4.01 | 4.0146
Gyors biztosíték betét, félvezetők védelmére 690V, 350A, 1 | 170M4111 | 170M4111 | 170M4111 | HHF | 56671 | 5027590451161 | db | 3 |  | 0 |  | 3 | 85361090 | HU | 53 | 108 | 66 | 0.478 | 0.519
Biztosíték akkumulátortárolóhoz, jelző, aR, In=1600, Un=1500V DC, egyenes vége, 5 méret | ESS5-1600 | ESS5-1600 | ESS5-1600 | HHF | 430988 | 5027590629140 | db | 1 |  | 0 |  | 1 | 85351000 | CN | 105 | 185.5 | 105 | 4.6 | 4.75
Ultragyors biztosíték, félvezető+fotovoltaikus védelem, 3L méret, 1000V DC, 600A | PV-600A-3L | PV-600A-3L | PV-600A-3L | HHF | 244293 | 5996516000557 | db | 1 |  | 0 |  | 1 | 85361090 | HU | 75 | 205 | 75 | 1.978 | 2.035
Ultragyors biztosíték, félvezető+fotovoltaikus védelem, csavaros, 3L méret, 1000V DC, 600A | PV-600A-3L-B | PV-600A-3L-B | PV-600A-3L-B | HHF | 244293 | 5996516001653 | db | 1 |  | 0 |  | 1 | 85361090 | HU | 73.5 | 201.4 | 91 | 1.557 | 0
FUSE 1000A 1000V 3BKN/75 AR | 170L9583 | 170L9583 | 170L9583 | HHF | 188343 | 5027590440325 | db | 2 |  | 0 |  | 2 | 85361090 | HU | 95 | 76 | 168 | 0.706 | 0
Gyors biztosíték betét, félvezetők védelmére 690V, 1500A, 3 | 170M6468 | 170M6468 | 170M6468 | HHF | 188343 | 5027590462716 | db | 3 |  | 0 |  | 3 | 85361090 | HU | 76 | 53 | 92 | 0.27167 | 0.3
Gyors biztosíték betét, félvezetők védelmére 690V, 1500A, 3 | 170M6568 | 170M6568 | 170M6568 | HHF | 188343 | 5027590462990 | db | 3 |  | 0 |  | 3 | 85361090 | HU | 76 | 53 | 92 | 0.285 | 0.3
Gyors biztosíték betét, félvezetők védelmére 690V, 1000A, 3 | 170M6276 | 170M6276 | 170M6276 | HHF | 154155 | 5996516018804 | db | 1 |  | 0 |  | 1 | 85361090 | HU | 160 | 74 | 90 | 1e-06 | 1e-06
Gyors biztosíték betét, félvezetők védelmére 690V, 1100A, 3 | 170M6515 | 170M6515 | 170M6515 | HHF | 154155 | 5027590462860 | db | 3 |  | 0 |  | 3 | 85361090 | HU | 76 | 53 | 76 | 0.35 | 0.364
Gyors biztosíték betét, félvezetők védelmére 2000V DC, 80A | 170M2052 | 170M2052 | 170M2052 | HHF | 91374 | 5027590303927 | db | 1 |  | 0 |  | 1 | 85351000 | CN | 39 | 66 | 216 | 0.4612 | 0.91
Gyors biztosíték betét, félvezetők védelmére 1250V, 160A, 1* | 170M3443 | 170M3443 | 170M3443 | HHF | 91374 | 5027590447744 | db | 3 |  | 0 |  | 3 | 85351000 | HU | 152 | 90 | 62 | 0.37 | 1.389
Gyors biztosíték betét, félvezetők védelmére 690V, 400A, 1* | 170M3908 | 170M3908 | 170M3908 | HHF | 91374 | 5027590450508 | db | 6 |  | 0 |  | 6 | 85361090 | HU | 142 | 62 | 290 | 0.33667 | 0.351
Gyors biztosíték betét, félvezetők védelmére 690V, 630A, 1 | 170M4066 | 170M4066 | 170M4066 | HHF | 91374 | 5027590451079 | db | 3 |  | 0 |  | 3 | 85361090 | HU | 53 | 108 | 53 | 0.153 | 0.174
Gyors biztosíték betét, félvezetők védelmére 690V, 900A, 2 | 170M5365 | 170M5365 | 170M5365 | HHF | 91374 | 5027590456753 | db | 3 |  | 0 |  | 3 | 85361090 | HU | 61 | 126 | 77 | 0.219 | 0.256
Gyors biztosíték betét, félvezetők védelmére 690V, 400A, 2 | 170M5608 | 170M5608 | 170M5608 | HHF | 91374 | 5027590457842 | db | 3 |  | 0 |  | 3 | 85361090 | HU | 61 | 135 | 61 | 0.203 | 0.24
Gyors biztosíték betét, félvezetők védelmére 690V, 1000A, 2 | 170M5816D | 170M5816D | 170M5816D | HHF | 91374 | 5027590461023 | db | 3 |  | 0 |  | 3 | 85361090 | IN | 55 | 150 | 61 | 0.62733 | 0.729
Gyors biztosíték betét, félvezetők védelmére 690V, 900A, 2 | 170M5820D | 170M5820D | 170M5820D | HHF | 91374 | 5027590461047 | db | 3 |  | 0 |  | 3 | 85361090 | IN | 55 | 150 | 61 | 0.63067 | 0.732
Gyors biztosíték betét, félvezetők védelmére 690V, 700A, 3 | 170M6811D | 170M6811D | 170M6811D | HHF | 91374 | 5027590252645 | db | 1 |  | 0 |  | 1 | 85361090 | IN | 76 | 150 | 76 | 1.047 | 1.191
Gyors biztosíték betét, félvezetők védelmére 690V, 160A, 000 | 170M1519 | 170M1519 | 170M1519 | HHF | 28593 | 5027590441124 | db | 5 |  | 0 |  | 5 | 85361090 | CN | 102 | 40 | 140 | 0.1342 | 0.156
FUSE 1000A 1250V 4BKN/105 AR | 170M7803 | 170M7803 | 170M7803 | HHF | 446195 | 5996516005958 | db | 1 |  | 0 |  | 1 | 85351000 | HU | 120 | 105 | 140 | 4.982 | 5.153
Gyors biztosíték betét, félvezetők védelmére 850V, 1400A | 170M8675 | 170M8675 | 170M8675 | HHF | 195071 | 5027590465687 | db | 2 |  | 0 |  | 2 | 85361090 | HU | 95 | 76 | 168 | 0.588 | 0.61
FUSE 1250A 1500V 4BKN/125AR | 170M7253 | 170M7253 | 170M7253 | HHF | 522432 | 5996516021446 | db | 1 |  | 0 |  | 1 | 85351000 | HU | 0 | 0 | 0 | 0 | 0
FUSE 1100A 1500V 4BKN/125 AR | 170M7480 | 170M7480 | 170M7480 | HHF | 522432 | 5027590416344 | db | 1 |  | 0 |  | 1 | 85351000 | HU | 0 | 0 | 0 | 0 | 0
FUSE 1100A 690V 3SBKN/60 AR | 170M7945 | 170M7945 | 170M7945 | HHF | 201799 | 5027590416399 | db | 1 |  | 0 |  | 1 | 85361090 | HU | 0 | 0 | 0 | 0 | 0
Ultragyors biztosíték félvezetők védelmére, (UL szabvány) 1000V AC / 800V DC, 250A | FWJ-250A | FWJ-250A | FWJ-250A | HHF | 103903 | 5027590021241 | db | 1 |  | 0 |  | 1 | 85361090 | HU | 54 | 54 | 179 | 0.521 | 2.195
Gyors biztosíték betét, félvezetők védelmére 690V, 1000A, 3 | 170M6484 | 170M6484 | 170M6484 | HHF | 173206 | 5027590462747 | db | 2 |  | 0 |  | 2 | 85361090 | HU | 1600 | 740 | 900 | 1e-06 | 1e-06
Gyors biztosíték betét, félvezetők védelmére 690V, 350A, 1 | 170M4561 | 170M4561 | 170M4561 | HHF | 57907 | 5027590453509 | db | 3 |  | 0 |  | 3 | 85361090 | IN | 53 | 51 | 69 | 0.397 | 0.408
FUSE 550A 1000V 2/110 AR | 170L8031 | 170L8031 | 170L8031 | HHF | 139018 | 5027590439909 | db | 3 |  | 0 |  | 3 | 85361090 | HU | 175 | 67 | 284 | 2.765 | 0
Gyors biztosíték betét, félvezetők védelmére 1250V, 630A, 2 | 170M5196 | 170M5196 | 170M5196 | HHF | 139018 | 5027590456135 | db | 3 |  | 0 |  | 3 | 85351000 | HU | 175 | 67 | 284 | 0.634 | 0.672
Gyors biztosíték betét, félvezetők védelmére 1250V, 500A, 2 | 170M5444 | 170M5444 | 170M5444 | HHF | 139018 | 5027590457163 | db | 2 |  | 0 |  | 2 | 85351000 | HU | 163 | 60 | 92 | 0.812 | 0.831
Gyors biztosíték betét, félvezetők védelmére 1000V, 900A, 3 | 170M6347 | 170M6347 | 170M6347 | HHF | 139018 | 5027590461870 | db | 2 |  | 0 |  | 2 | 85361090 | HU | 95 | 76 | 168 | 1.155 | 1.177
Gyors biztosíték betét, félvezetők védelmére 950V, 800A, 3 | 170M6633 | 170M6633 | 170M6633 | HHF | 139018 | 5027590463119 | db | 2 |  | 0 |  | 2 | 85361090 | HU | 160 | 74 | 90 | 1e-06 | 1e-06
Gyors biztosíték betét, félvezetők védelmére 1250V, 315A, 3 | 170M6738 | 170M6738 | 170M6738 | HHF | 139018 | 5027590296311 | db | 1 |  | 0 |  | 1 | 85351000 | CN | 95 | 76 | 168 | 1.298 | 1.341
Gyors napelemes renszerhez biztosíték betét, 10x85mm, 1500V DC, 12A hengeres | PV-12A10F85L | PV-12A10F85L | PV-12A10F85L | HHF | 5801 | 5027590505437 | db | 1 |  | 0 |  | 1 | 85362010 | IN | 10 | 85 | 10 | 0.186 | 0.186
Gyors napelemes renszerhez biztosíték betét, 10x85mm, 1500V DC, 15A hengeres | PV-15A10F85L | PV-15A10F85L | PV-15A10F85L | HHF | 5801 | 5027590505499 | db | 1 |  | 0 |  | 1 | 85361050 | IN | 10 | 85 | 10 | 0.186 | 0.186
Gyors napelemes renszerhez biztosíték betét, 10x85mm, 1500V DC, 16A hengeres | PV-16A10F85L | PV-16A10F85L | PV-16A10F85L | HHF | 5801 | 5027590505604 | db | 1 |  | 0 |  | 1 | 85361050 | IN | 10 | 85 | 10 | 0.186 | 0.186
Gyors napelemes renszerhez biztosíték betét, 10x85mm, 1500V DC, 20A hengeres | PV-20A10F85L | PV-20A10F85L | PV-20A10F85L | HHF | 5801 | 5027590505819 | db | 1 |  | 0 |  | 1 | 85362010 | IN | 10 | 85 | 10 | 0.186 | 0.186
Gyors napelemes renszerhez biztosíték betét, 10x85mm, 1500V DC, 2.25A hengeres | PV-2-25A10F85L | PV-2-25A10F85L | PV-2-25A10F85L | HHF | 5801 | 5027590505666 | db | 1 |  | 0 |  | 1 | 85361010 | IN | 10 | 85 | 10 | 0.186 | 0.186
Gyors napelemes renszerhez biztosíték betét, 10x85mm, 1500V DC, 25A hengeres | PV-25A10F85L | PV-25A10F85L | PV-25A10F85L | HHF | 5801 | 5027590505895 | db | 1 |  | 0 |  | 1 | 85361050 | IN | 10 | 85 | 10 | 0.186 | 0.186
Gyors napelemes renszerhez biztosíték betét, 10x85mm, 1500V DC, 2.5A hengeres | PV-2-5A10F85L | PV-2-5A10F85L | PV-2-5A10F85L | HHF | 5801 | 5027590414845 | db | 1 |  | 0 |  | 1 | 85362010 | IN | 10 | 85 | 10 | 0.186 | 0.186
Gyors napelemes renszerhez biztosíték betét, 10x85mm, 1500V DC, 30A hengeres | PV-30A10F85L | PV-30A10F85L | PV-30A10F85L | HHF | 5801 | 5027590516006 | db | 10 |  | 0 |  | 1 | 85361050 | IN | 10 | 85 | 10 | 0.186 | 0.186
Gyors napelemes renszerhez biztosíték betét, 10x85mm, 1500V DC, 3A hengeres | PV-3A10F85L | PV-3A10F85L | PV-3A10F85L | HHF | 5801 | 5027590506175 | db | 10 |  | 0 |  | 10 | 85362010 | IN | 10 | 85 | 10 | 0.186 | 0.186
Gyors napelemes renszerhez biztosíték betét, 10x85mm, 1500V DC, 4A hengeres | PV-4A10F85L | PV-4A10F85L | PV-4A10F85L | HHF | 5801 | 5027590506267 | db | 10 |  | 0 |  | 10 | 85361010 | IN | 10 | 85 | 10 | 0.186 | 0.186
Gyors napelemes renszerhez biztosíték betét, 10x85mm, 1500V DC, 5A hengeres | PV-5A10F85L | PV-5A10F85L | PV-5A10F85L | HHF | 5801 | 5027590506335 | db | 1 |  | 0 |  | 1 | 85361010 | IN | 10 | 85 | 10 | 0.186 | 0.186
Biztosító aljzat 3-pólus, 1, 250A, szerlapra rögzíthető (M10) | GSU1 | 289016 | Y7-289016 | HH5 | 47696 | 4015082890162 | db | 1 |  | 0 |  | 1 | 85366990 |  | 196 | 254 | 107 | 1.6 | 1.74
Biztosító aljzat 3-pólus, 2, 400A, szerlapra rögzíthető (M10) | GSU2 | 289017 | Y7-289017 | HH5 | 56160 | 4015082890179 | db | 1 |  | 0 |  | 1 | 85366990 |  | 196 | 254 | 115 | 2.1 | 2.25
Biztosító aljzat 3-pólus, 3, 630A, szerlapra rögzíthető (M10) | GSU3 | 289018 | Y7-289018 | HH5 | 89356 | 4015082890186 | db | 1 |  | 0 |  | 1 | 85366990 |  | 254 | 272 | 133 | 3.035 | 3.042
Fázis-sorolósín, 1m, 3-pólus, In=63A, 10mm2 | GVK-10/3P-3TE | EP-501073 | Y7-501073 | HH5 | 18264 | 9010653035176 | db | 20 |  | 0 |  | 1 | 85369095 | CN | 1016 | 14.9 | 27 | 0.428 | 0.455
Fázis-sorolósín, 1m, 3x(1+Npólus), In=80A, 16mm2 | GVK-16/3P+3N-6TE | EP-501072 | Y7-501072 | HH5 | 25440 | 9010653035169 | db | 15 |  | 0 |  | 1 | 85369095 | CN | 1018 | 15 | 31 | 0.751 | 0.78
Fázis-sorolósín, 1m, 3p+N, In=80A | GVK-16/3P+N-4TE | EP-501074 | Y7-501074 | HH5 | 40108 | 9010653035183 | db | 15 |  | 0 |  | 1 | 85369095 | CN | 1000 | 20.5 | 30 | 0.789 | 0.82
Fázis-sorolósín, 1m, 3pólus, In=80A, 16mm2 | GVK-16/3P-3TE | EP-501071 | Y7-501071 | HH5 | 23120 | 9010653035152 | db | 20 |  | 0 |  | 1 | 85369095 | CN | 1016 | 14.9 | 30 | 0.613 | 0.64
Környezetfigyelő szonda, gen 2, INDGW-M3 kártyával | GWEMP-M3 | GWEMP-M3 | GWEMP-M3 | HH0 | 254400 | 3553340661082 | db | 1 |  | 0 |  | 1 | 85176200 | CN | 160 | 90 | 300 | 0.11 | 0.27
FUSE 1250A 690V 4BKN/65 AR | 170M7342 | 170M7342 | 170M7342 | HHF | 464698 | 5027590464093 | db | 2 |  | 0 |  | 2 | 85361090 | HU | 0 | 0 | 0 | 0 | 0
FUSE 500A 1000V 1BKN/80 AR | 170L5160 | 170L5160 | 170L5160 | HHF | 110425 | 5996516008027 | db | 1 |  | 0 |  | 1 | 85361090 | HU | 70 | 51 | 160 | 0 | 0
Gyors biztosíték betét, félvezetők védelmére 1250V, 250A, 1 | 170M4240 | 170M4240 | 170M4240 | HHF | 110425 | 5027590451963 | db | 3 |  | 0 |  | 3 | 85351000 | HU | 175 | 67 | 284 | 0.665 | 0.706
Megszakító, 3p, Icu=50kA(415V), In=630A, szelektív, PXR20 (LSI), kikocsizható | NZMN3-VX630-AVE | 191579 | Y7-191579 | HH1 | 1366278 | 4015081920914 | db | 1 |  | 0 |  | 1 | 85362090 | RO | 140 | 347 | 121 | 18.083 | 18.302
Megszakító, 3-pólus, motorvédő, In=1400A, Icu=20kA, Un=1000V AC | NZMH4-ME1400-S1 | 290385 | Y7-290385 | HH1 | 4267397 | 4015082903855 | db | 1 |  | 0 |  | 1 | 85362090 | RO | 210 | 401 | 138 | 21 | 21
Gyors biztosíték betét, félvezetők védelmére 1250V, 450A, 1 | 170M4694 | 170M4694 | 170M4694 | HHF | 110425 | 5996516013731 | db | 1 |  | 0 |  | 1 | 85351000 | HU | 170 | 54 | 58 | 0.636 | 0.664
Gyors biztosíték betét, félvezetők védelmére 1250V, 250A, 1 | 170M4740 | 170M4740 | 170M4740 | HHF | 110425 | 5996516013939 | db | 1 |  | 0 |  | 1 | 85351000 | HU | 170 | 52 | 73 | 0.655 | 0.688
Gyors biztosíték betét, félvezetők védelmére 690V, 900A, 2 | 170M5315 | 170M5315 | 170M5315 | HHF | 110425 | 5027590456654 | db | 3 |  | 0 |  | 3 | 85361090 | HU | 61 | 126 | 61 | 0.703 | 0
Gyors biztosíték betét, félvezetők védelmére 690V, 1100A, 3 | 170M6015 | 170M6015 | 170M6015 | HHF | 110425 | 5996516017302 | db | 1 |  | 0 |  | 1 | 85361090 | HU | 76 | 109 | 76 | 1.179 | 1.179
Gyors biztosíték betét, félvezetők védelmére 1250V, 700A, 3 | 170M6305 | 170M6305 | 170M6305 | HHF | 110425 | 5027590229654 | db | 1 |  | 0 |  | 1 | 85351000 | HU | 95 | 76 | 168 | 1.525 | 1.568
Gyors biztosíték betét, félvezetők védelmére 690V, 800A, 3 | 170M6462 | 170M6462 | 170M6462 | HHF | 110425 | 5027590462549 | db | 3 |  | 0 |  | 3 | 85361050 | HU | 76 | 53 | 92 | 2.542 | 0.862
Gyors biztosíték betét, félvezetők védelmére 2000V DC, 250A | 170M2041 | 170M2041 | 170M2041 | HHF | 215255 | 5027590303811 | db | 1 |  | 0 |  | 1 | 85351000 | CN | 65 | 89 | 213 | 2.082 | 2.082
Gyors biztosíték betét, félvezetők védelmére 600V, 1800A, 3 | 170M6270 | 170M6270 | 170M6270 | HHF | 215255 | 5996516018781 | db | 1 |  | 0 |  | 1 | 85361090 | HU | 95 | 76 | 168 | 1.015 | 1.058
Biztosíték (BS88 szabvány), 240V AC / 200V DC, 350A | GSA350 | GSA350 | GSA350 | HHF | 104933 | 5027590502467 | db | 5 |  | 0 |  | 5 | 85361090 | HU | 34.6 | 85 | 77.6 | 0.06 | 0
Gyors biztosíték betét, félvezetők védelmére 1250V, 450A, 1 | 170M4174 | 170M4174 | 170M4174 | HHF | 145746 | 5027590451574 | db | 3 |  | 0 |  | 3 | 85351000 | HU | 142 | 62 | 245 | 0.199 | 0.22
Gyors biztosíték betét, félvezetők védelmére 1250V, 450A, 3 | 170M6141 | 170M6141 | 170M6141 | HHF | 145746 | 5996516017883 | db | 1 |  | 0 |  | 1 | 85351000 | HU | 95 | 76 | 168 | 1.272 | 1.315
Gyors biztosíték betét, félvezetők védelmére 690V, 900A, 3 | 170M6363 | 170M6363 | 170M6363 | HHF | 145746 | 5996516019061 | db | 1 |  | 0 |  | 1 | 85361090 | HU | 76 | 126 | 105 | 1.287 | 1.287
Gyors biztosíték betét, félvezetők védelmére 690V, 250A, 1* | 170M3016 | 170M3016 | 170M3016 | HHF | 40813 | 5027590443616 | db | 6 |  | 0 |  | 6 | 85361090 | HU | 45 | 104 | 45 | 0.29467 | 0.065
Gyors biztosíték betét, félvezetők védelmére 690V, 40A, 1* | 170M3258 | 170M3258 | 170M3258 | HHF | 40813 | 5027590446235 | db | 6 |  | 0 |  | 6 | 85361090 | HU | 45 | 104 | 58 | 0.058 | 0.071
Gyors biztosíték betét, félvezetők védelmére 690V, 50A, 1* | 170M3259 | 170M3259 | 170M3259 | HHF | 40813 | 5027590446310 | db | 6 |  | 0 |  | 6 | 85361090 | HU | 45 | 104 | 58 | 0.336 | 0.349
Ultragyors biztosíték félvezetők védelmére, (UL szabvány) 700V AC / 700V DC, 1000A | FWP-1000A | FWP-1000A | FWP-1000A | HHF | 502285 | 5027590021470 | db | 1 |  | 0 |  | 1 | 85361090 | HU | 89 | 89 | 193 | 2.978 | 3.186
Biztosíték akkumulátortárolóhoz BSF, char gBat, In=250, Un=1000V DC, csavaros csatlakozás, 2. méret | BSF-250G-NH210-B | BSF-250G-NH210-B | BSF-250G-NH210-B | HHF | 87633 | 5027590529990 | db | 3 |  | 0 |  | 3 | 85351000 | IN | 54 | 150 | 76 | 0.434 | 0.434
Gyors biztosíték félvezetők védelmére, 1100V, 2500A, 3 | 170M6828 | 170M6828 | 170M6828 | HHF | 497205 | 5027590463294 | db | 3 |  | 0 |  | 3 | 85351000 | HU | 90 | 82 | 167 | 1.982 | 1.982
Biztosíték (BS88 szabvány), 660V AC / 350V DC, 250A | GSGB250 | GSGB250 | GSGB250 | HHF | 70230 | 5027590502702 | db | 10 |  | 0 |  | 10 | 85361090 | HU | 34.6 | 107 | 38.8 | 0.202 | 0.209
Gyors biztosíték betét, félvezetők védelmére 1200V DC, 32A | 170M2102 | 170M2102 | 170M2102 | HHF | 76237 | 5027590303699 | db | 3 |  | 0 |  | 3 | 85351000 | CN | 39 | 66 | 164 | 0.82333 | 0.863
Gyors biztosíték betét, félvezetők védelmére 1000V, 400A, 1* | 170M3991 | 170M3991 | 170M3991 | HHF | 76237 | 5027590450843 | db | 1 |  | 0 |  | 6 | 85361090 | HU | 145 | 65 | 305 | 0.072 | 0.086
Megszakító, 4p, Icu=70kA(415V), In=630A, szelektív, PXR25 (LSIG,ARMS,ZSI), kikocsizható | NZMS3-4-PX630/VAR-TAZ-AVE | 192318 | Y7-192318 | HH1 | 2684715 | 4015081928699 | db | 1 |  | 0 |  | 1 | 85362090 | RO | 185 | 347 | 121 | 24.45 | 24.45
Megszakító, 3-pólus, el.kioldó, szelektív, prepapiroskikocsizható, Icu=70kA/415V, In=630A | NZMS3-VE630-AVE | 113553 | Y7-113553 | HH1 | 1523313 | 4015081130788 | db | 1 |  | 0 |  | 1 | 85362090 | RO | 140 | 347 | 121 | 11.254 | 11.254
Megszakító, 4p, Icu=50kA(415V), In=1250A, szelektív, PXR25 (LSIG,ARMS,ZSI), kikocsizható | NZMN4-4-PX1250/VAR-TAZ-AVE | 189674 | Y7-189674 | HH1 | 5095641 | 4015081876211 | db | 1 |  | 0 |  | 1 | 85362090 | RO | 280 | 510 | 138 | 35.5 | 35.5
Csere vakfedél IKA elosztótáblához | HCAP-IKA | 174167 | Y7-174167 | HH6 | 312 | 4015081706297 | db | 20 | 9008790624438 | 20 |  | 20 | 85389099 | ES | 18 | 11 | 18 | 0.004 | 0.004
Hermetikus fedelek a BC-A2 szekrény alján és keretén lévő furatok eltakarására | HCAPS-BC-A2 | EP-504127 | EP-504127 | HH6 | 8484 | 9010653111665 | db | 10 |  | 0 |  | 10 | 85381000 | ES | 60 | 10 | 60 | 0.006 | 0.006
Tápkábel UPS-hez, az egészségügy számára, 0,91m | HCBATTERYCABLE | HCBATTERYCABLE | HCBATTERYCABLE | HH0 | 20268 | 037332168771 | db | 1 |  | 0 |  | 1 | 85444290 | CN | 0 | 0 | 0 | 0.24943 | 0.24943
Inverter/töltő mobil orvosi eszközökhöz 230V AC, 150W, IEC 60601-1 | HCINT150SL | HCINT150SL | HCINT150SL | HH0 | 219576 | 037332156020 | db | 1 |  | 0 |  | 1 | 85044085 | CN | 0 | 0 | 0 | 6.21 | 6.85
Inverter/töltő mobil orvosi eszközökhöz 230V AC, 350W, IEC 60601-1 | HCINT350SNR | HCINT350SNR | HCINT350SNR | HH0 | 246400 | 037332140210 | db | 1 |  | 0 |  | 1 | 85044085 | CN | 0 | 0 | 0 | 6.53 | 7.3
Megszakító, 3p, Icu=50kA(415V), In=1600A, szelektív, PXR20 (LSI), kikocsizható | NZMN4-VX1600-AVE | 191417 | Y7-191417 | HH1 | 4093526 | 4015081919291 | db | 1 |  | 0 |  | 1 | 85362090 | RO | 210 | 510 | 138 | 29 | 29
Gyors biztosíték betét, félvezetők védelmére 1250V, 315A, 1 | 170M4141 | 170M4141 | 170M4141 | HHF | 76237 | 5027590451369 | db | 3 |  | 0 |  | 3 | 85351000 | HU | 142 | 62 | 245 | 0.212 | 0.233
Gyors biztosíték betét, félvezetők védelmére 1000V, 250A, 1 | 170M4982 | 170M4982 | 170M4982 | HHF | 76237 | 5027590455268 | db | 3 |  | 0 |  | 3 | 85361090 | HU | 142 | 62 | 245 | 0.19233 | 0.234
Gyors biztosíték betét, félvezetők védelmére 690V, 450A, 2 | 170M5109 | 170M5109 | 170M5109 | HHF | 76237 | 5027590455626 | db | 3 |  | 0 |  | 3 | 85361090 | HU | 61 | 108 | 75 | 0.203 | 0.24
Gyors biztosíték betét, félvezetők védelmére 690V, 450A, 2 | 170M5209 | 170M5209 | 170M5209 | HHF | 76237 | 5027590456197 | db | 3 |  | 0 |  | 3 | 85361090 | HU | 61 | 138 | 61 | 0.21 | 0.247
Gyors biztosíték betét, félvezetők védelmére 690V, 450A, 2 | 170M5259 | 170M5259 | 170M5259 | HHF | 76237 | 5027590456463 | db | 3 |  | 0 |  | 3 | 85361090 | HU | 61 | 108 | 75 | 0.53633 | 0.252
Gyors biztosíték betét, félvezetők védelmére 690V, 500A, 2 | 170M5360 | 170M5360 | 170M5360 | HHF | 76237 | 5027590456715 | db | 3 |  | 0 |  | 3 | 85361090 | HU | 61 | 126 | 77 | 0.61333 | 0.255
Gyors biztosíték betét, félvezetők védelmére 690V, 500A, 2 | 170M5410 | 170M5410 | 170M5410 | HHF | 76237 | 5027590457002 | db | 6 |  | 0 |  | 6 | 85361090 | HU | 61 | 50 | 61 | 0.29967 | 0.926
Gyors biztosíték betét, félvezetők védelmére 1000V, 450A, 2 | 170M5956 | 170M5956 | 170M5956 | HHF | 76237 | 5027590461283 | db | 4 |  | 0 |  | 4 | 85361090 | HU | 124 | 80 | 168 | 0.32 | 0.333
Gyors biztosíték betét, félvezetők védelmére 690V, 500A, 1* | 170M3221 | 170M3221 | 170M3221 | HHF | 46923 | 5027590445696 | db | 6 |  | 0 |  | 6 | 85361090 | HU | 45 | 134 | 45 | 0.322 | 0.35
Gyors biztosíték betét, félvezetők védelmére 1000V, 125A, 00 | 170M4831 | 170M4831 | 170M4831 | HHF | 46923 | 5027590454780 | db | 6 |  | 0 |  | 6 | 85361090 | IN | 140 | 66 | 233 | 0.21117 | 0.259
Ultragyors biztosíték betét a meghajtó védelmére, 750V DC, 400A | 400RC | 400RC | 400RC | HHF | 452239 | 5027590047081 | db | 1 |  | 0 |  | 1 | 85361090 | HU | 0 | 0 | 0 | 1.28 | 0
FUSE 420A 1200V 2SKN/140 AR DC | 170F8235 | 170F8235 | 170F8235 | HHF | 283083 | 5027590245104 | db | 1 |  | 0 |  | 1 | 85361090 | HU | 160 | 74 | 90 | 1.051 | 0.018467
Árammérő transzformátor, Ø17 kábelhez vagy 20x10 gyűjtősínhez, HF3A, I=100/1A | HF3A-100/1A | 741B0033 | Y7-135312 | HH5 | 28984 | 5703498700272 | db | 1 |  | 0 |  | 1 | 85043129 | PL | 54 | 28 | 60 | 0.26 | 0.26
Árammérő transzformátor, Ø17 kábelhez vagy 20x10 gyűjtősínhez, HF3A, I=100/5A | HF3A-100/5A | 741B0014 | Y7-135294 | HH5 | 25596 | 5703498700098 | db | 1 |  | 0 |  | 1 | 85043129 | PL | 54 | 28 | 60 | 0.255 | 0.255
Árammérő transzformátor, Ø17 kábelhez vagy 20x10 gyűjtősínhez, HF3A, I=125/1A | HF3A-125/1A | 741B0089 | Y7-135340 | HH5 | 29592 | 5703498700586 | db | 1 |  | 0 |  | 1 | 85043129 | PL | 54 | 28 | 60 | 0.265 | 0.265
Árammérő transzformátor, Ø17 kábelhez vagy 20x10 gyűjtősínhez, HF3A, I=150/1A | HF3A-150/1A | 741B0034 | Y7-135313 | HH5 | 29592 | 5703498700289 | db | 1 |  | 0 |  | 1 | 85043129 | PL | 54 | 28 | 60 | 0.225 | 0.225
Árammérő transzformátor, Ø17 kábelhez vagy 20x10 gyűjtősínhez, HF3A, I=200/1A | HF3A-200/1A | 741B0035 | Y7-135314 | HH5 | 30512 | 5703498700296 | db | 1 |  | 0 |  | 1 | 85043129 | DK | 54 | 28 | 60 | 0.255 | 0.255
Árammérő transzformátor, Ø17 kábelhez vagy 20x10 gyűjtősínhez, HF3A, I=250/1A | HF3A-250/1A | 741B0028 | Y7-135307 | HH5 | 31288 | 5703498700227 | db | 1 |  | 0 |  | 1 | 85043129 | PL | 54 | 28 | 60 | 0.265 | 0.265
Árammérő transzformátor, Ø17 kábelhez vagy 20x10 gyűjtősínhez, HF3A, I=30/1A | HF3A-30/1A | 741B0008 | Y7-135290 | HH5 | 22552 | 5703498700050 | db | 1 |  | 0 |  | 1 | 85043129 | DK | 54 | 28 | 60 | 0.155 | 0.155
Árammérő transzformátor, Ø17 kábelhez vagy 20x10 gyűjtősínhez, HF3A, I=50/1A | HF3A-50/1A | 741B0031 | Y7-135310 | HH5 | 26536 | 5703498700258 | db | 1 |  | 0 |  | 1 | 85043129 | PL | 54 | 28 | 60 | 0.255 | 0.255
Árammérő transzformátor, Ø17 kábelhez vagy 20x10 gyűjtősínhez, HF3A, I=50/5A | HF3A-50/5A | 741B0011 | Y7-135291 | HH5 | 23580 | 5703498700067 | db | 1 |  | 0 |  | 1 | 85043129 | PL | 54 | 28 | 60 | 0.25 | 0.25
Árammérő transzformátor, Ø17 kábelhez vagy 20x10 gyűjtősínhez, HF3A, I=60/1A | HF3A-60/1A | 741B0021 | Y7-135300 | HH5 | 27436 | 5703498700159 | db | 1 |  | 0 |  | 1 | 85043129 | PL | 54 | 28 | 60 | 0.255 | 0.255
Árammérő transzformátor, Ø17 kábelhez vagy 20x10 gyűjtősínhez, HF3A, I=60/5A | HF3A-60/5A | 741B0013 | Y7-135293 | HH5 | 25596 | 5703498700081 | db | 1 |  | 0 |  | 1 | 85043129 | PL | 54 | 28 | 60 | 0.25 | 0.25
Árammérő transzformátor, Ø17 kábelhez vagy 20x10 gyűjtősínhez, HF3A, I=75/1A | HF3A-75/1A | 741B0032 | Y7-135311 | HH5 | 28052 | 5703498700265 | db | 1 |  | 0 |  | 1 | 85043129 | PL | 54 | 28 | 60 | 0.255 | 0.255
Árammérő transzformátor, Ø17 kábelhez vagy 20x10 gyűjtősínhez, HF3A, I=75/5A | HF3A-75/5A | 741B0012 | Y7-135292 | HH5 | 24352 | 5703498700074 | db | 1 |  | 0 |  | 1 | 85043129 | PL | 54 | 28 | 60 | 0.255 | 0.255
Árammérő transzformátor, Ø17 kábelhez vagy 20x10 gyűjtősínhez, HF3A, I=80/1A | HF3A-80/1A | 741B0088 | Y7-135339 | HH5 | 25496 | 5703498700579 | db | 1 |  | 0 |  | 1 | 85043129 | PL | 54 | 28 | 60 | 0.26 | 0.26
Árammérő transzformátor, Ø17 kábelhez vagy 20x10 gyűjtősínhez, HF3A, I=80/5A | HF3A-80/5A | 741B0087 | Y7-135338 | HH5 | 24584 | 5703498700562 | db | 1 |  | 0 |  | 1 | 85043129 | PL | 54 | 28 | 60 | 0.255 | 0.255
Árammérő transzformátor, Ø23 kábelhez vagy 30x10 gyűjtősínhez, HF3B, I=100/1A | HF3B-100/1A | 741B0006 | Y7-135288 | HH5 | 27920 | 5703498700036 | db | 1 |  | 0 |  | 1 | 85043129 | PL | 54 | 28 | 60 | 0.17 | 0.17
Árammérő transzformátor, Ø23 kábelhez vagy 30x10 gyűjtősínhez, HF3B, I=100/5A | HF3B-100/5A | 741B0004 | Y7-135286 | HH5 | 22380 | 5703498700012 | db | 1 |  | 0 |  | 1 | 85043129 | PL | 54 | 28 | 60 | 0.15 | 0.15
Árammérő transzformátor, Ø23 kábelhez vagy 30x10 gyűjtősínhez, HF3B, I=125/1A | HF3B-125/1A | 741B0023 | Y7-135302 | HH5 | 28436 | 5703498700173 | db | 1 |  | 0 |  | 1 | 85043129 | PL | 54 | 28 | 60 | 0.15 | 0.15
Árammérő transzformátor, Ø23 kábelhez vagy 30x10 gyűjtősínhez, HF3B, I=125/5A | HF3B-125/5A | 741B0097 | Y7-135341 | HH5 | 22380 | 5703498700593 | db | 1 |  | 0 |  | 1 | 85043129 | PL | 54 | 28 | 60 | 0.15 | 0.15
Árammérő transzformátor, Ø23 kábelhez vagy 30x10 gyűjtősínhez, HF3B, I=150/1A | HF3B-150/1A | 741B0007 | Y7-135289 | HH5 | 28576 | 5703498700043 | db | 1 |  | 0 |  | 1 | 85043129 | PL | 54 | 28 | 60 | 0.15 | 0.15
Árammérő transzformátor, Ø23 kábelhez vagy 30x10 gyűjtősínhez, HF3B, I=150/5A | HF3B-150/5A | 741B0005 | Y7-135287 | HH5 | 22380 | 5703498700029 | db | 1 |  | 0 |  | 1 | 85043129 | PL | 54 | 28 | 60 | 0.15 | 0.15
Árammérő transzformátor, Ø23 kábelhez vagy 30x10 gyűjtősínhez, HF3B, I=200/1A | HF3B-200/1A | 741B0036 | Y7-135315 | HH5 | 29592 | 5703498700302 | db | 1 |  | 0 |  | 1 | 85043129 | PL | 54 | 28 | 60 | 0.155 | 0.155
Árammérő transzformátor, Ø23 kábelhez vagy 30x10 gyűjtősínhez, HF3B, I=200/5A | HF3B-200/5A | 741B0018 | Y7-135297 | HH5 | 22256 | 5703498700128 | db | 1 |  | 0 |  | 1 | 85043129 | PL | 54 | 28 | 60 | 0.145 | 0.145
Árammérő transzformátor, Ø23 kábelhez vagy 30x10 gyűjtősínhez, HF3B, I=250/1A | HF3B-250/1A | 741B0029 | Y7-135308 | HH5 | 30252 | 5703498700234 | db | 1 |  | 0 |  | 1 | 85043129 | DK | 54 | 28 | 60 | 0.165 | 0.165
Árammérő transzformátor, Ø23 kábelhez vagy 30x10 gyűjtősínhez, HF3B, I=250/5A | HF3B-250/5A | 741B0019 | Y7-135298 | HH5 | 23056 | 5703498700135 | db | 1 |  | 0 |  | 1 | 85043129 | PL | 54 | 28 | 60 | 0.15 | 0.15
Árammérő transzformátor, Ø23 kábelhez vagy 30x10 gyűjtősínhez, HF3B, I=300/1A | HF3B-300/1A | 741B0037 | Y7-135316 | HH5 | 31288 | 5703498700319 | db | 1 |  | 0 |  | 1 | 85043129 | PL | 54 | 28 | 60 | 0.165 | 0.165
Árammérő transzformátor, Ø23 kábelhez vagy 30x10 gyűjtősínhez, HF3B, I=300/5A | HF3B-300/5A | 741B0020 | Y7-135299 | HH5 | 23056 | 5703498700142 | db | 1 |  | 0 |  | 1 | 85043129 | PL | 54 | 28 | 60 | 0.15 | 0.15
Árammérő transzformátor, Ø23 kábelhez vagy 30x10 gyűjtősínhez, HF3B, I=400/1A | HF3B-400/1A | 741B0038 | Y7-135317 | HH5 | 32308 | 5703498700326 | db | 1 |  | 0 |  | 1 | 85043129 | PL | 54 | 28 | 60 | 0.14 | 0.14
Árammérő transzformátor, Ø23 kábelhez vagy 30x10 gyűjtősínhez, HF3B, I=500/1A | HF3B-500/1A | 741B0039 | Y7-135318 | HH5 | 33720 | 5703498700333 | db | 1 |  | 0 |  | 1 | 85043129 | PL | 54 | 28 | 60 | 0.15 | 0.15
Árammérő transzformátor, Ø23 kábelhez vagy 30x10 gyűjtősínhez, HF3B, I=500/5A | HF3B-500/5A | 741B0024 | Y7-135303 | HH5 | 25888 | 5703498700180 | db | 1 |  | 0 |  | 1 | 85043129 | PL | 54 | 28 | 60 | 0.14 | 0.14
Árammérő transzformátor, Ø23 kábelhez vagy 30x10 gyűjtősínhez, HF3B, I=600/1A | HF3B-600/1A | 741B0040 | Y7-135319 | HH5 | 34760 | 5703498700357 | db | 1 |  | 0 |  | 1 | 85043129 | PL | 54 | 28 | 60 | 0.16 | 0.16
Árammérő transzformátor, Ø23 kábelhez vagy 30x10 gyűjtősínhez, HF3B, I=600/5A | HF3B-600/5A | 741B0026 | Y7-135305 | HH5 | 25888 | 5703498700203 | db | 1 |  | 0 |  | 1 | 85043129 | PL | 54 | 28 | 60 | 0.145 | 0.145
Árammérő transzformátor, Ø28 kábelhez vagy 40x10 gyűjtősínhez, HF4B, I=100/1A | HF4B-100/1A | 741C2068 | Y7-135393 | HH5 | 42524 | 5703498701248 | db | 1 |  | 0 |  | 1 | 85043129 | DK | 61 | 77 | 85.5 | 0.435 | 0.435
Árammérő transzformátor, Ø28 kábelhez vagy 40x10 gyűjtősínhez, HF4B, I=100/5A | HF4B-100/5A | 741C2060 | Y7-135385 | HH5 | 38192 | 5703498701088 | db | 1 |  | 0 |  | 1 | 85043129 | PL | 61 | 77 | 85.5 | 0.465 | 0.465
Árammérő transzformátor, Ø28 kábelhez vagy 40x10 gyűjtősínhez, HF4B-02, I=100/5A | HF4B-100/5A-CLASS-0.2-S | 741C2078 | Y7-135401 | HH5 | 49288 | 5703498702702 | db | 1 |  | 0 |  | 1 | 85043129 | PL | 61 | 77 | 85.5 | 0.475 | 0.475
Árammérő transzformátor, Ø28 kábelhez vagy 40x10 gyűjtősínhez, HF4B, I=150/1A | HF4B-150/1A | 741C2069 | Y7-135394 | HH5 | 43280 | 5703498701262 | db | 1 |  | 0 |  | 1 | 85043129 | PL | 61 | 77 | 85.5 | 0.46 | 0.46
Árammérő transzformátor, Ø28 kábelhez vagy 40x10 gyűjtősínhez, HF4B, I=150/5A | HF4B-150/5A | 741C2061 | Y7-135386 | HH5 | 38192 | 5703498701101 | db | 1 |  | 0 |  | 1 | 85043129 | PL | 61 | 77 | 85.5 | 0.48 | 0.48
Árammérő transzformátor, Ø28 kábelhez vagy 40x10 gyűjtősínhez, HF4B-02, I=150/5A | HF4B-150/5A-CLASS-0.2-S | 741C2079 | Y7-135402 | HH5 | 49288 | 5703498702764 | db | 1 |  | 0 |  | 1 | 85043129 | PL | 61 | 77 | 85.5 | 0.475 | 0.475
Árammérő transzformátor, Ø28 kábelhez vagy 40x10 gyűjtősínhez, HF4B, I=200/1A | HF4B-200/1A | 741C2070 | Y7-135395 | HH5 | 44944 | 5703498701286 | db | 1 |  | 0 |  | 1 | 85043129 | PL | 61 | 77 | 85.5 | 0.48 | 0.48
Árammérő transzformátor, Ø28 kábelhez vagy 40x10 gyűjtősínhez, HF4B, I=200/5A | HF4B-200/5A | 741C2062 | Y7-135387 | HH5 | 38192 | 5703498701125 | db | 1 |  | 0 |  | 1 | 85043129 | PL | 61 | 77 | 85.5 | 0.46 | 0.46
Árammérő transzformátor, Ø28 kábelhez vagy 40x10 gyűjtősínhez, HF4B-02, I=200/5A | HF4B-200/5A-CLASS-0.2 | 741C2082 | Y7-135405 | HH5 | 49288 | 5703498701408 | db | 1 |  | 0 |  | 1 | 85043129 | PL | 61 | 77 | 85.5 | 0.475 | 0.475
Árammérő transzformátor, Ø28 kábelhez vagy 40x10 gyűjtősínhez, HF4B-02, I=200/5A | HF4B-200/5A-CLASS-0.2-S | 741C2080 | Y7-135403 | HH5 | 49288 | 5703498702771 | db | 1 |  | 0 |  | 1 | 85043129 | PL | 61 | 77 | 85.5 | 0.475 | 0.475
Árammérő transzformátor, Ø28 kábelhez vagy 40x10 gyűjtősínhez, HF4B, I=250/1A | HF4B-250/1A | 741C2071 | Y7-135396 | HH5 | 45848 | 5703498701309 | db | 1 |  | 0 |  | 1 | 85043129 | PL | 61 | 77 | 85.5 | 0.47 | 0.47
Árammérő transzformátor, Ø28 kábelhez vagy 40x10 gyűjtősínhez, HF4B, I=250/5A | HF4B-250/5A | 741C2063 | Y7-135388 | HH5 | 39072 | 5703498701149 | db | 1 |  | 0 |  | 1 | 85043129 | PL | 61 | 77 | 85.5 | 0.44 | 0.44
Árammérő transzformátor, Ø28 kábelhez vagy 40x10 gyűjtősínhez, HF4B-02, I=250/5A | HF4B-250/5A-CLASS-0.2 | 741C2084 | Y7-135406 | HH5 | 45716 | 5703498701422 | db | 1 |  | 0 |  | 1 | 85043129 | PL | 61 | 77 | 85.5 | 0.49 | 0.49
Árammérő transzformátor, Ø28 kábelhez vagy 40x10 gyűjtősínhez, HF4B-02, I=250/5A | HF4B-250/5A-CLASS-0.2-S | 741C2081 | Y7-135404 | HH5 | 49288 | 5703498702788 | db | 1 |  | 0 |  | 1 | 85043129 | PL | 61 | 77 | 85.5 | 0.475 | 0.475
Árammérő transzformátor, Ø28 kábelhez vagy 40x10 gyűjtősínhez, HF4B, I=300/1A | HF4B-300/1A | 741C2072 | Y7-135397 | HH5 | 45848 | 5703498701323 | db | 1 |  | 0 |  | 1 | 85043129 | PL | 61 | 77 | 85.5 | 0.475 | 0.475
Árammérő transzformátor, Ø28 kábelhez vagy 40x10 gyűjtősínhez, HF4B, I=300/5A | HF4B-300/5A | 741C2064 | Y7-135389 | HH5 | 40120 | 5703498701163 | db | 1 |  | 0 |  | 1 | 85043129 | PL | 61 | 77 | 85.5 | 0.455 | 0.455
Árammérő transzformátor, Ø28 kábelhez vagy 40x10 gyűjtősínhez, HF4B-02, I=300/5A | HF4B-300/5A-CLASS-0.2S | 741C2086 | Y7-135407 | HH5 | 51108 | 5703498701446 | db | 1 |  | 0 |  | 1 | 85043129 | PL | 61 | 77 | 85.5 | 0.49 | 0.49
Árammérő transzformátor, Ø28 kábelhez vagy 40x10 gyűjtősínhez, HF4B, I=400/1A | HF4B-400/1A | 741C2073 | Y7-135398 | HH5 | 47152 | 5703498701347 | db | 1 |  | 0 |  | 1 | 85043129 | PL | 61 | 77 | 85.5 | 0.405 | 0.405
Árammérő transzformátor, Ø28 kábelhez vagy 40x10 gyűjtősínhez, HF4B, I=400/5A | HF4B-400/5A | 741C2065 | Y7-135390 | HH5 | 41124 | 5703498701187 | db | 1 |  | 0 |  | 1 | 85043129 | PL | 61 | 77 | 85.5 | 0.38 | 0.38
Árammérő transzformátor, Ø28 kábelhez vagy 40x10 gyűjtősínhez, HF4B-02, I=400/5A | HF4B-400/5A-CLASS-0.2S | 741C2088 | Y7-135408 | HH5 | 46996 | 5703498701460 | db | 1 |  | 0 |  | 1 | 85043129 | PL | 61 | 77 | 85.5 | 0.5 | 0.5
Árammérő transzformátor, Ø28 kábelhez vagy 40x10 gyűjtősínhez, HF4B, I=50/1A | HF4B-50/1A | 741C2054 | Y7-135379 | HH5 | 38948 | 5703498700999 | db | 1 |  | 0 |  | 1 | 85043129 | PL | 61 | 77 | 85.5 | 0.425 | 0.425
Árammérő transzformátor, Ø28 kábelhez vagy 40x10 gyűjtősínhez, HF4B, I=50/5A | HF4B-50/5A | 741C2057 | Y7-135382 | HH5 | 38192 | 5703498701040 | db | 1 |  | 0 |  | 1 | 85043129 | PL | 61 | 77 | 85.5 | 0.425 | 0.425
Árammérő transzformátor, Ø28 kábelhez vagy 40x10 gyűjtősínhez, HF4B, I=500/1A | HF4B-500/1A | 741C2074 | Y7-135399 | HH5 | 48408 | 5703498701361 | db | 1 |  | 0 |  | 1 | 85043129 | PL | 61 | 77 | 85.5 | 0.425 | 0.425
Árammérő transzformátor, Ø28 kábelhez vagy 40x10 gyűjtősínhez, HF4B, I=500/5A | HF4B-500/5A | 741C2066 | Y7-135391 | HH5 | 41632 | 5703498701200 | db | 1 |  | 0 |  | 1 | 85043129 | PL | 61 | 77 | 85.5 | 0.4 | 0.4
Árammérő transzformátor, Ø28 kábelhez vagy 40x10 gyűjtősínhez, HF4B-02, I=500/5A | HF4B-500/5A-CLASS-0.2S | 741C2090 | Y7-135409 | HH5 | 47612 | 5703498701484 | db | 1 |  | 0 |  | 1 | 85043129 | PL | 61 | 77 | 85.5 | 0.49 | 0.49
Árammérő transzformátor, Ø28 kábelhez vagy 40x10 gyűjtősínhez, HF4B, I=60/1A | HF4B-60/1A | 741C2055 | Y7-135380 | HH5 | 40120 | 5703498701019 | db | 1 |  | 0 |  | 1 | 85043129 | PL | 61 | 77 | 85.5 | 0.415 | 0.415
Árammérő transzformátor, Ø28 kábelhez vagy 40x10 gyűjtősínhez, HF4B, I=60/5A | HF4B-60/5A | 741C2058 | Y7-135383 | HH5 | 38192 | 5703498701064 | db | 1 |  | 0 |  | 1 | 85043129 | PL | 61 | 77 | 85.5 | 0.425 | 0.425
Árammérő transzformátor, Ø28 kábelhez vagy 40x10 gyűjtősínhez, HF4B, I=600/1A | HF4B-600/1A | 741C2075 | Y7-135400 | HH5 | 50196 | 5703498701385 | db | 1 |  | 0 |  | 1 | 85043129 | PL | 61 | 77 | 85.5 | 0.44 | 0.44
Árammérő transzformátor, Ø28 kábelhez vagy 40x10 gyűjtősínhez, HF4B, I=600/5A | HF4B-600/5A | 741C2067 | Y7-135392 | HH5 | 42524 | 5703498701224 | db | 1 |  | 0 |  | 1 | 85043129 | PL | 61 | 77 | 85.5 | 0.415 | 0.415
Árammérő transzformátor, Ø28 kábelhez vagy 40x10 gyűjtősínhez, HF4B-02, I=600/5A | HF4B-600/5A-CLASS-0.2S | 741C2092 | Y7-135410 | HH5 | 48932 | 5703498701507 | db | 1 |  | 0 |  | 1 | 85043129 | PL | 61 | 77 | 85.5 | 0.42 | 0.42
Árammérő transzformátor, Ø28 kábelhez vagy 40x10 gyűjtősínhez, HF4B, I=75/1A | HF4B-75/1A | 741C2056 | Y7-135381 | HH5 | 41384 | 5703498701033 | db | 1 |  | 0 |  | 1 | 85043129 | PL | 61 | 77 | 85.5 | 0.43 | 0.43
Árammérő transzformátor, Ø28 kábelhez vagy 40x10 gyűjtősínhez, HF4B, I=75/5A | HF4B-75/5A | 741C2059 | Y7-135384 | HH5 | 38192 | 5703498701071 | db | 1 |  | 0 |  | 1 | 85043129 | PL | 61 | 77 | 85.5 | 0.445 | 0.445
Árammérő transzformátor, Ø39 kábelhez vagy 60x12 gyűjtősínhez, HF5, I=1000/1A | HF5-1000/1A | 741E0032 | Y7-135425 | HH5 | 45260 | 5703498701651 | db | 1 |  | 0 |  | 1 | 85043129 | PL | 83 | 77 | 105 | 0.685 | 0.685
Árammérő transzformátor, Ø39 kábelhez vagy 60x12 gyűjtősínhez, HF5, I=1000/5A | HF5-1000/5A | 741E0025 | Y7-135418 | HH5 | 37696 | 5703498701576 | db | 1 |  | 0 |  | 1 | 85043129 | PL | 83 | 77 | 105 | 0.655 | 0.655
Árammérő transzformátor, Ø39 kábelhez vagy 60x12 gyűjtősínhez, HF5-02, I=1000/5A | HF5-1000/5A-CLASS-0.2S | 741E0050 | Y7-135437 | HH5 | 38340 | 5703498701774 | db | 1 |  | 0 |  | 1 | 85043129 | PL | 83 | 77 | 105 | 0.66 | 0.66
Árammérő transzformátor, Ø39 kábelhez vagy 60x12 gyűjtősínhez, HF5, I=1200/1A | HF5-1200/1A | 741E0033 | Y7-135426 | HH5 | 47672 | 5703498701668 | db | 1 |  | 0 |  | 1 | 85043129 | PL | 83 | 77 | 105 | 0.74 | 0.74
Árammérő transzformátor, Ø39 kábelhez vagy 60x12 gyűjtősínhez, HF5, I=1200/5A | HF5-1200/5A | 741E0026 | Y7-135419 | HH5 | 39252 | 5703498701590 | db | 1 |  | 0 |  | 1 | 85043129 | PL | 83 | 77 | 105 | 0.715 | 0.715
Árammérő transzformátor, Ø39 kábelhez vagy 60x12 gyűjtősínhez, HF5-02, I=1200/5A | HF5-1200/5A-CLASS-0.2S | 741E0052 | Y7-135438 | HH5 | 39392 | 5703498701781 | db | 1 |  | 0 |  | 1 | 85043129 | PL | 83 | 77 | 105 | 0.71 | 0.71
Árammérő transzformátor, Ø39 kábelhez vagy 60x12 gyűjtősínhez, HF5, I=1250/1A | HF5-1250/1A | 741E0038 | Y7-135430 | HH5 | 49052 | 5703498701705 | db | 1 |  | 0 |  | 1 | 85043129 | PL | 83 | 77 | 105 | 0.76 | 0.76
Árammérő transzformátor, Ø39 kábelhez vagy 60x12 gyűjtősínhez, HF5, I=1250/5A | HF5-1250/5A | 741E0037 | Y7-135429 | HH5 | 40024 | 5703498701699 | db | 1 |  | 0 |  | 1 | 85043129 | PL | 83 | 77 | 105 | 0.725 | 0.725
Árammérő transzformátor, Ø39 kábelhez vagy 60x12 gyűjtősínhez, HF5-02, I=1250/5A | HF5-1250/5A-CLASS-0.2S | 741E0054 | Y7-135439 | HH5 | 40152 | 5703498701798 | db | 1 |  | 0 |  | 1 | 85043129 | PL | 83 | 77 | 105 | 0.735 | 0.735
Árammérő transzformátor, Ø39 kábelhez vagy 60x12 gyűjtősínhez, HF5, I=1500/1A | HF5-1500/1A | 741E0017 | Y7-135412 | HH5 | 52088 | 5703498702627 | db | 1 |  | 0 |  | 1 | 85043129 | PL | 83 | 77 | 105 | 0.63 | 0.63
Árammérő transzformátor, Ø39 kábelhez vagy 60x12 gyűjtősínhez, HF5, I=1500/5A | HF5-1500/5A | 741E0027 | Y7-135420 | HH5 | 45368 | 5703498701606 | db | 1 |  | 0 |  | 1 | 85043129 | PL | 83 | 77 | 105 | 0.8 | 0.8
Árammérő transzformátor, Ø39 kábelhez vagy 60x12 gyűjtősínhez, HF5-02, I=1500/5A | HF5-1500/5A-CLASS-0.2S | 741E0056 | Y7-135440 | HH5 | 45844 | 5703498701804 | db | 1 |  | 0 |  | 1 | 85043129 | PL | 83 | 77 | 105 | 0.8 | 0.8
Árammérő transzformátor, Ø39 kábelhez vagy 60x12 gyűjtősínhez, HF5, I=1600/1A | HF5-1600/1A | 741E0018 | Y7-135413 | HH5 | 53424 | 5703498702634 | db | 1 |  | 0 |  | 1 | 85043129 | PL | 83 | 77 | 105 | 0.64 | 0.64
Árammérő transzformátor, Ø39 kábelhez vagy 60x12 gyűjtősínhez, HF5, I=1600/5A | HF5-1600/5A | 741E0039 | Y7-135431 | HH5 | 38792 | 5703498701712 | db | 1 |  | 0 |  | 1 | 85043129 | PL | 83 | 77 | 105 | 0.57 | 0.57
Árammérő transzformátor, Ø39 kábelhez vagy 60x12 gyűjtősínhez, HF5-02, I=1600/5A | HF5-1600/5A-CLASS-0.2S | 741E0058 | Y7-135441 | HH5 | 38692 | 5703498702726 | db | 1 |  | 0 |  | 1 | 85043129 | PL | 83 | 77 | 105 | 0.8 | 0.8
Árammérő transzformátor, Ø39 kábelhez vagy 60x12 gyűjtősínhez, HF5, I=300/5A | HF5-300/5A | 741E0011 | Y7-135411 | HH5 | 33720 | 5703498702719 | db | 1 |  | 0 |  | 1 | 85043129 | PL | 83 | 77 | 105 | 0.64 | 0.64
Árammérő transzformátor, Ø39 kábelhez vagy 60x12 gyűjtősínhez, HF5-02, I=300/5A | HF5-300/5A-CLASS-0.2S | 741E0060 | Y7-135442 | HH5 | 91992 | 5703498702689 | db | 1 |  | 0 |  | 1 | 85043129 | PL | 83 | 77 | 105 | 0.65 | 0.65
Árammérő transzformátor, Ø39 kábelhez vagy 60x12 gyűjtősínhez, HF5, I=400/1A | HF5-400/1A | 741E0028 | Y7-135421 | HH5 | 37184 | 5703498701613 | db | 1 |  | 0 |  | 1 | 85043129 | PL | 83 | 77 | 105 | 0.65 | 0.65
Árammérő transzformátor, Ø39 kábelhez vagy 60x12 gyűjtősínhez, HF5, I=400/5A | HF5-400/5A | 741E0021 | Y7-135414 | HH5 | 34712 | 5703498701521 | db | 1 |  | 0 |  | 1 | 85043129 | PL | 83 | 77 | 105 | 0.641 | 0.641
Árammérő transzformátor, Ø39 kábelhez vagy 60x12 gyűjtősínhez, HF5-02, I=400/5A | HF5-400/5A-CLASS-0.2S | 741E0040 | Y7-135432 | HH5 | 110600 | 5703498701729 | db | 1 |  | 0 |  | 1 | 85043129 | PL | 83 | 77 | 105 | 0.65 | 0.65
Árammérő transzformátor, Ø39 kábelhez vagy 60x12 gyűjtősínhez, HF5, I=500/1A | HF5-500/1A | 741E0029 | Y7-135422 | HH5 | 38396 | 5703498701620 | db | 1 |  | 0 |  | 1 | 85043129 | PL | 83 | 77 | 105 | 0.645 | 0.645
Árammérő transzformátor, Ø39 kábelhez vagy 60x12 gyűjtősínhez, HF5, I=500/5A | HF5-500/5A | 741E0022 | Y7-135415 | HH5 | 35052 | 5703498701538 | db | 1 |  | 0 |  | 1 | 85043129 | PL | 83 | 77 | 105 | 0.655 | 0.655
Árammérő transzformátor, Ø39 kábelhez vagy 60x12 gyűjtősínhez, HF5-02, I=500/5A | HF5-500/5A-CLASS-0.2S | 741E0042 | Y7-135433 | HH5 | 115596 | 5703498701736 | db | 1 |  | 0 |  | 1 | 85043129 | PL | 83 | 77 | 105 | 0.64 | 0.64
Árammérő transzformátor, Ø39 kábelhez vagy 60x12 gyűjtősínhez, HF5, I=600/1A | HF5-600/1A | 741E0030 | Y7-135423 | HH5 | 40636 | 5703498701637 | db | 1 |  | 0 |  | 1 | 85043129 | PL | 83 | 77 | 105 | 0.695 | 0.695
Árammérő transzformátor, Ø39 kábelhez vagy 60x12 gyűjtősínhez, HF5, I=600/5A | HF5-600/5A | 741E0023 | Y7-135416 | HH5 | 36168 | 5703498701552 | db | 1 |  | 0 |  | 1 | 85043129 | PL | 83 | 77 | 105 | 0.68 | 0.68
Árammérő transzformátor, Ø39 kábelhez vagy 60x12 gyűjtősínhez, HF5-02, I=600/5A | HF5-600/5A-CLASS-0.2S | 741E0044 | Y7-135434 | HH5 | 36688 | 5703498701743 | db | 1 |  | 0 |  | 1 | 85043129 | PL | 83 | 77 | 105 | 0.68 | 0.68
Árammérő transzformátor, Ø39 kábelhez vagy 60x12 gyűjtősínhez, HF5, I=750/1A | HF5-750/1A | 741E0035 | Y7-135428 | HH5 | 41144 | 5703498701682 | db | 1 |  | 0 |  | 1 | 85043129 | PL | 83 | 77 | 105 | 0.615 | 0.615
Árammérő transzformátor, Ø39 kábelhez vagy 60x12 gyűjtősínhez, HF5, I=750/5A | HF5-750/5A | 741E0034 | Y7-135427 | HH5 | 35544 | 5703498701675 | db | 1 |  | 0 |  | 1 | 85043129 | PL | 83 | 77 | 105 | 0.605 | 0.605
Árammérő transzformátor, Ø39 kábelhez vagy 60x12 gyűjtősínhez, HF5-02, I=750/5A | HF5-750/5A-CLASS-0.2S | 741E0046 | Y7-135435 | HH5 | 36124 | 5703498701750 | db | 1 |  | 0 |  | 1 | 85043129 | PL | 83 | 77 | 105 | 0.6 | 0.6
Árammérő transzformátor, Ø39 kábelhez vagy 60x12 gyűjtősínhez, HF5, I=800/1A | HF5-800/1A | 741E0031 | Y7-135424 | HH5 | 41584 | 5703498701644 | db | 1 |  | 0 |  | 1 | 85043129 | PL | 83 | 77 | 105 | 0.625 | 0.625
Árammérő transzformátor, Ø39 kábelhez vagy 60x12 gyűjtősínhez, HF5, I=800/5A | HF5-800/5A | 741E0024 | Y7-135417 | HH5 | 36068 | 5703498701569 | db | 1 |  | 0 |  | 1 | 85043129 | PL | 83 | 77 | 105 | 0.61 | 0.61
Árammérő transzformátor, Ø39 kábelhez vagy 60x12 gyűjtősínhez, HF5-02, I=800/5A | HF5-800/5A-CLASS-0.2S | 741E0048 | Y7-135436 | HH5 | 36688 | 5703498701767 | db | 1 |  | 0 |  | 1 | 85043129 | PL | 83 | 77 | 105 | 0.615 | 0.615
Árammérő transzformátor, 2xØ55 kábelhez vagy 3x120x10, 3x100x10 gyűjtősínhez, HF6, I=1000/1A | HF6-1000/1A | 741F0033 | Y7-135451 | HH5 | 102284 | 5703498701873 | db | 1 |  | 0 |  | 1 | 85043129 | PL | 149 | 77 | 158 | 1.305 | 1.305
Árammérő transzformátor, 2xØ55 kábelhez vagy 3x120x10, 3x100x10 gyűjtősínhez, HF6, I=1000/5A | HF6-1000/5A | 741F0023 | Y7-135444 | HH5 | 91936 | 5703498701811 | db | 1 |  | 0 |  | 1 | 85043129 | PL | 149 | 77 | 158 | 1.46 | 1.46
Árammérő transzformátor, 2xØ55 kábelhez vagy 3x120x10, 3x100x10 gyűjtősínhez, HF6-02, I=1000/5A | HF6-1000/5A-CLASS-0.2S | 741F0050 | Y7-135456 | HH5 | 105736 | 5703498701934 | db | 1 |  | 0 |  | 1 | 85043129 | PL | 149 | 77 | 158 | 1.455 | 1.455
Árammérő transzformátor, 2xØ55 kábelhez vagy 3x120x10, 3x100x10 gyűjtősínhez, HF6, I=1200/5A | HF6-1200/5A | 741F0024 | Y7-135445 | HH5 | 95508 | 5703498702733 | db | 1 |  | 0 |  | 1 | 85043129 | PL | 149 | 77 | 158 | 1.46 | 1.46
Árammérő transzformátor, 2xØ55 kábelhez vagy 3x120x10, 3x100x10 gyűjtősínhez, HF6-02, I=1200/5A | HF6-1200/5A-CLASS-0.2S | 741F0052 | Y7-135457 | HH5 | 108668 | 5703498701941 | db | 1 |  | 0 |  | 1 | 85043129 | PL | 149 | 77 | 158 | 1.56 | 1.56
Árammérő transzformátor, 2xØ55 kábelhez vagy 3x120x10, 3x100x10 gyűjtősínhez, HF6, I=1250/5A | HF6-1250/5A | 741F0022 | Y7-135443 | HH5 | 95508 | 5703498702740 | db | 1 |  | 0 |  | 1 | 85043129 | PL | 149 | 77 | 158 | 1.46 | 1.46
Árammérő transzformátor, 2xØ55 kábelhez vagy 3x120x10, 3x100x10 gyűjtősínhez, HF6-02, I=1250/5A | HF6-1250/5A-CLASS-0.2S | 741F0054 | Y7-135458 | HH5 | 109576 | 5703498701958 | db | 1 |  | 0 |  | 1 | 85043129 | PL | 149 | 77 | 158 | 1.39 | 1.39
Árammérő transzformátor, 2xØ55 kábelhez vagy 3x120x10, 3x100x10 gyűjtősínhez, HF6, I=1500/1A | HF6-1500/1A | 741F0035 | Y7-135452 | HH5 | 112752 | 5703498701880 | db | 1 |  | 0 |  | 1 | 85043129 | PL | 149 | 77 | 158 | 1.485 | 1.485
Árammérő transzformátor, 2xØ55 kábelhez vagy 3x120x10, 3x100x10 gyűjtősínhez, HF6, I=1500/5A | HF6-1500/5A | 741F0025 | Y7-135446 | HH5 | 98828 | 5703498701828 | db | 1 |  | 0 |  | 1 | 85043129 | PL | 149 | 77 | 158 | 1.655 | 1.655
Árammérő transzformátor, 2xØ55 kábelhez vagy 3x120x10, 3x100x10 gyűjtősínhez, HF6-02, I=1500/5A | HF6-1500/5A-CLASS-0.2S | 741F0056 | Y7-135459 | HH5 | 113372 | 5703498701965 | db | 1 |  | 0 |  | 1 | 85043129 | PL | 149 | 77 | 158 | 1.635 | 1.635
Árammérő transzformátor, 2xØ55 kábelhez vagy 3x120x10, 3x100x10 gyűjtősínhez, HF6, I=1600/5A | HF6-1600/5A | 741F0026 | Y7-135447 | HH5 | 103052 | 5703498701835 | db | 1 |  | 0 |  | 1 | 85043129 | PL | 149 | 77 | 158 | 1.69 | 1.69
Árammérő transzformátor, 2xØ55 kábelhez vagy 3x120x10, 3x100x10 gyűjtősínhez, HF6-02, I=1600/5A | HF6-1600/5A-CLASS-0.2S | 741F0058 | Y7-135460 | HH5 | 117884 | 5703498701972 | db | 1 |  | 0 |  | 1 | 85043129 | PL | 149 | 77 | 158 | 1.71 | 1.71
Árammérő transzformátor, 2xØ55 kábelhez vagy 3x120x10, 3x100x10 gyűjtősínhez, HF6, I=2000/1A | HF6-2000/1A | 741F0037 | Y7-135453 | HH5 | 123096 | 5703498701897 | db | 1 |  | 0 |  | 1 | 85043129 | PL | 149 | 77 | 158 | 2.1 | 2.1
Árammérő transzformátor, 2xØ55 kábelhez vagy 3x120x10, 3x100x10 gyűjtősínhez, HF6, I=2000/5A | HF6-2000/5A | 741F0027 | Y7-135448 | HH5 | 106748 | 5703498701842 | db | 1 |  | 0 |  | 1 | 85043129 | PL | 149 | 77 | 158 | 1.975 | 1.975
Árammérő transzformátor, 2xØ55 kábelhez vagy 3x120x10, 3x100x10 gyűjtősínhez, HF6-02, I=2000/5A | HF6-2000/5A-CLASS-0.2S | 741F0060 | Y7-135461 | HH5 | 122072 | 5703498701989 | db | 1 |  | 0 |  | 1 | 85043129 | PL | 149 | 77 | 158 | 1.96 | 1.96
Árammérő transzformátor, 2xØ55 kábelhez vagy 3x120x10, 3x100x10 gyűjtősínhez, HF6-02, I=2400/5A | HF6-2400/5A-CLASS-0.2S | 741F0062 | Y7-135462 | HH5 | 128608 | 5703498701996 | db | 1 |  | 0 |  | 1 | 85043129 | PL | 149 | 77 | 158 | 2.105 | 2.105
Árammérő transzformátor, 2xØ55 kábelhez vagy 3x120x10, 3x100x10 gyűjtősínhez, HF6, I=2500/1A | HF6-2500/1A | 741F0038 | Y7-135454 | HH5 | 134860 | 5703498701903 | db | 1 |  | 0 |  | 1 | 85043129 | PL | 149 | 77 | 158 | 2.125 | 2.125
Árammérő transzformátor, 2xØ55 kábelhez vagy 3x120x10, 3x100x10 gyűjtősínhez, HF6, I=2500/5A | HF6-2500/5A | 741F0028 | Y7-135449 | HH5 | 114288 | 5703498701859 | db | 1 |  | 0 |  | 1 | 85043129 | PL | 149 | 77 | 158 | 2.2 | 2.2
Árammérő transzformátor, 2xØ55 kábelhez vagy 3x120x10, 3x100x10 gyűjtősínhez, HF6-02, I=2500/5A | HF6-2500/5A-CLASS-0.2S | 741F0064 | Y7-135463 | HH5 | 129976 | 5703498702009 | db | 1 |  | 0 |  | 1 | 85043129 | PL | 149 | 77 | 158 | 2.21 | 2.21
Árammérő transzformátor, 2xØ55 kábelhez vagy 3x120x10, 3x100x10 gyűjtősínhez, HF6, I=3000/1A | HF6-3000/1A | 741F0039 | Y7-135455 | HH5 | 145336 | 5703498701910 | db | 1 |  | 0 |  | 1 | 85043129 | PL | 149 | 77 | 158 | 2.335 | 2.335
Árammérő transzformátor, 2xØ55 kábelhez vagy 3x120x10, 3x100x10 gyűjtősínhez, HF6, I=3000/5A | HF6-3000/5A | 741F0029 | Y7-135450 | HH5 | 121700 | 5703498701866 | db | 1 |  | 0 |  | 1 | 85043129 | PL | 149 | 77 | 158 | 2.515 | 2.515
Árammérő transzformátor, 2xØ55 kábelhez vagy 3x120x10, 3x100x10 gyűjtősínhez, HF6-02, I=3000/5A | HF6-3000/5A-CLASS-0.2S | 741F0066 | Y7-135464 | HH5 | 135396 | 5703498702016 | db | 1 |  | 0 |  | 1 | 85043129 | PL | 149 | 77 | 158 | 2.51 | 2.51
Árammérő transzformátor, Ø65 kábelhez vagy 2x80x10, 3x50x10 gyűjtősínhez, HF7A, I=1000/1A | HF7A-1000/1A | 741H0029 | Y7-135483 | HH5 | 92716 | 5703498702214 | db | 1 |  | 0 |  | 1 | 85043129 | PL | 106 | 77 | 146 | 1.105 | 1.105
Árammérő transzformátor, Ø65 kábelhez vagy 2x80x10, 3x50x10 gyűjtősínhez, HF7A, I=1000/5A | HF7A-1000/5A | 741H0016 | Y7-135471 | HH5 | 72672 | 5703498702092 | db | 1 |  | 0 |  | 1 | 85043129 | PL | 106 | 77 | 146 | 1.11 | 1.11
Árammérő transzformátor, Ø65 kábelhez vagy 2x80x10, 3x50x10 gyűjtősínhez, HF7A-02, I=1000/5A | HF7A-1000/5A-CLASS-0.2S | 741H0054 | Y7-135492 | HH5 | 82136 | 5703498702313 | db | 1 |  | 0 |  | 1 | 85043129 | PL | 106 | 77 | 146 | 1.105 | 1.105
Árammérő transzformátor, Ø65 kábelhez vagy 2x80x10, 3x50x10 gyűjtősínhez, HF7A, I=1200/1A | HF7A-1200/1A | 741H0030 | Y7-135484 | HH5 | 100268 | 5703498702221 | db | 1 |  | 0 |  | 1 | 85043129 | PL | 106 | 77 | 146 | 0.95 | 0.95
Árammérő transzformátor, Ø65 kábelhez vagy 2x80x10, 3x50x10 gyűjtősínhez, HF7A, I=1200/5A | HF7A-1200/5A | 741H0017 | Y7-135472 | HH5 | 77276 | 5703498702108 | db | 1 |  | 0 |  | 1 | 85043129 | PL | 106 | 77 | 146 | 0.975 | 0.975
Árammérő transzformátor, Ø65 kábelhez vagy 2x80x10, 3x50x10 gyűjtősínhez, HF7A-02, I=1200/5A | HF7A-1200/5A-CLASS-0.2S | 741H0056 | Y7-135493 | HH5 | 86856 | 5703498702320 | db | 1 |  | 0 |  | 1 | 85043129 | PL | 106 | 77 | 146 | 0.965 | 0.965
Árammérő transzformátor, Ø65 kábelhez vagy 2x80x10, 3x50x10 gyűjtősínhez, HF7A, I=1250/1A | HF7A-1250/1A | 741H0031 | Y7-135485 | HH5 | 104084 | 5703498702238 | db | 1 |  | 0 |  | 1 | 85043129 | PL | 106 | 77 | 146 | 0.96 | 0.96
Árammérő transzformátor, Ø65 kábelhez vagy 2x80x10, 3x50x10 gyűjtősínhez, HF7A, I=1250/5A | HF7A-1250/5A | 741H0018 | Y7-135473 | HH5 | 78820 | 5703498702115 | db | 1 |  | 0 |  | 1 | 85043129 | PL | 106 | 77 | 146 | 0.98 | 0.98
Árammérő transzformátor, Ø65 kábelhez vagy 2x80x10, 3x50x10 gyűjtősínhez, HF7A-02, I=1250/5A | HF7A-1250/5A-CLASS-0.2S | 741H0058 | Y7-135494 | HH5 | 88752 | 5703498702337 | db | 1 |  | 0 |  | 1 | 85043129 | PL | 106 | 77 | 146 | 0.995 | 0.995
Árammérő transzformátor, Ø65 kábelhez vagy 2x80x10, 3x50x10 gyűjtősínhez, HF7A, I=1500/1A | HF7A-1500/1A | 741H0032 | Y7-135486 | HH5 | 107768 | 5703498702245 | db | 1 |  | 0 |  | 1 | 85043129 | PL | 106 | 77 | 146 | 1.06 | 1.06
Árammérő transzformátor, Ø65 kábelhez vagy 2x80x10, 3x50x10 gyűjtősínhez, HF7A, I=1500/5A | HF7A-1500/5A | 741H0019 | Y7-135474 | HH5 | 80832 | 5703498702122 | db | 1 |  | 0 |  | 1 | 85043129 | PL | 106 | 77 | 146 | 1.055 | 1.055
Árammérő transzformátor, Ø65 kábelhez vagy 2x80x10, 3x50x10 gyűjtősínhez, HF7A-02, I=1500/5A | HF7A-1500/5A-CLASS-0.2S | 741H0060 | Y7-135495 | HH5 | 91168 | 5703498702344 | db | 1 |  | 0 |  | 1 | 85043129 | PL | 106 | 77 | 146 | 1.04 | 1.04
Árammérő transzformátor, Ø65 kábelhez vagy 2x80x10, 3x50x10 gyűjtősínhez, HF7A, I=1600/1A | HF7A-1600/1A | 741H0033 | Y7-135487 | HH5 | 113372 | 5703498702252 | db | 1 |  | 0 |  | 1 | 85043129 | PL | 106 | 77 | 146 | 1.12 | 1.12
Árammérő transzformátor, Ø65 kábelhez vagy 2x80x10, 3x50x10 gyűjtősínhez, HF7A, I=1600/5A | HF7A-1600/5A | 741H0020 | Y7-135475 | HH5 | 82752 | 5703498702139 | db | 1 |  | 0 |  | 1 | 85043129 | PL | 106 | 77 | 146 | 1.125 | 1.125
Árammérő transzformátor, Ø65 kábelhez vagy 2x80x10, 3x50x10 gyűjtősínhez, HF7A-02, I=1600/5A | HF7A-1600/5A-CLASS-0.2S | 741H0062 | Y7-135496 | HH5 | 93100 | 5703498702351 | db | 1 |  | 0 |  | 1 | 85043129 | PL | 106 | 77 | 146 | 1.09 | 1.09
Árammérő transzformátor, Ø65 kábelhez vagy 2x80x10, 3x50x10 gyűjtősínhez, HF7A, I=2000/1A | HF7A-2000/1A | 741H0034 | Y7-135488 | HH5 | 90992 | 5703498702269 | db | 1 |  | 0 |  | 1 | 85043129 | PL | 106 | 77 | 146 | 0.6 | 1.3
Árammérő transzformátor, Ø65 kábelhez vagy 2x80x10, 3x50x10 gyűjtősínhez, HF7A, I=2000/5A | HF7A-2000/5A | 741H0021 | Y7-135476 | HH5 | 84672 | 5703498702146 | db | 1 |  | 0 |  | 1 | 85043129 | PL | 106 | 77 | 146 | 1.215 | 1.215
Árammérő transzformátor, Ø65 kábelhez vagy 2x80x10, 3x50x10 gyűjtősínhez, HF7A-02, I=2000/5A | HF7A-2000/5A-CLASS-0.2S | 741H0064 | Y7-135497 | HH5 | 94868 | 5703498702368 | db | 1 |  | 0 |  | 1 | 85043129 | PL | 106 | 77 | 146 | 1.21 | 1.21
Árammérő transzformátor, Ø65 kábelhez vagy 2x80x10, 3x50x10 gyűjtősínhez, HF7A-02, I=2400/5A | HF7A-2400/5A-CLASS-0.2S | 741H0066 | Y7-135498 | HH5 | 98596 | 5703498702375 | db | 1 |  | 0 |  | 1 | 85043129 | PL | 106 | 77 | 146 | 1.295 | 1.295
Árammérő transzformátor, Ø65 kábelhez vagy 2x80x10, 3x50x10 gyűjtősínhez, HF7A, I=2500/1A | HF7A-2500/1A | 741H0036 | Y7-135489 | HH5 | 123608 | 5703498702283 | db | 1 |  | 0 |  | 1 | 85043129 | PL | 106 | 77 | 146 | 1.245 | 1.245
Árammérő transzformátor, Ø65 kábelhez vagy 2x80x10, 3x50x10 gyűjtősínhez, HF7A, I=2500/5A | HF7A-2500/5A | 741H0023 | Y7-135477 | HH5 | 88752 | 5703498702153 | db | 1 |  | 0 |  | 1 | 85043129 | PL | 106 | 77 | 146 | 1.17 | 1.17
Árammérő transzformátor, Ø65 kábelhez vagy 2x80x10, 3x50x10 gyűjtősínhez, HF7A-02, I=2500/5A | HF7A-2500/5A-CLASS-0.2S | 741H0068 | Y7-135499 | HH5 | 99368 | 5703498702382 | db | 1 |  | 0 |  | 1 | 85043129 | PL | 106 | 77 | 146 | 1.375 | 1.375
Árammérő transzformátor, Ø65 kábelhez vagy 2x80x10, 3x50x10 gyűjtősínhez, HF7A, I=400/1A | HF7A-400/1A | 741H0024 | Y7-135478 | HH5 | 67928 | 5703498702160 | db | 1 |  | 0 |  | 1 | 85043129 | PL | 106 | 77 | 146 | 0.975 | 0.975
Árammérő transzformátor, Ø65 kábelhez vagy 2x80x10, 3x50x10 gyűjtősínhez, HF7A, I=400/5A | HF7A-400/5A | 741H0011 | Y7-135466 | HH5 | 56840 | 5703498702047 | db | 1 |  | 0 |  | 1 | 85043129 | PL | 106 | 77 | 146 | 0.985 | 0.985
Árammérő transzformátor, Ø65 kábelhez vagy 2x80x10, 3x50x10 gyűjtősínhez, HF7A, I=500/1A | HF7A-500/1A | 741H0025 | Y7-135479 | HH5 | 74072 | 5703498702177 | db | 1 |  | 0 |  | 1 | 85043129 | PL | 106 | 77 | 146 | 0.97 | 0.97
Árammérő transzformátor, Ø65 kábelhez vagy 2x80x10, 3x50x10 gyűjtősínhez, HF7A, I=500/5A | HF7A-500/5A | 741H0012 | Y7-135467 | HH5 | 60808 | 5703498702054 | db | 1 |  | 0 |  | 1 | 85043129 | PL | 106 | 77 | 146 | 1.02 | 1.02
Árammérő transzformátor, Ø65 kábelhez vagy 2x80x10, 3x50x10 gyűjtősínhez, HF7A, I=600/1A | HF7A-600/1A | 741H0026 | Y7-135480 | HH5 | 79948 | 5703498702184 | db | 1 |  | 0 |  | 1 | 85043129 | PL | 106 | 77 | 146 | 1 | 1
Árammérő transzformátor, Ø65 kábelhez vagy 2x80x10, 3x50x10 gyűjtősínhez, HF7A, I=600/5A | HF7A-600/5A | 741H0013 | Y7-135468 | HH5 | 64880 | 5703498702061 | db | 1 |  | 0 |  | 1 | 85043129 | PL | 106 | 77 | 146 | 0.98 | 0.98
Árammérő transzformátor, Ø65 kábelhez vagy 2x80x10, 3x50x10 gyűjtősínhez, HF7A, I=750/1A | HF7A-750/1A | 741H0027 | Y7-135481 | HH5 | 85828 | 5703498702191 | db | 1 |  | 0 |  | 1 | 85043129 | PL | 106 | 77 | 146 | 1.08 | 1.08
Árammérő transzformátor, Ø65 kábelhez vagy 2x80x10, 3x50x10 gyűjtősínhez, HF7A, I=750/5A | HF7A-750/5A | 741H0014 | Y7-135469 | HH5 | 69252 | 5703498702078 | db | 1 |  | 0 |  | 1 | 85043129 | PL | 106 | 77 | 146 | 1.03 | 1.03
Árammérő transzformátor, Ø65 kábelhez vagy 2x80x10, 3x50x10 gyűjtősínhez, HF7A-02, I=750/5A | HF7A-750/5A-CLASS-0.2S | 741H0050 | Y7-135490 | HH5 | 78040 | 5703498702290 | db | 1 |  | 0 |  | 1 | 85043129 | PL | 106 | 77 | 146 | 1.03 | 1.03
Árammérő transzformátor, Ø65 kábelhez vagy 2x80x10, 3x50x10 gyűjtősínhez, HF7A, I=800/1A | HF7A-800/1A | 741H0028 | Y7-135482 | HH5 | 89004 | 5703498702207 | db | 1 |  | 0 |  | 1 | 85043129 | PL | 106 | 77 | 146 | 1.06 | 1.06
Árammérő transzformátor, Ø65 kábelhez vagy 2x80x10, 3x50x10 gyűjtősínhez, HF7A, I=800/5A | HF7A-800/5A | 741H0015 | Y7-135470 | HH5 | 69252 | 5703498702085 | db | 1 |  | 0 |  | 1 | 85043129 | PL | 106 | 77 | 146 | 1.05 | 1.05
Árammérő transzformátor, Ø65 kábelhez vagy 2x80x10, 3x50x10 gyűjtősínhez, HF7A-02, I=800/5A | HF7A-800/5A-CLASS-0.2S | 741H0052 | Y7-135491 | HH5 | 78040 | 5703498702306 | db | 1 |  | 0 |  | 1 | 85043129 | PL | 106 | 77 | 146 | 1.05 | 1.05
Árammérő transzformátor, 2xØ55 kábelhez vagy 2x120x10, 3x100x10 gyűjtősínhez, HF8A, I=1500/1A | HF8A-1500/1A | 741K0019 | Y7-135508 | HH5 | 119920 | 5703498702481 | db | 1 |  | 0 |  | 1 | 85043129 | PL | 180 | 77 | 185 | 1.795 | 1.795
Árammérő transzformátor, 2xØ55 kábelhez vagy 2x120x10, 3x100x10 gyűjtősínhez, HF8A, I=1500/5A | HF8A-1500/5A | 741K0011 | Y7-135502 | HH5 | 88260 | 5703498702429 | db | 1 |  | 0 |  | 1 | 85043129 | PL | 180 | 77 | 185 | 1.67 | 1.67
Árammérő transzformátor, 2xØ55 kábelhez vagy 2x120x10, 3x100x10 gyűjtősínhez, HF8A-02, I=1500/5A | HF8A-1500/5A-CLASS-0.2S | 741K0031 | Y7-135513 | HH5 | 93208 | 5703498702535 | db | 1 |  | 0 |  | 1 | 85043129 | PL | 180 | 77 | 185 | 1.665 | 1.665
Árammérő transzformátor, 2xØ55 kábelhez vagy 2x120x10, 3x100x10 gyűjtősínhez, HF8A, I=2000/1A | HF8A-2000/1A | 741K0021 | Y7-135509 | HH5 | 126428 | 5703498702498 | db | 1 |  | 0 |  | 1 | 85043129 | PL | 180 | 77 | 185 | 1.95 | 1.95
Árammérő transzformátor, 2xØ55 kábelhez vagy 2x120x10, 3x100x10 gyűjtősínhez, HF8A, I=2000/5A | HF8A-2000/5A | 741K0013 | Y7-135503 | HH5 | 92588 | 5703498702436 | db | 1 |  | 0 |  | 1 | 85043129 | PL | 180 | 77 | 185 | 1.86 | 1.86
Árammérő transzformátor, 2xØ55 kábelhez vagy 2x120x10, 3x100x10 gyűjtősínhez, HF8A-02, I=2000/5A | HF8A-2000/5A-CLASS-0.2S | 741K0033 | Y7-135514 | HH5 | 97960 | 5703498702542 | db | 1 |  | 0 |  | 1 | 85043129 | PL | 180 | 77 | 185 | 1.845 | 1.845
Árammérő transzformátor, 2xØ55 kábelhez vagy 2x120x10, 3x100x10 gyűjtősínhez, HF8A, I=2500/1A | HF8A-2500/1A | 741K0022 | Y7-135510 | HH5 | 138432 | 5703498702504 | db | 1 |  | 0 |  | 1 | 85043129 | PL | 180 | 77 | 185 | 2.16 | 2.16
Árammérő transzformátor, 2xØ55 kábelhez vagy 2x120x10, 3x100x10 gyűjtősínhez, HF8A, I=2500/5A | HF8A-2500/5A | 741K0014 | Y7-135504 | HH5 | 98596 | 5703498702443 | db | 1 |  | 0 |  | 1 | 85043129 | PL | 180 | 77 | 185 | 1.96 | 1.96
Árammérő transzformátor, 2xØ55 kábelhez vagy 2x120x10, 3x100x10 gyűjtősínhez, HF8A-02, I=2500/5A | HF8A-2500/5A-CLASS-0.2S | 741K0034 | Y7-135515 | HH5 | 104344 | 5703498702559 | db | 1 |  | 0 |  | 1 | 85043129 | PL | 180 | 77 | 185 | 2.025 | 2.025
Árammérő transzformátor, 2xØ55 kábelhez vagy 2x120x10, 3x100x10 gyűjtősínhez, HF8A, I=3000/1A | HF8A-3000/1A | 741K0024 | Y7-135511 | HH5 | 148908 | 5703498702511 | db | 1 |  | 0 |  | 1 | 85043129 | PL | 180 | 77 | 185 | 2.4 | 2.4
Árammérő transzformátor, 2xØ55 kábelhez vagy 2x120x10, 3x100x10 gyűjtősínhez, HF8A, I=3000/5A | HF8A-3000/5A | 741K0016 | Y7-135505 | HH5 | 103052 | 5703498702450 | db | 1 |  | 0 |  | 1 | 85043129 | PL | 180 | 77 | 185 | 2.21 | 2.21
Árammérő transzformátor, 2xØ55 kábelhez vagy 2x120x10, 3x100x10 gyűjtősínhez, HF8A-02, I=3000/5A | HF8A-3000/5A-CLASS-0.2S | 741K0036 | Y7-135516 | HH5 | 108940 | 5703498702566 | db | 1 |  | 0 |  | 1 | 85043129 | DK | 180 | 77 | 185 | 2.16 | 2.16
Árammérő transzformátor, 2xØ55 kábelhez vagy 2x120x10, 3x100x10 gyűjtősínhez, HF8A, I=4000/1A | HF8A-4000/1A | 741K0025 | Y7-135512 | HH5 | 186568 | 5703498702528 | db | 1 |  | 0 |  | 1 | 85043129 | PL | 180 | 77 | 185 | 2.91 | 2.91
Árammérő transzformátor, 2xØ55 kábelhez vagy 2x120x10, 3x100x10 gyűjtősínhez, HF8A, I=4000/5A | HF8A-4000/5A | 741K0017 | Y7-135506 | HH5 | 119532 | 5703498702467 | db | 1 |  | 0 |  | 1 | 85043129 | PL | 180 | 77 | 185 | 2.605 | 2.605
Árammérő transzformátor, 2xØ55 kábelhez vagy 2x120x10, 3x100x10 gyűjtősínhez, HF8A-02, I=4000/5A | HF8A-4000/5A-CLASS-0.2S | 741K0037 | Y7-135517 | HH5 | 126428 | 5703498702573 | db | 1 |  | 0 |  | 1 | 85043129 | PL | 180 | 77 | 185 | 2.275 | 2.275
Árammérő transzformátor, 2xØ55 kábelhez vagy 2x120x10, 3x100x10 gyűjtősínhez, HF8A, I=5000/5A | HF8A-5000/5A | 741K0018 | Y7-135507 | HH5 | 148772 | 5703498702474 | db | 1 |  | 0 |  | 1 | 85043129 | PL | 180 | 77 | 185 | 2.995 | 2.995
Árammérő transzformátor, 2xØ55 kábelhez vagy 2x120x10, 3x100x10 gyűjtősínhez, HF8A-02, I=5000/5A | HF8A-5000/5A-CLASS-0.2S | 741K0038 | Y7-135518 | HH5 | 157324 | 5703498702580 | db | 1 |  | 0 |  | 1 | 85043129 | PL | 180 | 77 | 185 | 2.985 | 2.985
Kézzel nyitható fedél rögzítő (csap+rugó) CI tokozathoz | HG-CI | 046382 | Y7-46382 | HH6 | 960 | 4015080463825 | db | 20 |  | 0 |  | 20 | 85472000 | FI | 20 | 20 | 10 | 0.004 | 0.005
FUSE 700A 1600V 3BKN/110 AR | 170L9869 | 170L9869 | 170L9869 | HHF | 283083 | 5996516009161 | db | 1 |  | 0 |  | 1 | 85351000 | HU | 95 | 76 | 168 | 0.0427 | 0.0482
Megszakító, 3-pólus, túlterh.kioldó nélkül, Icu=100kA, In=40A | NZMH1-S40 | 284436 | Y7-284436 | HH1 | 143121 | 4015082844363 | db | 1 |  | 0 |  | 1 | 85362010 | RO | 90 | 145 | 68 | 1.046 | 1.119
Megszakító, 3-pólus, túlterh.kioldó nélkül, Icu=100kA, In=50A | NZMH1-S50 | 284437 | Y7-284437 | HH1 | 143121 | 4015082844370 | db | 1 |  | 0 |  | 1 | 85362010 | RO | 90 | 145 | 68 | 1.046 | 1.119
Megszakító, 3-pólus, túlterh.kioldó nélkül, Icu=100kA, In=63A | NZMH1-S63 | 284438 | Y7-284438 | HH1 | 143121 | 4015082844387 | db | 1 |  | 0 |  | 1 | 85362010 | RO | 90 | 145 | 68 | 1.046 | 1.119
Megszakító, 4p, Icu=50kA(415V), In=1250A, szelektív, PXR20 (LSIG), fix.beépítés, csavaros kapcsok | NZMN4-4-VX1250-T | 193322 | Y7-193322 | HH1 | 3363873 | 9010238016675 | db | 1 |  | 0 |  | 1 | 85362090 | RO | 280 | 401 | 138 | 25.5 | 25.5
Megszakító, 4pólus, elektronikus kioldó, szelektív, dugaszolható, Icu=150kA, In=630A | NZMH3-4-VE630-SVE | 168888 | Y7-168888 | HH1 | 1767411 | 4015081653805 | db | 1 |  | 0 |  | 1 | 85362090 | RO | 185 | 335 | 125.5 | 10.04 | 10.04
Megszakító, 3p, Icu=50kA(415V), In=1250A, áramkörvéd., PXR10 (LI), kikocsizható | NZMN4-AX1250-AVE | EP-500896 | Y7-500896 | HH1 | 1994284 | 9010653031604 | db | 1 |  | 0 |  | 1 | 85362090 | RO | 210 | 510 | 138 | 30 | 30
Csere csuklópánt IKA elosztótáblához | HINGE-IKA | 174186 | Y7-174186 | HH6 | 1448 | 4015081706488 | db | 20 | 9008790624476 | 20 |  | 20 | 83021000 | ES | 19 | 20 | 16 | 0.019 | 0.019
Kapocs burkolat K150/3, K150/4, K150/5 | H-K150/5 | 039261 | Y7-39261 | HH6 | 20816 | 4015080392613 | db | 1 |  | 0 |  | 1 | 85472000 | DE | 116 | 115 | 13 | 0.16 | 0.167
Kapocs burkolat K240/3, K240/4, K240/5 | H-K240/5 | 041634 | Y7-41634 | HH6 | 25192 | 4015080416340 | db | 1 |  | 0 |  | 1 | 85472000 | DE | 236 | 115 | 12 | 0.215 | 0.224
Kapocs burkolat K2X240/3, K2X240/4, K2X240/5 | H-K2X240/5 | 044007 | Y7-44007 | HH6 | 33452 | 4015080440079 | db | 1 |  | 0 |  | 1 | 85472000 | DE | 316 | 140 | 15 | 0.327 | 0.341
Kapocs burkolat K3X185/3, K3X185/4, K3X185/5 | H-K3X185/5 | 048753 | Y7-48753 | HH6 | 33344 | 4015080487531 | db | 1 |  | 0 |  | 1 | 85472000 | DE | 366 | 140 | 15 | 0.371 | 0.386
Kapocs burkolat K3X240/3, K3X240/4, K3X240/5 | H-K3X240/5 | 046380 | Y7-46380 | HH6 | 35204 | 4015080463801 | db | 1 |  | 0 |  | 1 | 85472000 | DE | 416 | 140 | 20 | 0.49 | 5.6
Kapocs burkolat K4X185/3, K4X185/4, K4X185/5 | H-K4X185/5 | 051126 | Y7-51126 | HH6 | 35204 | 4015080511267 | db | 1 |  | 0 |  | 1 | 85472000 | DE | 416 | 140 | 20 | 0.488 | 0.508
Kapocs burkolat K95/3, K95/4, K95/5 | H-K95/5 | 036888 | Y7-36888 | HH6 | 15012 | 4015080368885 | db | 4 |  | 0 |  | 4 | 85472000 | DE | 116 | 115 | 13 | 0.099 | 0.103
Kapocs segédáramkörök csatlakoztatásához, 0,5-2,5 mm2 vezeték, K240 csatlakozóblokkok számára | HK-K240 | 098585 | Y7-98585 | HH6 | 4892 | 4015080985853 | db | 1 |  | 0 |  | 1 | 85389099 | DE | 50 | 50 | 50 | 0.09 | 0.09
Kapocs segédáramkörök csatlakoztatásához, 0,5-2,5 mm2 vezeték, K2X240 csatlakozóblokkok számára | HK-K2X240 | 010785 | Y7-10785 | HH6 | 7344 | 4015080107859 | db | 1 |  | 0 |  | 1 | 85369010 | DE | 50 | 50 | 50 | 0.14 | 0.14
Kapocs segédáramkörök csatlakoztatásához, 0,5-2,5 mm2 vezeték, K3X185 csatlakozóblokkok számára | HK-K3X185 | 015531 | Y7-15531 | HH6 | 9968 | 4015080155317 | db | 1 |  | 0 |  | 1 | 85369010 | DE | 50 | 50 | 50 | 0.14 | 0.14
Kapocs segédáramkörök csatlakoztatásához, 0,5-2,5 mm2 vezeték, K3X240 csatlakozóblokkok számára | HK-K3X240 | 013158 | Y7-13158 | HH6 | 13528 | 4015080131588 | db | 1 |  | 0 |  | 1 | 85369010 | DE | 50 | 50 | 50 | 0.23 | 0.23
Kapocs segédáramkörök csatlakoztatásához, 0,5-2,5 mm2 vezeték, K3x240, K4X185 csatlakozóblokkok | HK-K3X240-K4X185 | 001917 | Y7-1917 | HH6 | 12676 | 4015080019176 | db | 1 |  | 0 |  | 1 | 85389099 | DE | 50 | 50 | 50 | 0.23 | 0.23
Kapocs segédáramkörök csatlakoztatásához, 0,5-2,5 mm2 vezeték, K95-K150 csatlakozóblokkok számára | HK-K95-K150 | 001916 | Y7-1916 | HH6 | 2672 | 4015080019169 | db | 1 |  | 0 |  | 1 | 85369010 | DE | 50 | 50 | 50 | 0.042 | 0.044
xPole Home kismegszakító 4,5kA, 1P, 63A, B jelleggörbe | HL-B63/1 | 194727 | Y7-194727 | HHR | 2509 | 9010238062115 | db | 1 |  | 0 |  | 1 | 85362010 | RS | 17.5 | 80 | 44 | 0.12 | 0.12
xPole Home kismegszakító 4,5kA, 1P, 63A, C jelleggörbe | HL-C63/1 | 194737 | Y7-194737 | HHR | 2509 | 9010238062214 | db | 1 |  | 0 |  | 1 | 85362010 | RS | 17.5 | 80 | 44 | 0.12 | 0.12
xPole Home kismegszakító, Icn=4.5kA, B jelleggörbe, 1+N pólus (1 modul szélesség), In=13A | HLN-B13/1N | EP-501050 | Y7-501050 | HHR | 2955 | 9010653033356 | db | 12 |  | 0 |  | 12 | 85362010 | RO | 17.5 | 80 | 44 | 0.114 | 0.118
xPole Home kismegszakító, Icn=4.5kA, C jelleggörbe, 1+N pólus (1 modul szélesség), In=13A | HLN-C13/1N | EP-501060 | Y7-501060 | HHR | 2955 | 9010653033455 | db | 12 |  | 0 |  | 12 | 85362010 | RO | 17.5 | 80 | 44 | 0.113 | 0.117
xPole Home kismegszakító 4,5kA, 2P, 10A, B jelleggörbe | HL-B10/2 | 194759 | Y7-194759 | HHR | 2882 | 9010238062436 | db | 1 |  | 0 |  | 1 | 85362010 | RS | 35 | 80 | 44 | 0.216 | 0.216
xPole Home kismegszakító 4,5kA, 2P, 16A, B jelleggörbe | HL-B16/2 | 194761 | Y7-194761 | HHR | 2882 | 9010238062450 | db | 1 |  | 0 |  | 1 | 85362010 | RS | 35 | 80 | 44 | 0.216 | 0.216
xPole Home kismegszakító 4,5kA, 2P, 20A, B jelleggörbe | HL-B20/2 | 194762 | Y7-194762 | HHR | 2882 | 9010238062467 | db | 1 |  | 0 |  | 1 | 85362010 | RS | 35 | 80 | 44 | 0.216 | 0.216
xPole Home kismegszakító 4,5kA, 1P, 32A, B jelleggörbe | HL-B32/1 | 194724 | Y7-194724 | HHR | 1441 | 9010238062085 | db | 1 |  | 0 |  | 1 | 85362010 | RS | 17.5 | 80 | 44 | 0.12 | 0.12
xPole Home kismegszakító 4,5kA, 1P+N, 6A, B jelleggörbe | HL-B6/1N | 194738 | Y7-194738 | HHR | 2882 | 9010238062221 | db | 1 |  | 0 |  | 1 | 85362010 | RS | 17.5 | 80 | 44 | 0.216 | 0.216
xPole Home kismegszakító 4,5kA, 2P, 10A, C jelleggörbe | HL-C10/2 | 194769 | Y7-194769 | HHR | 2882 | 9010238062535 | db | 1 |  | 0 |  | 1 | 85362010 | RS | 35 | 80 | 44 | 0.216 | 0.216
xPole Home kismegszakító 4,5kA, 2P, 16A, C jelleggörbe | HL-C16/2 | 194771 | Y7-194771 | HHR | 2882 | 9010238062559 | db | 1 |  | 0 |  | 1 | 85362010 | RS | 35 | 80 | 44 | 0.216 | 0.216
xPole Home kismegszakító 4,5kA, 2P, 20A, C jelleggörbe | HL-C20/2 | 194772 | Y7-194772 | HHR | 2882 | 9010238062566 | db | 1 |  | 0 |  | 1 | 85362010 | RS | 35 | 80 | 44 | 0.216 | 0.216
xPole Home kismegszakító 4,5kA, 1P, 32A, C jelleggörbe | HL-C32/1 | 194734 | Y7-194734 | HHR | 1441 | 9010238062184 | db | 1 |  | 0 |  | 1 | 85362010 | RS | 17.5 | 80 | 44 | 0.12 | 0.12
xPole Home kismegszakító 4,5kA, 1P+N, 6A, C jelleggörbe | HL-C6/1N | 194748 | Y7-194748 | HHR | 2882 | 9010238062320 | db | 1 |  | 0 |  | 1 | 85362010 | RS | 17.5 | 80 | 44 | 0.216 | 0.216
xPole Home kismegszakító 4,5kA, 3P+N, 25A, B jelleggörbe | HL-B25/3N | 194803 | Y7-194803 | HHR | 6596 | 9010238062870 | db | 1 |  | 0 |  | 1 | 85362010 | RS | 70 | 80 | 44 | 0.456 | 0.456
xPole Home kismegszakító 4,5kA, 3P+N, 25A, C jelleggörbe | HL-C25/3N | 194813 | Y7-194813 | HHR | 6596 | 9010238062979 | db | 1 |  | 0 |  | 1 | 85362010 | RS | 70 | 80 | 44 | 0.456 | 0.456
xPole Home kismegszakító 4,5kA, 3P, 63A, B jelleggörbe | HL-B63/3 | 194787 | Y7-194787 | HHR | 7681 | 9010238062719 | db | 1 |  | 0 |  | 1 | 85362010 | RS | 52.5 | 80 | 44 | 0.36 | 0.36
xPole Home kismegszakító 4,5kA, 3P, 63A, C jelleggörbe | HL-C63/3 | 194797 | Y7-194797 | HHR | 7681 | 9010238062818 | db | 1 |  | 0 |  | 1 | 85362010 | RS | 52.5 | 80 | 44 | 0.36 | 0.36
xPole Home kismegszakító, Icn=4.5kA, B jelleggörbe, 1+N pólus (1 modul szélesség), In=10A | HLN-B10/1N | EP-501049 | Y7-501049 | HHR | 2749 | 9010653033349 | db | 12 |  | 0 |  | 12 | 85362010 | RO | 17.5 | 80 | 44 | 0.114 | 0.118
xPole Home kismegszakító, Icn=4.5kA, C jelleggörbe, 1+N pólus (1 modul szélesség), In=10A | HLN-C10/1N | EP-501059 | Y7-501059 | HHR | 2749 | 9010653033424 | db | 12 |  | 0 |  | 12 | 85362010 | RO | 17.5 | 80 | 44 | 0.112 | 0.116
xPole Home kismegszakító 4,5kA, 3P+N, 32A, B jelleggörbe | HL-B32/3N | 194804 | Y7-194804 | HHR | 6999 | 9010238062887 | db | 1 |  | 0 |  | 1 | 85362010 | RS | 70 | 80 | 44 | 0.456 | 0.456
xPole Home kismegszakító 4,5kA, 3P+N, 32A, C jelleggörbe | HL-C32/3N | 194814 | Y7-194814 | HHR | 6999 | 9010238062986 | db | 1 |  | 0 |  | 1 | 85362010 | RS | 70 | 80 | 44 | 0.456 | 0.456
xPole Home kismegszakító 4,5kA, 3P+N, 6A, B jelleggörbe | HL-B6/3N | 194798 | Y7-194798 | HHR | 6390 | 9010238062825 | db | 1 |  | 0 |  | 1 | 85363010 | RS | 70 | 80 | 44 | 0.456 | 0.456
xPole Home kismegszakító 4,5kA, 3P+N, 6A, C jelleggörbe | HL-C6/3N | 194808 | Y7-194808 | HHR | 6390 | 9010238062924 | db | 1 |  | 0 |  | 1 | 85362010 | RS | 70 | 80 | 44 | 0.456 | 0.456
xPole Home kismegszakító 4,5kA, 1P+N, 40A, B jelleggörbe | HL-B40/1N | 194745 | Y7-194745 | HHR | 3448 | 9010238062290 | db | 1 |  | 0 |  | 1 | 85363030 | RS | 17.5 | 80 | 44 | 0.216 | 0.216
xPole Home kismegszakító 4,5kA, 1P+N, 63A, B jelleggörbe | HL-B63/1N | 194747 | Y7-194747 | HHR | 5172 | 9010238062313 | db | 1 |  | 0 |  | 1 | 85363030 | RS | 17.5 | 80 | 44 | 0.216 | 0.216
xPole Home kismegszakító 4,5kA, 1P+N, 40A, C jelleggörbe | HL-C40/1N | 194755 | Y7-194755 | HHR | 3448 | 9010238062399 | db | 1 |  | 0 |  | 1 | 85362010 | RS | 17.5 | 80 | 44 | 0.216 | 0.216
xPole Home kismegszakító 4,5kA, 1P+N, 63A, C jelleggörbe | HL-C63/1N | 194757 | Y7-194757 | HHR | 5172 | 9010238062412 | db | 1 |  | 0 |  | 1 | 85362010 | RS | 17.5 | 80 | 44 | 0.216 | 0.216
xPole Home kismegszakító 4,5kA, 3P+N, 40A, B jelleggörbe | HL-B40/3N | 194805 | Y7-194805 | HHR | 7402 | 9010238062894 | db | 1 |  | 0 |  | 1 | 85362010 | RS | 70 | 80 | 44 | 0.456 | 0.456
xPole Home kismegszakító 4,5kA, 3P, 50A, B jelleggörbe | HL-B50/3 | 194786 | Y7-194786 | HHR | 7402 | 9010238062702 | db | 1 |  | 0 |  | 1 | 85362010 | RS | 52.5 | 80 | 44 | 0.36 | 0.36
xPole Home kismegszakító 4,5kA, 3P+N, 40A, C jelleggörbe | HL-C40/3N | 194815 | Y7-194815 | HHR | 7402 | 9010238062993 | db | 1 |  | 0 |  | 1 | 85362010 | RS | 70 | 80 | 44 | 0.456 | 0.456
xPole Home kismegszakító 4,5kA, 3P, 50A, C jelleggörbe | HL-C50/3 | 194796 | Y7-194796 | HHR | 7402 | 9010238062801 | db | 1 |  | 0 |  | 1 | 85362010 | RS | 52.5 | 80 | 44 | 0.36 | 0.36
xPole Home kismegszakító 4,5kA, 3P+N, 10A, B jelleggörbe | HL-B10/3N | 194799 | Y7-194799 | HHR | 6184 | 9010238062832 | db | 1 |  | 0 |  | 1 | 85362010 | RS | 70 | 80 | 44 | 0.456 | 0.456
xPole Home kismegszakító 4,5kA, 3P+N, 20A, B jelleggörbe | HL-B20/3N | 194802 | Y7-194802 | HHR | 6184 | 9010238062863 | db | 1 |  | 0 |  | 1 | 85362010 | RS | 70 | 80 | 44 | 0.456 | 0.456
xPole Home kismegszakító 4,5kA, 3P+N, 10A, C jelleggörbe | HL-C10/3N | 194809 | Y7-194809 | HHR | 6184 | 9010238062931 | db | 1 |  | 0 |  | 1 | 85362010 | RS | 70 | 80 | 44 | 0.456 | 0.456
xPole Home kismegszakító 4,5kA, 3P+N, 20A, C jelleggörbe | HL-C20/3N | 194812 | Y7-194812 | HHR | 6184 | 9010238062962 | db | 1 |  | 0 |  | 1 | 85362010 | RS | 70 | 80 | 44 | 0.456 | 0.456
xPole Home kismegszakító 4,5kA, 2P, 63A, B jelleggörbe | HL-B63/2 | 194767 | Y7-194767 | HHR | 5545 | 9010238062511 | db | 1 |  | 0 |  | 1 | 85362010 | RS | 35 | 80 | 44 | 0.24 | 0.24
xPole Home kismegszakító 4,5kA, 2P, 63A, C jelleggörbe | HL-C63/2 | 194777 | Y7-194777 | HHR | 5545 | 9010238062610 | db | 1 |  | 0 |  | 1 | 85362010 | RS | 35 | 80 | 44 | 0.24 | 0.24
xPole Home kismegszakító 4,5kA, 3P+N, 13A, B jelleggörbe | HL-B13/3N | 194800 | Y7-194800 | HHR | 5991 | 9010238062849 | db | 1 |  | 0 |  | 1 | 85363010 | RS | 70 | 80 | 44 | 0.456 | 0.456
xPole Home kismegszakító 4,5kA, 3P+N, 16A, B jelleggörbe | HL-B16/3N | 194801 | Y7-194801 | HHR | 5991 | 9010238062856 | db | 1 |  | 0 |  | 1 | 85362010 | RS | 70 | 80 | 44 | 0.456 | 0.456
xPole Home kismegszakító 4,5kA, 3P+N, 13A, C jelleggörbe | HL-C13/3N | 194810 | Y7-194810 | HHR | 5991 | 9010238062948 | db | 1 |  | 0 |  | 1 | 85362010 | RS | 70 | 80 | 44 | 0.456 | 0.456
xPole Home kismegszakító 4,5kA, 3P+N, 16A, C jelleggörbe | HL-C16/3N | 194811 | Y7-194811 | HHR | 5991 | 9010238062955 | db | 1 |  | 0 |  | 1 | 85362010 | RS | 70 | 80 | 44 | 0.456 | 0.456
xPole Home kismegszakító 4,5kA, 3P+N, 63A, B jelleggörbe | HL-B63/3N | 194807 | Y7-194807 | HHR | 11343 | 9010238062917 | db | 1 |  | 0 |  | 1 | 85363030 | RS | 70 | 80 | 44 | 0.456 | 0.456
xPole Home kismegszakító 4,5kA, 3P+N, 63A, C jelleggörbe | HL-C63/3N | 194817 | Y7-194817 | HHR | 11343 | 9010238063013 | db | 1 |  | 0 |  | 1 | 85362010 | RS | 70 | 80 | 44 | 0.456 | 0.456
xPole Home kismegszakító 4,5kA, 1P+N, 16A, B jelleggörbe | HL-B16/1N | 194741 | Y7-194741 | HHR | 2483 | 9010238062252 | db | 1 |  | 0 |  | 1 | 85362010 | RS | 17.5 | 80 | 44 | 0.216 | 0.216
xPole Home kismegszakító 4,5kA, 1P+N, 16A, C jelleggörbe | HL-C16/1N | 194751 | Y7-194751 | HHR | 2483 | 9010238062351 | db | 1 |  | 0 |  | 1 | 85362010 | RS | 17.5 | 80 | 44 | 0.216 | 0.216
xPole Home kismegszakító 4,5kA, 3P, 25A, B jelleggörbe | HL-B25/3 | 194783 | Y7-194783 | HHR | 4327 | 9010238062672 | db | 1 |  | 0 |  | 1 | 85362010 | RS | 52.5 | 80 | 44 | 0.36 | 0.36
xPole Home kismegszakító 4,5kA, 3P, 25A, C jelleggörbe | HL-C25/3 | 194793 | Y7-194793 | HHR | 4327 | 9010238062771 | db | 1 |  | 0 |  | 1 | 85362010 | RS | 52.5 | 80 | 44 | 0.36 | 0.36
xPole Home kismegszakító 4,5kA, 2P, 40A, B jelleggörbe | HL-B40/2 | 194765 | Y7-194765 | HHR | 3658 | 9010238062498 | db | 1 |  | 0 |  | 1 | 85362010 | RS | 35 | 80 | 44 | 0.24 | 0.24
xPole Home kismegszakító 4,5kA, 2P, 40A, C jelleggörbe | HL-C40/2 | 194775 | Y7-194775 | HHR | 3658 | 9010238062597 | db | 1 |  | 0 |  | 1 | 85362010 | RS | 35 | 80 | 44 | 0.24 | 0.24
xPole Home kismegszakító, Icn=4.5kA, B jelleggörbe, 1+N pólus (1 modul szélesség), In=40A | HLN-B40/1N | EP-501055 | Y7-501055 | HHR | 3658 | 9010653033400 | db | 12 |  | 0 |  | 12 | 85362010 | RO | 17.5 | 80 | 44 | 0.114 | 0.118
xPole Home kismegszakító, Icn=4.5kA, C jelleggörbe, 1+N pólus (1 modul szélesség), In=40A | HLN-C40/1N | EP-501065 | Y7-501065 | HHR | 3658 | 9010653033509 | db | 12 |  | 0 |  | 12 | 85362010 | RO | 17.5 | 80 | 44 | 0.124 | 0.128
xPole Home kismegszakító 4,5kA, 3P+N, 50A, B jelleggörbe | HL-B50/3N | 194806 | Y7-194806 | HHR | 9889 | 9010238062900 | db | 1 |  | 0 |  | 1 | 85363030 | RS | 70 | 80 | 44 | 0.456 | 0.456
xPole Home kismegszakító 4,5kA, 3P+N, 50A, C jelleggörbe | HL-C50/3N | 194816 | Y7-194816 | HHR | 9889 | 9010238063006 | db | 1 |  | 0 |  | 1 | 85362010 | RS | 70 | 80 | 44 | 0.456 | 0.456
xPole Home kismegszakító 4,5kA, 1P, 50A, B jelleggörbe | HL-B50/1 | 194726 | Y7-194726 | HHR | 2320 | 9010238062108 | db | 1 |  | 0 |  | 1 | 85362010 | RS | 17.5 | 80 | 44 | 0.12 | 0.12
xPole Home kismegszakító 4,5kA, 1P, 50A, C jelleggörbe | HL-C50/1 | 194736 | Y7-194736 | HHR | 2320 | 9010238062207 | db | 1 |  | 0 |  | 1 | 85362010 | RS | 17.5 | 80 | 44 | 0.12 | 0.12
xPole Home kismegszakító, Icn=4.5kA, B jelleggörbe, 1+N pólus (1 modul szélesség), In=32A | HLN-B32/1N | EP-501054 | Y7-501054 | HHR | 3525 | 9010653033394 | db | 12 |  | 0 |  | 12 | 85362010 | RO | 17.5 | 80 | 44 | 0.115 | 0.118
xPole Home kismegszakító, Icn=4.5kA, C jelleggörbe, 1+N pólus (1 modul szélesség), In=32A | HLN-C32/1N | EP-501064 | Y7-501064 | HHR | 3525 | 9010653033493 | db | 12 |  | 0 |  | 12 | 85362010 | RO | 17.5 | 80 | 44 | 0.123 | 0.127
xPole Home kismegszakító 4,5kA, 3P, 32A, B jelleggörbe | HL-B32/3 | 194784 | Y7-194784 | HHR | 4537 | 9010238062689 | db | 1 |  | 0 |  | 1 | 85362010 | RS | 52.5 | 80 | 44 | 0.36 | 0.36
xPole Home kismegszakító 4,5kA, 3P, 32A, C jelleggörbe | HL-C32/3 | 194794 | Y7-194794 | HHR | 4537 | 9010238062788 | db | 1 |  | 0 |  | 1 | 85362010 | RS | 52.5 | 80 | 44 | 0.36 | 0.36
xPole Home kismegszakító 4,5kA, 3P, 10A, B jelleggörbe | HL-B10/3 | 194779 | Y7-194779 | HHR | 4091 | 9010238062634 | db | 1 |  | 0 |  | 1 | 85362010 | RS | 52.5 | 80 | 44 | 0.36 | 0.36
xPole Home kismegszakító 4,5kA, 3P, 13A, B jelleggörbe | HL-B13/3 | 194780 | Y7-194780 | HHR | 4091 | 9010238062641 | db | 1 |  | 0 |  | 1 | 85362010 | RS | 52.5 | 80 | 44 | 0.36 | 0.36
xPole Home kismegszakító 4,5kA, 3P, 16A, B jelleggörbe | HL-B16/3 | 194781 | Y7-194781 | HHR | 4091 | 9010238062658 | db | 1 |  | 0 |  | 1 | 85362010 | RS | 52.5 | 80 | 44 | 0.36 | 0.36
xPole Home kismegszakító 4,5kA, 3P, 20A, B jelleggörbe | HL-B20/3 | 194782 | Y7-194782 | HHR | 4091 | 9010238062665 | db | 1 |  | 0 |  | 1 | 85362010 | RS | 52.5 | 80 | 44 | 0.36 | 0.36
xPole Home kismegszakító 4,5kA, 3P, 10A, C jelleggörbe | HL-C10/3 | 194789 | Y7-194789 | HHR | 4091 | 9010238062733 | db | 1 |  | 0 |  | 1 | 85362010 | RS | 52.5 | 80 | 44 | 0.36 | 0.36
xPole Home kismegszakító 4,5kA, 3P, 13A, C jelleggörbe | HL-C13/3 | 194790 | Y7-194790 | HHR | 4091 | 9010238062740 | db | 1 |  | 0 |  | 1 | 85362010 | RS | 52.5 | 80 | 44 | 0.36 | 0.36
xPole Home kismegszakító 4,5kA, 3P, 16A, C jelleggörbe | HL-C16/3 | 194791 | Y7-194791 | HHR | 4091 | 9010238062757 | db | 1 |  | 0 |  | 1 | 85362010 | RS | 52.5 | 80 | 44 | 0.36 | 0.36
xPole Home kismegszakító 4,5kA, 3P, 20A, C jelleggörbe | HL-C20/3 | 194792 | Y7-194792 | HHR | 4091 | 9010238062764 | db | 1 |  | 0 |  | 1 | 85362010 | RS | 52.5 | 80 | 44 | 0.36 | 0.36
xPole Home kismegszakító, Icn=4.5kA, B jelleggörbe, 1+N pólus (1 modul szélesség), In=25A | HLN-B25/1N | EP-501053 | Y7-501053 | HHR | 3422 | 9010653033387 | db | 12 |  | 0 |  | 12 | 85362010 | RO | 17.5 | 80 | 44 | 0.124 | 0.128
xPole Home kismegszakító, Icn=4.5kA, C jelleggörbe, 1+N pólus (1 modul szélesség), In=25A | HLN-C25/1N | EP-501063 | Y7-501063 | HHR | 3422 | 9010653033486 | db | 12 |  | 0 |  | 12 | 85362010 | RO | 17.5 | 80 | 44 | 0.122 | 0.126
xPole Home kismegszakító 4,5kA, 1P+N, 50A, B jelleggörbe | HL-B50/1N | 194746 | Y7-194746 | HHR | 4687 | 9010238062306 | db | 1 |  | 0 |  | 1 | 85363030 | RS | 17.5 | 80 | 44 | 0.216 | 0.216
xPole Home kismegszakító 4,5kA, 1P+N, 50A, C jelleggörbe | HL-C50/1N | 194756 | Y7-194756 | HHR | 4687 | 9010238062405 | db | 1 |  | 0 |  | 1 | 85362010 | RS | 17.5 | 80 | 44 | 0.216 | 0.216
xPole Home kismegszakító 4,5kA, 1P+N, 25A, B jelleggörbe | HL-B25/1N | 194743 | Y7-194743 | HHR | 3229 | 9010238062276 | db | 1 |  | 0 |  | 1 | 85362010 | RS | 17.5 | 80 | 44 | 0.216 | 0.216
xPole Home kismegszakító 4,5kA, 1P+N, 25A, C jelleggörbe | HL-C25/1N | 194753 | Y7-194753 | HHR | 3229 | 9010238062375 | db | 1 |  | 0 |  | 1 | 85362010 | RS | 17.5 | 80 | 44 | 0.216 | 0.216
xPole Home kismegszakító 4,5kA, 1P+N, 13A, B jelleggörbe | HL-B13/1N | 194740 | Y7-194740 | HHR | 2783 | 9010238062245 | db | 1 |  | 0 |  | 1 | 85362010 | RS | 17.5 | 80 | 44 | 0.216 | 0.216
xPole Home kismegszakító 4,5kA, 2P, 6A, B jelleggörbe | HL-B6/2 | 194758 | Y7-194758 | HHR | 3289 | 9010238062429 | db | 1 |  | 0 |  | 1 | 85362010 | RS | 35 | 80 | 44 | 0.216 | 0.216
xPole Home kismegszakító 4,5kA, 1P+N, 13A, C jelleggörbe | HL-C13/1N | 194750 | Y7-194750 | HHR | 2783 | 9010238062344 | db | 1 |  | 0 |  | 1 | 85362010 | RS | 17.5 | 80 | 44 | 0.216 | 0.216
xPole Home kismegszakító 4,5kA, 2P, 6A, C jelleggörbe | HL-C6/2 | 194768 | Y7-194768 | HHR | 3289 | 9010238062528 | db | 1 |  | 0 |  | 1 | 85362010 | RS | 35 | 80 | 44 | 0.216 | 0.216
xPole Home kismegszakító 4,5kA, 3P, 40A, B jelleggörbe | HL-B40/3 | 194785 | Y7-194785 | HHR | 5150 | 9010238062696 | db | 1 |  | 0 |  | 1 | 85362010 | RS | 52.5 | 80 | 44 | 0.36 | 0.36
xPole Home kismegszakító 4,5kA, 2P, 50A, B jelleggörbe | HL-B50/2 | 194766 | Y7-194766 | HHR | 5150 | 9010238062504 | db | 1 |  | 0 |  | 1 | 85362010 | RS | 35 | 80 | 44 | 0.24 | 0.24
xPole Home kismegszakító 4,5kA, 3P, 40A, C jelleggörbe | HL-C40/3 | 194795 | Y7-194795 | HHR | 5150 | 9010238062795 | db | 1 |  | 0 |  | 1 | 85362010 | RS | 52.5 | 80 | 44 | 0.36 | 0.36
xPole Home kismegszakító 4,5kA, 2P, 50A, C jelleggörbe | HL-C50/2 | 194776 | Y7-194776 | HHR | 5150 | 9010238062603 | db | 1 |  | 0 |  | 1 | 85362010 | RS | 35 | 80 | 44 | 0.24 | 0.24
xPole Home kismegszakító 4,5kA, 1P+N, 10A, B jelleggörbe | HL-B10/1N | 194739 | Y7-194739 | HHR | 2590 | 9010238062238 | db | 1 |  | 0 |  | 1 | 85362010 | RS | 17.5 | 80 | 44 | 0.216 | 0.216
xPole Home kismegszakító 4,5kA, 1P+N, 10A, C jelleggörbe | HL-C10/1N | 194749 | Y7-194749 | HHR | 2590 | 9010238062337 | db | 1 |  | 0 |  | 1 | 85362010 | RS | 17.5 | 80 | 44 | 0.216 | 0.216
xPole Home kismegszakító, Icn=4.5kA, B jelleggörbe, 1+N pólus (1 modul szélesség), In=20A | HLN-B20/1N | EP-501052 | Y7-501052 | HHR | 2873 | 9010653033370 | db | 12 |  | 0 |  | 12 | 85362010 | RO | 17.5 | 80 | 44 | 0.123 | 0.127
xPole Home kismegszakító, Icn=4.5kA, C jelleggörbe, 1+N pólus (1 modul szélesség), In=20A | HLN-C20/1N | EP-501062 | Y7-501062 | HHR | 2873 | 9010653033479 | db | 12 |  | 0 |  | 12 | 85362010 | RO | 17.5 | 80 | 44 | 0.114 | 0.118
xPole Home kismegszakító 4,5kA, 3P, 6A, B jelleggörbe | HL-B6/3 | 194778 | Y7-194778 | HHR | 4764 | 9010238062627 | db | 1 |  | 0 |  | 1 | 85362010 | RS | 52.5 | 80 | 44 | 0.36 | 0.36
xPole Home kismegszakító 4,5kA, 3P, 6A, C jelleggörbe | HL-C6/3 | 194788 | Y7-194788 | HHR | 4764 | 9010238062726 | db | 1 |  | 0 |  | 1 | 85362010 | RS | 52.5 | 80 | 44 | 0.36 | 0.36
xPole Home kismegszakító, Icn=4.5kA, C jelleggörbe, 1+N pólus (1 modul szélesség), In=4A | HLN-C4/1N | EP-501057 | Y7-501057 | HHR | 3246 | 9010653033431 | db | 12 |  | 0 |  | 12 | 85362010 | RO | 17.5 | 80 | 44 | 0.112 | 0.116
xPole Home kismegszakító 4,5kA, 1P+N, 20A, B jelleggörbe | HL-B20/1N | 194742 | Y7-194742 | HHR | 2710 | 9010238062269 | db | 1 |  | 0 |  | 1 | 85362010 | RS | 17.5 | 80 | 44 | 0.216 | 0.216
xPole Home kismegszakító 4,5kA, 1P+N, 20A, C jelleggörbe | HL-C20/1N | 194752 | Y7-194752 | HHR | 2710 | 9010238062368 | db | 1 |  | 0 |  | 1 | 85362010 | RS | 17.5 | 80 | 44 | 0.216 | 0.216
xPole Home kismegszakító, Icn=4.5kA, C jelleggörbe, 1+N pólus (1 modul szélesség), In=2A | HLN-C2/1N | EP-501056 | Y7-501056 | HHR | 3336 | 9010653033417 | db | 12 |  | 0 |  | 12 | 85362010 | RO | 17.5 | 80 | 44 | 0.111 | 0.115
xPole Home kismegszakító 4,5kA, 2P, 25A, B jelleggörbe | HL-B25/2 | 194763 | Y7-194763 | HHR | 3426 | 9010238062474 | db | 1 |  | 0 |  | 1 | 85362010 | RS | 35 | 80 | 44 | 0.216 | 0.216
xPole Home kismegszakító 4,5kA, 2P, 25A, C jelleggörbe | HL-C25/2 | 194773 | Y7-194773 | HHR | 3426 | 9010238062573 | db | 1 |  | 0 |  | 1 | 85362010 | RS | 35 | 80 | 44 | 0.216 | 0.216
xPole Home kismegszakító 4,5kA, 1P, 10A, B jelleggörbe | HL-B10/1 | 194719 | Y7-194719 | HHR | 1162 | 9010238062030 | db | 1 |  | 0 |  | 1 | 85362010 | RS | 17.5 | 80 | 44 | 0.12 | 0.12
xPole Home kismegszakító 4,5kA, 1P, 20A, B jelleggörbe | HL-B20/1 | 194722 | Y7-194722 | HHR | 1162 | 9010238062061 | db | 1 |  | 0 |  | 1 | 85362010 | RS | 17.5 | 80 | 44 | 0.12 | 0.12
xPole Home kismegszakító 4,5kA, 2P, 32A, B jelleggörbe | HL-B32/2 | 194764 | Y7-194764 | HHR | 3486 | 9010238062481 | db | 1 |  | 0 |  | 1 | 85362010 | RS | 35 | 80 | 44 | 0.24 | 0.24
xPole Home kismegszakító 4,5kA, 1P, 10A, C jelleggörbe | HL-C10/1 | 194729 | Y7-194729 | HHR | 1162 | 9010238062139 | db | 1 |  | 0 |  | 1 | 85362010 | RS | 17.5 | 80 | 44 | 0.12 | 0.12
xPole Home kismegszakító 4,5kA, 1P, 20A, C jelleggörbe | HL-C20/1 | 194732 | Y7-194732 | HHR | 1162 | 9010238062160 | db | 1 |  | 0 |  | 1 | 85362010 | RS | 17.5 | 80 | 44 | 0.12 | 0.12
xPole Home kismegszakító 4,5kA, 2P, 32A, C jelleggörbe | HL-C32/2 | 194774 | Y7-194774 | HHR | 3486 | 9010238062580 | db | 1 |  | 0 |  | 1 | 85362010 | RS | 35 | 80 | 44 | 0.24 | 0.24
xPole Home kombinált áram-védőkapcsoló, Ir=250A, AC, 1+N, Icn=6kA, B, Idn=0.03A, In=10A | HNB-B10/1N/003 | 195119 | Y7-195119 | HHR | 17943 | 9010238060722 | db | 1 |  | 0 |  | 1 | 85362010 | RO | 35 | 80 | 44 | 0.203 | 0.203
xPole Home kombinált áram-védőkapcsoló, Ir=250A, A, 1+N, Icn=6kA, B, Idn=0.03A, In=10A | HNB-B10/1N/003-A | 195131 | Y7-195131 | HHR | 17943 | 9010238060944 | db | 1 |  | 0 |  | 1 | 85362010 | RO | 35 | 80 | 44 | 0.203 | 0.203
xPole Home kombinált áram-védőkapcsoló, Ir=250A, AC, 1+N, Icn=6kA, B, Idn=0.03A, In=13A | HNB-B13/1N/003 | 195120 | Y7-195120 | HHR | 17943 | 9010238060739 | db | 1 |  | 0 |  | 1 | 85362010 | RO | 35 | 80 | 44 | 0.203 | 0.203
xPole Home kombinált áram-védőkapcsoló, Ir=250A, A, 1+N, Icn=6kA, B, Idn=0.03A, In=13A | HNB-B13/1N/003-A | 195132 | Y7-195132 | HHR | 17943 | 9010238060951 | db | 1 |  | 0 |  | 1 | 85362010 | RO | 35 | 80 | 44 | 0.203 | 0.203
xPole Home kombinált áram-védőkapcsoló, Ir=250A, AC, 1+N, Icn=6kA, B, Idn=0.03A, In=16A | HNB-B16/1N/003 | 195121 | Y7-195121 | HHR | 17943 | 9010238060746 | db | 1 |  | 0 |  | 1 | 85362010 | RO | 35 | 80 | 44 | 0.203 | 0.203
xPole Home kombinált áram-védőkapcsoló, Ir=250A, A, 1+N, Icn=6kA, B, Idn=0.03A, In=16A | HNB-B16/1N/003-A | 195133 | Y7-195133 | HHR | 17943 | 9010238060968 | db | 1 |  | 0 |  | 1 | 85362010 | RO | 35 | 80 | 44 | 0.203 | 0.203
xPole Home kombinált áram-védőkapcsoló, Ir=250A, AC, 1+N, Icn=6kA, B, Idn=0.03A, In=20A | HNB-B20/1N/003 | 195122 | Y7-195122 | HHR | 17943 | 9010238060753 | db | 1 |  | 0 |  | 1 | 85362010 | RO | 35 | 80 | 44 | 0.203 | 0.203
xPole Home kombinált áram-védőkapcsoló, Ir=250A, A, 1+N, Icn=6kA, B, Idn=0.03A, In=20A | HNB-B20/1N/003-A | 195134 | Y7-195134 | HHR | 17943 | 9010238060975 | db | 1 |  | 0 |  | 1 | 85362010 | RO | 35 | 80 | 44 | 0.203 | 0.203
xPole Home kombinált áram-védőkapcsoló, Ir=250A, AC, 1+N, Icn=6kA, B, Idn=0.03A, In=25A | HNB-B25/1N/003 | 195123 | Y7-195123 | HHR | 17943 | 9010238060760 | db | 1 |  | 0 |  | 1 | 85362010 | RO | 35 | 80 | 44 | 0.203 | 0.203
xPole Home kombinált áram-védőkapcsoló, Ir=250A, A, 1+N, Icn=6kA, B, Idn=0.03A, In=25A | HNB-B25/1N/003-A | 195135 | Y7-195135 | HHR | 17943 | 9010238060982 | db | 1 |  | 0 |  | 1 | 85362010 | RO | 35 | 80 | 44 | 0.203 | 0.203
xPole Home kombinált áram-védőkapcsoló, Ir=250A, AC, 1+N, Icn=6kA, B, Idn=0.03A, In=6A | HNB-B6/1N/003 | 195118 | Y7-195118 | HHR | 17943 | 9010238060715 | db | 1 |  | 0 |  | 1 | 85362010 | RO | 35 | 80 | 44 | 0.203 | 0.203
xPole Home kombinált áram-védőkapcsoló, Ir=250A, A, 1+N, Icn=6kA, B, Idn=0.03A, In=6A | HNB-B6/1N/003-A | 195130 | Y7-195130 | HHR | 17943 | 9010238060937 | db | 1 |  | 0 |  | 1 | 85362010 | RO | 35 | 80 | 44 | 0.203 | 0.203
xPole Home kombinált áram-védőkapcsoló, Ir=250A, AC, 1+N, Icn=6kA, C, Idn=0.03A, In=10A | HNB-C10/1N/003 | 195125 | Y7-195125 | HHR | 17943 | 9010238060784 | db | 1 |  | 0 |  | 1 | 85362010 | RO | 35 | 80 | 44 | 0.203 | 0.203
xPole Home kombinált áram-védőkapcsoló, Ir=250A, A, 1+N, Icn=6kA, C, Idn=0.03A, In=10A | HNB-C10/1N/003-A | 195137 | Y7-195137 | HHR | 17943 | 9010238061002 | db | 1 |  | 0 |  | 1 | 85362010 | RO | 35 | 80 | 44 | 0.203 | 0.203
xPole Home kombinált áram-védőkapcsoló, Ir=250A, AC, 1+N, Icn=6kA, C, Idn=0.03A, In=13A | HNB-C13/1N/003 | 195126 | Y7-195126 | HHR | 17943 | 9010238060791 | db | 1 |  | 0 |  | 1 | 85362010 | RO | 35 | 80 | 44 | 0.203 | 0.203
xPole Home kombinált áram-védőkapcsoló, Ir=250A, A, 1+N, Icn=6kA, C, Idn=0.03A, In=13A | HNB-C13/1N/003-A | 195138 | Y7-195138 | HHR | 17943 | 9010238061019 | db | 1 |  | 0 |  | 1 | 85362010 | RO | 35 | 80 | 44 | 0.203 | 0.203
xPole Home kombinált áram-védőkapcsoló, Ir=250A, AC, 1+N, Icn=6kA, C, Idn=0.03A, In=16A | HNB-C16/1N/003 | 195127 | Y7-195127 | HHR | 17943 | 9010238060906 | db | 1 |  | 0 |  | 1 | 85362010 | RO | 35 | 80 | 44 | 0.203 | 0.203
xPole Home kombinált áram-védőkapcsoló, Ir=250A, A, 1+N, Icn=6kA, C, Idn=0.03A, In=16A | HNB-C16/1N/003-A | 195139 | Y7-195139 | HHR | 17943 | 9010238061026 | db | 1 |  | 0 |  | 1 | 85362010 | RO | 35 | 80 | 44 | 0.203 | 0.203
Megszakító, 3p, Icu=75kA(415V), In=1600A, szelektív, PXR20 (LSI), fix.beépítés, csavaros kapcsok | NZMH4-VX1600 | 191456 | Y7-191456 | HH1 | 3362546 | 4015081919680 | db | 1 |  | 0 |  | 1 | 85362090 | RO | 210 | 401 | 138 | 19 | 19
Megszakító, 3p, Icu=150kA(415V), In=250A, szelektív, PXR20 (LSIG), kikocsizható | NZMH3-VX250-T-AVE | 191559 | Y7-191559 | HH1 | 1363624 | 4015081920716 | db | 1 |  | 0 |  | 1 | 85362090 | RO | 140 | 347 | 121 | 10.565 | 10.565
Megszakító, 4p, Icu=70kA(415V), In=250A, szelektív, PXR25 (LSIG,ARMS,ZSI), kikocsizható | NZMS3-4-PX250/VAR-TAZ-AVE | 192316 | Y7-192316 | HH1 | 2045436 | 4015081928675 | db | 1 |  | 0 |  | 1 | 85362090 | RO | 185 | 347 | 121 | 24.45 | 24.45
Megszakító, 4p, Icu=70kA(415V), In=400A, szelektív, PXR20 (LSI), kikocsizható | NZMS3-4-VX400-AVE | 191533 | Y7-191533 | HH1 | 1363624 | 4015081920457 | db | 1 |  | 0 |  | 1 | 85362090 | RO | 185 | 347 | 121 | 14 | 14
Megszakító, 3p, Icu=50kA(415V), In=800A, szelektív, PXR25 (LSIG,ARMS,ZSI), fix.beépítés, csavar.kap | NZMN4-PX800-TAZ | 189612 | Y7-189612 | HH1 | 2409599 | 4015081875597 | db | 1 |  | 0 |  | 1 | 85362090 | RO | 210 | 401 | 138 | 19 | 19
Megszakító, 4pólus, elektronikus kioldó, szelektív, Icu=50kA, In=1600A | NZMN4-4-VE1600 | 265984 | Y7-265984 | HH1 | 4289783 | 4015082659844 | db | 1 |  | 0 |  | 1 | 85362090 | RO | 280 | 401 | 138 | 27 | 27
Megszakító, 4pólus, elektronikus kioldó, szelektív, Icu=50kA, In=1600A, N=60%In | NZMN4-4-VE1600/1000 | 265985 | Y7-265985 | HH1 | 4289783 | 4015082659851 | db | 1 |  | 0 |  | 1 | 85362090 | RO | 280 | 401 | 138 | 27 | 27
Megszakító, 3-pólus, elektronikus kioldó, szelektív, Icu=100kA/415V, In=800A | NZML4-VE800 | 283214 | Y7-283214 | HH1 | 2301330 | 4015082832148 | db | 1 |  | 0 |  | 1 | 85362090 | RO | 210 | 401 | 138 | 15.52 | 16.52
Megszakító, 3-pólus, elektronikus kioldó, szelektív, Icu=75kA(415V), In=1250A | NZMH4-VE1250 | 265776 | Y7-265776 | HH1 | 2559610 | 4015082657765 | db | 1 |  | 0 |  | 1 | 85362090 | RO | 210 | 401 | 138 | 21 | 21
Megszakító, 4pólus, áramkörvéd., Icu=50kA, In=1000A | NZMN4-4-AE1000 | 265912 | Y7-265912 | HH1 | 2559610 | 4015082659127 | db | 1 |  | 0 |  | 1 | 85362090 | RO | 280 | 401 | 138 | 27 | 27
Megszakító, 4pólus, áramkörvéd., Icu=50kA, In=1000A, N=60%In | NZMN4-4-AE1000/630 | 265913 | Y7-265913 | HH1 | 2559610 | 4015082659134 | db | 1 |  | 0 |  | 1 | 85362090 | RO | 280 | 401 | 138 | 27 | 27
Megszakító, 4pólus, áramkörvéd., Icu=150kA, In=630A, N=60%In, föld kioldó, prepapiroskikocsizható | NZMH3-4-AE630/400-T-AVE | 113587 | Y7-113587 | HH1 | 2515214 | 4015081131129 | db | 1 |  | 0 |  | 1 | 85362090 | RO | 185 | 347 | 121 | 14.025 | 14.025
Megszakító, 4pólus, áramkörvéd., Icu=150kA, In=630A, föld kioldó, prepapiroskikocsizható | NZMH3-4-AE630-T-AVE | 113586 | Y7-113586 | HH1 | 2515214 | 4015081131112 | db | 1 |  | 0 |  | 1 | 85362090 | RO | 185 | 347 | 121 | 14.025 | 14.025
Megszakító, 4p, Icu=75kA(415V), In=1000A, szelektív, PXR25 (LSIG,ARMS,ZSI), fix.beépítés, csavar.kap | NZMH4-4-PX1000/VAR-TAZ | 189658 | Y7-189658 | HH1 | 3862270 | 4015081876051 | db | 1 |  | 0 |  | 1 | 85362090 | RO | 280 | 401 | 138 | 25.5 | 25.5
Megszakító, 4p, Icu=50kA(415V), In=160A, szelektív, PXR25 (LSIG,ZSI), fix.beépítés, csavaros kapcsok | NZMN2-4-PX160/VAR-TZ | 192228 | Y7-192228 | HH1 | 998134 | 4015081927791 | db | 1 |  | 0 |  | 1 | 85362090 | RO | 140 | 184 | 103 | 3 | 3.25
Megszakító, 3-pólus, áramkörvéd., Icu=65kA, In=1000A, fix Ir, UL szabv. | NZMH4-AEF1000-NA | 271118 | Y7-271118 | HH1 | 2431328 | 4015082711184 | db | 1 |  | 0 |  | 1 | 85362090 | RO | 210 | 401 | 138 | 21 | 21
Megszakító, 3p, Icu=150kA(415V), In=400A, szelektív, PXR25 (LSIG,ARMS,ZSI), kikocsizható | NZMH3-PX400-TAZ-AVE | 192275 | Y7-192275 | HH1 | 2135810 | 4015081928262 | db | 1 |  | 0 |  | 1 | 85362090 | RO | 140 | 347 | 121 | 16.54 | 16.54
Megszakító, 3p, Icu=150kA(415V), In=100A, motorvédő, PXR25(LSI), fix.beépítés, csavaros kapcsok | NZMH2-PMX100 | 192112 | Y7-192112 | HH1 | 633971 | 4015081926633 | db | 1 |  | 0 |  | 1 | 85362090 | RO | 105 | 184 | 103 | 2.4 | 2.6
FUSE 4500A 400V 4BKN/65 AR | 170M7997 | 170M7997 | 170M7997 | HHF | 454608 | 5027590464673 | db | 2 |  | 0 |  | 2 | 85361050 | HU | 0 | 0 | 0 | 2.03 | 0
Gyors biztosíték betét, félvezetők védelmére 750V DC, 630A | 170M2013 | 170M2013 | 170M2013 | HHF | 206846 | 5027590303583 | db | 1 |  | 0 |  | 1 | 85361090 | CN | 75 | 88 | 131 | 2.08 | 2.125
Biztosíték akkumulátortárolóhoz, jelző nélkül, aR, In=400, Un=1500V DC, egyenes vége, 2 méret | ESS2B-400-NI | ESS2B-400-NI | ESS2B-400-NI | HHF | 124190 | 5027590628327 | db | 1 |  | 0 |  | 1 | 85351000 | CN | 59 | 131 | 59 | 2 | 2.1
Gyors biztosíték félvezetők védelmére, 690V, 900A, 3 | 170M6092 | 170M6092 | 170M6092 | HHF | 171525 | 5027590323901 | db | 1 |  | 0 |  | 1 | 85361090 | CN | 75 | 150 | 89 | 1.23 | 1.231
Gyors biztosíték betét, félvezetők védelmére 1100V, 1250A, 3 | 170M6500 | 170M6500 | 170M6500 | HHF | 171525 | 5996516019566 | db | 1 |  | 0 |  | 1 | 85351000 | HU | 95 | 76 | 168 | 1.315 | 1.315
Gyors biztosíték betét, félvezetők védelmére 690V, 1400A, 3 | 170M6517 | 170M6517 | 170M6517 | HHF | 171525 | 5027590462884 | db | 3 |  | 0 |  | 3 | 85361090 | HU | 76 | 53 | 76 | 0.33567 | 0.364
Gyors biztosíték betét, félvezetők védelmére 690V, 1500A, 3 | 170M6618 | 170M6618 | 170M6618 | HHF | 171525 | 5996516020128 | db | 1 |  | 0 |  | 1 | 85361090 | HU | 76 | 135 | 76 | 1.211 | 1.254
Biztosíték akkumulátortárolóhoz, jelző nélkül, aR, In=250,Un=1500V DC, csavaros csatlakozás, 2 méret | ESS2J-250-NI | ESS2J-250-NI | ESS2J-250-NI | HHF | 94773 | 5027590628655 | db | 1 |  | 0 |  | 1 | 85351000 | CN | 59 | 185.5 | 59 | 2 | 2.1
Gyors biztosíték betét, félvezetők védelmére 1100V, 500A, 1 | 170M4395 | 170M4395 | 170M4395 | HHF | 130609 | 5027590452526 | db | 2 |  | 0 |  | 2 | 85351000 | HU | 170 | 52 | 73 | 0.284 | 0.3
Gyors biztosíték betét, félvezetők védelmére 1250V, 450A, 2 | 170M5243 | 170M5243 | 170M5243 | HHF | 130609 | 5027590456357 | db | 3 |  | 0 |  | 3 | 85351000 | HU | 175 | 67 | 284 | 1.009 | 1.047
Gyors biztosíték betét, félvezetők védelmére 1250V, 400A, 2 | 170M5392 | 170M5392 | 170M5392 | HHF | 130609 | 5027590456838 | db | 4 |  | 0 |  | 4 | 85351000 | HU | 124 | 80 | 168 | 0.757 | 0.77
Gyors biztosíték betét, félvezetők védelmére 1250V, 400A, 2 | 170M5592 | 170M5592 | 170M5592 | HHF | 130609 | 5027590457798 | db | 4 |  | 0 |  | 4 | 85351000 | HU | 155 | 123 | 78 | 0.76 | 0.76
Gyors biztosíték betét, félvezetők védelmére 1250V, 450A, 2 | 170M5743 | 170M5743 | 170M5743 | HHF | 130609 | 5027590458399 | db | 3 |  | 0 |  | 3 | 85351000 | HU | 175 | 67 | 284 | 0.274 | 0.312
Gyors biztosíték betét, félvezetők védelmére 1100V, 800A, 3 | 170M6346 | 170M6346 | 170M6346 | HHF | 130609 | 5027590461863 | db | 2 |  | 0 |  | 2 | 85351000 | HU | 95 | 76 | 168 | 1.152 | 1.173
Gyors biztosíték betét, félvezetők védelmére 1000V, 2000A, 3 | 170M6528 | 170M6528 | 170M6528 | HHF | 261218 | 5027590333924 | db | 1 |  | 0 |  | 1 | 85361090 | CN | 196 | 79 | 154 | 1.153 | 0
Gyors biztosíték betét, félvezetők védelmére 690V, 800A, 3 | 170M6612 | 170M6612 | 170M6612 | HHF | 130609 | 5996516020067 | db | 1 |  | 0 |  | 1 | 85361090 | HU | 76 | 135 | 76 | 1.192 | 1.532
FUSE 750A 750V 3EK/170 GR DC | 170M7286 | 170M7286 | 170M7286 | HHF | 261218 | 5027590464017 | db | 1 |  | 0 |  | 1 | 85351000 | HU | 0 | 0 | 0 | 0 | 0
Gyors biztosíték betét, félvezetők védelmére 1000V, 900A, 3 | 170M8540 | 170M8540 | 170M8540 | HHF | 130609 | 5996516022290 | db | 1 |  | 0 |  | 1 | 85361090 | HU | 160 | 74 | 90 | 0.746 | 1
Gyors biztosíték betét, félvezetők védelmére 1000V, 900A, 3 | 170M8623 | 170M8623 | 170M8623 | HHF | 130609 | 5996516022535 | db | 1 |  | 0 |  | 1 | 85361090 | HU | 95 | 76 | 168 | 1.305 | 1.348
FUSE 2100A 500V 3FKE/90 US AR | 170M6574 | 170M6574 | 170M6574 | HHF | 220302 | 5996516019924 | db | 1 |  | 0 |  | 1 | 85361090 | HU | 160 | 74 | 90 | 0 | 0
Gyors biztosíték betét, félvezetők védelmére 690V, 1500A, 3 | 170M6268 | 170M6268 | 170M6268 | HHF | 184981 | 5996516018767 | db | 1 |  | 0 |  | 1 | 85361090 | HU | 76 | 109 | 90 | 0.943 | 1.029
Gyors biztosíték betét, félvezetők védelmére 1250V, 800A, 3 | 170M6746 | 170M6746 | 170M6746 | HHF | 184981 | 5996516020623 | db | 1 |  | 0 |  | 1 | 85351000 | HU | 95 | 76 | 168 | 1.301 | 1.344
Gyors biztosíték betét, félvezetők védelmére 690V, 1500A, 3 | 170M6768 | 170M6768 | 170M6768 | HHF | 184981 | 5996516020722 | db | 1 |  | 0 |  | 1 | 85361090 | HU | 76 | 155 | 92 | 1.002 | 1.045
Gyors biztosíték betét, félvezetők védelmére 3000V, 375A, 3 | 170M6000 | 170M6000 | 170M6000 | HHF | 322318 | 5027590461726 | db | 3 |  | 0 |  | 3 | 85351000 | HU | 0 | 0 | 0 | 2.3 | 7.1
FUSE 250A 2000V 2TN/170 AR | 170L8695 | 170L8695 | 170L8695 | HHF | 191709 | 5027590440165 | db | 2 |  | 0 |  | 2 | 85351000 | HU | 124 | 68 | 260 | 0 | 0
Gyors biztosíték félvezetők védelmére, 4500V, 80A, 1 | 170M4843 | 170M4843 | 170M4843 | HHF | 191709 | 5996516001059 | db | 1 |  | 0 |  | 1 | 85351000 | HU | 73 | 57 | 416 | 0.746 | 0.746
Gyors biztosíték betét, félvezetők védelmére 1100V, 1000A, 2 | 170M5250 | 170M5250 | 170M5250 | HHF | 191709 | 5027590456425 | db | 3 |  | 0 |  | 3 | 85351000 | HU | 1800 | 650 | 2800 | 0.818 | 0.867
FUSE 2X900A 690V 2X3BKN/50 AR UC | 170M6463-R | 170M6463/R | 170M6463-R | HHF | 246081 | 5996516026991 | db | 1 |  | 0 |  | 1 | 85361090 | HU | 160 | 74 | 90 | 0 | 0
FUSE 600A 800V 3BKN/75 AR | 170L7278 | 170L7278 | 170L7278 | HHF | 144065 | 5027590439848 | db | 2 |  | 0 |  | 2 | 85361090 | HU | 0 | 0 | 0 | 0 | 0
Gyors biztosíték betét, félvezetők védelmére 1200V DC, 200A | 170M2110 | 170M2110 | 170M2110 | HHF | 144065 | 5027590303774 | db | 3 |  | 0 |  | 3 | 85351000 | CN | 39 | 66 | 164 | 0.55 | 0.627
Gyors biztosíték betét, félvezetők védelmére 690V, 1000A, 3 | 170M6064 | 170M6064 | 170M6064 | HHF | 144065 | 5996516017470 | db | 1 |  | 0 |  | 1 | 85361090 | HU | 76 | 109 | 76 | 0.95 | 0.431
Gyors biztosíték betét, félvezetők védelmére 1100V, 900A, 3 | 170M6547 | 170M6547 | 170M6547 | HHF | 144065 | 5996516019771 | db | 1 |  | 0 |  | 1 | 85351000 | HU | 95 | 76 | 168 | 1.265 | 1.308
Gyors biztosíték betét, félvezetők védelmére 690V, 800A, 3 | 170M6762 | 170M6762 | 170M6762 | HHF | 144065 | 5996516020685 | db | 1 |  | 0 |  | 1 | 85361090 | HU | 76 | 155 | 92 | 0.986 | 1.029
Gyors biztosíték betét, félvezetők védelmére 690V, 1250A, 3 | 170M8547 | 170M8547 | 170M8547 | HHF | 144065 | 5996516022320 | db | 1 |  | 0 |  | 1 | 85361090 | HU | 95 | 76 | 168 | 0.958 | 1.044
Gyors biztosíték betét, félvezetők védelmére 690V, 200A, 1* | 170M3415 | 170M3415 | 170M3415 | HHF | 36042 | 5027590447614 | db | 6 |  | 0 |  | 6 | 85361090 | IN | 45 | 51 | 45 | 0.23917 | 0.242
Ultragyors biztosíték félvezetők védelmére, (UL szabvány) 500V AC, 900A | FWH-900A | FWH-900A | FWH-900A | HHF | 367972 | 5027590021104 | db | 1 |  | 0 |  | 1 | 85361090 | HU | 77 | 77 | 177 | 2.088 | 2.296
Gyors bizt.betét, US változat, 130V AC, 1500A | FWA-1500AH | FWA-1500AH | FWA-1500AH | HHF | 138882 | 5027590020237 | db | 1 |  | 0 |  | 1 | 85361090 | HU | 51 | 51 | 48 | 0.478 | 0.513
700V 600AMP S/COND FUSE WITH INDICATOR | IXL70F600 | IXL70F600 | IXL70F600 | HHF | 229605 | 5027590062800 | db | 1 |  | 0 |  | 1 | 85361090 | HU | 188 | 56 | 58 | 0.549 | 0.0091
Biztosíték akkumulátortárolóhoz, jelző nélkül, aR, In=100,Un=1500VDC, csavaros csatlakozás, 2L méret | ESS2J-100L-NI | ESS2J-100L-NI | ESS2J-100L-NI | HHF | 78606 | 5027590628549 | db | 1 |  | 0 |  | 1 | 85351000 | CN | 59 | 185.5 | 59 | 2 | 2.1
Gyors biztosíték betét, félvezetők védelmére 550V, 2000A, 3 | 170M6171 | 170M6171 | 170M6171 | HHF | 218621 | 5996516018101 | db | 1 |  | 0 |  | 1 | 85361090 | HU | 95 | 76 | 168 | 1.23 | 1.273
Gyors biztosíték betét, félvezetők védelmére 600V, 1800A, 3 | 170M6470 | 170M6470 | 170M6470 | HHF | 218621 | 5996516019450 | db | 1 |  | 0 |  | 1 | 85351000 | HU | 76 | 92 | 53 | 0.909 | 0.995
Gyors biztosíték betét, félvezetők védelmére 600V, 1800A, 3 | 170M6570 | 170M6570 | 170M6570 | HHF | 218621 | 5996516019894 | db | 1 |  | 0 |  | 1 | 85361090 | HU | 95 | 76 | 168 | 0.974 | 1.017
Gyors biztosíték betét, félvezetők védelmére 550V, 2000A, 3 | 170M6721 | 170M6721 | 170M6721 | HHF | 218621 | 5996516020531 | db | 1 |  | 0 |  | 1 | 85361090 | HU | 95 | 76 | 168 | 1.251 | 1.294
FUSE 400A 1000V 2BKN/80 AR | 170L8505 | 170L8505 | 170L8505 | HHF | 115472 | 5027590440110 | db | 2 |  | 0 |  | 2 | 85361090 | HU | 0 | 0 | 0 | 0.001575 | 3.133
xPole Home kombinált áram-védőkapcsoló, Ir=250A, AC, 1+N, Icn=6kA, C, Idn=0.03A, In=20A | HNB-C20/1N/003 | 195128 | Y7-195128 | HHR | 17943 | 9010238060913 | db | 1 |  | 0 |  | 1 | 85362010 | RO | 35 | 80 | 44 | 0.203 | 0.203
xPole Home kombinált áram-védőkapcsoló, Ir=250A, A, 1+N, Icn=6kA, C, Idn=0.03A, In=20A | HNB-C20/1N/003-A | 195140 | Y7-195140 | HHR | 17943 | 9010238061033 | db | 1 |  | 0 |  | 1 | 85362010 | RO | 35 | 80 | 44 | 0.203 | 0.203
xPole Home kombinált áram-védőkapcsoló, Ir=250A, AC, 1+N, Icn=6kA, C, Idn=0.03A, In=25A | HNB-C25/1N/003 | 195129 | Y7-195129 | HHR | 17943 | 9010238060920 | db | 1 |  | 0 |  | 1 | 85362010 | RO | 35 | 80 | 44 | 0.203 | 0.203
xPole Home kombinált áram-védőkapcsoló, Ir=250A, A, 1+N, Icn=6kA, C, Idn=0.03A, In=25A | HNB-C25/1N/003-A | 195141 | Y7-195141 | HHR | 17943 | 9010238061040 | db | 1 |  | 0 |  | 1 | 85362010 | RO | 35 | 80 | 44 | 0.203 | 0.203
xPole Home kombinált áram-védőkapcsoló, Ir=250A, AC, 1+N, Icn=6kA, C, Idn=0.03A, In=6A | HNB-C6/1N/003 | 195124 | Y7-195124 | HHR | 17943 | 9010238060777 | db | 1 |  | 0 |  | 1 | 85362010 | RO | 35 | 80 | 44 | 0.203 | 0.203
xPole Home kombinált áram-védőkapcsoló, Ir=250A, A, 1+N, Icn=6kA, C, Idn=0.03A, In=6A | HNB-C6/1N/003-A | 195136 | Y7-195136 | HHR | 17943 | 9010238060999 | db | 1 |  | 0 |  | 1 | 85362010 | RO | 35 | 80 | 44 | 0.203 | 0.203
Elosztótábla vakolatra, átlátszó műanyag ajtó, 1 sor, 12 modul | BC-O-1/12-ECO | 280347 | Y7-280347 | HHR | 5168 | 4015082803476 | db | 1 |  | 0 |  | 1 | 85381000 | PL | 303 | 212 | 98 | 0.91 | 0.91
Elosztótábla vakolatra, fehér műanyag ajtó, 1 sor, 12 modul | BC-O-1/12-TW-ECO | 281691 | Y7-281691 | HHR | 5168 | 4015082816919 | db | 1 |  | 0 |  | 1 | 85381000 | PL | 303 | 212 | 98 | 1 | 1
Elosztótábla vakolatra, átlátszó műanyag ajtó, 1 sor, 18 modul | BC-O-1/18-ECO | 280348 | Y7-280348 | HHR | 8348 | 4015082803483 | db | 1 |  | 0 |  | 1 | 85381000 | PL | 410 | 260 | 98 | 1.4 | 1.4
Elosztótábla vakolatra, fehér műanyag ajtó, 1 sor, 18 modul | BC-O-1/18-TW-ECO | 281692 | Y7-281692 | HHR | 8348 | 4015082816926 | db | 1 |  | 0 |  | 1 | 85381000 | PL | 410 | 260 | 98 | 1.23 | 1.23
Elosztótábla vakolatra, átlátszó műanyag ajtó, 1 sor, 5 modul | BC-O-1/5-ECO | 280345 | Y7-280345 | HHR | 2984 | 4015082803452 | db | 1 |  | 0 |  | 1 | 85381000 | PL | 116 | 156 | 93 | 0.4 | 0.4
Elosztótábla vakolatra, fehér műanyag ajtó, 1 sor, 5 modul | BC-O-1/5-TW-ECO | 281649 | Y7-281649 | HHR | 2984 | 4015082816490 | db | 1 |  | 0 |  | 1 | 85381000 | PL | 116 | 156 | 93 | 0.4 | 0.4
Elosztótábla vakolatra, átlátszó műanyag ajtó, 1 sor, 8 modul | BC-O-1/8-ECO | 280346 | Y7-280346 | HHR | 4132 | 4015082803469 | db | 1 |  | 0 |  | 1 | 85381000 | PL | 195 | 195 | 90 | 0.6 | 0.6
Elosztótábla vakolatra, fehér műanyag ajtó, 1 sor, 8 modul | BC-O-1/8-TW-ECO | 281690 | Y7-281690 | HHR | 4132 | 4015082816902 | db | 1 |  | 0 |  | 1 | 85381000 | PL | 195 | 195 | 90 | 0.6 | 0.6
Elosztótábla vakolatra, átlátszó műanyag ajtó, 2 sor, 24 modul | BC-O-2/24-ECO | 280349 | Y7-280349 | HHR | 9880 | 4015082803490 | db | 1 |  | 0 |  | 1 | 85381000 | PL | 303 | 406 | 98 | 1.8 | 1.8
Elosztótábla vakolatra, fehér műanyag ajtó, 2 sor, 24 modul | BC-O-2/24-TW-ECO | 281693 | Y7-281693 | HHR | 9880 | 4015082816933 | db | 1 |  | 0 |  | 1 | 85381000 | PL | 303 | 406 | 98 | 1.6 | 1.6
Elosztótábla vakolatra, átlátszó műanyag ajtó, 2 sor, 36 modul | BC-O-2/36-ECO | 280350 | Y7-280350 | HHR | 16596 | 4015082803506 | db | 1 |  | 0 |  | 1 | 85381000 | PL | 410 | 522 | 98 | 2.66 | 2.66
Elosztótábla vakolatra, fehér műanyag ajtó, 2 sor, 36 modul | BC-O-2/36-TW-ECO | 281694 | Y7-281694 | HHR | 16596 | 4015082816940 | db | 1 |  | 0 |  | 1 | 85381000 | PL | 410 | 522 | 98 | 2.66 | 2.66
Elosztótábla vakolatra, átlátszó műanyag ajtó, 3 sor, 36 modul | BC-O-3/36-ECO | 284640 | Y7-284640 | HHR | 18100 | 4015082846404 | db | 1 |  | 0 |  | 1 | 85381000 | PL | 303 | 640 | 98 | 2.6 | 2.6
Elosztótábla vakolatra, fehér műanyag ajtó, 3 sor, 36 modul | BC-O-3/36-TW-ECO | 284642 | Y7-284642 | HHR | 18100 | 4015082846428 | db | 1 |  | 0 |  | 1 | 85381000 | PL | 303 | 640 | 98 | 2.4 | 2.4
Elosztótábla vakolatra, átlátszó műanyag ajtó, 3 sor, 54 modul | BC-O-3/54-ECO | 280351 | Y7-280351 | HHR | 28348 | 4015082803513 | db | 1 |  | 0 |  | 1 | 85381000 | PL | 410 | 784 | 98 | 4.6 | 4.6
Elosztótábla vakolatra, fehér műanyag ajtó, 3 sor, 54 modul | BC-O-3/54-TW-ECO | 281695 | Y7-281695 | HHR | 28348 | 4015082816957 | db | 1 |  | 0 |  | 1 | 85381000 | PL | 410 | 784 | 98 | 4.8 | 4.8
Elosztótábla, süllyesztett, átlátszó műanyag ajtó, 1 sor, 12 modul | BC-U-1/12-ECO | 280354 | Y7-280354 | HHR | 5168 | 4015082803544 | db | 1 |  | 0 |  | 1 | 85381000 | PL | 303 | 212 | 70 | 0.73 | 0.73
Elosztótábla, süllyesztett, fehér műanyag ajtó, 1 sor, 12 modul | BC-U-1/12-TW-ECO | 281698 | Y7-281698 | HHR | 5168 | 4015082816988 | db | 1 |  | 0 |  | 1 | 85381000 | PL | 303 | 212 | 70 | 0.8 | 0.8
Elosztótábla, süllyesztett, átlátszó műanyag ajtó, 1 sor, 18 modul | BC-U-1/18-ECO | 280355 | Y7-280355 | HHR | 8348 | 4015082803551 | db | 1 |  | 0 |  | 1 | 85381000 | PL | 410 | 260 | 70 | 1.2 | 1.2
Elosztótábla, süllyesztett, fehér műanyag ajtó, 1 sor, 18 modul | BC-U-1/18-TW-ECO | 281699 | Y7-281699 | HHR | 8348 | 4015082816995 | db | 1 |  | 0 |  | 1 | 85381000 | PL | 410 | 260 | 70 | 1.2 | 1.2
Elosztótábla, süllyesztett, átlátszó műanyag ajtó, 1 sor, 5 modul | BC-U-1/5-ECO | 280352 | Y7-280352 | HHR | 2860 | 4015082803520 | db | 1 |  | 0 |  | 1 | 85381000 | PL | 116 | 156 | 70 | 0.4 | 0.4
Elosztótábla, süllyesztett, fehér műanyag ajtó, 1 sor, 5 modul | BC-U-1/5-TW-ECO | 281696 | Y7-281696 | HHR | 2860 | 4015082816964 | db | 1 |  | 0 |  | 1 | 85381000 | PL | 116 | 156 | 70 | 0.4 | 0.4
Elosztótábla, süllyesztett, átlátszó műanyag ajtó, 1 sor, 8 modul | BC-U-1/8-ECO | 280353 | Y7-280353 | HHR | 4132 | 4015082803537 | db | 1 |  | 0 |  | 1 | 85381000 | PL | 195 | 195 | 70 | 0.49 | 0.49
Elosztótábla, süllyesztett, fehér műanyag ajtó, 1 sor, 8 modul | BC-U-1/8-TW-ECO | 281697 | Y7-281697 | HHR | 4132 | 4015082816971 | db | 1 |  | 0 |  | 1 | 85381000 | PL | 195 | 195 | 70 | 0.6 | 0.6
Elosztótábla, süllyesztett, átlátszó műanyag ajtó, 2 sor, 24 modul | BC-U-2/24-ECO | 280356 | Y7-280356 | HHR | 9880 | 4015082803568 | db | 1 |  | 0 |  | 1 | 85381000 | PL | 303 | 406 | 68 | 1.6 | 1.6
Elosztótábla, süllyesztett, fehér műanyag ajtó, 2 sor, 24 modul | BC-U-2/24-TW-ECO | 281710 | Y7-281710 | HHR | 9880 | 4015082817107 | db | 1 |  | 0 |  | 1 | 85381000 | PL | 303 | 406 | 68 | 1.34 | 1.34
Elosztótábla, süllyesztett, átlátszó műanyag ajtó, 2 sor, 36 modul | BC-U-2/36-ECO | 280357 | Y7-280357 | HHR | 16596 | 4015082803575 | db | 1 |  | 0 |  | 1 | 85381000 | PL | 410 | 522 | 68 | 2.2 | 2.2
Elosztótábla, süllyesztett, fehér műanyag ajtó, 2 sor, 36 modul | BC-U-2/36-TW-ECO | 281711 | Y7-281711 | HHR | 16596 | 4015082817114 | db | 1 |  | 0 |  | 1 | 85381000 | PL | 410 | 522 | 68 | 2.2 | 2.2
Elosztótábla, süllyesztett, átlátszó műanyag ajtó, 3 sor, 36 modul | BC-U-3/36-ECO | 284641 | Y7-284641 | HHR | 17484 | 4015082846411 | db | 1 |  | 0 |  | 1 | 85381000 | PL | 303 | 640 | 68 | 2.2 | 2.2
Elosztótábla, süllyesztett, fehér műanyag ajtó, 3 sor, 36 modul | BC-U-3/36-TW-ECO | 284643 | Y7-284643 | HHR | 17484 | 4015082846435 | db | 1 |  | 0 |  | 1 | 85381000 | PL | 303 | 640 | 68 | 2.3 | 2.3
Megszakító, 3-pólus, áramkörvéd., Icu=36kA, In=250A | NZMC2-A250 | 271423 | Y7-271423 | HH1 | 439698 | 4015082714239 | db | 1 |  | 0 |  | 1 | 85362090 | RO | 105 | 184 | 103 | 2.364 | 2.462
Megszakító, 4p, Icu=75kA(415V), In=800A, szelektív, PXR20 (LSIG), fix.beépítés, csavaros kapcsok | NZMH4-4-VX800-T | 193324 | Y7-193324 | HH1 | 2450805 | 9010238016699 | db | 1 |  | 0 |  | 1 | 85362090 | RO | 280 | 401 | 138 | 25.5 | 25.5
Megszakító, 3-pólus, elektronikus kioldó, szelektív, Icu=50kA, In=630A | NZMN4-VE630 | 265768 | Y7-265768 | HH1 | 1117797 | 4015082657680 | db | 1 |  | 0 |  | 1 | 85362090 | RO | 210 | 401 | 138 | 15.52 | 16.52
Megszakító, 4pólus, elektronikus kioldó, szelektív, Icu=75kA(415V), In=800A | NZMH4-4-VE800 | 265987 | Y7-265987 | HH1 | 2166949 | 4015082659875 | db | 1 |  | 0 |  | 1 | 85362090 | RO | 280 | 401 | 138 | 27 | 27
Megszakító, 4pólus, elektronikus kioldó, szelektív, Icu=75kA(415V), In=800A, N=60%In | NZMH4-4-VE800/500 | 265988 | Y7-265988 | HH1 | 2166949 | 4015082659882 | db | 1 |  | 0 |  | 1 | 85362090 | RO | 280 | 401 | 138 | 27 | 27
FUSE 200A 1000V 000FN/90 AR UR | 170M1851 | 170M1851 | 170M1851 | HHF | 115472 | 5027590442008 | db | 3 |  | 0 |  | 3 | 85361090 | IN | 0 | 0 | 0 | 0.179 | 0
Gyors biztosíték betét, félvezetők védelmére 690V, 1000A, 2 | 170M5616 | 170M5616 | 170M5616 | HHF | 115472 | 5027590457910 | db | 1 |  | 0 |  | 3 | 85361090 | HU | 61 | 135 | 61 | 0.16567 | 0.24
Gyors biztosíték betét, félvezetők védelmére 1250V, 350A, 3 | 170M6189 | 170M6189 | 170M6189 | HHF | 115472 | 5996516018132 | db | 1 |  | 0 |  | 1 | 85351000 | HU | 95 | 76 | 168 | 0.928 | 0.971
Gyors biztosíték betét, félvezetők védelmére 690V, 500A, 3 | 170M6608 | 170M6608 | 170M6608 | HHF | 115472 | 5996516020029 | db | 1 |  | 0 |  | 1 | 85361090 | HU | 76 | 135 | 76 | 1.193 | 1.533
Csere zsanérkészlet a KLV elosztótábla ajtóihoz | HP-KLV | 178946 | Y7-178946 | HH6 | 268 | 4015081742639 | db | 1 |  | 0 |  | 1 | 39269097 | AT | 150 | 25 | 100 | 0.02 | 0.02
Biztosíték akkumulátortárolóhoz, jelző nélkül, aR, In=250, Un=1500V DC, szabványos késes, 3 méret | ESS3-250-NI | ESS3-250-NI | ESS3-250-NI | HHF | 146125 | 5027590629010 | db | 1 |  | 0 |  | 1 | 85351000 | CN | 74.5 | 212 | 74.5 | 2.125 | 2.225
FUSE 200A 1200V 2SKN/140 AR DC | 170F8231 | 170F8231 | 170F8231 | HHF | 244400 | 5027590245067 | db | 1 |  | 0 |  | 1 | 85351000 | HU | 160 | 74 | 90 | 0 | 0
50AMP 920V dc 22 X 58MM FERRULE | DWP-50A22F | DWP-50A22F | DWP-50A22F | HHF | 12220 | 5027590497855 | db | 1 |  | 0 |  | 1 | 85361090 | IN | 115 | 50 | 65 | 0.0626 | 0
Gyors biztosíték betét, félvezetők védelmére 1100V, 1000A, 3 | 170M6277 | 170M6277 | 170M6277 | HHF | 251128 | 5027590229647 | db | 1 |  | 0 |  | 1 | 85351000 | CN | 160 | 74 | 90 | 1.27 | 1.27
Távtartó alátétek CI szekrényhez, magasság 25mm | HS25-CI | 002291 | Y7-2291 | HH6 | 1040 | 4015080022916 | db | 25 |  | 0 |  | 25 | 39269097 | PL | 20 | 50 | 20 | 0.013 | 0.014
Távtartó alátétek CI szekrényhez, magasság 50mm | HS50-CI | 002292 | Y7-2292 | HH6 | 1548 | 4015080022923 | db | 25 |  | 0 |  | 25 | 39269097 | PL | 142 | 68 | 157 | 0.02 | 0.02
Vízszintes válaszfal KLV elosztótáblákhoz | HS-KLV | 178931 | Y7-178931 | HH6 | 972 | 4015081742486 | db | 1 |  | 0 |  | 1 | 85381000 | CZ | 254 | 2 | 69 | 0.05 | 0.05
Megszakító, 4p, Icu=50kA(415V), In=630A, szelektív, PXR25 (LSIG,ARMS,ZSI), fix.beépítés, csavar.kap | NZMN3-4-PX630/VAR-TAZ | 192288 | Y7-192288 | HH1 | 2086642 | 4015081928392 | db | 1 |  | 0 |  | 1 | 85362090 | RO | 185 | 275 | 121 | 6.65 | 6.65
Megszakító, 4pólus, elektronikus kioldó, szelektív, dugaszolható, Icu=150kA, In=250A, N=60%In | NZMH2-4-VE250/160-SVE | 113394 | Y7-113394 | HH1 | 1068897 | 4015081129294 | db | 1 |  | 0 |  | 1 | 85362090 | RO | 140 | 241 | 103 | 3.57 | 3.57
Megszakító, 4pólus, elektronikus kioldó, szelektív, dugaszolható, Icu=150kA, In=250A | NZMH2-4-VE250-SVE | 113393 | Y7-113393 | HH1 | 1068897 | 4015081129287 | db | 1 |  | 0 |  | 1 | 85362090 | RO | 140 | 241 | 103 | 3.57 | 3.57
KLV elosztótábla csere védőburkolat, üreges falakhoz, KLV-12H…-… számára | HW1-KLV | 178953 | Y7-178953 | HH6 | 4400 | 4015081742707 | db | 1 |  | 0 |  | 1 | 85381000 | AT | 359 | 339 | 87.5 | 0.75 | 0.75
KLV elosztótábla csere védőburkolat, üreges falakhoz, KLV-24H…-… számára | HW2-KLV | 178954 | Y7-178954 | HH6 | 5024 | 4015081742714 | db | 1 |  | 0 |  | 1 | 85381000 | CZ | 359 | 464 | 87.5 | 0.9 | 0.9
KLV elosztótábla csere védőburkolat, üreges falakhoz, KLV-36H...-... számára | HW3-KLV | 178955 | Y7-178955 | HH6 | 5740 | 4015081742721 | db | 1 |  | 0 |  | 1 | 85381000 | AT | 359 | 589 | 87.5 | 1.1 | 1.1
KLV elosztótábla csere védőburkolat, üreges falakhoz, KLV-48H…-… számára | HW4-KLV | 178956 | Y7-178956 | HH6 | 6700 | 4015081742738 | db | 1 |  | 0 |  | 1 | 85381000 | CZ | 359 | 714 | 87.5 | 1.3 | 1.3
KLV elosztótábla csere védőburkolat, üreges falakhoz, KLV-60H…-… számára | HW5-KLV | 302526 | Y7-302526 | HH6 | 7824 | 9010238161832 | db | 1 |  | 0 |  | 1 | 85389099 | CZ | 359 | 839 | 88 | 1.66 | 1.66
KLV elosztótáblák üreges falakba történő szereléséhez szükséges konzolkészlet | HWS-KLV | 178941 | Y7-178941 | HH6 | 528 | 4015081742585 | db | 1 |  | 0 |  | 1 | 39269097 | AT | 150 | 25 | 100 | 0.06 | 0.06
Higrosztát/termosztát a páratartalom/hőmérséklet szabályozásához kapcsolótáblában, relé érz. | HYG | 167267 | Y7-167267 | HH6 | 69360 | 4015081637676 | db | 1 |  | 0 |  | 1 | 90328900 | CZ | 37 | 64 | 46 | 0.2 | 0.2
Megszakító, 4p, Icu=50kA(415V), In=630A, szelektív, PXR20 (LSI), dugaszolható | NZMN3-4-VX630-SVE | 191483 | Y7-191483 | HH1 | 1406157 | 4015081919956 | db | 1 |  | 0 |  | 1 | 85362090 | RO | 185 | 335 | 125.5 | 10.04 | 10.04
Gyors biztosíték betét BS88, 355A | 355CMMT | 355CMMT | 355CMMT | HHF | 128722 | 5027590044820 | db | 1 |  | 0 |  | 1 | 85361090 | HU | 83 | 38 | 136 | 0.465 | 0.465
Gyors biztosíték betét, félvezetők védelmére 750V DC, 450A | 170M2010 | 170M2010 | 170M2010 | HHF | 190028 | 5027590303552 | db | 1 |  | 0 |  | 1 | 85361090 | CN | 75 | 88 | 131 | 2.125 | 2.125
Gyors biztosíték betét, félvezetők védelmére 690V, 1600A, 3 | 170M6419 | 170M6419 | 170M6419 | HHF | 190028 | 5996516019269 | db | 1 |  | 0 |  | 1 | 85361090 | HU | 76 | 53 | 76 | 0.946 | 0.989
Gyors biztosíték betét, félvezetők védelmére 690V, 1600A, 3 | 170M6519 | 170M6519 | 170M6519 | HHF | 190028 | 5996516019665 | db | 1 |  | 0 |  | 1 | 85361090 | HU | 76 | 53 | 76 | 0.001717 | 1.76
Gyors biztosíték betét, félvezetők védelmére 1250V, 800A, 3 | 170M6646 | 170M6646 | 170M6646 | HHF | 190028 | 5027590333931 | db | 1 |  | 0 |  | 1 | 85351000 | CN | 160 | 74 | 90 | 1.089 | 1.089
50Amp 250V dc TRACTION FUSE | 50SRC250 | 50SRC250 | 50SRC250 | HHF | 49086 | 5027590523677 | db | 1 |  | 0 |  | 1 | 85361090 | HU | 0 | 0 | 0 | 0.018 | 0.1725
Ultragyors biztosíték betét a meghajtó védelmére, 60A | 60SRC250 | 60SRC250 | 60SRC250 | HHF | 49086 | 5027590484756 | db | 10 |  | 0 |  | 10 | 85361090 | HU | 20.5 | 20.5 | 75.5 | 0.000454 | 0.071
FUSE 630A 1000V 3SHT AR | 170L7290 | 170L7290 | 170L7290 | HHF | 128928 | 5996516008287 | db | 1 |  | 0 |  | 1 | 85361090 | HU | 95 | 76 | 168 | 1.529 | 0
FUSE 900A 800V 3BKN/80 AR | 170L9169 | 170L9169 | 170L9169 | HHF | 128928 | 5996516008874 | db | 1 |  | 0 |  | 1 | 85361090 | HU | 95 | 76 | 168 | 1.425 | 0
Gyors biztosíték betét, félvezetők védelmére 1250V, 350A, 2 | 170M5391 | 170M5391 | 170M5391 | HHF | 128928 | 5027590456821 | db | 4 |  | 0 |  | 4 | 85351000 | HU | 124 | 80 | 168 | 0.757 | 0.77
Gyors biztosíték betét, félvezetők védelmére 690V, 450A, 3 | 170M6082 | 170M6082 | 170M6082 | HHF | 128928 | 5996516017609 | db | 1 |  | 0 |  | 1 | 85361090 | HU | 75 | 150 | 75 | 1.528 | 1.528
Gyors biztosíték betét, félvezetők védelmére 690V, 1400A, 3 | 170M6167 | 170M6167 | 170M6167 | HHF | 128928 | 5996516018064 | db | 1 |  | 0 |  | 1 | 85361090 | HU | 76 | 139 | 76 | 1.217 | 1.26
Gyors biztosíték betét, félvezetők védelmére 690V, 630A, 3 | 170M6260 | 170M6260 | 170M6260 | HHF | 128928 | 5996516018682 | db | 1 |  | 0 |  | 1 | 85361090 | HU | 76 | 109 | 90 | 0.897 | 0.983
Gyors biztosíték félvezetők védelmére, 690V, 630A, 3 | 170M6280 | 170M6280 | 170M6280 | HHF | 128928 | 5996516018828 | db | 1 |  | 0 |  | 1 | 85361090 | HU | 160 | 74 | 90 | 1e-06 | 1e-06
Gyors biztosíték betét, félvezetők védelmére 1250V, 700A, 3 | 170M6345 | 170M6345 | 170M6345 | HHF | 128928 | 5027590461856 | db | 2 |  | 0 |  | 2 | 85351000 | HU | 95 | 76 | 168 | 1.155 | 1.177
FUSE 700A 1000V 3GKN/75 AR UR | 170M8507 | 170M8507 | 170M8507 | HHF | 128928 | 5027590465120 | db | 2 |  | 0 |  | 2 | 85361090 | HU | 0 | 0 | 0 | 0.8935 | 1.1425
Gyors biztosíték betét, félvezetők védelmére 690V, 1400A, 3 | 170M8555D | 170M8555D | 170M8555D | HHF | 128928 | 5027590252713 | db | 1 |  | 0 |  | 1 | 85361090 | IN | 76 | 150 | 76 | 1.029 | 1.173
Gyors biztosíték betét, félvezetők védelmére 1000V, 900A, 3 | 170M6125 | 170M6125 | 170M6125 | HHF | 196756 | 5996516017869 | db | 1 |  | 0 |  | 1 | 85361090 | HU | 160 | 74 | 90 | 1.193 | 1.193
FUSE 630A 1000V 3/110 AR | 170L7296 | 170L7296 | 170L7296 | HHF | 135656 | 5996516008300 | db | 1 |  | 0 |  | 1 | 85361090 | HU | 95 | 76 | 168 | 0 | 0
FUSE 1000A 400V 3EK/91 AR | 170L9610 | 170L9610 | 170L9610 | HHF | 135656 | 5996516009048 | db | 1 |  | 0 |  | 1 | 85361090 | HU | 155 | 123 | 78 | 0.047 | 0.0525
Gyors biztosíték betét, félvezetők védelmére 1250V, 50A, 1* | 170M3138 | 170M3138 | 170M3138 | HHF | 67828 | 5027590444040 | db | 6 |  | 0 |  | 6 | 85351000 | HU | 145 | 65 | 305 | 0.071 | 0.084
Gyors biztosíték betét, félvezetők védelmére 690V, 315A, 1* | 170M3167 | 170M3167 | 170M3167 | HHF | 67828 | 5027590444606 | db | 6 |  | 0 |  | 6 | 85361090 | HU | 45 | 134 | 45 | 2.141 | 0.357
Gyors biztosíték betét, félvezetők védelmére 690V, 315A, 1* | 170M3567 | 170M3567 | 170M3567 | HHF | 67828 | 5027590448550 | db | 6 |  | 0 |  | 6 | 85361090 | HU | 45 | 51 | 59 | 0.25933 | 0.052
Gyors biztosíték betét, félvezetők védelmére 690V, 315A, 1* | 170M3667 | 170M3667 | 170M3667 | HHF | 67828 | 5027590448956 | db | 6 |  | 0 |  | 6 | 85361090 | HU | 45 | 110 | 59 | 0.353 | 0.366
Gyors biztosíték betét, félvezetők védelmére 690V, 315A, 1* | 170M3717 | 170M3717 | 170M3717 | HHF | 67828 | 5027590449588 | db | 2 |  | 0 |  | 2 | 85361090 | HU | 45 | 148 | 45 | 0.175 | 0.196
Gyors biztosíték betét, félvezetők védelmére 1000V, 350A, 1* | 170M3990 | 170M3990 | 170M3990 | HHF | 67828 | 5027590450836 | db | 6 |  | 0 |  | 6 | 85361090 | HU | 145 | 65 | 305 | 0.073 | 0.086
Gyors biztosíték betét, félvezetők védelmére 690V, 800A, 1 | 170M4018 | 170M4018 | 170M4018 | HHF | 67828 | 5027590450966 | db | 3 |  | 0 |  | 3 | 85361090 | HU | 53 | 108 | 53 | 0.52933 | 0.173
Gyors biztosíték betét, félvezetők védelmére 690V, 630A, 1 | 170M4116 | 170M4116 | 170M4116 | HHF | 67828 | 5027590451239 | db | 3 |  | 0 |  | 3 | 85361090 | HU | 53 | 108 | 66 | 0.478 | 0.519
Gyors biztosíték betét, félvezetők védelmére 690V, 630A, 1 | 170M4166 | 170M4166 | 170M4166 | HHF | 67828 | 5027590451529 | db | 3 |  | 0 |  | 3 | 85361090 | HU | 53 | 138 | 53 | 0.166 | 0.186
Gyors biztosíték betét, félvezetők védelmére 690V, 550A, 1 | 170M4215 | 170M4215 | 170M4215 | HHF | 67828 | 5027590451895 | db | 3 |  | 0 |  | 3 | 85361090 | HU | 53 | 138 | 53 | 0.166 | 0.186
Gyors biztosíték betét, félvezetők védelmére 690V, 630A, 1 | 170M4216 | 170M4216 | 170M4216 | HHF | 67828 | 5027590451901 | db | 3 |  | 0 |  | 3 | 85361090 | HU | 53 | 138 | 53 | 0.47867 | 0.52
Gyors biztosíték betét, félvezetők védelmére 690V, 550A, 1 | 170M4465 | 170M4465 | 170M4465 | HHF | 67828 | 5027590453189 | db | 3 |  | 0 |  | 3 | 85361090 | HU | 53 | 51 | 69 | 0.77733 | 0.4
Gyors biztosíték betét, félvezetők védelmére 1250V, 550A, 2 | 170M5195 | 170M5195 | 170M5195 | HHF | 135656 | 5027590456128 | db | 3 |  | 0 |  | 3 | 85351000 | HU | 175 | 67 | 284 | 0.634 | 0.672
Gyors biztosíték betét, félvezetők védelmére 690V, 630A, 2 | 170M5812D | 170M5812D | 170M5812D | HHF | 67828 | 5027590460880 | db | 3 |  | 0 |  | 3 | 85361090 | IN | 55 | 150 | 61 | 0.628 | 0.729
Gyors biztosíték betét, félvezetők védelmére 1000V, 450A, 2 | 170M5985 | 170M5985 | 170M5985 | HHF | 67828 | 5027590461665 | db | 3 |  | 0 |  | 3 | 85361090 | HU | 180 | 65 | 280 | 0.79833 | 0.836
Gyors biztosíték betét, félvezetők védelmére 690V, 700A, 3 | 170M6206 | 170M6206 | 170M6206 | HHF | 135656 | 5996516018293 | db | 1 |  | 0 |  | 1 | 85361090 | HU | 95 | 76 | 168 | 1.005 | 1.048
Gyors biztosíték betét, félvezetők védelmére 690V, 900A, 3 | 170M6207 | 170M6207 | 170M6207 | HHF | 135656 | 5996516018309 | db | 1 |  | 0 |  | 1 | 85361090 | HU | 95 | 76 | 168 | 1.193 | 1.279
Gyors biztosíték betét, félvezetők védelmére 1250V, 630A, 3 | 170M6544 | 170M6544 | 170M6544 | HHF | 135656 | 5996516019740 | db | 1 |  | 0 |  | 1 | 85351000 | HU | 95 | 76 | 168 | 1.289 | 1.332
Gyors biztosíték betét, félvezetők védelmére 690V, 900A, 3 | 170M6613 | 170M6613 | 170M6613 | HHF | 135656 | 5996516020074 | db | 1 |  | 0 |  | 1 | 85361090 | HU | 76 | 135 | 76 | 1.216 | 1.556
Gyors biztosíték betét, félvezetők védelmére 750V DC, 750A | 170M2015 | 170M2015 | 170M2015 | HHF | 290363 | 5027590442121 | db | 1 |  | 0 |  | 1 | 85361090 | CN | 75 | 88 | 131 | 2.125 | 2.125
FUSE 400A 1500V 1BTN/110 AR | 170L5034 | 170L5034 | 170L5034 | HHF | 142384 | 5996516007983 | db | 1 |  | 0 |  | 1 | 85351000 | HU | 0 | 0 | 0 | 0 | 0
FUSE 800A 1000V 3KN/110 AR | 170L7869 | 170L7869 | 170L7869 | HHF | 142384 | 5996516008393 | db | 1 |  | 0 |  | 1 | 85361090 | HU | 160 | 74 | 90 | 0.00175 | 0
Gyors biztosíték betét, félvezetők védelmére 690V, 900A, 3 | 170M6513 | 170M6513 | 170M6513 | HHF | 142384 | 5027590462846 | db | 3 |  | 0 |  | 3 | 85361090 | HU | 76 | 53 | 76 | 0.35 | 0.364
Gyors biztosíték betét, félvezetők védelmére 1000V, 1100A, 3 | 170M8542 | 170M8542 | 170M8542 | HHF | 142384 | 5996516022306 | db | 1 |  | 0 |  | 1 | 85361090 | HU | 160 | 74 | 90 | 0.746 | 1
Gyors biztosíték betét, félvezetők védelmére 1000V, 1100A, 3 | 170M8625 | 170M8625 | 170M8625 | HHF | 142384 | 5027590287326 | db | 1 |  | 0 |  | 1 | 85361090 | HU | 95 | 76 | 168 | 1.294 | 1.337
FUSE 800A 1500V 3KN/140 AR | 170L9876 | 170L9876 | 170L9876 | HHF | 310547 | 5996516009192 | db | 1 |  | 0 |  | 1 | 85351000 | HU | 94 | 75 | 166 | 0.0427 | 0.0482
Mikrokapcsoló K1 2A 250V 3 3KV | 170H3030 | 170H3030 | 170H3030 | HHF | 37278 | 5027590439213 | db | 1 |  | 0 |  | 1 | 85369010 | HU | 1520 | 900 | 620 | 0.064 | 0.064
Gyors biztosíték betét, félvezetők védelmére 750V DC, 100A | 170M2003 | 170M2003 | 170M2003 | HHF | 74556 | 5027590303521 | db | 3 |  | 0 |  | 3 | 85361090 | CN | 41 | 59 | 130 | 0.61 | 0.616
Gyors biztosíték betét, félvezetők védelmére 2000V DC, 25A | 170M2047 | 170M2047 | 170M2047 | HHF | 74556 | 5027590303873 | db | 1 |  | 0 |  | 1 | 85351000 | CN | 39 | 66 | 217 | 0.4612 | 0.91
Gyors biztosíték betét, félvezetők védelmére 690V, 63A, 1* | 170M3110 | 170M3110 | 170M3110 | HHF | 37278 | 5027590443883 | db | 6 |  | 0 |  | 6 | 85361090 | HU | 45 | 104 | 58 | 0.321 | 0.334
Gyors biztosíték betét, félvezetők védelmére 1250V, 160A, 1* | 170M3143 | 170M3143 | 170M3143 | HHF | 74556 | 5027590444361 | db | 6 |  | 0 |  | 6 | 85351000 | HU | 145 | 65 | 305 | 0.071 | 0.084
Gyors biztosíték félvezetők védelmére, 690V, 160A, 1* | 170M3314 | 170M3314 | 170M3314 | HHF | 37278 | 5027590447126 | db | 6 |  | 0 |  | 6 | 85361090 | HU | 145 | 65 | 305 | 0.33317 | 0.063
Gyors biztosíték betét, félvezetők védelmére 550V, 900A, 1 | 170M4119 | 170M4119 | 170M4119 | HHF | 74556 | 5027590451307 | db | 3 |  | 0 |  | 3 | 85361090 | HU | 142 | 62 | 245 | 0.158 | 0.179
RF Hordozható aljzat fűtés aktorral 12A / 230V AC, R/L/C, EMS, fogyasztásmérés, védőcsap | CHAP-01/E5-12E | 195177 | Y7-195177 | HH9 | 36532 | 9010238075597 | db | 1 |  | 0 |  | 1 | 85371091 | CZ | 52 | 100.3 | 76 | 0.122 | 0.167
RF Hordozható aljzat fűtés aktorral 12A / 230V AC, R/L/C, EMS, fogyasztásmérés, Schuko, fehér | CHAP-01/F5-12E | 195176 | Y7-195176 | HH9 | 36532 | 9010238075580 | db | 1 |  | 0 |  | 1 | 85369095 | CZ | 52 | 100.3 | 76 | 0.122 | 0.167
RF Hordozható aljzat fűtés aktorral 12A / 230V AC, R/L/C, EMS, fogyasztásmérés, Schuko, szürke | CHAP-01/Fa-12E | 195828 | Y7-195828 | HH9 | 36532 | 9008790947322 | db | 1 |  | 0 |  | 1 | 85365080 | CZ | 52 | 100.3 | 76 | 0.122 | 0.167
RF Hordozható aljzat fűtés aktorral 12A / 230V AC, R/L/C, EMS, fogyasztásmérés, S13, fehér | CHAP-01/J5-12E | 195179 | Y7-195179 | HH9 | 36532 | 9010238075610 | db | 1 |  | 0 |  | 1 | 85369095 | CZ | 52 | 100.3 | 76 | 0.122 | 0.167
RF fűtés aktor PWM 10A fogyasztásmérővel | CHAU-01/01-10E | 194372 | Y7-194372 | HH9 | 29324 | 9010238045934 | db | 1 |  | 0 |  | 1 | 85371091 | CZ | 45.5 | 49.5 | 26 | 0.038 | 0.068
RF fűtés aktor PWM 16A fogyasztásmérővel | CHAU-01/01-16E | 194373 | Y7-194373 | HH9 | 37904 | 9010238045941 | db | 1 |  | 0 |  | 1 | 85371091 | CZ | 45.5 | 49.5 | 26 | 0.041 | 0.071
RF fűtés aktor PWM 1A csendes termoelektromos fejek számára | CHAU-01/01-1ES | 194374 | Y7-194374 | HH9 | 35092 | 9010238054004 | db | 1 |  | 0 |  | 1 | 85371091 | CZ | 45.5 | 49.5 | 26 | 0.039 | 0.066
Gyors biztosíték betét, félvezetők védelmére 690V, 63A, 1 | 170M4177 | 170M4177 | 170M4177 | HHF | 74556 | 5027590451598 | db | 3 |  | 0 |  | 3 | 85361090 | HU | 52 | 135 | 52 | 0.199 | 0.22
Gyors biztosíték betét, félvezetők védelmére 550V, 900A, 1 | 170M4419 | 170M4419 | 170M4419 | HHF | 74556 | 5027590452991 | db | 3 |  | 0 |  | 3 | 85361090 | CN | 170 | 54 | 58 | 0.415 | 0.138
Gyors biztosíték betét, félvezetők védelmére 690V, 800A, 1 | 170M4568 | 170M4568 | 170M4568 | HHF | 74556 | 5027590453578 | db | 3 |  | 0 |  | 3 | 85361090 | HU | 53 | 51 | 69 | 0.388 | 0.404
Gyors biztosíték betét, félvezetők védelmére 1000V, 200A, 1 | 170M4981 | 170M4981 | 170M4981 | HHF | 74556 | 5027590455251 | db | 3 |  | 0 |  | 3 | 85361090 | HU | 142 | 62 | 245 | 0.19233 | 0.234
Gyors biztosíték betét, félvezetők védelmére 690V, 630A, 2 | 170M5012 | 170M5012 | 170M5012 | HHF | 74556 | 5027590455398 | db | 3 |  | 0 |  | 3 | 85361090 | HU | 61 | 108 | 61 | 1.893 | 0.631
Gyors biztosíték betét, félvezetők védelmére 690V, 400A, 2 | 170M5108 | 170M5108 | 170M5108 | HHF | 74556 | 5027590455619 | db | 3 |  | 0 |  | 3 | 85361090 | HU | 61 | 108 | 75 | 0.721 | 0.24
Gyors biztosíték betét, félvezetők védelmére 690V, 450A, 2 | 170M5359 | 170M5359 | 170M5359 | HHF | 74556 | 5027590456708 | db | 3 |  | 0 |  | 3 | 85361090 | HU | 61 | 126 | 77 | 0.219 | 0.256
Gyors biztosíték betét, félvezetők védelmére 690V, 450A, 2 | 170M5459 | 170M5459 | 170M5459 | HHF | 74556 | 5027590457255 | db | 6 |  | 0 |  | 6 | 85361090 | HU | 61 | 50 | 77 | 0.26867 | 0.304
Ultragyors biztosíték, félvezető+fotovoltaikus védelem, 3L méret, 1000V DC, 350A | PV-350A-3L | PV-350A-3L | PV-350A-3L | HHF | 242822 | 5996516000786 | db | 1 |  | 0 |  | 1 | 85361090 | HU | 75 | 205 | 75 | 0.001978 | 2.035
Ultragyors biztosíték, félvezető+fotovoltaikus védelem, csavaros, 3L méret, 1000V DC, 350A | PV-350A-3L-B | PV-350A-3L-B | PV-350A-3L-B | HHF | 242822 | 5996516001196 | db | 1 |  | 0 |  | 1 | 85361090 | HU | 73.5 | 201.4 | 104 | 1.2 | 1.2
Gyors biztosíték betét, félvezetők védelmére 690V, 500A, 1* | 170M3771 | 170M3771 | 170M3771 | HHF | 81284 | 5027590450027 | db | 2 |  | 0 |  | 2 | 85361090 | HU | 45 | 148 | 59 | 0.176 | 0.195
Gyors biztosíték betét, félvezetők védelmére 690V, 200A, 1 | 170M4358 | 170M4358 | 170M4358 | HHF | 81284 | 5027590452250 | db | 3 |  | 0 |  | 3 | 85361090 | HU | 53 | 111 | 80 | 0.5 | 0.5
Gyors biztosíték betét, félvezetők védelmére 690V, 200A, 1 | 170M4658 | 170M4658 | 170M4658 | HHF | 81284 | 5027590453769 | db | 3 |  | 0 |  | 3 | 85361090 | HU | 53 | 136 | 69 | 0.164 | 0.184
Gyors biztosíték betét, félvezetők védelmére 690V, 1400A, 3 | 170M6467 | 170M6467 | 170M6467 | HHF | 181619 | 5027590462686 | db | 3 |  | 0 |  | 3 | 85361090 | HU | 76 | 53 | 92 | 0.27167 | 0.3
Gyors biztosíték betét, félvezetők védelmére 690V, 1400A, 3 | 170M6567 | 170M6567 | 170M6567 | HHF | 181619 | 5027590462983 | db | 3 |  | 0 |  | 3 | 85361090 | HU | 76 | 53 | 92 | 0.286 | 0.3
Gyors biztosíték betét, félvezetők védelmére 690V, 1500A, 3 | 170M6668 | 170M6668 | 170M6668 | HHF | 181619 | 5996516020357 | db | 1 |  | 0 |  | 1 | 85361090 | HU | 76 | 135 | 92 | 0.998 | 1.041
Gyors biztosíték betét, félvezetők védelmére 690V, 100A, 00 | 170M2700 | 170M2700 | 170M2700 | HHF | 25058 | 5027590442879 | db | 6 |  | 0 |  | 6 | 85361090 | IN | 30 | 78.5 | 30 | 0.213 | 0.234
Gyors biztosíték betét, félvezetők védelmére 690V, 63A, 1 | 170M3810D | 170M3810D | 170M3810D | HHF | 25058 | 5027590450096 | db | 6 |  | 0 |  | 6 | 85361090 | IN | 45 | 135 | 53 | 0.426 | 0.446
Biztosíték akkumulátortárolóhoz, jelző nélkül, aR, In=160, Un=1500V DC, egyenes vége, 2 méret | ESS2B-160-NI | ESS2B-160-NI | ESS2B-160-NI | HHF | 87703 | 5027590628273 | db | 1 |  | 0 |  | 1 | 85351000 | CN | 59 | 131 | 59 | 2 | 2.1
Gyors biztosíték betét, félvezetők védelmére 1000V, 400A, 2 | 170L8027 | 170L8027 | 170L8027 | HHF | 100335 | 5027590439893 | db | 3 |  | 0 |  | 3 | 85361090 | HU | 175 | 67 | 284 | 0.884 | 0
Gyors biztosíték betét, félvezetők védelmére 1000V, 550A, 1 | 170M4929 | 170M4929 | 170M4929 | HHF | 100335 | 5027590454964 | db | 2 |  | 0 |  | 2 | 85361090 | HU | 720 | 520 | 1700 | 0.7805 | 0
Gyors biztosíték betét, félvezetők védelmére 1000V, 550A, 1 | 170M4959 | 170M4959 | 170M4959 | HHF | 100335 | 5027590455121 | db | 2 |  | 0 |  | 2 | 85361090 | HU | 720 | 520 | 1700 | 0.5595 | 0
Gyors biztosíték betét, félvezetők védelmére 600V, 1100A, 2 | 170M5217 | 170M5217 | 170M5217 | HHF | 100335 | 5027590456272 | db | 3 |  | 0 |  | 3 | 85361090 | HU | 163 | 67 | 283 | 0.474 | 0
Gyors biztosíték betét, félvezetők védelmére 690V, 450A, 2 | 170M5509 | 170M5509 | 170M5509 | HHF | 100335 | 5027590457576 | db | 6 |  | 0 |  | 6 | 85361090 | HU | 61 | 50 | 61 | 0.27 | 0.296
FUSE 550A 690V 2FU/115 AR UC | 170M5711 | 170M5711 | 170M5711 | HHF | 100335 | 5027590458306 | db | 3 |  | 0 |  | 3 | 85361090 | HU | 165 | 66 | 286 | 0.211 | 0.32967
Gyors biztosíték betét, félvezetők védelmére 690V, 315A, 2 | 170M5883 | 170M5883 | 170M5883 | HHF | 100335 | 5027590461115 | db | 3 |  | 0 |  | 3 | 85361090 | HU | 60 | 150 | 60 | 0.44 | 0.477
Gyors biztosíték betét, félvezetők védelmére 690V, 700A, 3 | 170M6111 | 170M6111 | 170M6111 | HHF | 100335 | 5996516017746 | db | 1 |  | 0 |  | 1 | 85361090 | HU | 76 | 109 | 90 | 0.924 | 0.967
Gyors biztosíték betét, félvezetők védelmére 690V, 800A, 3 | 170M6162 | 170M6162 | 170M6162 | HHF | 100335 | 5996516018026 | db | 1 |  | 0 |  | 1 | 85361090 | HU | 76 | 139 | 76 | 0.943 | 0.986
Gyors biztosíték betét, félvezetők védelmére 690V, 800A, 3 | 170M6712 | 170M6712 | 170M6712 | HHF | 100335 | 5996516020463 | db | 1 |  | 0 |  | 1 | 85361090 | HU | 76 | 155 | 76 | 0.941 | 1.027
Gyors biztosíték betét BS88, 450A | 450CMMT | 450CMMT | 450CMMT | HHF | 144238 | 5027590086790 | db | 1 |  | 0 |  | 1 | 85361090 | HU | 11.2 | 4 | 10.4 | 0.52 | 0.52
Biztosíték akkumulátortárolóhoz, jelző nélkül, aR, In=450, Un=1500V DC, szabványos késes, 3 méret | ESS3-450-NI | ESS3-450-NI | ESS3-450-NI | HHF | 175612 | 5027590629058 | db | 1 |  | 0 |  | 1 | 85351000 | CN | 74.5 | 212 | 74.5 | 2.125 | 2.225
Gyors bizt.betét, US változat, 150V AC / 150V DC, 70A | FWA-70B | FWA-70B | FWA-70B | HHF | 31374 | 5027590020541 | db | 1 |  | 0 |  | 1 | 85361090 | IN | 72 | 26 | 26 | 0.078 | 0.084
Biztosíték akkumulátortárolóhoz, jelző, aR, In=200, Un=1500V DC, csavaros csatlakozás, 2 méret | ESS2J-200 | ESS2J-200 | ESS2J-200 | HHF | 100644 | 5027590628617 | db | 1 |  | 0 |  | 1 | 85351000 | CN | 59 | 185.5 | 59 | 2 | 2.1
Gyors bizt.betét, US változat, 150V AC / 150V DC, 80A | FWA-80B | FWA-80B | FWA-80B | HHF | 31477 | 5027590020572 | db | 1 |  | 0 |  | 1 | 85361090 | IN | 72 | 26 | 26 | 0.078 | 0.084
Gyors biztosíték betét, félvezetők védelmére 1000V, 100A, 1* | 170M3984 | 170M3984 | 170M3984 | HHF | 56844 | 5027590450775 | db | 6 |  | 0 |  | 6 | 85361090 | HU | 145 | 65 | 305 | 0.072 | 0.085
RF MINI távirányító 1 csatornás (1 gombpont, piros gomb) | CHSZ-01/05 | 143807 | Y7-143807 | HH9 | 20124 | 4015081403318 | db | 1 |  | 0 |  | 1 | 85269200 | CZ | 4 | 6 | 1.5 | 0.031 | 0.06
RF MINI távirányító 2 csatornás (4 gombpont) | CHSZ-02/02 | 109383 | Y7-109383 | HH9 | 22160 | 4015081089864 | db | 1 |  | 0 |  | 1 | 85269200 | CZ | 4 | 6 | 1.5 | 0.031 | 0.06
RF távirányító 12 csatornás (6 x 2 gombpont) | CHSZ-12/03 | 109384 | Y7-109384 | HH9 | 33616 | 4015081089871 | db | 1 |  | 0 |  | 1 | 85269200 | CZ | 55 | 20 | 152 | 0.085 | 0.15
Termoelektromos fűtőfej NC, 230V AC / 1W | CHVZ-01/04 | 179678 | Y7-179678 | HH9 | 10596 | 4015081747382 | db | 1 |  | 0 |  | 1 | 90321020 | PL | 44.4 | 58.4 | 52.1 | 0.082 | 0.155
RF fej elemes, motoros meghajtással | CHVZ-01/05 | 195213 | Y7-195213 | HH9 | 37860 | 9010238083028 | db | 1 |  | 0 |  | 1 | 90321020 | CZ | 56 | 89 | 68 | 0.176 | 0.292
Elosztótábla vakolatra IP65, átlátszó ajtó, 1 sor, 12 modul, N/PE csatlakozóblokk nélkül | IKA-1/12-OT | 174206 | Y7-174206 | HH6 | 17464 | 4015081706686 | db | 1 |  | 0 |  | 1 | 85381000 | ES | 310 | 246 | 148 | 1.26 | 1.4
Elosztótábla vakolatra IP65, átlátszó ajtó, 1 sor, 12 modul | IKA-1/12-ST | 174197 | Y7-174197 | HH6 | 21404 | 4015081706594 | db | 1 |  | 0 |  | 1 | 85381000 | ES | 310 | 246 | 148 | 1.41 | 1.56
Elosztótábla vakolatra IP65 kültéri használatra, átlátszó ajtó, 1 sor, 12 modul | IKA-1/12-ST-UV | 174190 | Y7-174190 | HH6 | 26864 | 4015081706525 | db | 1 |  | 0 |  | 1 | 85381000 | ES | 310 | 246 | 148 | 1.45 | 1.6
Elosztótábla vakolatra IP65, átlátszó ajtó, 1 sor, 18 modul, N/PE csatlakozóblokk nélkül | IKA-1/18-OT | 174209 | Y7-174209 | HH6 | 23908 | 4015081706716 | db | 1 |  | 0 |  | 1 | 85381000 | ES | 418 | 286 | 148 | 1.79 | 2.03
Elosztótábla vakolatra IP65, átlátszó ajtó, 1 sor, 18 modul | IKA-1/18-ST | 174200 | Y7-174200 | HH6 | 28836 | 4015081706624 | db | 1 |  | 0 |  | 1 | 85381000 | ES | 418 | 286 | 148 | 1.83 | 2.08
Elosztótábla vakolatra IP65 kültéri használatra, átlátszó ajtó, 1 sor, 18 modul | IKA-1/18-ST-UV | 174193 | Y7-174193 | HH6 | 37520 | 4015081706556 | db | 1 |  | 0 |  | 1 | 85381000 | ES | 418 | 286 | 148 | 1.96 | 2.2
Elosztótábla vakolatra IP65, átlátszó ajtó, 1 sor, 4 modul, N/PE csatlakozóblokk nélkül | IKA-1/4-OT | 174203 | Y7-174203 | HH6 | 10392 | 4015081706655 | db | 1 |  | 0 |  | 1 | 85381000 | ES | 166 | 231 | 113 | 0.66 | 0.75
Elosztótábla vakolatra IP65, átlátszó ajtó, 1 sor, 4 modul | IKA-1/4-ST | 174221 | Y7-174221 | HH6 | 12356 | 4015081706839 | db | 1 |  | 0 |  | 1 | 85381000 | ES | 166 | 231 | 113 | 0.72 | 0.8
Elosztótábla vakolatra IP65 kültéri használatra, átlátszó ajtó, 1 sor, 4 modul | IKA-1/4-ST-UV | 174187 | Y7-174187 | HH6 | 15320 | 4015081706495 | db | 1 |  | 0 |  | 1 | 85381000 | ES | 166 | 231 | 113 | 0.72 | 0.81
Elosztótábla vakolatra IP65, átlátszó ajtó, 1 sor, 6 modul, N/PE csatlakozóblokk nélkül | IKA-1/6-OT | 174204 | Y7-174204 | HH6 | 11736 | 4015081706662 | db | 1 |  | 0 |  | 1 | 85381000 | ES | 202 | 231 | 113 | 0.74 | 0.84
Elosztótábla vakolatra IP65, átlátszó ajtó, 1 sor, 6 modul | IKA-1/6-ST | 174222 | Y7-174222 | HH6 | 13880 | 4015081706846 | db | 1 |  | 0 |  | 1 | 85381000 | ES | 202 | 231 | 113 | 0.79 | 0.9
Elosztótábla vakolatra IP65 kültéri használatra, átlátszó ajtó, 1 sor, 6 modul | IKA-1/6-ST-UV | 174188 | Y7-174188 | HH6 | 17196 | 4015081706501 | db | 1 |  | 0 |  | 1 | 85381000 | ES | 202 | 231 | 113 | 0.81 | 0.91
Elosztótábla vakolatra IP65, átlátszó ajtó, 1 sor, 8 modul, N/PE csatlakozóblokk nélkül | IKA-1/8-OT | 174205 | Y7-174205 | HH6 | 12632 | 4015081706679 | db | 1 |  | 0 |  | 1 | 85381000 | ES | 238 | 231 | 113 | 0.84 | 0.96
Elosztótábla vakolatra IP65, átlátszó ajtó, 1 sor, 8 modul | IKA-1/8-ST | 174196 | Y7-174196 | HH6 | 15320 | 4015081706587 | db | 1 |  | 0 |  | 1 | 85381000 | ES | 238 | 231 | 113 | 0.92 | 1.04
Elosztótábla vakolatra IP65 kültéri használatra, átlátszó ajtó, 1 sor, 8 modul | IKA-1/8-ST-UV | 174189 | Y7-174189 | HH6 | 19164 | 4015081706518 | db | 1 |  | 0 |  | 1 | 85381000 | ES | 238 | 231 | 113 | 0.93 | 1.05
Elosztótábla vakolatra IP65, átlátszó ajtó, 2 sor, 24 modul, N/PE csatlakozóblokk nélkül | IKA-2/24-OT | 174207 | Y7-174207 | HH6 | 31968 | 4015081706693 | db | 1 |  | 0 |  | 1 | 85381000 | ES | 310 | 436 | 148 | 2.51 | 2.73
Elosztótábla vakolatra IP65, átlátszó ajtó, 2 sor, 24 modul | IKA-2/24-ST | 174198 | Y7-174198 | HH6 | 37880 | 4015081706600 | db | 1 |  | 0 |  | 1 | 85381000 | ES | 310 | 436 | 148 | 2.7 | 2.93
Elosztótábla vakolatra IP65 kültéri használatra, átlátszó ajtó, 2 sor, 24 modul | IKA-2/24-ST-UV | 174191 | Y7-174191 | HH6 | 48892 | 4015081706532 | db | 1 |  | 0 |  | 1 | 85381000 | ES | 310 | 436 | 148 | 2.83 | 3.05
Elosztótábla vakolatra IP65, átlátszó ajtó, 2 sor, 36 modul, N/PE csatlakozóblokk nélkül | IKA-2/36-OT | 174210 | Y7-174210 | HH6 | 43252 | 4015081706723 | db | 1 |  | 0 |  | 1 | 85381000 | ES | 418 | 436 | 148 | 3.73 | 4
Elosztótábla vakolatra IP65, átlátszó ajtó, 2 sor, 36 modul | IKA-2/36-ST | 174201 | Y7-174201 | HH6 | 50680 | 4015081706631 | db | 1 |  | 0 |  | 1 | 85381000 | ES | 418 | 436 | 148 | 3.88 | 4.15
Elosztótábla vakolatra IP65 kültéri használatra, átlátszó ajtó, 2 sor, 36 modul | IKA-2/36-ST-UV | 174194 | Y7-174194 | HH6 | 62232 | 4015081706563 | db | 1 |  | 0 |  | 1 | 85381000 | ES | 418 | 436 | 148 | 4.04 | 4.31
Elosztótábla vakolatra IP65, átlátszó ajtó, 3 sor, 36 modul, N/PE csatlakozóblokk nélkül | IKA-3/36-OT | 174208 | Y7-174208 | HH6 | 43428 | 4015081706709 | db | 1 |  | 0 |  | 1 | 85381000 | ES | 310 | 586 | 148 | 3.77 | 4.05
Elosztótábla vakolatra IP65, átlátszó ajtó, 3 sor, 36 modul | IKA-3/36-ST | 174199 | Y7-174199 | HH6 | 52120 | 4015081706617 | db | 1 |  | 0 |  | 1 | 85381000 | ES | 310 | 586 | 148 | 3.92 | 4.2
Elosztótábla vakolatra IP65 kültéri használatra, átlátszó ajtó, 3 sor, 36 modul | IKA-3/36-ST-UV | 174192 | Y7-174192 | HH6 | 66620 | 4015081706549 | db | 1 |  | 0 |  | 1 | 85381000 | ES | 310 | 586 | 148 | 4.11 | 4.39
Elosztótábla vakolatra IP65, átlátszó ajtó, 3 sor, 54 modul, N/PE csatlakozóblokk nélkül | IKA-3/54-OT | 174211 | Y7-174211 | HH6 | 50236 | 4015081706730 | db | 1 |  | 0 |  | 1 | 85381000 | ES | 418 | 586 | 148 | 3.52 | 3.86
Elosztótábla vakolatra IP65, átlátszó ajtó, 3 sor, 54 modul | IKA-3/54-ST | 174202 | Y7-174202 | HH6 | 60176 | 4015081706648 | db | 1 |  | 0 |  | 1 | 85381000 | ES | 418 | 586 | 148 | 3.91 | 4.25
Elosztótábla vakolatra IP65 kültéri használatra, átlátszó ajtó, 3 sor, 54 modul | IKA-3/54-ST-UV | 174195 | Y7-174195 | HH6 | 75036 | 4015081706570 | db | 1 |  | 0 |  | 1 | 85381000 | ES | 418 | 586 | 148 | 4.12 | 4.46
Elosztótábla vakolatra IP65, átlátszó ajtó, 4 sor, 48 modul, N/PE csatlakozóblokk nélkül | IKA-4/48-OT | EP-504129 | EP-504129 | HH6 | 55600 | 9010653111443 | db | 1 |  | 0 |  | 1 | 85381000 | ES | 310 | 872 | 148 | 4.148 | 4.148
Elosztótábla vakolatra IP65, átlátszó ajtó, 4 sor, 48 modul | IKA-4/48-ST | EP-504130 | EP-504130 | HH6 | 65880 | 9010653111450 | db | 1 |  | 0 |  | 1 | 85381000 | ES | 310 | 872 | 148 | 4.544 | 4.544
Elosztótábla vakolatra IP65 kültéri használatra, átlátszó ajtó, 4 sor, 48 modul | IKA-4/48-ST-UV | EP-504131 | EP-504131 | HH6 | 85032 | 9010653111467 | db | 1 |  | 0 |  | 1 | 85381000 | ES | 310 | 872 | 148 | 4.942 | 4.942
Elosztótábla vakolatra IP65, átlátszó ajtó, 4 sor, 72 modul, N/PE csatlakozóblokk nélkül | IKA-4/72-OT | EP-504132 | EP-504132 | HH6 | 75220 | 9010653111474 | db | 1 |  | 0 |  | 1 | 85381000 | ES | 418 | 872 | 148 | 5.357 | 5.357
Elosztótábla vakolatra IP65, átlátszó ajtó, 4 sor, 72 modul | IKA-4/72-ST | EP-504133 | EP-504133 | HH6 | 88144 | 9010653111481 | db | 1 |  | 0 |  | 1 | 85381000 | ES | 418 | 872 | 148 | 5.973 | 5.973
Elosztótábla vakolatra IP65 kültéri használatra, átlátszó ajtó, 4 sor, 72 modul | IKA-4/72-ST-UV | EP-504134 | EP-504134 | HH6 | 113644 | 9010653111498 | db | 1 |  | 0 |  | 1 | 85381000 | ES | 418 | 872 | 148 | 6.461 | 6.461
Elosztót. vak. IP65, átlátszó ajtó, 1 sor, 12 modul, 6x díszléc a csatlakozóaljzat rögzítéséhez | IKA-C-1/12-ST-LID | 187357 | Y7-187357 | HH6 | 37096 | 4015081824151 | db | 1 |  | 0 |  | 1 | 85381000 | ES | 310 | 436 | 148 | 2.83 | 2.83
Elosztót. vak. IP65, átlátszó ajtó, 1 sor, 12 modul, panel készülékek és aljz. felsz. | IKA-C-1/12-ST-X | 187356 | Y7-187356 | HH6 | 30516 | 4015081824144 | db | 1 |  | 0 |  | 1 | 85381000 | ES | 310 | 436 | 148 | 2.83 | 2.83
Elosztót. vak. IP65, átlátszó ajtó, 1 sor, 18 modul, 8x díszléc a csatlakozóaljzat rögzítéséhez | IKA-C-1/18-ST-LID | 187352 | Y7-187352 | HH6 | 45696 | 4015081824106 | db | 2 |  | 0 |  | 2 | 85381000 | ES | 418 | 436 | 148 | 4.04 | 4.04
Elosztót. vak. IP65, átlátszó ajtó, 1 sor, 18 modul, panel készülékek és aljz. felsz. | IKA-C-1/18-ST-X | 187351 | Y7-187351 | HH6 | 39376 | 4015081824090 | db | 1 |  | 0 |  | 1 | 85381000 | ES | 418 | 436 | 148 | 4.04 | 4.04
PV kapcsolótábla IKA-1/8 beltéri, 1x IN + 1x OUT, felszer. PKZ-SOL, SPD T2, MC4 csatl. | IKA-SOL20-X11-PKZ-T2-1/8-MC4-A | EP-501984 | Y7-501984 | HH6 | 98024 | 9010653063865 | db | 1 |  | 0 |  | 1 | 85371098 | CZ | 238 | 231 | 118 | 2.489 | 2.489
PV kapcsolótábla IKA-1/8 beltéri, 1x IN + 1x OUT, felszer. PKZ-SOL, SPD T2, közvetlen csatl. | IKA-SOL20-X11-PKZ-T2-1/8-VM-A | EP-501983 | Y7-501983 | HH6 | 88816 | 9010653063780 | db | 1 |  | 0 |  | 1 | 85371098 | CZ | 238 | 231 | 118 | 2.408 | 2.408
PV kapcsolótábla IKA-1/8 kültéri szereléshez, 1x IN + 1x OUT, felszerelve: SPD T1+T2, MC4 csatl. | IKA-SOL20-X11-T12-1/8-MC4-B | EP-501988 | Y7-501988 | HH6 | 135224 | 9010653063902 | db | 1 |  | 0 |  | 1 | 85371098 | CZ | 238 | 231 | 118 | 4.772 | 4.772
PV kapcsolótábla IKA-1/8 kültéri szereléshez, 1x IN + 1x OUT, felszerelve: SPD T2, MC4 csatl. | IKA-SOL20-X11-T2-1/8-MC4-B | EP-501987 | Y7-501987 | HH6 | 97768 | 9010653063896 | db | 1 |  | 0 |  | 1 | 85371098 | CZ | 238 | 231 | 118 | 4.605 | 4.605
PV kapcsolótábla IKA-1/18 beltéri, 2x IN + 2x OUT, felszer. PKZ-SOL, SPD T2, MC4 csatl. | IKA-SOL20-X22-PKZ-T2-1/18-MC4-A | EP-501986 | Y7-501986 | HH6 | 210512 | 9010653063889 | db | 1 |  | 0 |  | 1 | 85371098 | CZ | 418 | 246 | 148 | 4.922 | 4.922
PV kapcsolótábla IKA-1/18 beltéri, 2x IN + 2x OUT, felszer. PKZ-SOL, SPD T2, közvetlen csatl. | IKA-SOL20-X22-PKZ-T2-1/18-VM-A | EP-501985 | Y7-501985 | HH6 | 194068 | 9010653063872 | db | 1 |  | 0 |  | 1 | 85371098 | CZ | 418 | 246 | 148 | 4.742 | 4.742
PV kapcsolótábla IKA-1/8 kültéri szereléshez, 2x IN + 2x OUT, felszerelve: SPD T1+T2, MC4 csatl. | IKA-SOL20-X22-T12-1/8-MC4-B | EP-501990 | Y7-501990 | HH6 | 232076 | 9010653063926 | db | 1 |  | 0 |  | 1 | 85371098 | CZ | 238 | 231 | 118 | 5.524 | 5.524
PV kapcsolótábla IKA-1/8 kültéri szereléshez, 2x IN + 2x OUT, felszerelve: SPD T2, MC4 csatl. | IKA-SOL20-X22-T2-1/8-MC4-B | EP-501989 | Y7-501989 | HH6 | 173600 | 9010653063919 | db | 1 |  | 0 |  | 1 | 85371098 | CZ | 238 | 231 | 118 | 5.19 | 5.19
Üvegszálas szerelőlap CI23-hoz | IM4-CI23 | 086081 | Y7-86081 | HH6 | 6532 | 4015080860815 | db | 10 |  | 0 |  | 10 | 85381000 | DE | 188 | 250 | 3 | 0.225 | 0.234
Üvegszálas szerelőlap CI43, CI45-höz | IM4-CI43 | 088454 | Y7-88454 | HH6 | 14424 | 4015080884545 | db | 5 |  | 0 |  | 5 | 85381000 | NL | 375 | 250 | 3 | 0.503 | 0.524
Üvegszálas szerelőlap CI44-hez | IM4-CI44 | 090827 | Y7-90827 | HH6 | 16520 | 4015080908272 | db | 5 |  | 0 |  | 5 | 85381000 | NL | 375 | 375 | 3 | 0.81 | 0.844
Üvegszálas szerelőlap CI48-hoz | IM4-CI48 | 093200 | Y7-93200 | HH6 | 35400 | 4015080932000 | db | 5 |  | 0 |  | 5 | 85381000 | NL | 375 | 750 | 3 | 1.71 | 1.781
Kommunikációs kártya - Ind.Gw.Card (Modbus), (for 5P, 5PX, 5SC, 9PX, 9SX, 9E, 91PS, 93PS, 93PM, 93E) | INDGW-M3 | INDGW-M3 | 744-A5594 | HH0 | 224000 | 037332295927 | db | 1 |  | 0 |  | 1 | 85176200 | CN | 66 | 42 | 132 | 0.08 | 0.18
Kommunikációs kártya - Ind.Gw.Card (X-Slot), (BladeUPS, 9155, 9355, 9395, 9395P) | INDGW-X2 | INDGW-X2 | 744-07538 | HH0 | 211736 | 786689529215 | db | 1 |  | 0 |  | 1 | 85176200 | CN | 112 | 38 | 115 | 0.13 | 131
Kommunikációs kártya - MS (for 5P, 5PX, 5SC, 9PX, 9SX, 9E, 91PS, 93PS, 93PM, 93E) | INDRELAY-MS | INDRELAY-MS | P-116000059 | HH0 | 140800 | 6430028225507 | db | 1 |  | 0 |  | 1 | 85176200 | FI | 177.8 | 76.2 | 254 | 0.5 | 0.4
Redukciós betét a HF4B, HF5 mérőtranszformátorok kisebb gyűjtősínekre való felszereléséhez | INSERT-FOR-HF4BAND-HF5 | 741C0329 | Y7-135360 | HH5 | 656 | 5703498700784 | db | 1 |  | 0 |  | 1 | 85043129 | PL | 52 | 5 | 61 | 0.008 | 0.008
Redukciós betét a HF7A mérőtranszformátor kisebb gyűjtősínekre való felszereléséhez | INSERT-FOR-HF7A | 741H0240 | Y7-135501 | HH5 | 7212 | 5703498702412 | db | 1 |  | 0 |  | 1 | 85043129 | PL | 52 | 5 | 61 | 0.111 | 0.111
Terheléskapcsoló, 3 pólus, Icm=88kA/440V, Iu=600A | INX16B3-06F-1 | 183447 | Y7-183447 | HHA | 940830 | 4015081791835 | db | 1 |  | 0 |  | 1 | 85362090 | CN | 260 | 338 | 229.5 | 18.715 | 19.7
Terheléskapcsoló, kocsizható, 3 pólus, Icm=88kA/440V, Iu=600A | INX16B3-06W-1 | 183639 | Y7-183639 | HHA | 1067994 | 4015081793754 | db | 1 |  | 0 |  | 1 | 85362090 | CN | 245 | 299.8 | 339.7 | 27.74 | 29.2
Terheléskapcsoló, 3 pólus, Icm=88kA/440V, Iu=800A | INX16B3-08F-1 | 183448 | Y7-183448 | HHA | 1036170 | 4015081791842 | db | 1 |  | 0 |  | 1 | 85362090 | CN | 260 | 338 | 229.5 | 18.715 | 19.7
Terheléskapcsoló, kocsizható, 3 pólus, Icm=88kA/440V, Iu=800A | INX16B3-08W-1 | 183640 | Y7-183640 | HHA | 1163347 | 4015081793761 | db | 1 |  | 0 |  | 1 | 85362090 | CN | 245 | 299.8 | 339.7 | 27.74 | 29.2
Terheléskapcsoló, 3 pólus, Icm=88kA/440V, Iu=1000A | INX16B3-10F-1 | 183449 | Y7-183449 | HHA | 1093392 | 4015081791859 | db | 1 |  | 0 |  | 1 | 85365080 | CN | 260 | 338 | 229.5 | 18.715 | 19.7
Terheléskapcsoló, kocsizható, 3 pólus, Icm=88kA/440V, Iu=1000A | INX16B3-10W-1 | 183641 | Y7-183641 | HHA | 1220547 | 4015081793778 | db | 1 |  | 0 |  | 1 | 85362090 | CN | 245 | 299.8 | 339.7 | 27.74 | 29.2
Terheléskapcsoló, 3 pólus, Icm=88kA/440V, Iu=1250A | INX16B3-12F-1 | 183450 | Y7-183450 | HHA | 1468472 | 4015081791866 | db | 1 |  | 0 |  | 1 | 85365080 | CN | 260 | 338 | 229.5 | 18.715 | 19.7
Terheléskapcsoló, kocsizható, 3 pólus, Icm=88kA/440V, Iu=1250A | INX16B3-12W-1 | 183642 | Y7-183642 | HHA | 1595623 | 4015081793785 | db | 1 |  | 0 |  | 1 | 85362090 | CN | 245 | 299.8 | 339.7 | 27.74 | 29.2
Terheléskapcsoló, 3 pólus, Icm=88kA/440V, Iu=1600A | INX16B3-16F-1 | 183451 | Y7-183451 | HHA | 2682704 | 4015081791873 | db | 1 |  | 0 |  | 1 | 85365080 | CN | 260 | 338 | 229.5 | 18.715 | 19.7
Terheléskapcsoló, kocsizható, 3 pólus, Icm=88kA/440V, Iu=1600A | INX16B3-16W-1 | 183643 | Y7-183643 | HHA | 2809810 | 4015081793792 | db | 1 |  | 0 |  | 1 | 85362090 | CN | 245 | 299.8 | 339.7 | 27.74 | 29.2
Terheléskapcsoló, 4 pólus, Icm=88kA/440V, Iu=600A | INX16B4-06F-1 | 183644 | Y7-183644 | HHA | 1519339 | 4015081793808 | db | 1 |  | 0 |  | 1 | 85362090 | CN | 330.2 | 338 | 229.5 | 23.37 | 24.6
Terheléskapcsoló, kocsizható, 4 pólus, Icm=88kA/440V, Iu=600A | INX16B4-06W-1 | 183649 | Y7-183649 | HHA | 1671875 | 4015081793853 | db | 1 |  | 0 |  | 1 | 85362090 | CN | 314.7 | 299.7 | 339.7 | 32.49 | 34.2
Terheléskapcsoló, 4 pólus, Icm=88kA/440V, Iu=800A | INX16B4-08F-1 | 183645 | Y7-183645 | HHA | 1640108 | 4015081793815 | db | 1 |  | 0 |  | 1 | 85362090 | CN | 330.2 | 338 | 229.5 | 23.37 | 24.6
Terheléskapcsoló, kocsizható, 4 pólus, Icm=88kA/440V, Iu=800A | INX16B4-08W-1 | 183650 | Y7-183650 | HHA | 1792688 | 4015081793860 | db | 1 |  | 0 |  | 1 | 85362090 | CN | 314.7 | 299.7 | 339.7 | 32.49 | 34.2
Terheléskapcsoló, 4 pólus, Icm=88kA/440V, Iu=1000A | INX16B4-10F-1 | 183646 | Y7-183646 | HHA | 1868972 | 4015081793822 | db | 1 |  | 0 |  | 1 | 85362090 | CN | 330.2 | 338 | 229.5 | 23.37 | 24.6
Terheléskapcsoló, kocsizható, 4 pólus, Icm=88kA/440V, Iu=1000A | INX16B4-10W-1 | 183651 | Y7-183651 | HHA | 2021530 | 4015081793877 | db | 1 |  | 0 |  | 1 | 85362090 | CN | 314.7 | 299.7 | 339.7 | 32.49 | 34.2
Terheléskapcsoló, 4 pólus, Icm=88kA/440V, Iu=1250A | INX16B4-12F-1 | 183647 | Y7-183647 | HHA | 2180474 | 4015081793839 | db | 1 |  | 0 |  | 1 | 85365080 | CN | 330.2 | 338 | 229.5 | 23.37 | 24.6
Terheléskapcsoló, kocsizható, 4 pólus, Icm=88kA/440V, Iu=1250A | INX16B4-12W-1 | 183652 | Y7-183652 | HHA | 2333036 | 4015081793884 | db | 1 |  | 0 |  | 1 | 85362090 | CN | 314.7 | 299.7 | 339.7 | 32.49 | 34.2
Terheléskapcsoló, 4 pólus, Icm=88kA/440V, Iu=1600A | INX16B4-16F-1 | 183648 | Y7-183648 | HHA | 3489997 | 4015081793846 | db | 1 |  | 0 |  | 1 | 85362090 | CN | 330.2 | 338 | 229.5 | 23.37 | 24.6
Terheléskapcsoló, kocsizható, 4 pólus, Icm=88kA/440V, Iu=1600A | INX16B4-16W-1 | 183653 | Y7-183653 | HHA | 3642595 | 4015081793891 | db | 1 |  | 0 |  | 1 | 85362090 | CN | 314.7 | 299.7 | 339.7 | 32.49 | 34.2
Terheléskapcsoló, 3 pólus, Icm=145kA/440V, Iu=800A | INX40B3-08F-1 | 184040 | Y7-184040 | HHA | 1473392 | 4015081791354 | db | 1 |  | 0 |  | 1 | 85362090 | US | 430.6 | 397.7 | 292.4 | 45 | 50
Terheléskapcsoló, kocsizható, 3 pólus, Icm=145kA/440V, Iu=800A | INX40B3-08W-1 | 184056 | Y7-184056 | HHA | 1732070 | 4015081795956 | db | 1 |  | 0 |  | 1 | 85362090 | US | 545.4 | 397.6 | 292.4 | 69 | 80
Terheléskapcsoló, 3 pólus, Icm=145kA/440V, Iu=1000A | INX40B3-10F-1 | 184041 | Y7-184041 | HHA | 1582271 | 4015081791361 | db | 1 |  | 0 |  | 1 | 85362090 | US | 430.6 | 397.7 | 292.4 | 45 | 50
Terheléskapcsoló, kocsizható, 3 pólus, Icm=145kA/440V, Iu=1000A | INX40B3-10W-1 | 184057 | Y7-184057 | HHA | 1857313 | 4015081795963 | db | 1 |  | 0 |  | 1 | 85362090 | US | 545.4 | 397.6 | 292.4 | 69 | 80
Terheléskapcsoló, 3 pólus, Icm=145kA/440V, Iu=1250A | INX40B3-12F-1 | 184042 | Y7-184042 | HHA | 1857946 | 4015081791378 | db | 1 |  | 0 |  | 1 | 85362090 | US | 430.6 | 397.7 | 292.4 | 45 | 50
Terheléskapcsoló, kocsizható, 3 pólus, Icm=145kA/440V, Iu=1250A | INX40B3-12W-1 | 184058 | Y7-184058 | HHA | 2100875 | 4015081795970 | db | 1 |  | 0 |  | 1 | 85362090 | US | 545.4 | 397.6 | 292.4 | 69 | 80
Terheléskapcsoló, 3 pólus, Icm=145kA/440V, Iu=1600A | INX40B3-16F-1 | 184043 | Y7-184043 | HHA | 3238824 | 4015081791385 | db | 1 |  | 0 |  | 1 | 85362090 | US | 430.6 | 397.7 | 292.4 | 45 | 50
Terheléskapcsoló, kocsizható, 3 pólus, Icm=145kA/440V, Iu=1600A | INX40B3-16W-1 | 184059 | Y7-184059 | HHA | 3236894 | 4015081795987 | db | 1 |  | 0 |  | 1 | 85362090 | US | 545.4 | 397.6 | 292.4 | 69 | 80
Terheléskapcsoló, 3 pólus, Icm=145kA/440V, Iu=2000A | INX40B3-20F-1 | 184044 | Y7-184044 | HHA | 3465365 | 4015081795833 | db | 1 |  | 0 |  | 1 | 85365080 | US | 430.6 | 397.7 | 292.4 | 45 | 50
Terheléskapcsoló, kocsizható, 3 pólus, Icm=145kA/440V, Iu=2000A | INX40B3-20W-1 | 184060 | Y7-184060 | HHA | 4216848 | 4015081795994 | db | 1 |  | 0 |  | 1 | 85365080 | US | 545.4 | 397.6 | 292.4 | 69 | 80
Terheléskapcsoló, 3 pólus, Icm=145kA/440V, Iu=2500A | INX40B3-25F-1 | 184045 | Y7-184045 | HHA | 5563713 | 4015081795840 | db | 1 |  | 0 |  | 1 | 85365080 | CZ | 430.6 | 397.7 | 292.4 | 45 | 50
Terheléskapcsoló, kocsizható, 3 pólus, Icm=145kA/440V, Iu=2500A | INX40B3-25W-1 | 184061 | Y7-184061 | HHA | 4731031 | 4015081796007 | db | 1 |  | 0 |  | 1 | 85362090 | CU | 545.4 | 397.6 | 292.4 | 69 | 80
Terheléskapcsoló, 3 pólus, Icm=145kA/440V, Iu=3200A | INX40B3-32F-1 | 184046 | Y7-184046 | HHA | 6699086 | 4015081795857 | db | 1 |  | 0 |  | 1 | 85362090 | US | 430.6 | 397.7 | 292.4 | 45 | 50
Terheléskapcsoló, kocsizható, 3 pólus, Icm=145kA/440V, Iu=3200A | INX40B3-32W-1 | 184062 | Y7-184062 | HHA | 6295043 | 4015081796014 | db | 1 |  | 0 |  | 1 | 85362090 | US | 545.4 | 397.6 | 292.4 | 69 | 80
Terheléskapcsoló, 3 pólus, Icm=145kA/440V, Iu=4000A | INX40B3-40F-1 | 184047 | Y7-184047 | HHA | 10474728 | 4015081795864 | db | 1 |  | 0 |  | 1 | 85362090 | US | 430.6 | 397.7 | 292.4 | 45 | 50
Terheléskapcsoló, kocsizható, 3 pólus, Icm=145kA/440V, Iu=4000A | INX40B3-40W-1 | 184063 | Y7-184063 | HHA | 10500532 | 4015081796021 | db | 1 |  | 0 |  | 1 | 85362090 | US | 545.4 | 397.6 | 292.4 | 69 | 80
Terheléskapcsoló, 4 pólus, Icm=145kA/440V, Iu=800A | INX40B4-08F-1 | 184072 | Y7-184072 | HHA | 2467785 | 4015081796113 | db | 1 |  | 0 |  | 1 | 85362090 | US | 414 | 382.3 | 356.9 | 56 | 65
Terheléskapcsoló, kocsizható, 4 pólus, Icm=145kA/440V, Iu=800A | INX40B4-08W-1 | 184088 | Y7-184088 | HHA | 2976968 | 4015081796274 | db | 1 |  | 0 |  | 1 | 85362090 | US | 529 | 382.3 | 356.9 | 86 | 95
Terheléskapcsoló, 4 pólus, Icm=145kA/440V, Iu=1000A | INX40B4-10F-1 | 184073 | Y7-184073 | HHA | 2684932 | 4015081796120 | db | 1 |  | 0 |  | 1 | 85362090 | US | 414 | 382.3 | 356.9 | 56 | 65
Terheléskapcsoló, kocsizható, 4 pólus, Icm=145kA/440V, Iu=1000A | INX40B4-10W-1 | 184089 | Y7-184089 | HHA | 3221791 | 4015081796281 | db | 1 |  | 0 |  | 1 | 85362090 | US | 529 | 382.3 | 356.9 | 86 | 95
Terheléskapcsoló, 4 pólus, Icm=145kA/440V, Iu=1250A | INX40B4-12F-1 | 184074 | Y7-184074 | HHA | 2800732 | 4015081796137 | db | 1 |  | 0 |  | 1 | 85362090 | US | 414 | 382.3 | 356.9 | 56 | 65
Terheléskapcsoló, kocsizható, 4 pólus, Icm=145kA/440V, Iu=1250A | INX40B4-12W-1 | 184090 | Y7-184090 | HHA | 3468512 | 4015081796298 | db | 1 |  | 0 |  | 1 | 85362090 | US | 529 | 382.3 | 356.9 | 86 | 95
Terheléskapcsoló, 4 pólus, Icm=145kA/440V, Iu=1600A | INX40B4-16F-1 | 184075 | Y7-184075 | HHA | 4242647 | 4015081796144 | db | 1 |  | 0 |  | 1 | 85362090 | US | 414 | 382.3 | 356.9 | 56 | 65
Terheléskapcsoló, kocsizható, 4 pólus, Icm=145kA/440V, Iu=1600A | INX40B4-16W-1 | 184091 | Y7-184091 | HHA | 5127529 | 4015081796304 | db | 1 |  | 0 |  | 1 | 85362090 | US | 529 | 382.3 | 356.9 | 86 | 95
Terheléskapcsoló, 4 pólus, Icm=145kA/440V, Iu=2000A | INX40B4-20F-1 | 184076 | Y7-184076 | HHA | 4938726 | 4015081796151 | db | 1 |  | 0 |  | 1 | 85362090 | US | 414 | 382.3 | 356.9 | 56 | 65
Terheléskapcsoló, kocsizható, 4 pólus, Icm=145kA/440V, Iu=2000A | INX40B4-20W-1 | 184092 | Y7-184092 | HHA | 6296915 | 4015081796311 | db | 1 |  | 0 |  | 1 | 85362090 | US | 529 | 382.3 | 356.9 | 86 | 95
Terheléskapcsoló, 4 pólus, Icm=145kA/440V, Iu=2500A | INX40B4-25F-1 | 184077 | Y7-184077 | HHA | 7114511 | 4015081796168 | db | 1 |  | 0 |  | 1 | 85362090 | CZ | 414 | 382.3 | 356.9 | 56 | 65
Terheléskapcsoló, kocsizható, 4 pólus, Icm=145kA/440V, Iu=2500A | INX40B4-25W-1 | 184093 | Y7-184093 | HHA | 8575260 | 4015081796328 | db | 1 |  | 0 |  | 1 | 85362090 | US | 529 | 382.3 | 356.9 | 86 | 95
Terheléskapcsoló, 4 pólus, Icm=145kA/440V, Iu=3200A | INX40B4-32F-1 | 184078 | Y7-184078 | HHA | 8884948 | 4015081796175 | db | 1 |  | 0 |  | 1 | 85362090 | US | 414 | 382.3 | 356.9 | 56 | 65
Terheléskapcsoló, kocsizható, 4 pólus, Icm=145kA/440V, Iu=3200A | INX40B4-32W-1 | 184094 | Y7-184094 | HHA | 11005298 | 4015081796335 | db | 1 |  | 0 |  | 1 | 85362090 | CZ | 529 | 382.3 | 356.9 | 86 | 95
Terheléskapcsoló, 4 pólus, Icm=145kA/440V, Iu=4000A | INX40B4-40F-1 | 184079 | Y7-184079 | HHA | 12840547 | 4015081796182 | db | 1 |  | 0 |  | 1 | 85362090 | US | 414 | 382.3 | 356.9 | 56 | 65
Terheléskapcsoló, kocsizható, 4 pólus, Icm=145kA/440V, Iu=4000A | INX40B4-40W-1 | 184095 | Y7-184095 | HHA | 12911036 | 4015081796342 | db | 1 |  | 0 |  | 1 | 85362090 | US | 529 | 382.3 | 356.9 | 86 | 95
Terheléskapcsoló, 3 pólus, Icm=187kA/440V, Iu=800A | INX40N3-08F-1 | 184048 | Y7-184048 | HHA | 1879329 | 4015081795871 | db | 1 |  | 0 |  | 1 | 85362090 | US | 430.6 | 397.7 | 292.4 | 45 | 50
Terheléskapcsoló, kocsizható, 3 pólus, Icm=187kA/440V, Iu=800A | INX40N3-08W-1 | 184064 | Y7-184064 | HHA | 1997660 | 4015081796038 | db | 1 |  | 0 |  | 1 | 85362090 | US | 545.4 | 397.6 | 292.4 | 69 | 80
Terheléskapcsoló, 3 pólus, Icm=187kA/440V, Iu=1000A | INX40N3-10F-1 | 184049 | Y7-184049 | HHA | 2087656 | 4015081795888 | db | 1 |  | 0 |  | 1 | 85362090 | US | 430.6 | 397.7 | 292.4 | 45 | 50
Terheléskapcsoló, kocsizható, 3 pólus, Icm=187kA/440V, Iu=1000A | INX40N3-10W-1 | 184065 | Y7-184065 | HHA | 2225494 | 4015081796045 | db | 1 |  | 0 |  | 1 | 85362090 | US | 545.4 | 397.6 | 292.4 | 69 | 80
Terheléskapcsoló, 3 pólus, Icm=187kA/440V, Iu=1250A | INX40N3-12F-1 | 184050 | Y7-184050 | HHA | 2380958 | 4015081795895 | db | 1 |  | 0 |  | 1 | 85362090 | US | 430.6 | 397.7 | 292.4 | 45 | 50
Terheléskapcsoló, kocsizható, 3 pólus, Icm=187kA/440V, Iu=1250A | INX40N3-12W-1 | 184066 | Y7-184066 | HHA | 2436326 | 4015081796052 | db | 1 |  | 0 |  | 1 | 85362090 | US | 545.4 | 397.6 | 292.4 | 69 | 80
Terheléskapcsoló, 3 pólus, Icm=187kA/440V, Iu=1600A | INX40N3-16F-1 | 184051 | Y7-184051 | HHA | 3660448 | 4015081795901 | db | 1 |  | 0 |  | 1 | 85362090 | US | 430.6 | 397.7 | 292.4 | 45 | 50
Terheléskapcsoló, kocsizható, 3 pólus, Icm=187kA/440V, Iu=1600A | INX40N3-16W-1 | 184067 | Y7-184067 | HHA | 3530195 | 4015081796069 | db | 1 |  | 0 |  | 1 | 85362090 | US | 545.4 | 397.6 | 292.4 | 69 | 80
Terheléskapcsoló, 3 pólus, Icm=187kA/440V, Iu=2000A | INX40N3-20F-1 | 184052 | Y7-184052 | HHA | 3873834 | 4015081795918 | db | 1 |  | 0 |  | 1 | 85362090 | US | 430.6 | 397.7 | 292.4 | 45 | 50
Terheléskapcsoló, kocsizható, 3 pólus, Icm=187kA/440V, Iu=2000A | INX40N3-20W-1 | 184068 | Y7-184068 | HHA | 5162803 | 4015081796076 | db | 1 |  | 0 |  | 1 | 85362090 | US | 545.4 | 397.6 | 292.4 | 69 | 80
Terheléskapcsoló, 3 pólus, Icm=187kA/440V, Iu=2500A | INX40N3-25F-1 | 184053 | Y7-184053 | HHA | 6218885 | 4015081795925 | db | 1 |  | 0 |  | 1 | 85362090 | US | 430.6 | 397.7 | 292.4 | 45 | 50
Terheléskapcsoló, kocsizható, 3 pólus, Icm=187kA/440V, Iu=2500A | INX40N3-25W-1 | 184069 | Y7-184069 | HHA | 5386198 | 4015081796083 | db | 1 |  | 0 |  | 1 | 85362090 | US | 545.4 | 397.6 | 292.4 | 69 | 80
Terheléskapcsoló, 3 pólus, Icm=187kA/440V, Iu=3200A | INX40N3-32F-1 | 184054 | Y7-184054 | HHA | 6801040 | 4015081795932 | db | 1 |  | 0 |  | 1 | 85365080 | US | 430.6 | 397.7 | 292.4 | 45 | 50
Terheléskapcsoló, kocsizható, 3 pólus, Icm=187kA/440V, Iu=3200A | INX40N3-32W-1 | 184070 | Y7-184070 | HHA | 6396983 | 4015081796090 | db | 1 |  | 0 |  | 1 | 85362090 | US | 545.4 | 397.6 | 292.4 | 69 | 80
Terheléskapcsoló, 3 pólus, Icm=187kA/440V, Iu=4000A | INX40N3-40F-1 | 184055 | Y7-184055 | HHA | 9304709 | 4015081795949 | db | 1 |  | 0 |  | 1 | 85362090 | US | 430.6 | 397.7 | 292.4 | 45 | 50
Terheléskapcsoló, kocsizható, 3 pólus, Icm=187kA/440V, Iu=4000A | INX40N3-40W-1 | 184071 | Y7-184071 | HHA | 12483071 | 4015081796106 | db | 1 |  | 0 |  | 1 | 85362090 | US | 545.4 | 397.6 | 292.4 | 69 | 80
Terheléskapcsoló, 4 pólus, Icm=187kA/440V, Iu=800A | INX40N4-08F-1 | 184080 | Y7-184080 | HHA | 2924724 | 4015081796199 | db | 1 |  | 0 |  | 1 | 85362090 | US | 414 | 382.3 | 356.9 | 56 | 65
Terheléskapcsoló, kocsizható, 4 pólus, Icm=187kA/440V, Iu=800A | INX40N4-08W-1 | 184096 | Y7-184096 | HHA | 3459064 | 4015081796359 | db | 1 |  | 0 |  | 1 | 85362090 | US | 529 | 382.3 | 356.9 | 86 | 95
Terheléskapcsoló, 4 pólus, Icm=187kA/440V, Iu=1000A | INX40N4-10F-1 | 184081 | Y7-184081 | HHA | 3312411 | 4015081796205 | db | 1 |  | 0 |  | 1 | 85362090 | US | 414 | 382.3 | 356.9 | 56 | 65
Terheléskapcsoló, kocsizható, 4 pólus, Icm=187kA/440V, Iu=1000A | INX40N4-10W-1 | 184097 | Y7-184097 | HHA | 3874453 | 4015081796366 | db | 1 |  | 0 |  | 1 | 85362090 | US | 529 | 382.3 | 356.9 | 86 | 95
Terheléskapcsoló, 4 pólus, Icm=187kA/440V, Iu=1250A | INX40N4-12F-1 | 184082 | Y7-184082 | HHA | 3409337 | 4015081796212 | db | 1 |  | 0 |  | 1 | 85362090 | US | 414 | 382.3 | 356.9 | 56 | 65
Terheléskapcsoló, kocsizható, 4 pólus, Icm=187kA/440V, Iu=1250A | INX40N4-12W-1 | 184098 | Y7-184098 | HHA | 4102269 | 4015081796373 | db | 1 |  | 0 |  | 1 | 85362090 | US | 529 | 382.3 | 356.9 | 86 | 95
Terheléskapcsoló, 4 pólus, Icm=187kA/440V, Iu=1600A | INX40N4-16F-1 | 184083 | Y7-184083 | HHA | 4880830 | 4015081796229 | db | 1 |  | 0 |  | 1 | 85362090 | US | 414 | 382.3 | 356.9 | 56 | 65
Terheléskapcsoló, kocsizható, 4 pólus, Icm=187kA/440V, Iu=1600A | INX40N4-16W-1 | 184099 | Y7-184099 | HHA | 5790932 | 4015081796380 | db | 1 |  | 0 |  | 1 | 85362090 | US | 529 | 382.3 | 356.9 | 86 | 95
Terheléskapcsoló, 4 pólus, Icm=187kA/440V, Iu=2000A | INX40N4-20F-1 | 184084 | Y7-184084 | HHA | 5566851 | 4015081796236 | db | 1 |  | 0 |  | 1 | 85362090 | US | 414 | 382.3 | 356.9 | 56 | 65
Terheléskapcsoló, kocsizható, 4 pólus, Icm=187kA/440V, Iu=2000A | INX40N4-20W-1 | 184100 | Y7-184100 | HHA | 6950201 | 4015081796397 | db | 1 |  | 0 |  | 1 | 85362090 | US | 529 | 382.3 | 356.9 | 86 | 95
Terheléskapcsoló, 4 pólus, Icm=187kA/440V, Iu=2500A | INX40N4-25F-1 | 184085 | Y7-184085 | HHA | 7984923 | 4015081796243 | db | 1 |  | 0 |  | 1 | 85362090 | US | 414 | 382.3 | 356.9 | 56 | 65
Terheléskapcsoló, kocsizható, 4 pólus, Icm=187kA/440V, Iu=2500A | INX40N4-25W-1 | 184101 | Y7-184101 | HHA | 9470900 | 4015081796403 | db | 1 |  | 0 |  | 1 | 85362090 | US | 529 | 382.3 | 356.9 | 86 | 95
Terheléskapcsoló, 4 pólus, Icm=187kA/440V, Iu=3200A | INX40N4-32F-1 | 184086 | Y7-184086 | HHA | 9180736 | 4015081796250 | db | 1 |  | 0 |  | 1 | 85362090 | US | 414 | 382.3 | 356.9 | 56 | 65
Terheléskapcsoló, kocsizható, 4 pólus, Icm=187kA/440V, Iu=3200A | INX40N4-32W-1 | 184102 | Y7-184102 | HHA | 11326266 | 4015081796410 | db | 1 |  | 0 |  | 1 | 85362090 | US | 529 | 382.3 | 356.9 | 86 | 95
Terheléskapcsoló, 4 pólus, Icm=187kA/440V, Iu=4000A | INX40N4-40F-1 | 184087 | Y7-184087 | HHA | 13624750 | 4015081796267 | db | 1 |  | 0 |  | 1 | 85362090 | US | 414 | 382.3 | 356.9 | 56 | 65
Terheléskapcsoló, kocsizható, 4 pólus, Icm=187kA/440V, Iu=4000A | INX40N4-40W-1 | 183925 | Y7-183925 | HHA | 12391180 | 4015081790692 | db | 1 |  | 0 |  | 1 | 85362090 | US | 529 | 382.3 | 356.9 | 86 | 95
Behatolásjelző rendszer i-on vezérlőpanel, 10 vezetékes zóna, WK billentyűzet | I-ON10-K | I-ON10-K | I-ON10-K | HRZ | 82800 | 5060096857181 | db | 1 |  | 0 |  | 1 | 85311030 | CN | 0 | 0 | 0 | 3.11 | 3.35
Behatolásjelző rendszer i-on vezérlőpanel, 10 vezetékes zóna, szett (vezérlőpanel, bill., érzékelők) | I-ON10-KIT-01 | I-ON10-KIT-01 | I-ON10-KIT-01 | HRZ | 109712 | 5060096858034 | db | 1 |  | 0 |  | 1 | 85319000 | GB | 0 | 0 | 0 | 3.109 | 3.546
Behatolásjelző rendszer i-on vezérlőpanel, 10 vezetékes zóna, WKP billentyűzet | I-ON10-KP | I-ON10-KP | I-ON10-KP | HRZ | 101432 | 5060096857174 | db | 1 |  | 0 |  | 1 | 85311030 | CN | 0 | 0 | 0 | 3.14 | 3.39
Behatolásjelző rendszer i-on hibrid vezérlőpanel, 10 csatorna, összesen 160 hibrid zóna (gen1) | I-ON160EXEUR | I-ON160EXEUR | I-ON160EXEUR | HRZ | 219264 | 5060096852827 | db | 1 |  | 0 |  | 1 | 85311030 | GB | 0 | 0 | 0 | 6.3 | 8.2
Akkumulátor temperáló tag az i-P65 biztonsági lámpához | IP65CONDHEAT | IP65CONDHEAT | IP65CONDHEAT | HHL | 46640 | 5018987026253 | db | 3 |  | 0 |  | 1 | 94054990 | GB | 130 | 10 | 130 | 0.1 | 0.11
Kétoldalas biztonsági jel i-P65 ISO7010 biztonsági lámpához | IP65DBLLEG7010 | IP65DBLLEG7010 | IP65DBLLEG7010 | HHL | 9460 | 5018987026215 | db | 1 |  | 0 |  | 1 | 94059200 | GB | 190 | 110.5 | 2 | 0.05 | 0.06
Biztonsági lámpa i-P65 LED, 3h, Menekülési útvonal | IP65LEDE3H | IP65LEDE3H | IP65LEDE3H | HHL | 121316 | 5018987025287 | db | 3 |  | 0 |  | 1 | 94051940 | GB | 263 | 142 | 55 | 0.7 | 0.766
Biztonsági lámpa i-P65 LED, 3h, Menekülési útvonal, Autotest | IP65LEDE3HIS | IP65LEDE3HIS | IP65LEDE3HIS | HHL | 121280 | 5018987026024 | db | 3 |  | 0 |  | 1 | 94051940 | RO | 263 | 142 | 55 | 0.7 | 0.766
Biztonsági lámpa i-P65 LED, 3h, Kétoldalas biztonsági jellel | IP65LEDEX3H | IP65LEDEX3H | IP65LEDEX3H | HHL | 121280 | 5018987026154 | db | 3 |  | 0 |  | 1 | 94051940 | RO | 263 | 142 | 165 | 0.8 | 0.922
Biztonsági lámpa i-P65 LED, 3h, Kétoldalas biztonsági jellel, Autotest | IP65LEDEX3HIS | IP65LEDEX3HIS | IP65LEDEX3HIS | HHL | 133416 | 5018987026178 | db | 3 |  | 0 |  | 1 | 94051940 | GB | 263 | 142 | 165 | 0.8 | 0.922
Biztonsági lámpa i-P65 LED, 3h, Open-space | IP65LEDO3H | IP65LEDO3H | IP65LEDO3H | HHL | 121316 | 5018987025270 | db | 3 |  | 0 |  | 1 | 94051940 | RO | 263 | 142 | 55 | 0.7 | 0.766
Biztonsági lámpa i-P65 LED, 3h, Open-space, Autotest | IP65LEDO3HIS | IP65LEDO3HIS | IP65LEDO3HIS | HHL | 121280 | 5018987026017 | db | 1 |  | 0 |  | 1 | 94051940 | RO | 263 | 142 | 55 | 0.7 | 0.81
Egyoldalas biztonsági jel i-P65 ISO7010 biztonsági lámpához | IP65LEG7010 | IP65LEG7010 | IP65LEG7010 | HHL | 8448 | 5018987026277 | db | 1 |  | 0 |  | 1 | 94059200 | GB | 190 | 110.5 | 2 | 0.05 | 0.06
Tartókonzol az i-P65+ lámpa felakasztásához | IP65PSUSPB | IP65PSUSPB | IP65PSUSPB | HHL | 14320 | 5018987278515 | db | 1 |  | 0 |  | 1 | 94059900 | GB | 326 | 100 | 16.6 | 0.4 | 0.44
IPM: örökös engedély és karbantartás, 5 évre, 10 csomópontra | IPM-10N-P5 | IPM-10N-P5 | IPM-10N-P5 | HH0 | 1809336 |  | db | 1 |  | 0 |  | 1 |  |  | 0 | 0 | 0 | 0.001 | 0.001
IPM: előfizetés, 1 évre, 10 csomópontra | IPM-10N-SUB1 | IPM-10N-SUB1 | IPM-10N-SUB1 | HH0 | 301376 |  | db | 1 |  | 0 |  | 1 |  |  | 0 | 0 | 0 | 0.001 | 0.001
IPM: előfizetés, 3 évre, 10 csomópontra | IPM-10N-SUB3 | IPM-10N-SUB3 | IPM-10N-SUB3 | HH0 | 814400 |  | db | 1 |  | 0 |  | 1 |  |  | 0 | 0 | 0 | 0.001 | 0.001
IPM: előfizetés, 5 évre, 10 csomópontra | IPM-10N-SUB5 | IPM-10N-SUB5 | IPM-10N-SUB5 | HH0 | 1326936 |  | db | 1 |  | 0 |  | 1 |  |  | 0 | 0 | 0 | 0 | 0
IPM: örökös engedély és karbantartás, 5 évre, 15 csomópontra | IPM-15N-P5 | IPM-15N-P5 | IPM-15N-P5 | HH0 | 2529068 |  | db | 1 |  | 0 |  | 1 |  |  | 0 | 0 | 0 | 0 | 0
IPM: előfizetés, 1 évre, 15 csomópontra | IPM-15N-SUB1 | IPM-15N-SUB1 | IPM-15N-SUB1 | HH0 | 421600 |  | db | 1 |  | 0 |  | 1 |  |  | 0 | 0 | 0 | 0 | 0
IPM: előfizetés, 3 évre, 15 csomópontra | IPM-15N-SUB3 | IPM-15N-SUB3 | IPM-15N-SUB3 | HH0 | 1138136 |  | db | 1 |  | 0 |  | 1 |  |  | 0 | 0 | 0 | 0 | 0
IPM: előfizetés, 5 évre, 15 csomópontra | IPM-15N-SUB5 | IPM-15N-SUB5 | IPM-15N-SUB5 | HH0 | 1854936 |  | db | 1 |  | 0 |  | 1 |  |  | 0 | 0 | 0 | 0 | 0
IPM: örökös engedély és karbantartás, 5 évre, 20 csomópontra | IPM-20N-P5 | IPM-20N-P5 | IPM-20N-P5 | HH0 | 3203736 |  | db | 1 |  | 0 |  | 1 |  |  | 0 | 0 | 0 | 0.001 | 0.001
IPM: előfizetés, 1 évre, 20 csomópontra | IPM-20N-SUB1 | IPM-20N-SUB1 | IPM-20N-SUB1 | HH0 | 533600 |  | db | 1 |  | 0 |  | 1 |  |  | 0 | 0 | 0 | 0.001 | 0.001
IPM: előfizetés, 3 évre, 20 csomópontra | IPM-20N-SUB3 | IPM-20N-SUB3 | IPM-20N-SUB3 | HH0 | 1441600 |  | db | 1 |  | 0 |  | 1 |  |  | 0 | 0 | 0 | 0.001 | 0.001
IPM: előfizetés, 5 évre, 20 csomópontra | IPM-20N-SUB5 | IPM-20N-SUB5 | IPM-20N-SUB5 | HH0 | 2349600 |  | db | 1 |  | 0 |  | 1 |  |  | 0 | 0 | 0 | 0 | 0
IPM: örökös engedély és karbantartás, 5 évre, 30 csomópontra | IPM-30N-P5 | IPM-30N-P5 | IPM-30N-P5 | HH0 | 4273068 |  | db | 1 |  | 0 |  | 1 |  |  | 0 | 0 | 0 | 0 | 0
IPM: előfizetés, 1 évre, 30 csomópontra | IPM-30N-SUB1 | IPM-30N-SUB1 | IPM-30N-SUB1 | HH0 | 712000 |  | db | 1 |  | 0 |  | 1 |  |  | 0 | 0 | 0 | 0 | 0
IPM: előfizetés, 3 évre, 30 csomópontra | IPM-30N-SUB3 | IPM-30N-SUB3 | IPM-30N-SUB3 | HH0 | 1922936 |  | db | 1 |  | 0 |  | 1 |  |  | 0 | 0 | 0 | 0 | 0
IPM: előfizetés, 5 évre, 30 csomópontra | IPM-30N-SUB5 | IPM-30N-SUB5 | IPM-30N-SUB5 | HH0 | 3133336 |  | db | 1 |  | 0 |  | 1 |  |  | 0 | 0 | 0 | 0 | 0
IPM: örökös engedély és karbantartás, 5 évre, 3 csomópontra | IPM-3N-P5 | IPM-3N-P5 | IPM-3N-P5 | HH0 | 542400 |  | db | 1 |  | 0 |  | 1 |  |  | 0 | 0 | 0 | 0.001 | 0.001
IPM: előfizetés, 1 évre, 3 csomópontra | IPM-3N-SUB1 | IPM-3N-SUB1 | IPM-3N-SUB1 | HH0 | 90136 |  | db | 1 |  | 0 |  | 1 |  |  | 0 | 0 | 0 | 0.001 | 0.001
IPM: előfizetés, 3 évre, 3 csomópontra | IPM-3N-SUB3 | IPM-3N-SUB3 | IPM-3N-SUB3 | HH0 | 243736 |  | db | 1 |  | 0 |  | 1 |  |  | 0 | 0 | 0 | 0.001 | 0.001
IPM: előfizetés, 5 évre, 3 csomópontra | IPM-3N-SUB5 | IPM-3N-SUB5 | IPM-3N-SUB5 | HH0 | 397600 |  | db | 1 |  | 0 |  | 1 |  |  | 0 | 0 | 0 | 0 | 0
IPM: örökös engedély és karbantartás, 5 évre, 40 csomópontra | IPM-40N-P5 | IPM-40N-P5 | IPM-40N-P5 | HH0 | 5342136 |  | db | 1 |  | 0 |  | 1 |  |  | 0 | 0 | 0 | 0 | 0
IPM: előfizetés, 1 évre, 40 csomópontra | IPM-40N-SUB1 | IPM-40N-SUB1 | IPM-40N-SUB1 | HH0 | 890668 |  | db | 1 |  | 0 |  | 1 |  |  | 0 | 0 | 0 | 0 | 0
IPM: előfizetés, 3 évre, 40 csomópontra | IPM-40N-SUB3 | IPM-40N-SUB3 | IPM-40N-SUB3 | HH0 | 2404000 |  | db | 1 |  | 0 |  | 1 |  |  | 0 | 0 | 0 | 0 | 0
IPM: előfizetés, 5 évre, 40 csomópontra | IPM-40N-SUB5 | IPM-40N-SUB5 | IPM-40N-SUB5 | HH0 | 3917336 |  | db | 1 |  | 0 |  | 1 |  |  | 0 | 0 | 0 | 0 | 0
IPM: örökös engedély és karbantartás, 5 évre, 50 csomópontra | IPM-50N-P5 | IPM-50N-P5 | IPM-50N-P5 | HH0 | 6411736 |  | db | 1 |  | 0 |  | 1 |  |  | 0 | 0 | 0 | 0.001 | 0.001
IPM: előfizetés, 1 évre, 50 csomópontra | IPM-50N-SUB1 | IPM-50N-SUB1 | IPM-50N-SUB1 | HH0 | 1068268 |  | db | 1 |  | 0 |  | 1 |  |  | 0 | 0 | 0 | 0.001 | 0.001
IPM: előfizetés, 3 évre, 50 csomópontra | IPM-50N-SUB3 | IPM-50N-SUB3 | IPM-50N-SUB3 | HH0 | 2884800 |  | db | 1 |  | 0 |  | 1 |  |  | 0 | 0 | 0 | 0.001 | 0.001
IPM: előfizetés, 5 évre, 50 csomópontra | IPM-50N-SUB5 | IPM-50N-SUB5 | IPM-50N-SUB5 | HH0 | 4701868 |  | db | 1 |  | 0 |  | 1 |  |  | 0 | 0 | 0 | 0 | 0
IPM: örökös engedély és karbantartás, 5 évre, 5 csomópontra | IPM-5N-P5 | IPM-5N-P5 | IPM-5N-P5 | HH0 | 904536 |  | db | 1 |  | 0 |  | 1 |  |  | 0 | 0 | 0 | 0.001 | 0.001
IPM: előfizetés, 1 évre, 5 csomópontra | IPM-5N-SUB1 | IPM-5N-SUB1 | IPM-5N-SUB1 | HH0 | 150668 |  | db | 1 |  | 0 |  | 1 |  |  | 0 | 0 | 0 | 0.001 | 0.001
IPM: előfizetés, 3 évre, 5 csomópontra | IPM-5N-SUB3 | IPM-5N-SUB3 | IPM-5N-SUB3 | HH0 | 406936 |  | db | 1 |  | 0 |  | 1 |  |  | 0 | 0 | 0 | 0.001 | 0.001
IPM: előfizetés, 5 évre, 5 csomópontra | IPM-5N-SUB5 | IPM-5N-SUB5 | IPM-5N-SUB5 | HH0 | 663736 |  | db | 1 |  | 0 |  | 1 |  |  | 0 | 0 | 0 | 0 | 0
IPM: Helyszíni telepítés | IPM-INST-OS-WEB | IPM-INST-OS-WEB | IPM-INST-OS-WEB | HH0 | 1001496 |  | db | 1 |  | 0 |  | 1 |  |  | 0 | 0 | 0 | 0.001 | 0.001
IPM: Távoli telepítés | IPM-INST-RM-WEB | IPM-INST-RM-WEB | IPM-INST-RM-WEB | HH0 | 313976 |  | db | 1 |  | 0 |  | 1 |  |  | 0 | 0 | 0 | 0.001 | 0.001
IPM Manage: Karbantartás 1 év, 1 csomópont | IPM-MA-M1 | IPM-MA-M1 | IPM-MA-M1 | HH0 | 5868 | 3553340670213 | db | 1 |  | 0 |  | 1 |  |  | 0 | 0 | 0 | 0.1 | 0.001
IPM Monitor: Karbantartás 1 év, 1 csomópont | IPM-MO-M1 | IPM-MO-M1 | IPM-MO-M1 | HH0 | 2136 | 3553340669989 | db | 1 |  | 0 |  | 1 |  |  | 0 | 0 | 0 | 0.1 | 0.001
IPM Optimize: Karbantartás 1 év, 1 csomópont | IPM-OP-M1 | IPM-OP-M1 | IPM-OP-M1 | HH0 | 11736 | 3553340670299 | db | 1 |  | 0 |  | 1 |  |  | 0 | 0 | 0 | 0.1 | 0.001
IPM: Helyszíni képzés | IPM-TRAIN-OS-WEB | IPM-TRAIN-OS-WEB | IPM-TRAIN-OS-WEB | HH0 | 790348 |  | db | 1 |  | 0 |  | 1 |  |  | 0 | 0 | 0 | 0.001 | 0.001
IPM: Távoli képzés | IPM-TRAIN-RM-WEB | IPM-TRAIN-RM-WEB | IPM-TRAIN-RM-WEB | HH0 | 422240 |  | db | 1 |  | 0 |  | 1 |  |  | 0 | 0 | 0 | 0.001 | 0.001
Kártya 4 kimeneti reléhez | I-RC01 | I-RC01 | I-RC01 | HRZ | 13400 | 5060096851738 | db | 1 |  | 0 |  | 1 | 85311030 | RO | 0 | 0 | 0 | 0.03 | 0.076
Főkapcsolók, 1-pólus, In=100A | IS-100/1 | 276282 | Y7-276282 | HH5 | 11013 | 4015082762827 | db | 12 | 9007912419433 | 120 | 9007912419440 | 1 | 85365080 | RO | 17.5 | 80 | 44 | 0.101 | 0.105
Főkapcsolók, 2-pólus, In=100A | IS-100/2 | 276283 | Y7-276283 | HH5 | 24054 | 4015082762834 | db | 1 |  | 60 | 9007912419457 | 1 | 85365080 | RO | 35 | 80 | 44 | 0.207 | 0.221
Főkapcsolók, 3-pólus, In=100A | IS-100/3 | 276284 | Y7-276284 | HH5 | 33008 | 4015082762841 | db | 1 |  | 40 | 9007912419464 | 1 | 85365080 | RO | 52.5 | 80 | 44 | 0.314 | 0.332
Főkapcsolók, 4-pólus, In=100A | IS-100/4 | 276285 | Y7-276285 | HH5 | 44668 | 4015082762858 | db | 1 |  | 30 | 9007912419471 | 1 | 85365080 | RO | 70 | 80 | 44 | 0.419 | 0.443
Szigetelőtranszformátor, orvosi EN60601-1, 115/230V, 1000W, tápegység C14, kimenet 8x C13 | IS1000HGDV | IS1000HGDV | IS1000HGDV | HH0 | 433068 | 037332200020 | db | 1 |  | 0 |  | 1 | 85043200 | TW | 380 | 260 | 435 | 13.72 | 14.66
Főkapcsolók, 1-pólus, In=125A | IS-125/1 | 276286 | Y7-276286 | HH5 | 13208 | 4015082762865 | db | 12 | 9007912419488 | 120 | 9007912419495 | 1 | 85365080 | RO | 17.5 | 80 | 44 | 0.101 | 0.105
Főkapcsolók, 2-pólus, In=125A | IS-125/2 | 276287 | Y7-276287 | HH5 | 28870 | 4015082762872 | db | 1 |  | 60 | 9007912419501 | 1 | 85365080 | RO | 35 | 80 | 44 | 0.207 | 0.221
Főkapcsolók, 3-pólus, In=125A | IS-125/3 | 276288 | Y7-276288 | HH5 | 39621 | 4015082762889 | db | 1 |  | 40 | 9007912419518 | 1 | 85365080 | RO | 52.5 | 80 | 44 | 0.314 | 0.332
Főkapcsolók, 4-pólus, In=125A | IS-125/4 | 276289 | Y7-276289 | HH5 | 53579 | 4015082762896 | db | 1 |  | 0 |  | 1 | 85365080 | RO | 70 | 80 | 44 | 0.419 | 0.443
Főkapcsolók, 1-pólus, In=16A | IS-16/1 | 276254 | Y7-276254 | HH5 | 7955 | 4015082762544 | db | 12 | 9007912419082 | 120 | 9007912419099 | 12 | 85365080 | RO | 17.5 | 80 | 44 | 0.1 | 0.104
Főkapcsolók, 2-pólus, In=16A | IS-16/2 | 276255 | Y7-276255 | HH5 | 17351 | 4015082762551 | db | 1 |  | 60 | 9007912419105 | 1 | 85365080 | RO | 35 | 80 | 44 | 0.201 | 0.215
Főkapcsolók, 3-pólus, In=16A | IS-16/3 | 276256 | Y7-276256 | HH5 | 24161 | 4015082762568 | db | 1 |  | 40 | 9007912419112 | 1 | 85365080 | RO | 52.5 | 80 | 44 | 0.305 | 0.323
Főkapcsolók, 4-pólus, In=16A | IS-16/4 | 276257 | Y7-276257 | HH5 | 32219 | 4015082762575 | db | 1 |  | 30 | 9007912419129 | 1 | 85365080 | RO | 70 | 80 | 44 | 0.406 | 0.43
Szigetelőtranszformátor, orvosi EN60601-1, 115/230V, 1800W, tápegység C20, kimenet 8x C13 | IS1800HGDV | IS1800HGDV | IS1800HGDV | HH0 | 633600 | 037332200037 | db | 1 |  | 0 |  | 1 | 85043180 | CN | 445 | 280 | 500 | 23.47 | 23.23
Főkapcsolók, 1-pólus, In=20A | IS-20/1 | 276258 | Y7-276258 | HH5 | 7955 | 4015082762582 | db | 12 | 9007912419136 | 120 | 9007912419143 | 1 | 85365080 | RO | 17.5 | 80 | 44 | 0.1 | 0.104
Főkapcsolók, 2-pólus, In=20A | IS-20/2 | 276259 | Y7-276259 | HH5 | 17351 | 4015082762599 | db | 1 |  | 60 | 9007912419150 | 1 | 85365080 | RO | 35 | 80 | 44 | 0.201 | 0.215
Főkapcsolók, 3-pólus, In=20A | IS-20/3 | 276260 | Y7-276260 | HH5 | 24161 | 4015082762605 | db | 1 |  | 40 | 9007912419167 | 1 | 85365080 | RO | 52.5 | 80 | 44 | 0.305 | 0.323
Főkapcsolók, 4-pólus, In=20A | IS-20/4 | 276261 | Y7-276261 | HH5 | 32219 | 4015082762612 | db | 1 |  | 30 | 9007912419174 | 1 | 85365080 | RO | 70 | 80 | 44 | 0.406 | 0.43
Főkapcsolók, 1-pólus, In=25A | IS-25/1 | 276262 | Y7-276262 | HH5 | 7955 | 4015082762629 | db | 12 | 9007912419181 | 120 | 9007912419198 | 1 | 85365080 | RO | 17.5 | 80 | 44 | 0.1 | 0.104
Főkapcsolók, 2-pólus, In=25A | IS-25/2 | 276263 | Y7-276263 | HH5 | 17351 | 4015082762636 | db | 1 |  | 60 | 9007912419204 | 1 | 85365080 | RO | 35 | 80 | 44 | 0.201 | 0.215
Főkapcsolók, 3-pólus, In=25A | IS-25/3 | 276264 | Y7-276264 | HH5 | 24161 | 4015082762643 | db | 1 |  | 40 | 9007912419211 | 1 | 85365080 | RO | 52.5 | 80 | 44 | 0.305 | 0.323
Főkapcsolók, 4-pólus, In=25A | IS-25/4 | 276265 | Y7-276265 | HH5 | 32219 | 4015082762650 | db | 1 |  | 30 | 9007912419228 | 1 | 85365080 | RO | 70 | 80 | 44 | 0.406 | 0.43
Szigetelőtranszformátor, orvosi EN60601-1, 115/230V, 300W, tápegység C14, kimenet 4x C13 | IS300HGDV | IS300HGDV | IS300HGDV | HH0 | 316800 | 037332199980 | db | 1 |  | 0 |  | 1 | 85043180 | CN | 150 | 110 | 200 | 5.6 | 6.1769
Főkapcsolók, 1-pólus, In=32A | IS-32/1 | 276266 | Y7-276266 | HH5 | 7955 | 4015082762667 | db | 12 | 9007912419235 | 120 | 9007912419242 | 1 | 85365080 | RO | 17.5 | 80 | 44 | 0.1 | 0.104
Főkapcsolók, 2-pólus, In=32A | IS-32/2 | 276267 | Y7-276267 | HH5 | 17351 | 4015082762674 | db | 1 |  | 60 | 9007912419259 | 1 | 85365080 | RO | 35 | 80 | 44 | 0.201 | 0.215
Főkapcsolók, 3-pólus, In=32A | IS-32/3 | 276268 | Y7-276268 | HH5 | 24161 | 4015082762681 | db | 1 |  | 40 | 9007912419266 | 1 | 85365080 | RO | 52.5 | 80 | 44 | 0.305 | 0.323
Főkapcsolók, 4-pólus, In=32A | IS-32/4 | 276269 | Y7-276269 | HH5 | 32219 | 4015082762698 | db | 1 |  | 30 | 9007912419273 | 1 | 85365080 | RO | 70 | 80 | 44 | 0.406 | 0.43
Főkapcsolók, 1-pólus, In=40A | IS-40/1 | 276270 | Y7-276270 | HH5 | 7955 | 4015082762704 | db | 12 | 9007912419280 | 0 |  | 12 | 85365080 | RO | 17.5 | 80 | 44 | 0.1 | 0.104
Főkapcsolók, 2-pólus, In=40A | IS-40/2 | 276271 | Y7-276271 | HH5 | 17351 | 4015082762711 | db | 1 |  | 0 |  | 1 | 85365080 | RO | 35 | 80 | 44 | 0.201 | 0.215
Főkapcsolók, 3-pólus, In=40A | IS-40/3 | 276272 | Y7-276272 | HH5 | 24161 | 4015082762728 | db | 1 |  | 40 | 9007912419310 | 1 | 85365080 | RO | 52.5 | 80 | 44 | 0.305 | 0.323
Főkapcsolók, 4-pólus, In=40A | IS-40/4 | 276273 | Y7-276273 | HH5 | 32219 | 4015082762735 | db | 1 |  | 0 |  | 1 | 85365080 | RO | 70 | 80 | 44 | 0.406 | 0.43
Szigetelőtranszformátor, orvosi EN60601-1, 115/230V, 600W, tápegység C14, kimenet 6x C13 | IS600HGDV | IS600HGDV | IS600HGDV | HH0 | 367468 | 037332200006 | db | 1 |  | 0 |  | 1 | 85043180 | CN | 325 | 230 | 370 | 9.24 | 10.08
Főkapcsolók, 1-pólus, In=63A | IS-63/1 | 276274 | Y7-276274 | HH5 | 8735 | 4015082762742 | db | 12 | 9007912419334 | 120 | 9007912419341 | 1 | 85365080 | RO | 17.5 | 80 | 44 | 0.1 | 0.104
Főkapcsolók, 2-pólus, In=63A | IS-63/2 | 276275 | Y7-276275 | HH5 | 19079 | 4015082762759 | db | 1 |  | 0 |  | 1 | 85365080 | RO | 35 | 80 | 44 | 0.201 | 0.215
Főkapcsolók, 3-pólus, In=63A | IS-63/3 | 276276 | Y7-276276 | HH5 | 26588 | 4015082762766 | db | 1 |  | 0 |  | 1 | 85365080 | RO | 52.5 | 80 | 44 | 0.305 | 0.323
Főkapcsolók, 4-pólus, In=63A | IS-63/4 | 276277 | Y7-276277 | HH5 | 35465 | 4015082762773 | db | 1 |  | 0 |  | 1 | 85365080 | RO | 70 | 80 | 44 | 0.406 | 0.43
Főkapcsolók, 1-pólus, In=80A | IS-80/1 | 276278 | Y7-276278 | HH5 | 9190 | 4015082762780 | db | 12 | 9007912419389 | 120 | 9007912419396 | 1 | 85365080 | RO | 17.5 | 80 | 44 | 0.101 | 0.105
Főkapcsolók, 2-pólus, In=80A | IS-80/2 | 276279 | Y7-276279 | HH5 | 20061 | 4015082762797 | db | 1 |  | 60 | 9007912419402 | 1 | 85365080 | RO | 35 | 80 | 44 | 0.207 | 0.221
Főkapcsolók, 3-pólus, In=80A | IS-80/3 | 276280 | Y7-276280 | HH5 | 27360 | 4015082762803 | db | 1 |  | 40 | 9007912419419 | 1 | 85365080 | RO | 52.5 | 80 | 44 | 0.314 | 0.332
Főkapcsolók, 4-pólus, In=80A | IS-80/4 | 276281 | Y7-276281 | HH5 | 37219 | 4015082762810 | db | 1 |  | 30 | 9007912419426 | 1 | 85365080 | RO | 70 | 80 | 44 | 0.419 | 0.443
Megszakító, 4p, Icu=70kA(415V), In=250A, szelektív, PXR25 (LSI), dugaszolható | NZMS3-4-PX250/VAR-SVE | 192298 | Y7-192298 | HH1 | 1406157 | 4015081928491 | db | 1 |  | 0 |  | 1 | 85362090 | RO | 185 | 335 | 125.5 | 9.42 | 9.42
FUSE 450A 2000V 2TN/170 AR | 170L8699 | 170L8699 | 170L8699 | HHF | 208531 | 5027590440172 | db | 2 |  | 0 |  | 2 | 85351000 | HU | 124 | 68 | 260 | 0 | 0
Gyors biztosíték betét, félvezetők védelmére 600V, 1800A, 3 | 170M6420 | 170M6420 | 170M6420 | HHF | 208531 | 5996516019276 | db | 1 |  | 0 |  | 1 | 85361090 | HU | 95 | 76 | 168 | 1.011 | 1.011
Gyors biztosíték betét, félvezetők védelmére 1100V, 1400A, 3 | 170M6201 | 170M6201 | 170M6201 | HHF | 227582 | 5996516018248 | db | 1 |  | 0 |  | 1 | 85351000 | HU | 95 | 76 | 168 | 1.319 | 1.362
Gyors biztosíték félvezetők védelmére, 550V, 2000A, 3 | 170M6224 | 170M6224 | 170M6224 | HHF | 234310 | 5996516018446 | db | 1 |  | 0 |  | 1 | 85361090 | HU | 160 | 74 | 90 | 1.186 | 0
Gyors biztosíték betét BS88, 690V AC / 500V DC, 630A | 630MMT | 630MMT | 630MMT | HHF | 50734 | 5027590052375 | db | 1 |  | 0 |  | 1 | 85361090 | IN | 38 | 113 | 83 | 0.503 | 0.503
Gyors biztosíték betét, félvezetők védelmére 1250V, 450A, 1 | 170M4244 | 170M4244 | 170M4244 | HHF | 120519 | 5027590452007 | db | 3 |  | 0 |  | 3 | 85351000 | HU | 175 | 67 | 284 | 0.224 | 0.265
Gyors biztosíték betét, félvezetők védelmére 1250V, 400A, 1 | 170M4393 | 170M4393 | 170M4393 | HHF | 120519 | 5027590452472 | db | 2 |  | 0 |  | 2 | 85351000 | HU | 170 | 52 | 73 | 0.559 | 0.576
Normál segédérintkező 2NY 2Z | IZM-AS22-1 | 303836 | Y7-303836 | HHA | 90527 | 9010238193260 | db | 1 |  | 0 |  | 1 | 85389099 | US | 146.05 | 82.55 | 203.2 | 0.215 | 0.227
Kocsiszerkezet, IZM63, 3 pólus, In=5000-6300A | IZM-CAS633-6300-1 | 303696 | Y7-303696 | HHA | 2844968 | 9010238192317 | db | 1 |  | 0 |  | 1 | 85389099 | CN | 927.1 | 519.3 | 474.2 | 96.2 | 110
Kocsiszerkezet, IZM63, 4 pólus, In=5000-6300A | IZM-CAS634-6300-1 | 303697 | Y7-303697 | HHA | 3232910 | 9010238192324 | db | 1 |  | 0 |  | 1 | 85389099 | CN | 1181.1 | 519.3 | 474.2 | 120.7 | 139
Segédérintkező kocsiszerkezethez, tartóval, 12V | IZM-CS12MB-1 | 303707 | Y7-303707 | HHA | 129317 | 9010238192423 | db | 1 |  | 0 |  | 1 | 85365080 | CN | 53.6 | 0 | 0 | 1.075 | 1.21
Segédérintkező kocsiszerkezethez, tartó nélkül, 4V | IZM-CS4-1 | 303704 | Y7-303704 | HHA | 84056 | 9010238192393 | db | 1 |  | 0 |  | 1 | 85389099 | US | 53.6 | 0 | 0 | 0.29 | 0.43
Segédérintkező kocsiszerkezethez, tartóval, 4V | IZM-CS4MB-1 | 303705 | Y7-303705 | HHA | 77598 | 9010238192409 | db | 1 |  | 0 |  | 1 | 85365080 | CN | 53.6 | 0 | 0 | 0.525 | 0.665
Segédérintkező kocsiszerkezethez, tartóval, 8V | IZM-CS8MB-1 | 303706 | Y7-303706 | HHA | 90527 | 9010238192416 | db | 1 |  | 0 |  | 1 | 85365080 | CN | 53.6 | 0 | 0 | 0.8 | 0.94
Kocsizárhatóság előkészítése, bal | IZM-KLP-CASS-L-1 | 303708 | Y7-303708 | HHA | 71132 | 9010238192430 | db | 1 |  | 0 |  | 1 | 85389099 | CN | 61.2 | 0 | 0 | 0.31 | 0.327
Kocsizárhatóság előkészítése, jobb | IZM-KLP-CASS-R-1 | 303709 | Y7-303709 | HHA | 71132 | 9010238192447 | db | 1 |  | 0 |  | 1 | 85389099 | CN | 61.2 | 0 | 0 | 0.31 | 0.327
Kulcsos zárás KI állapotban | IZM-KLP-SO-CASTELL-1 | 303731 | Y7-303731 | HHA | 252167 | 9010238192546 | db | 1 |  | 0 |  | 1 | 85389099 | CN | 146.05 | 82.55 | 203.2 | 0.306 | 0.322
Kulcsos zárás KI állapotban | IZM-KLP-SO-CES-1 | 303733 | Y7-303733 | HHA | 116388 | 9010238192560 | db | 1 |  | 0 |  | 1 | 85389099 | US | 146.05 | 82.55 | 203.2 | 0.306 | 0.322
Kulcsos zárás KI állapotban | IZM-KLP-SO-KIRK-1 | 303739 | Y7-303739 | HHA | 129317 | 9010238192584 | db | 1 |  | 0 |  | 1 | 85389099 | US | 146.05 | 82.55 | 203.2 | 0.315 | 0.331
Kulcsos zárás KI állapotban | IZM-KLP-SO-RONIS-1 | 303741 | Y7-303741 | HHA | 129317 | 9010238192607 | db | 1 |  | 0 |  | 1 | 85389099 | US | 146.05 | 82.55 | 203.2 | 0.315 | 0.331
Kilincsmű ellenőrző, "bekapcsolásra kész" kapcsoló, 1V | IZM-LCS-1 | 303811 | Y7-303811 | HHA | 51737 | 9010238193031 | db | 1 |  | 0 |  | 1 | 85365080 | CN | 146.05 | 82.55 | 203.2 | 0.245 | 0.258
Kilincsmű ellenőrző, "bekapcsolásra kész" kapcsoló, bekötve a rúgókioldóhoz, 1V | IZM-LCS-SR-1 | 303813 | Y7-303813 | HHA | 51737 | 9010238193055 | db | 1 |  | 0 |  | 1 | 85365080 | CN | 146.05 | 82.55 | 203.2 | 0.237 | 0.249
Motoros hajtás Un=110-127V AC | IZM-M110AC-1 | 303771 | Y7-303771 | HHA | 355622 | 9010238192744 | db | 1 |  | 0 |  | 1 | 85365080 | CN | 177.8 | 165.1 | 190.5 | 3.159 | 3.325
Motoros hajtás Un=110-125V DC | IZM-M110DC-1 | 303767 | Y7-303767 | HHA | 355622 | 9010238192706 | db | 1 |  | 0 |  | 1 | 85389099 | US | 177.8 | 165.1 | 190.5 | 3.159 | 3.325
Motoros hajtás Un=220-250V DC | IZM-M220DC-1 | 303769 | Y7-303769 | HHA | 355622 | 9010238192720 | db | 1 |  | 0 |  | 1 | 85365080 | CN | 177.8 | 165.1 | 190.5 | 3.103 | 3.266
Motoros hajtás Un=220-240V AC | IZM-M230AC-1 | 303776 | Y7-303776 | HHA | 355622 | 9010238192768 | db | 1 |  | 0 |  | 1 | 85365080 | CN | 177.8 | 165.1 | 190.5 | 3.103 | 3.266
Motoros hajtás Un=24V DC | IZM-M24DC-1 | 303745 | Y7-303745 | HHA | 355622 | 9010238192645 | db | 1 |  | 0 |  | 1 | 85365080 | CN | 177.8 | 165.1 | 190.5 | 2.866 | 3.016
Motoros hajtás Un=48V DC | IZM-M48DC-1 | 303752 | Y7-303752 | HHA | 355622 | 9010238192669 | db | 1 |  | 0 |  | 1 | 85365080 | CN | 177.8 | 165.1 | 190.5 | 3.059 | 3.221
Kapcsolásszámláló | IZM-OC-1 | 303850 | Y7-303850 | HHA | 90527 | 9010238193369 | db | 1 |  | 0 |  | 1 | 90291000 | CN | 146.05 | 82.55 | 203.2 | 0.431 | 0.454
Kioldásjelző segédérintkező 2V | IZM-OTS-1 | 303839 | Y7-303839 | HHA | 38795 | 9010238193284 | db | 1 |  | 0 |  | 1 | 85389099 | CN | 146.05 | 82.55 | 203.2 | 0.215 | 0.227
Lakatolható BE/KI nyomógomb burkolat, Fém | IZM-PLPC-M-1 | 303720 | Y7-303720 | HHA | 71132 | 9010238192508 | db | 1 |  | 0 |  | 1 | 85389099 | CN | 146.05 | 82.55 | 203.2 | 0.25 | 0.263
Lakatolható BE/KI nyomógomb burkolat, Műanyag | IZM-PLPC-P-1 | 303717 | Y7-303717 | HHA | 32333 | 9010238192485 | db | 1 |  | 0 |  | 1 | 85389099 | CN | 146.05 | 82.55 | 203.2 | 0.164 | 0.172
Automatikus nyugta/reset | IZM-RA-1 | 303841 | Y7-303841 | HHA | 45266 | 9010238193307 | db | 1 |  | 0 |  | 1 | 85365080 | CN | 146.05 | 82.55 | 203.2 | 0.215 | 0.227
Biztonsági redőny kocsiszerkezethez, IZM63, 3 pólus | IZM-SH633-1 | 303701 | Y7-303701 | HHA | 995739 | 9010238192362 | db | 1 |  | 0 |  | 1 | 85389099 | CN | 860 | 50 | 525 | 4.75 | 5
Biztonsági redőny kocsiszerkezethez, IZM63, 4 pólus | IZM-SH634-1 | 303703 | Y7-303703 | HHA | 1066862 | 9010238192386 | db | 1 |  | 0 |  | 1 | 85389099 | CN | 1120 | 50 | 525 | 5.7 | 6
Rúgókioldó Un=110-125V DC, 110-127V AC | IZM-SR110AD-1 | 303807 | Y7-303807 | HHA | 135783 | 9010238192997 | db | 1 |  | 0 |  | 1 | 85364900 | US | 146.05 | 82.55 | 203.2 | 0.5 | 0.526
Rúgókioldó Un=220-250V DC, 208-240V AC | IZM-SR230AD-1 | 303809 | Y7-303809 | HHA | 122855 | 9010238193017 | db | 1 |  | 0 |  | 1 | 85363010 | CN | 146.05 | 82.55 | 203.2 | 0.491 | 0.517
Rúgókioldó Un=24V DC | IZM-SR24DC-1 | 303798 | Y7-303798 | HHA | 135783 | 9010238192935 | db | 1 |  | 0 |  | 1 | 85365080 | CN | 146.05 | 82.55 | 203.2 | 0.496 | 0.522
Rúgókioldó Un=48V DC | IZM-SR48DC-1 | 303800 | Y7-303800 | HHA | 135783 | 9010238192959 | db | 1 |  | 0 |  | 1 | 85365080 | CN | 146.05 | 82.55 | 203.2 | 0.5 | 0.526
Első munkaáramú kioldó Un=110-125V DC, 110-127V AC | IZM-ST110AD-1 | 303789 | Y7-303789 | HHA | 206910 | 9010238192843 | db | 1 |  | 0 |  | 1 | 85389099 | US | 146.05 | 82.55 | 203.2 | 0.595 | 0.626
Első munkaáramú kioldó Un=220-250V DC, 208-240V AC | IZM-ST230AD-1 | 303791 | Y7-303791 | HHA | 193977 | 9010238192867 | db | 1 |  | 0 |  | 1 | 85363010 | CN | 146.05 | 82.55 | 203.2 | 0.586 | 0.617
Első munkaáramú kioldó Un=24V DC | IZM-ST24DC-1 | 303780 | Y7-303780 | HHA | 206910 | 9010238192782 | db | 1 |  | 0 |  | 1 | 85363010 | CN | 146.05 | 82.55 | 203.2 | 0.582 | 0.612
Első munkaáramú kioldó Un=48V DC | IZM-ST48DC-1 | 303784 | Y7-303784 | HHA | 206910 | 9010238192805 | db | 1 |  | 0 |  | 1 | 85365080 | CN | 146.05 | 82.55 | 203.2 | 0.59 | 0.621
Főáramköri csatlakozó klt, függőleges, 3-pól, IZM63, In=5000-6300A | IZM-TV633H-6300-1 | 303698 | Y7-303698 | HHA | 1390152 | 9010238192331 | db | 1 |  | 0 |  | 1 | 85389099 | CN | 0 | 0 | 74.8 | 20.245 | 20.465
Főáramköri csatlakozó klt, függőleges, 4-pól, IZM63, In=5000-6300A | IZM-TV634H-6300-1 | 303699 | Y7-303699 | HHA | 1681118 | 9010238192348 | db | 1 |  | 0 |  | 1 | 85389099 | CN | 0 | 0 | 74.8 | 26.99 | 27.235
Feszültségcsökkenési kioldó Un=110-127V AC | IZM-UVR110AC-1 | 303827 | Y7-303827 | HHA | 206910 | 9010238193192 | db | 1 |  | 0 |  | 1 | 85365080 | CN | 146.05 | 82.55 | 203.2 | 0.504 | 0.531
Feszültségcsökkenési kioldó Un=110-125V DC | IZM-UVR110DC-1 | 303823 | Y7-303823 | HHA | 206910 | 9010238193154 | db | 1 |  | 0 |  | 1 | 85365080 | CN | 146.05 | 82.55 | 203.2 | 0.504 | 0.531
Feszültségcsökkenési kioldó Un=220-250V DC | IZM-UVR220DC-1 | 303825 | Y7-303825 | HHA | 206910 | 9010238193178 | db | 1 |  | 0 |  | 1 | 85365080 | CN | 146.05 | 82.55 | 203.2 | 0.53 | 0.558
Feszültségcsökkenési kioldó Un=208-240V AC | IZM-UVR230AC-1 | 303831 | Y7-303831 | HHA | 129317 | 9010238193215 | db | 1 |  | 0 |  | 1 | 85363010 | US | 146.05 | 82.55 | 203.2 | 0.513 | 0.54
Feszültségcsökkenési kioldó Un=24V DC | IZM-UVR24DC-1 | 303815 | Y7-303815 | HHA | 206910 | 9010238193079 | db | 1 |  | 0 |  | 1 | 85363010 | CN | 146.05 | 82.55 | 203.2 | 0.526 | 0.553
Feszültségcsökkenési kioldó Un=32V DC | IZM-UVR32DC-1 | 303817 | Y7-303817 | HHA | 206910 | 9010238193093 | db | 1 |  | 0 |  | 1 | 85389099 | US | 146.05 | 82.55 | 203.2 | 0.526 | 0.553
Feszültségcsökkenési kioldó Un=380-415V AC | IZM-UVR400AC-1 | 303833 | Y7-303833 | HHA | 206910 | 9010238193239 | db | 1 |  | 0 |  | 1 | 85365080 | CN | 146.05 | 82.55 | 203.2 | 0.53 | 0.558
Feszültségcsökkenési kioldó Un=48V DC | IZM-UVR48DC-1 | 303819 | Y7-303819 | HHA | 206910 | 9010238193116 | db | 1 |  | 0 |  | 1 | 85365080 | CN | 146.05 | 82.55 | 203.2 | 0.521 | 0.549
Megszakító, teljesítménymérés, 3 pólus, Icu=42kA/440V, Iu=630A | IZMX16B3-P06F-1 | 183356 | Y7-183356 | HHA | 2674018 | 4015081789443 | db | 1 |  | 0 |  | 1 | 85362090 | CN | 260 | 338 | 229.5 | 18.715 | 19.7
Megszakító, kocsizható, teljesítménymérés, 3 pólus, Icu=42kA/440V, Iu=630A | IZMX16B3-P06W-1 | 183469 | Y7-183469 | HHA | 2778066 | 4015081792054 | db | 1 |  | 0 |  | 1 | 85362090 | CN | 245 | 299.8 | 339.7 | 27.74 | 29.2
Megszakító, teljesítménymérés, 3 pólus, Icu=42kA/440V, Iu=800A | IZMX16B3-P08F-1 | 183357 | Y7-183357 | HHA | 2779118 | 4015081789450 | db | 1 |  | 0 |  | 1 | 85362090 | CN | 260 | 338 | 229.5 | 18.715 | 19.7
Megszakító, kocsizható, teljesítménymérés, 3 pólus, Icu=42kA/440V, Iu=800A | IZMX16B3-P08W-1 | 183470 | Y7-183470 | HHA | 2881463 | 4015081792061 | db | 1 |  | 0 |  | 1 | 85362090 | CN | 245 | 299.8 | 339.7 | 27.74 | 29.2
Megszakító, teljesítménymérés, 3 pólus, Icu=42kA/440V, Iu=1000A | IZMX16B3-P10F-1 | 183358 | Y7-183358 | HHA | 2841942 | 4015081789467 | db | 1 |  | 0 |  | 1 | 85362090 | CN | 260 | 338 | 229.5 | 18.715 | 19.7
Megszakító, kocsizható, teljesítménymérés, 3 pólus, Icu=42kA/440V, Iu=1000A | IZMX16B3-P10W-1 | 183471 | Y7-183471 | HHA | 2943504 | 4015081792078 | db | 1 |  | 0 |  | 1 | 85362090 | CN | 245 | 299.8 | 339.7 | 27.74 | 29.2
Megszakító, teljesítménymérés, 3 pólus, Icu=42kA/440V, Iu=1250A | IZMX16B3-P12F-1 | 183359 | Y7-183359 | HHA | 3253464 | 4015081789474 | db | 1 |  | 0 |  | 1 | 85362090 | CN | 260 | 338 | 229.5 | 18.715 | 19.7
Megszakító, kocsizható, teljesítménymérés, 3 pólus, Icu=42kA/440V, Iu=1250A | IZMX16B3-P12W-1 | 183472 | Y7-183472 | HHA | 3350212 | 4015081792085 | db | 1 |  | 0 |  | 1 | 85362090 | CN | 245 | 299.8 | 339.7 | 27.74 | 29.2
Megszakító, teljesítménymérés, 3 pólus, Icu=42kA/440V, Iu=1600A | IZMX16B3-P16F-1 | 183360 | Y7-183360 | HHA | 4587043 | 4015081789481 | db | 1 |  | 0 |  | 1 | 85362090 | CN | 260 | 338 | 229.5 | 18.715 | 19.7
Megszakító, kocsizható, teljesítménymérés, 3 pólus, Icu=42kA/440V, Iu=1600A | IZMX16B3-P16W-1 | 183473 | Y7-183473 | HHA | 4666865 | 4015081792092 | db | 1 |  | 0 |  | 1 | 85362090 | CN | 245 | 299.8 | 339.7 | 27.74 | 29.2
Megszakító, szelektív, 3 pólus, Icu=42kA/440V, Iu=630A | IZMX16B3-V06F-1 | 183395 | Y7-183395 | HHA | 1487546 | 4015081789832 | db | 1 |  | 0 |  | 1 | 85362090 | CN | 260 | 338 | 229.5 | 18.715 | 19.7
Megszakító, kocsizható, szelektív, 3 pólus, Icu=42kA/440V, Iu=630A | IZMX16B3-V06W-1 | 183341 | Y7-183341 | HHA | 1613770 | 4015081789290 | db | 1 |  | 0 |  | 1 | 85362090 | CN | 245 | 299.8 | 339.7 | 27.74 | 29.2
Megszakító, szelektív, 3 pólus, Icu=42kA/440V, Iu=800A | IZMX16B3-V08F-1 | 183396 | Y7-183396 | HHA | 1582890 | 4015081789849 | db | 1 |  | 0 |  | 1 | 85362090 | CN | 260 | 338 | 229.5 | 18.715 | 19.7
Megszakító, kocsizható, szelektív, 3 pólus, Icu=42kA/440V, Iu=800A | IZMX16B3-V08W-1 | 183342 | Y7-183342 | HHA | 1709765 | 4015081789306 | db | 1 |  | 0 |  | 1 | 85362090 | CN | 245 | 299.8 | 339.7 | 27.74 | 29.2
Megszakító, szelektív, 3 pólus, Icu=42kA/440V, Iu=1000A | IZMX16B3-V10F-1 | 183328 | Y7-183328 | HHA | 1803915 | 4015081789030 | db | 1 |  | 0 |  | 1 | 85362090 | CN | 260 | 338 | 229.5 | 18.715 | 19.7
Megszakító, kocsizható, szelektív, 3 pólus, Icu=42kA/440V, Iu=1000A | IZMX16B3-V10W-1 | 183343 | Y7-183343 | HHA | 1888607 | 4015081789313 | db | 1 |  | 0 |  | 1 | 85362090 | CN | 245 | 299.8 | 339.7 | 27.74 | 29.2
Megszakító, szelektív, 3 pólus, Icu=42kA/440V, Iu=1250A | IZMX16B3-V12F-1 | 183329 | Y7-183329 | HHA | 2185233 | 4015081789177 | db | 1 |  | 0 |  | 1 | 85362090 | CN | 260 | 338 | 229.5 | 18.715 | 19.7
Megszakító, kocsizható, szelektív, 3 pólus, Icu=42kA/440V, Iu=1250A | IZMX16B3-V12W-1 | 183344 | Y7-183344 | HHA | 2241386 | 4015081789320 | db | 1 |  | 0 |  | 1 | 85362090 | CN | 245 | 299.8 | 339.7 | 27.74 | 29.2
Megszakító, szelektív, 3 pólus, Icu=42kA/440V, Iu=1600A | IZMX16B3-V16F-1 | 183330 | Y7-183330 | HHA | 3229318 | 4015081789184 | db | 1 |  | 0 |  | 1 | 85362090 | CN | 260 | 338 | 229.5 | 18.715 | 19.7
Megszakító, kocsizható, szelektív, 3 pólus, Icu=42kA/440V, Iu=1600A | IZMX16B3-V16W-1 | 183345 | Y7-183345 | HHA | 3357257 | 4015081789337 | db | 1 |  | 0 |  | 1 | 85362090 | CN | 245 | 299.8 | 339.7 | 27.74 | 29.2
Megszakító, teljesítménymérés, 4 pólus, Icu=42kA/440V, Iu=630A | IZMX16B4-P06F-1 | 183398 | Y7-183398 | HHA | 3309403 | 4015081789863 | db | 1 |  | 0 |  | 1 | 85362090 | CN | 330.2 | 338 | 229.5 | 23.37 | 24.6
Megszakító, kocsizható, teljesítménymérés, 4 pólus, Icu=42kA/440V, Iu=630A | IZMX16B4-P06W-1 | 183457 | Y7-183457 | HHA | 3432979 | 4015081791934 | db | 1 |  | 0 |  | 1 | 85362090 | CN | 314.7 | 299.7 | 339.7 | 32.49 | 34.2
Megszakító, teljesítménymérés, 4 pólus, Icu=42kA/440V, Iu=800A | IZMX16B4-P08F-1 | 183399 | Y7-183399 | HHA | 3441817 | 4015081789870 | db | 1 |  | 0 |  | 1 | 85362090 | CN | 330.2 | 338 | 229.5 | 23.37 | 24.6
Megszakító, kocsizható, teljesítménymérés, 4 pólus, Icu=42kA/440V, Iu=800A | IZMX16B4-P08W-1 | 183458 | Y7-183458 | HHA | 3563945 | 4015081791941 | db | 1 |  | 0 |  | 1 | 85362090 | CN | 314.7 | 299.7 | 339.7 | 32.49 | 34.2
Megszakító, teljesítménymérés, 4 pólus, Icu=42kA/440V, Iu=1000A | IZMX16B4-P10F-1 | 183400 | Y7-183400 | HHA | 3693685 | 4015081789887 | db | 1 |  | 0 |  | 1 | 85362090 | CN | 330.2 | 338 | 229.5 | 23.37 | 24.6
Megszakító, kocsizható, teljesítménymérés, 4 pólus, Icu=42kA/440V, Iu=1000A | IZMX16B4-P10W-1 | 183459 | Y7-183459 | HHA | 3812070 | 4015081791958 | db | 1 |  | 0 |  | 1 | 85362090 | CN | 314.7 | 299.7 | 339.7 | 32.49 | 34.2
Megszakító, teljesítménymérés, 4 pólus, Icu=42kA/440V, Iu=1250A | IZMX16B4-P12F-1 | 183401 | Y7-183401 | HHA | 4035599 | 4015081789894 | db | 1 |  | 0 |  | 1 | 85362090 | CN | 330.2 | 338 | 229.5 | 23.37 | 24.6
Megszakító, kocsizható, teljesítménymérés, 4 pólus, Icu=42kA/440V, Iu=1250A | IZMX16B4-P12W-1 | 183460 | Y7-183460 | HHA | 4149875 | 4015081791965 | db | 1 |  | 0 |  | 1 | 85362090 | CN | 314.7 | 299.7 | 339.7 | 32.49 | 34.2
Megszakító, teljesítménymérés, 4 pólus, Icu=42kA/440V, Iu=1600A | IZMX16B4-P16F-1 | 183402 | Y7-183402 | HHA | 5473614 | 4015081789900 | db | 1 |  | 0 |  | 1 | 85362090 | CN | 330.2 | 338 | 229.5 | 23.37 | 24.6
Megszakító, kocsizható, teljesítménymérés, 4 pólus, Icu=42kA/440V, Iu=1600A | IZMX16B4-P16W-1 | 183461 | Y7-183461 | HHA | 5569903 | 4015081791972 | db | 1 |  | 0 |  | 1 | 85362090 | CN | 314.7 | 299.7 | 339.7 | 32.49 | 34.2
Megszakító, szelektív, 4 pólus, Icu=42kA/440V, Iu=630A | IZMX16B4-V06F-1 | 183544 | Y7-183544 | HHA | 2066033 | 4015081792801 | db | 1 |  | 0 |  | 1 | 85362090 | CN | 330.2 | 338 | 229.5 | 23.37 | 24.6
Megszakító, kocsizható, szelektív, 4 pólus, Icu=42kA/440V, Iu=630A | IZMX16B4-V06W-1 | 183559 | Y7-183559 | HHA | 2218609 | 4015081792955 | db | 1 |  | 0 |  | 1 | 85362090 | CN | 314.7 | 299.7 | 339.7 | 32.49 | 34.2
Megszakító, szelektív, 4 pólus, Icu=42kA/440V, Iu=800A | IZMX16B4-V08F-1 | 183545 | Y7-183545 | HHA | 2186793 | 4015081792818 | db | 1 |  | 0 |  | 1 | 85362090 | CN | 330.2 | 338 | 229.5 | 23.37 | 24.6
Megszakító, kocsizható, szelektív, 4 pólus, Icu=42kA/440V, Iu=800A | IZMX16B4-V08W-1 | 183560 | Y7-183560 | HHA | 2339387 | 4015081792962 | db | 1 |  | 0 |  | 1 | 85362090 | CN | 314.7 | 299.7 | 339.7 | 32.49 | 34.2
Megszakító, szelektív, 4 pólus, Icu=42kA/440V, Iu=1000A | IZMX16B4-V10F-1 | 183546 | Y7-183546 | HHA | 2656909 | 4015081792825 | db | 1 |  | 0 |  | 1 | 85362090 | CN | 330.2 | 338 | 229.5 | 23.37 | 24.6
Megszakító, kocsizható, szelektív, 4 pólus, Icu=42kA/440V, Iu=1000A | IZMX16B4-V10W-1 | 183561 | Y7-183561 | HHA | 2824736 | 4015081792979 | db | 1 |  | 0 |  | 1 | 85362090 | CN | 314.7 | 299.7 | 339.7 | 32.49 | 34.2
Megszakító, szelektív, 4 pólus, Icu=42kA/440V, Iu=1250A | IZMX16B4-V12F-1 | 183547 | Y7-183547 | HHA | 2957283 | 4015081792832 | db | 1 |  | 0 |  | 1 | 85362090 | CN | 330.2 | 338 | 229.5 | 23.37 | 24.6
Megszakító, kocsizható, szelektív, 4 pólus, Icu=42kA/440V, Iu=1250A | IZMX16B4-V12W-1 | 183562 | Y7-183562 | HHA | 3122730 | 4015081792986 | db | 1 |  | 0 |  | 1 | 85362090 | CN | 314.7 | 299.7 | 339.7 | 32.49 | 34.2
Megszakító, szelektív, 4 pólus, Icu=42kA/440V, Iu=1600A | IZMX16B4-V16F-1 | 183548 | Y7-183548 | HHA | 4036673 | 4015081792849 | db | 1 |  | 0 |  | 1 | 85362090 | CN | 330.2 | 338 | 229.5 | 23.37 | 24.6
Megszakító, kocsizható, szelektív, 4 pólus, Icu=42kA/440V, Iu=1600A | IZMX16B4-V16W-1 | 183563 | Y7-183563 | HHA | 4189253 | 4015081792993 | db | 1 |  | 0 |  | 1 | 85362090 | CN | 314.7 | 299.7 | 339.7 | 32.49 | 34.2
Megszakító, teljesítménymérés, 3 pólus, Icu=66kA/440V, Iu=630A | IZMX16H3-P06F-1 | 183464 | Y7-183464 | HHA | 2995490 | 4015081792009 | db | 1 |  | 0 |  | 1 | 85362090 | CN | 260 | 338 | 229.5 | 18.715 | 19.7
Megszakító, kocsizható, teljesítménymérés, 3 pólus, Icu=66kA/440V, Iu=630A | IZMX16H3-P06W-1 | 183479 | Y7-183479 | HHA | 3092719 | 4015081792153 | db | 1 |  | 0 |  | 1 | 85362090 | CN | 245 | 299.8 | 339.7 | 27.74 | 29.2
Megszakító, teljesítménymérés, 3 pólus, Icu=66kA/440V, Iu=800A | IZMX16H3-P08F-1 | 183465 | Y7-183465 | HHA | 3099894 | 4015081792016 | db | 1 |  | 0 |  | 1 | 85362090 | CN | 260 | 338 | 229.5 | 18.715 | 19.7
Megszakító, kocsizható, teljesítménymérés, 3 pólus, Icu=66kA/440V, Iu=800A | IZMX16H3-P08W-1 | 183480 | Y7-183480 | HHA | 3196401 | 4015081792160 | db | 1 |  | 0 |  | 1 | 85362090 | CN | 245 | 299.8 | 339.7 | 27.74 | 29.2
Megszakító, teljesítménymérés, 3 pólus, Icu=66kA/440V, Iu=1000A | IZMX16H3-P10F-1 | 183466 | Y7-183466 | HHA | 3316230 | 4015081792023 | db | 1 |  | 0 |  | 1 | 85362090 | CN | 260 | 338 | 229.5 | 18.715 | 19.7
Megszakító, kocsizható, teljesítménymérés, 3 pólus, Icu=66kA/440V, Iu=1000A | IZMX16H3-P10W-1 | 183481 | Y7-183481 | HHA | 3409640 | 4015081792177 | db | 1 |  | 0 |  | 1 | 85362090 | CN | 245 | 299.8 | 339.7 | 27.74 | 29.2
Megszakító, teljesítménymérés, 3 pólus, Icu=66kA/440V, Iu=1250A | IZMX16H3-P12F-1 | 183467 | Y7-183467 | HHA | 3721641 | 4015081792030 | db | 1 |  | 0 |  | 1 | 85362090 | CN | 260 | 338 | 229.5 | 18.715 | 19.7
Megszakító, kocsizható, teljesítménymérés, 3 pólus, Icu=66kA/440V, Iu=1250A | IZMX16H3-P12W-1 | 183482 | Y7-183482 | HHA | 3808906 | 4015081792184 | db | 1 |  | 0 |  | 1 | 85362090 | CN | 245 | 299.8 | 339.7 | 27.74 | 29.2
Megszakító, teljesítménymérés, 3 pólus, Icu=66kA/440V, Iu=1600A | IZMX16H3-P16F-1 | 183468 | Y7-183468 | HHA | 4928957 | 4015081792047 | db | 1 |  | 0 |  | 1 | 85362090 | CN | 260 | 338 | 229.5 | 18.715 | 19.7
Megszakító, kocsizható, teljesítménymérés, 3 pólus, Icu=66kA/440V, Iu=1600A | IZMX16H3-P16W-1 | 183483 | Y7-183483 | HHA | 5000361 | 4015081792191 | db | 1 |  | 0 |  | 1 | 85362090 | CN | 245 | 299.8 | 339.7 | 27.74 | 29.2
Megszakító, szelektív, 3 pólus, Icu=66kA/440V, Iu=630A | IZMX16H3-V06F-1 | 183336 | Y7-183336 | HHA | 1778365 | 4015081789245 | db | 1 |  | 0 |  | 1 | 85362090 | CN | 260 | 338 | 229.5 | 18.715 | 19.7
Megszakító, kocsizható, szelektív, 3 pólus, Icu=66kA/440V, Iu=630A | IZMX16H3-V06W-1 | 183351 | Y7-183351 | HHA | 1904353 | 4015081789399 | db | 1 |  | 0 |  | 1 | 85362090 | CN | 245 | 299.8 | 339.7 | 27.74 | 29.2
Megszakító, szelektív, 3 pólus, Icu=66kA/440V, Iu=800A | IZMX16H3-V08F-1 | 183337 | Y7-183337 | HHA | 1873976 | 4015081789252 | db | 1 |  | 0 |  | 1 | 85362090 | CN | 260 | 338 | 229.5 | 18.715 | 19.7
Megszakító, kocsizható, szelektív, 3 pólus, Icu=66kA/440V, Iu=800A | IZMX16H3-V08W-1 | 183352 | Y7-183352 | HHA | 2000334 | 4015081789405 | db | 1 |  | 0 |  | 1 | 85362090 | CN | 245 | 299.8 | 339.7 | 27.74 | 29.2
Megszakító, szelektív, 3 pólus, Icu=66kA/440V, Iu=1000A | IZMX16H3-V10F-1 | 183338 | Y7-183338 | HHA | 2278028 | 4015081789269 | db | 1 |  | 0 |  | 1 | 85362090 | CN | 260 | 338 | 229.5 | 18.715 | 19.7
Megszakító, kocsizható, szelektív, 3 pólus, Icu=66kA/440V, Iu=1000A | IZMX16H3-V10W-1 | 183353 | Y7-183353 | HHA | 2348955 | 4015081789412 | db | 1 |  | 0 |  | 1 | 85362090 | CN | 245 | 299.8 | 339.7 | 27.74 | 29.2
Megszakító, szelektív, 3 pólus, Icu=66kA/440V, Iu=1250A | IZMX16H3-V12F-1 | 183339 | Y7-183339 | HHA | 2645059 | 4015081789276 | db | 1 |  | 0 |  | 1 | 85362090 | CN | 260 | 338 | 229.5 | 18.715 | 19.7
Megszakító, kocsizható, szelektív, 3 pólus, Icu=66kA/440V, Iu=1250A | IZMX16H3-V12W-1 | 183354 | Y7-183354 | HHA | 2683711 | 4015081789429 | db | 1 |  | 0 |  | 1 | 85362090 | CN | 245 | 299.8 | 339.7 | 27.74 | 29.2
Megszakító, szelektív, 3 pólus, Icu=66kA/440V, Iu=1600A | IZMX16H3-V16F-1 | 183340 | Y7-183340 | HHA | 3538346 | 4015081789283 | db | 1 |  | 0 |  | 1 | 85362090 | CN | 260 | 338 | 229.5 | 18.715 | 19.7
Megszakító, kocsizható, szelektív, 3 pólus, Icu=66kA/440V, Iu=1600A | IZMX16H3-V16W-1 | 183355 | Y7-183355 | HHA | 3665996 | 4015081789436 | db | 1 |  | 0 |  | 1 | 85362090 | CN | 245 | 299.8 | 339.7 | 27.74 | 29.2
Megszakító, teljesítménymérés, 4 pólus, Icu=66kA/440V, Iu=630A | IZMX16H4-P06F-1 | 183452 | Y7-183452 | HHA | 3993974 | 4015081791880 | db | 1 |  | 0 |  | 1 | 85362090 | CN | 330.2 | 338 | 229.5 | 23.37 | 24.6
Megszakító, kocsizható, teljesítménymérés, 4 pólus, Icu=66kA/440V, Iu=630A | IZMX16H4-P06W-1 | 183412 | Y7-183412 | HHA | 4105518 | 4015081791484 | db | 1 |  | 0 |  | 1 | 85362090 | CN | 314.7 | 299.7 | 339.7 | 32.49 | 34.2
Megszakító, teljesítménymérés, 4 pólus, Icu=66kA/440V, Iu=800A | IZMX16H4-P08F-1 | 183453 | Y7-183453 | HHA | 4049258 | 4015081791897 | db | 1 |  | 0 |  | 1 | 85362090 | CN | 330.2 | 338 | 229.5 | 23.37 | 24.6
Megszakító, kocsizható, teljesítménymérés, 4 pólus, Icu=66kA/440V, Iu=800A | IZMX16H4-P08W-1 | 183413 | Y7-183413 | HHA | 4160334 | 4015081791491 | db | 1 |  | 0 |  | 1 | 85362090 | CN | 314.7 | 299.7 | 339.7 | 32.49 | 34.2
Megszakító, teljesítménymérés, 4 pólus, Icu=66kA/440V, Iu=1000A | IZMX16H4-P10F-1 | 183454 | Y7-183454 | HHA | 4273086 | 4015081791903 | db | 1 |  | 0 |  | 1 | 85362090 | CN | 330.2 | 338 | 229.5 | 23.37 | 24.6
Megszakító, kocsizható, teljesítménymérés, 4 pólus, Icu=66kA/440V, Iu=1000A | IZMX16H4-P10W-1 | 183414 | Y7-183414 | HHA | 4381127 | 4015081791507 | db | 1 |  | 0 |  | 1 | 85362090 | CN | 314.7 | 299.7 | 339.7 | 32.49 | 34.2
Megszakító, teljesítménymérés, 4 pólus, Icu=66kA/440V, Iu=1250A | IZMX16H4-P12F-1 | 183455 | Y7-183455 | HHA | 4684638 | 4015081791910 | db | 1 |  | 0 |  | 1 | 85362090 | CN | 330.2 | 338 | 229.5 | 23.37 | 24.6
Megszakító, kocsizható, teljesítménymérés, 4 pólus, Icu=66kA/440V, Iu=1250A | IZMX16H4-P12W-1 | 183415 | Y7-183415 | HHA | 4787206 | 4015081791514 | db | 1 |  | 0 |  | 1 | 85362090 | CN | 314.7 | 299.7 | 339.7 | 32.49 | 34.2
Megszakító, teljesítménymérés, 4 pólus, Icu=66kA/440V, Iu=1600A | IZMX16H4-P16F-1 | 183456 | Y7-183456 | HHA | 6011373 | 4015081791927 | db | 1 |  | 0 |  | 1 | 85362090 | CN | 330.2 | 338 | 229.5 | 23.37 | 24.6
Megszakító, kocsizható, teljesítménymérés, 4 pólus, Icu=66kA/440V, Iu=1600A | IZMX16H4-P16W-1 | 183416 | Y7-183416 | HHA | 6095731 | 4015081791521 | db | 1 |  | 0 |  | 1 | 85362090 | CN | 314.7 | 299.7 | 339.7 | 32.49 | 34.2
Megszakító, szelektív, 4 pólus, Icu=66kA/440V, Iu=630A | IZMX16H4-V06F-1 | 183554 | Y7-183554 | HHA | 2686947 | 4015081792900 | db | 1 |  | 0 |  | 1 | 85362090 | CN | 330.2 | 338 | 229.5 | 23.37 | 24.6
Megszakító, kocsizható, szelektív, 4 pólus, Icu=66kA/440V, Iu=630A | IZMX16H4-V06W-1 | 183569 | Y7-183569 | HHA | 2839523 | 4015081793051 | db | 1 |  | 0 |  | 1 | 85362090 | CN | 314.7 | 299.7 | 339.7 | 32.49 | 34.2
Megszakító, szelektív, 4 pólus, Icu=66kA/440V, Iu=800A | IZMX16H4-V08F-1 | 183555 | Y7-183555 | HHA | 2737583 | 4015081792917 | db | 1 |  | 0 |  | 1 | 85362090 | CN | 330.2 | 338 | 229.5 | 23.37 | 24.6
Megszakító, kocsizható, szelektív, 4 pólus, Icu=66kA/440V, Iu=800A | IZMX16H4-V08W-1 | 183570 | Y7-183570 | HHA | 2890207 | 4015081793068 | db | 1 |  | 0 |  | 1 | 85362090 | CN | 314.7 | 299.7 | 339.7 | 32.49 | 34.2
Megszakító, szelektív, 4 pólus, Icu=66kA/440V, Iu=1000A | IZMX16H4-V10F-1 | 183556 | Y7-183556 | HHA | 3235022 | 4015081792924 | db | 1 |  | 0 |  | 1 | 85362090 | CN | 330.2 | 338 | 229.5 | 23.37 | 24.6
Megszakító, kocsizható, szelektív, 4 pólus, Icu=66kA/440V, Iu=1000A | IZMX16H4-V10W-1 | 183571 | Y7-183571 | HHA | 3402782 | 4015081793075 | db | 1 |  | 0 |  | 1 | 85362090 | CN | 314.7 | 299.7 | 339.7 | 32.49 | 34.2
Megszakító, szelektív, 4 pólus, Icu=66kA/440V, Iu=1250A | IZMX16H4-V12F-1 | 183557 | Y7-183557 | HHA | 3595128 | 4015081792931 | db | 1 |  | 0 |  | 1 | 85362090 | CN | 330.2 | 338 | 229.5 | 23.37 | 24.6
Megszakító, kocsizható, szelektív, 4 pólus, Icu=66kA/440V, Iu=1250A | IZMX16H4-V12W-1 | 183572 | Y7-183572 | HHA | 3760521 | 4015081793082 | db | 1 |  | 0 |  | 1 | 85362090 | CN | 314.7 | 299.7 | 339.7 | 32.49 | 34.2
Megszakító, szelektív, 4 pólus, Icu=66kA/440V, Iu=1600A | IZMX16H4-V16F-1 | 183558 | Y7-183558 | HHA | 4522971 | 4015081792948 | db | 1 |  | 0 |  | 1 | 85362090 | CN | 330.2 | 338 | 229.5 | 23.37 | 24.6
Megszakító, kocsizható, szelektív, 4 pólus, Icu=66kA/440V, Iu=1600A | IZMX16H4-V16W-1 | 183397 | Y7-183397 | HHA | 4675360 | 4015081789856 | db | 1 |  | 0 |  | 1 | 85362090 | CN | 314.7 | 299.7 | 339.7 | 32.49 | 34.2
Megszakító, teljesítménymérés, 3 pólus, Icu=50kA/440V, Iu=630A | IZMX16N3-P06F-1 | 183361 | Y7-183361 | HHA | 2779118 | 4015081789498 | db | 1 |  | 0 |  | 1 | 85362090 | CN | 260 | 338 | 229.5 | 18.715 | 19.7
Megszakító, kocsizható, teljesítménymérés, 3 pólus, Icu=50kA/440V, Iu=630A | IZMX16N3-P06W-1 | 183474 | Y7-183474 | HHA | 2879449 | 4015081792108 | db | 1 |  | 0 |  | 1 | 85362090 | CN | 245 | 299.8 | 339.7 | 27.74 | 29.2
Megszakító, teljesítménymérés, 3 pólus, Icu=50kA/440V, Iu=800A | IZMX16N3-P08F-1 | 183362 | Y7-183362 | HHA | 2911523 | 4015081789504 | db | 1 |  | 0 |  | 1 | 85362090 | CN | 260 | 338 | 229.5 | 18.715 | 19.7
Megszakító, kocsizható, teljesítménymérés, 3 pólus, Icu=50kA/440V, Iu=800A | IZMX16N3-P08W-1 | 183475 | Y7-183475 | HHA | 3010303 | 4015081792115 | db | 1 |  | 0 |  | 1 | 85362090 | CN | 245 | 299.8 | 339.7 | 27.74 | 29.2
Megszakító, teljesítménymérés, 3 pólus, Icu=50kA/440V, Iu=1000A | IZMX16N3-P10F-1 | 183363 | Y7-183363 | HHA | 2995490 | 4015081789511 | db | 1 |  | 0 |  | 1 | 85362090 | CN | 260 | 338 | 229.5 | 18.715 | 19.7
Megszakító, kocsizható, teljesítménymérés, 3 pólus, Icu=50kA/440V, Iu=1000A | IZMX16N3-P10W-1 | 183476 | Y7-183476 | HHA | 3093227 | 4015081792122 | db | 1 |  | 0 |  | 1 | 85362090 | CN | 245 | 299.8 | 339.7 | 27.74 | 29.2
Megszakító, teljesítménymérés, 3 pólus, Icu=50kA/440V, Iu=1250A | IZMX16N3-P12F-1 | 183364 | Y7-183364 | HHA | 3393342 | 4015081789528 | db | 1 |  | 0 |  | 1 | 85362090 | CN | 260 | 338 | 229.5 | 18.715 | 19.7
Megszakító, kocsizható, teljesítménymérés, 3 pólus, Icu=50kA/440V, Iu=1250A | IZMX16N3-P12W-1 | 183477 | Y7-183477 | HHA | 3485416 | 4015081792139 | db | 1 |  | 0 |  | 1 | 85362090 | CN | 245 | 299.8 | 339.7 | 27.74 | 29.2
Megszakító, teljesítménymérés, 3 pólus, Icu=50kA/440V, Iu=1600A | IZMX16N3-P16F-1 | 183463 | Y7-183463 | HHA | 4664129 | 4015081791996 | db | 1 |  | 0 |  | 1 | 85362090 | CN | 260 | 338 | 229.5 | 18.715 | 19.7
Megszakító, kocsizható, teljesítménymérés, 3 pólus, Icu=50kA/440V, Iu=1600A | IZMX16N3-P16W-1 | 183478 | Y7-183478 | HHA | 4738420 | 4015081792146 | db | 1 |  | 0 |  | 1 | 85362090 | CN | 245 | 299.8 | 339.7 | 27.74 | 29.2
Megszakító, szelektív, 3 pólus, Icu=50kA/440V, Iu=630A | IZMX16N3-V06F-1 | 183331 | Y7-183331 | HHA | 1581740 | 4015081789191 | db | 1 |  | 0 |  | 1 | 85362090 | CN | 260 | 338 | 229.5 | 18.715 | 19.7
Megszakító, kocsizható, szelektív, 3 pólus, Icu=50kA/440V, Iu=630A | IZMX16N3-V06W-1 | 183346 | Y7-183346 | HHA | 1709765 | 4015081789344 | db | 1 |  | 0 |  | 1 | 85362090 | CN | 245 | 299.8 | 339.7 | 27.74 | 29.2
Megszakító, szelektív, 3 pólus, Icu=50kA/440V, Iu=800A | IZMX16N3-V08F-1 | 183332 | Y7-183332 | HHA | 1702402 | 4015081789207 | db | 1 |  | 0 |  | 1 | 85362090 | CN | 260 | 338 | 229.5 | 18.715 | 19.7
Megszakító, kocsizható, szelektív, 3 pólus, Icu=50kA/440V, Iu=800A | IZMX16N3-V08W-1 | 183347 | Y7-183347 | HHA | 1829139 | 4015081789351 | db | 1 |  | 0 |  | 1 | 85362090 | CN | 245 | 299.8 | 339.7 | 27.74 | 29.2
Megszakító, szelektív, 3 pólus, Icu=50kA/440V, Iu=1000A | IZMX16N3-V10F-1 | 183333 | Y7-183333 | HHA | 1956512 | 4015081789214 | db | 1 |  | 0 |  | 1 | 85362090 | CN | 260 | 338 | 229.5 | 18.715 | 19.7
Megszakító, kocsizható, szelektív, 3 pólus, Icu=50kA/440V, Iu=1000A | IZMX16N3-V10W-1 | 183348 | Y7-183348 | HHA | 2038371 | 4015081789368 | db | 1 |  | 0 |  | 1 | 85362090 | CN | 245 | 299.8 | 339.7 | 27.74 | 29.2
Megszakító, szelektív, 3 pólus, Icu=50kA/440V, Iu=1250A | IZMX16N3-V12F-1 | 183334 | Y7-183334 | HHA | 2320999 | 4015081789221 | db | 1 |  | 0 |  | 1 | 85362090 | CN | 260 | 338 | 229.5 | 18.715 | 19.7
Megszakító, kocsizható, szelektív, 3 pólus, Icu=50kA/440V, Iu=1250A | IZMX16N3-V12W-1 | 183349 | Y7-183349 | HHA | 2371652 | 4015081789375 | db | 1 |  | 0 |  | 1 | 85362090 | CN | 245 | 299.8 | 339.7 | 27.74 | 29.2
Megszakító, szelektív, 3 pólus, Icu=50kA/440V, Iu=1600A | IZMX16N3-V16F-1 | 183335 | Y7-183335 | HHA | 3297036 | 4015081789238 | db | 1 |  | 0 |  | 1 | 85362090 | CN | 260 | 338 | 229.5 | 18.715 | 19.7
Megszakító, kocsizható, szelektív, 3 pólus, Icu=50kA/440V, Iu=1600A | IZMX16N3-V16W-1 | 183350 | Y7-183350 | HHA | 3424721 | 4015081789382 | db | 1 |  | 0 |  | 1 | 85362090 | CN | 245 | 299.8 | 339.7 | 27.74 | 29.2
Megszakító, teljesítménymérés, 4 pólus, Icu=50kA/440V, Iu=630A | IZMX16N4-P06F-1 | 183403 | Y7-183403 | HHA | 3462981 | 4015081791392 | db | 1 |  | 0 |  | 1 | 85362090 | CN | 330.2 | 338 | 229.5 | 23.37 | 24.6
Megszakító, kocsizható, teljesítménymérés, 4 pólus, Icu=50kA/440V, Iu=630A | IZMX16N4-P06W-1 | 183462 | Y7-183462 | HHA | 3581584 | 4015081791989 | db | 1 |  | 0 |  | 1 | 85362090 | CN | 314.7 | 299.7 | 339.7 | 32.49 | 34.2
Megszakító, teljesítménymérés, 4 pólus, Icu=50kA/440V, Iu=800A | IZMX16N4-P08F-1 | 183404 | Y7-183404 | HHA | 3484145 | 4015081791408 | db | 1 |  | 0 |  | 1 | 85362090 | CN | 330.2 | 338 | 229.5 | 23.37 | 24.6
Megszakító, kocsizható, teljesítménymérés, 4 pólus, Icu=50kA/440V, Iu=800A | IZMX16N4-P08W-1 | 183408 | Y7-183408 | HHA | 3602526 | 4015081791446 | db | 1 |  | 0 |  | 1 | 85362090 | CN | 314.7 | 299.7 | 339.7 | 32.49 | 34.2
Megszakító, teljesítménymérés, 4 pólus, Icu=50kA/440V, Iu=1000A | IZMX16N4-P10F-1 | 183405 | Y7-183405 | HHA | 3812422 | 4015081791415 | db | 1 |  | 0 |  | 1 | 85362090 | CN | 330.2 | 338 | 229.5 | 23.37 | 24.6
Megszakító, kocsizható, teljesítménymérés, 4 pólus, Icu=50kA/440V, Iu=1000A | IZMX16N4-P10W-1 | 183409 | Y7-183409 | HHA | 3926248 | 4015081791453 | db | 1 |  | 0 |  | 1 | 85362090 | CN | 314.7 | 299.7 | 339.7 | 32.49 | 34.2
Megszakító, teljesítménymérés, 4 pólus, Icu=50kA/440V, Iu=1250A | IZMX16N4-P12F-1 | 183406 | Y7-183406 | HHA | 4210301 | 4015081791422 | db | 1 |  | 0 |  | 1 | 85362090 | CN | 330.2 | 338 | 229.5 | 23.37 | 24.6
Megszakító, kocsizható, teljesítménymérés, 4 pólus, Icu=50kA/440V, Iu=1250A | IZMX16N4-P12W-1 | 183410 | Y7-183410 | HHA | 4319198 | 4015081791460 | db | 1 |  | 0 |  | 1 | 85362090 | CN | 314.7 | 299.7 | 339.7 | 32.49 | 34.2
Megszakító, teljesítménymérés, 4 pólus, Icu=50kA/440V, Iu=1600A | IZMX16N4-P16F-1 | 183407 | Y7-183407 | HHA | 5627157 | 4015081791439 | db | 1 |  | 0 |  | 1 | 85362090 | CN | 330.2 | 338 | 229.5 | 23.37 | 24.6
Megszakító, kocsizható, teljesítménymérés, 4 pólus, Icu=50kA/440V, Iu=1600A | IZMX16N4-P16W-1 | 183411 | Y7-183411 | HHA | 5717456 | 4015081791477 | db | 1 |  | 0 |  | 1 | 85362090 | CN | 314.7 | 299.7 | 339.7 | 32.49 | 34.2
Megszakító, szelektív, 4 pólus, Icu=50kA/440V, Iu=630A | IZMX16N4-V06F-1 | 183549 | Y7-183549 | HHA | 2204183 | 4015081792856 | db | 1 |  | 0 |  | 1 | 85362090 | CN | 330.2 | 338 | 229.5 | 23.37 | 24.6
Megszakító, kocsizható, szelektív, 4 pólus, Icu=50kA/440V, Iu=630A | IZMX16N4-V06W-1 | 183564 | Y7-183564 | HHA | 2356741 | 4015081793006 | db | 1 |  | 0 |  | 1 | 85362090 | CN | 314.7 | 299.7 | 339.7 | 32.49 | 34.2
Megszakító, szelektív, 4 pólus, Icu=50kA/440V, Iu=800A | IZMX16N4-V08F-1 | 183550 | Y7-183550 | HHA | 2223137 | 4015081792863 | db | 1 |  | 0 |  | 1 | 85362090 | CN | 330.2 | 338 | 229.5 | 23.37 | 24.6
Megszakító, kocsizható, szelektív, 4 pólus, Icu=50kA/440V, Iu=800A | IZMX16N4-V08W-1 | 183565 | Y7-183565 | HHA | 2375730 | 4015081793013 | db | 1 |  | 0 |  | 1 | 85362090 | CN | 314.7 | 299.7 | 339.7 | 32.49 | 34.2
Megszakító, szelektív, 4 pólus, Icu=50kA/440V, Iu=1000A | IZMX16N4-V10F-1 | 183551 | Y7-183551 | HHA | 2773681 | 4015081792870 | db | 1 |  | 0 |  | 1 | 85362090 | CN | 330.2 | 338 | 229.5 | 23.37 | 24.6
Megszakító, kocsizható, szelektív, 4 pólus, Icu=50kA/440V, Iu=1000A | IZMX16N4-V10W-1 | 183566 | Y7-183566 | HHA | 2941449 | 4015081793020 | db | 1 |  | 0 |  | 1 | 85362090 | CN | 314.7 | 299.7 | 339.7 | 32.49 | 34.2
Megszakító, szelektív, 4 pólus, Icu=50kA/440V, Iu=1250A | IZMX16N4-V12F-1 | 183552 | Y7-183552 | HHA | 3126995 | 4015081792887 | db | 1 |  | 0 |  | 1 | 85362090 | CN | 330.2 | 338 | 229.5 | 23.37 | 24.6
Megszakító, kocsizható, szelektív, 4 pólus, Icu=50kA/440V, Iu=1250A | IZMX16N4-V12W-1 | 183567 | Y7-183567 | HHA | 3292387 | 4015081793037 | db | 1 |  | 0 |  | 1 | 85362090 | CN | 314.7 | 299.7 | 339.7 | 32.49 | 34.2
Megszakító, szelektív, 4 pólus, Icu=50kA/440V, Iu=1600A | IZMX16N4-V16F-1 | 183553 | Y7-183553 | HHA | 4173080 | 4015081792894 | db | 1 |  | 0 |  | 1 | 85362090 | CN | 330.2 | 338 | 229.5 | 23.37 | 24.6
Megszakító, kocsizható, szelektív, 4 pólus, Icu=50kA/440V, Iu=1600A | IZMX16N4-V16W-1 | 183568 | Y7-183568 | HHA | 4325562 | 4015081793044 | db | 1 |  | 0 |  | 1 | 85362090 | CN | 314.7 | 299.7 | 339.7 | 32.49 | 34.2
Megszakító, teljesítménymérés, 3 pólus, Icu=66kA/440V, Iu=800A | IZMX40B3-P08F-1 | 183574 | Y7-183574 | HHA | 3874453 | 4015081793105 | db | 1 |  | 0 |  | 1 | 85362090 | US | 430.6 | 397.7 | 292.4 | 45 | 50
Megszakító, kocsizható, teljesítménymérés, 3 pólus, Icu=66kA/440V, Iu=800A | IZMX40B3-P08W-1 | 183587 | Y7-183587 | HHA | 3725291 | 4015081793235 | db | 1 |  | 0 |  | 1 | 85362090 | US | 414 | 382.3 | 356.9 | 69 | 80
Megszakító, teljesítménymérés, 3 pólus, Icu=66kA/440V, Iu=1000A | IZMX40B3-P10F-1 | 183575 | Y7-183575 | HHA | 3991532 | 4015081793112 | db | 1 |  | 0 |  | 1 | 85362090 | US | 430.6 | 397.7 | 292.4 | 45 | 50
Megszakító, kocsizható, teljesítménymérés, 3 pólus, Icu=66kA/440V, Iu=1000A | IZMX40B3-P10W-1 | 183588 | Y7-183588 | HHA | 3847415 | 4015081793242 | db | 1 |  | 0 |  | 1 | 85362090 | US | 414 | 382.3 | 356.9 | 69 | 80
Megszakító, teljesítménymérés, 3 pólus, Icu=66kA/440V, Iu=1250A | IZMX40B3-P12F-1 | 183576 | Y7-183576 | HHA | 4309995 | 4015081793129 | db | 1 |  | 0 |  | 1 | 85362090 | US | 430.6 | 397.7 | 292.4 | 45 | 50
Megszakító, kocsizható, teljesítménymérés, 3 pólus, Icu=66kA/440V, Iu=1250A | IZMX40B3-P12W-1 | 183589 | Y7-183589 | HHA | 4062035 | 4015081793259 | db | 1 |  | 0 |  | 1 | 85362090 | US | 414 | 382.3 | 356.9 | 69 | 80
Megszakító, teljesítménymérés, 3 pólus, Icu=66kA/440V, Iu=1600A | IZMX40B3-P16F-1 | 183577 | Y7-183577 | HHA | 5618453 | 4015081793136 | db | 1 |  | 0 |  | 1 | 85362090 | US | 430.6 | 397.7 | 292.4 | 45 | 50
Megszakító, kocsizható, teljesítménymérés, 3 pólus, Icu=66kA/440V, Iu=1600A | IZMX40B3-P16W-1 | 183590 | Y7-183590 | HHA | 5722934 | 4015081793266 | db | 1 |  | 0 |  | 1 | 85362090 | US | 414 | 382.3 | 356.9 | 69 | 80
Megszakító, teljesítménymérés, 3 pólus, Icu=66kA/440V, Iu=2000A | IZMX40B3-P20F-1 | 183578 | Y7-183578 | HHA | 6076033 | 4015081793143 | db | 1 |  | 0 |  | 1 | 85362090 | US | 430.6 | 397.7 | 292.4 | 45 | 50
Megszakító, kocsizható, teljesítménymérés, 3 pólus, Icu=66kA/440V, Iu=2000A | IZMX40B3-P20W-1 | 183591 | Y7-183591 | HHA | 6408334 | 4015081793273 | db | 1 |  | 0 |  | 1 | 85362090 | US | 414 | 382.3 | 356.9 | 69 | 80
Megszakító, teljesítménymérés, 3 pólus, Icu=66kA/440V, Iu=2500A | IZMX40B3-P25F-1 | 183579 | Y7-183579 | HHA | 7857781 | 4015081793150 | db | 1 |  | 0 |  | 1 | 85362090 | US | 430.6 | 397.7 | 292.4 | 45 | 50
Megszakító, kocsizható, teljesítménymérés, 3 pólus, Icu=66kA/440V, Iu=2500A | IZMX40B3-P25W-1 | 183592 | Y7-183592 | HHA | 7261129 | 4015081793280 | db | 1 |  | 0 |  | 1 | 85362090 | CZ | 414 | 382.3 | 356.9 | 69 | 80
Megszakító, teljesítménymérés, 3 pólus, Icu=66kA/440V, Iu=3200A | IZMX40B3-P32F-1 | 183580 | Y7-183580 | HHA | 8991278 | 4015081793167 | db | 1 |  | 0 |  | 1 | 85362090 | US | 430.6 | 397.7 | 292.4 | 45 | 50
Megszakító, kocsizható, teljesítménymérés, 3 pólus, Icu=66kA/440V, Iu=3200A | IZMX40B3-P32W-1 | 183593 | Y7-183593 | HHA | 8885532 | 4015081793297 | db | 1 |  | 0 |  | 1 | 85362090 | US | 414 | 382.3 | 356.9 | 69 | 80
Megszakító, teljesítménymérés, 3 pólus, Icu=66kA/440V, Iu=4000A | IZMX40B3-P40F-1 | 183581 | Y7-183581 | HHA | 12156403 | 4015081793174 | db | 1 |  | 0 |  | 1 | 85362090 | US | 430.6 | 397.7 | 292.4 | 45 | 50
Megszakító, kocsizható, teljesítménymérés, 3 pólus, Icu=66kA/440V, Iu=4000A | IZMX40B3-P40W-1 | 183594 | Y7-183594 | HHA | 12578718 | 4015081793303 | db | 1 |  | 0 |  | 1 | 85362090 | US | 414 | 382.3 | 356.9 | 69 | 80
Megszakító, szelektív, 3 pólus, Icu=66kA/440V, Iu=800A | IZMX40B3-V08F-1 | 183702 | Y7-183702 | HHA | 2158160 | 4015081794386 | db | 1 |  | 0 |  | 1 | 85362090 | US | 430.6 | 397.7 | 292.4 | 45 | 50
Megszakító, kocsizható, szelektív, 3 pólus, Icu=66kA/440V, Iu=800A | IZMX40B3-V08W-1 | 183726 | Y7-183726 | HHA | 2008347 | 4015081794621 | db | 1 |  | 0 |  | 1 | 85362090 | US | 414 | 382.3 | 356.9 | 69 | 80
Megszakító, szelektív, 3 pólus, Icu=66kA/440V, Iu=1000A | IZMX40B3-V10F-1 | 183703 | Y7-183703 | HHA | 2260100 | 4015081794393 | db | 1 |  | 0 |  | 1 | 85362090 | US | 430.6 | 397.7 | 292.4 | 45 | 50
Megszakító, kocsizható, szelektív, 3 pólus, Icu=66kA/440V, Iu=1000A | IZMX40B3-V10W-1 | 183727 | Y7-183727 | HHA | 2115350 | 4015081794638 | db | 1 |  | 0 |  | 1 | 85362090 | US | 414 | 382.3 | 356.9 | 69 | 80
Megszakító, szelektív, 3 pólus, Icu=66kA/440V, Iu=1250A | IZMX40B3-V12F-1 | 183704 | Y7-183704 | HHA | 2589267 | 4015081794409 | db | 1 |  | 0 |  | 1 | 85362090 | US | 430.6 | 397.7 | 292.4 | 45 | 50
Megszakító, kocsizható, szelektív, 3 pólus, Icu=66kA/440V, Iu=1250A | IZMX40B3-V12W-1 | 183728 | Y7-183728 | HHA | 2341316 | 4015081794645 | db | 1 |  | 0 |  | 1 | 85362090 | US | 414 | 382.3 | 356.9 | 69 | 80
Megszakító, szelektív, 3 pólus, Icu=66kA/440V, Iu=1600A | IZMX40B3-V16F-1 | 183705 | Y7-183705 | HHA | 3875723 | 4015081794416 | db | 1 |  | 0 |  | 1 | 85362090 | CZ | 430.6 | 397.7 | 292.4 | 45 | 50
Megszakító, kocsizható, szelektív, 3 pólus, Icu=66kA/440V, Iu=1600A | IZMX40B3-V16W-1 | 183729 | Y7-183729 | HHA | 3980186 | 4015081794652 | db | 1 |  | 0 |  | 1 | 85362090 | US | 414 | 382.3 | 356.9 | 69 | 80
Megszakító, szelektív, 3 pólus, Icu=66kA/440V, Iu=2000A | IZMX40B3-V20F-1 | 183706 | Y7-183706 | HHA | 4374816 | 4015081794423 | db | 1 |  | 0 |  | 1 | 85362090 | CZ | 430.6 | 397.7 | 292.4 | 45 | 50
Megszakító, kocsizható, szelektív, 3 pólus, Icu=66kA/440V, Iu=2000A | IZMX40B3-V20W-1 | 183730 | Y7-183730 | HHA | 4707104 | 4015081794669 | db | 1 |  | 0 |  | 1 | 85362090 | CZ | 414 | 382.3 | 356.9 | 69 | 80
Megszakító, szelektív, 3 pólus, Icu=66kA/440V, Iu=2500A | IZMX40B3-V25F-1 | 183707 | Y7-183707 | HHA | 6109369 | 4015081794430 | db | 1 |  | 0 |  | 1 | 85362090 | CZ | 430.6 | 397.7 | 292.4 | 45 | 50
Megszakító, kocsizható, szelektív, 3 pólus, Icu=66kA/440V, Iu=2500A | IZMX40B3-V25W-1 | 183731 | Y7-183731 | HHA | 5512707 | 4015081794676 | db | 1 |  | 0 |  | 1 | 85362090 | CZ | 414 | 382.3 | 356.9 | 69 | 80
Megszakító, szelektív, 3 pólus, Icu=66kA/440V, Iu=3200A | IZMX40B3-V32F-1 | 183708 | Y7-183708 | HHA | 7244768 | 4015081794447 | db | 1 |  | 0 |  | 1 | 85362090 | CZ | 430.6 | 397.7 | 292.4 | 45 | 50
Megszakító, kocsizható, szelektív, 3 pólus, Icu=66kA/440V, Iu=3200A | IZMX40B3-V32W-1 | 183732 | Y7-183732 | HHA | 7138372 | 4015081794683 | db | 1 |  | 0 |  | 1 | 85362090 | CZ | 414 | 382.3 | 356.9 | 69 | 80
Megszakító, szelektív, 3 pólus, Icu=66kA/440V, Iu=4000A | IZMX40B3-V40F-1 | 183709 | Y7-183709 | HHA | 10408655 | 4015081794454 | db | 1 |  | 0 |  | 1 | 85362090 | US | 430.6 | 397.7 | 292.4 | 45 | 50
Megszakító, kocsizható, szelektív, 3 pólus, Icu=66kA/440V, Iu=4000A | IZMX40B3-V40W-1 | 183733 | Y7-183733 | HHA | 10771768 | 4015081794690 | db | 1 |  | 0 |  | 1 | 85362090 | CZ | 414 | 382.3 | 356.9 | 69 | 80
Megszakító, teljesítménymérés, 4 pólus, Icu=66kA/440V, Iu=800A | IZMX40B4-P08F-1 | 183810 | Y7-183810 | HHA | 4805924 | 4015081795468 | db | 1 |  | 0 |  | 1 | 85362090 | US | 545.4 | 397.6 | 292.4 | 56 | 65
Megszakító, kocsizható, teljesítménymérés, 4 pólus, Icu=66kA/440V, Iu=800A | IZMX40B4-P08W-1 | 183779 | Y7-183779 | HHA | 4746776 | 4015081795154 | db | 1 |  | 0 |  | 1 | 85362090 | US | 529 | 382.3 | 356.9 | 86 | 95
Megszakító, teljesítménymérés, 4 pólus, Icu=66kA/440V, Iu=1000A | IZMX40B4-P10F-1 | 183811 | Y7-183811 | HHA | 5032497 | 4015081795475 | db | 1 |  | 0 |  | 1 | 85362090 | US | 545.4 | 397.6 | 292.4 | 56 | 65
Megszakító, kocsizható, teljesítménymérés, 4 pólus, Icu=66kA/440V, Iu=1000A | IZMX40B4-P10W-1 | 183780 | Y7-183780 | HHA | 4856284 | 4015081795161 | db | 1 |  | 0 |  | 1 | 85362090 | US | 529 | 382.3 | 356.9 | 86 | 95
Megszakító, teljesítménymérés, 4 pólus, Icu=66kA/440V, Iu=1250A | IZMX40B4-P12F-1 | 183812 | Y7-183812 | HHA | 5142000 | 4015081795482 | db | 1 |  | 0 |  | 1 | 85362090 | US | 545.4 | 397.6 | 292.4 | 56 | 65
Megszakító, kocsizható, teljesítménymérés, 4 pólus, Icu=66kA/440V, Iu=1250A | IZMX40B4-P12W-1 | 183781 | Y7-183781 | HHA | 5057039 | 4015081795178 | db | 1 |  | 0 |  | 1 | 85362090 | US | 529 | 382.3 | 356.9 | 86 | 95
Megszakító, teljesítménymérés, 4 pólus, Icu=66kA/440V, Iu=1600A | IZMX40B4-P16F-1 | 183813 | Y7-183813 | HHA | 6589583 | 4015081795499 | db | 1 |  | 0 |  | 1 | 85362090 | US | 545.4 | 397.6 | 292.4 | 56 | 65
Megszakító, kocsizható, teljesítménymérés, 4 pólus, Icu=66kA/440V, Iu=1600A | IZMX40B4-P16W-1 | 183782 | Y7-183782 | HHA | 6519094 | 4015081795185 | db | 1 |  | 0 |  | 1 | 85362090 | US | 529 | 382.3 | 356.9 | 86 | 95
Megszakító, teljesítménymérés, 4 pólus, Icu=66kA/440V, Iu=2000A | IZMX40B4-P20F-1 | 183814 | Y7-183814 | HHA | 7215818 | 4015081795505 | db | 1 |  | 0 |  | 1 | 85362090 | US | 545.4 | 397.6 | 292.4 | 56 | 65
Megszakító, kocsizható, teljesítménymérés, 4 pólus, Icu=66kA/440V, Iu=2000A | IZMX40B4-P20W-1 | 183783 | Y7-183783 | HHA | 7311457 | 4015081795192 | db | 1 |  | 0 |  | 1 | 85362090 | US | 529 | 382.3 | 356.9 | 86 | 95
Megszakító, teljesítménymérés, 4 pólus, Icu=66kA/440V, Iu=2500A | IZMX40B4-P25F-1 | 183760 | Y7-183760 | HHA | 9426806 | 4015081794966 | db | 1 |  | 0 |  | 1 | 85362090 | US | 545.4 | 397.6 | 292.4 | 56 | 65
Megszakító, kocsizható, teljesítménymérés, 4 pólus, Icu=66kA/440V, Iu=2500A | IZMX40B4-P25W-1 | 183784 | Y7-183784 | HHA | 9124066 | 4015081795208 | db | 1 |  | 0 |  | 1 | 85362090 | US | 529 | 382.3 | 356.9 | 86 | 95
Megszakító, teljesítménymérés, 4 pólus, Icu=66kA/440V, Iu=3200A | IZMX40B4-P32F-1 | 183761 | Y7-183761 | HHA | 11195982 | 4015081794973 | db | 1 |  | 0 |  | 1 | 85362090 | US | 545.4 | 397.6 | 292.4 | 56 | 65
Megszakító, kocsizható, teljesítménymérés, 4 pólus, Icu=66kA/440V, Iu=3200A | IZMX40B4-P32W-1 | 183785 | Y7-183785 | HHA | 10843559 | 4015081795215 | db | 1 |  | 0 |  | 1 | 85362090 | CZ | 529 | 382.3 | 356.9 | 86 | 95
Megszakító, teljesítménymérés, 4 pólus, Icu=66kA/440V, Iu=4000A | IZMX40B4-P40F-1 | 183762 | Y7-183762 | HHA | 14776514 | 4015081794980 | db | 1 |  | 0 |  | 1 | 85362090 | US | 545.4 | 397.6 | 292.4 | 56 | 65
Megszakító, kocsizható, teljesítménymérés, 4 pólus, Icu=66kA/440V, Iu=4000A | IZMX40B4-P40W-1 | 183786 | Y7-183786 | HHA | 14005525 | 4015081795222 | db | 1 |  | 0 |  | 1 | 85362090 | US | 529 | 382.3 | 356.9 | 86 | 95
Megszakító, szelektív, 4 pólus, Icu=66kA/440V, Iu=800A | IZMX40B4-V08F-1 | 183894 | Y7-183894 | HHA | 3089644 | 4015081790388 | db | 1 |  | 0 |  | 1 | 85362090 | US | 545.4 | 397.6 | 292.4 | 56 | 65
Megszakító, kocsizható, szelektív, 4 pólus, Icu=66kA/440V, Iu=800A | IZMX40B4-V08W-1 | 183918 | Y7-183918 | HHA | 3008432 | 4015081790623 | db | 1 |  | 0 |  | 1 | 85362090 | CZ | 529 | 382.3 | 356.9 | 86 | 95
Megszakító, szelektív, 4 pólus, Icu=66kA/440V, Iu=1000A | IZMX40B4-V10F-1 | 183895 | Y7-183895 | HHA | 3301096 | 4015081790395 | db | 1 |  | 0 |  | 1 | 85362090 | US | 545.4 | 397.6 | 292.4 | 56 | 65
Megszakító, kocsizható, szelektív, 4 pólus, Icu=66kA/440V, Iu=1000A | IZMX40B4-V10W-1 | 183919 | Y7-183919 | HHA | 3144380 | 4015081790630 | db | 1 |  | 0 |  | 1 | 85362090 | CZ | 529 | 382.3 | 356.9 | 86 | 95
Megszakító, szelektív, 4 pólus, Icu=66kA/440V, Iu=1250A | IZMX40B4-V12F-1 | 183896 | Y7-183896 | HHA | 3421321 | 4015081790401 | db | 1 |  | 0 |  | 1 | 85362090 | US | 545.4 | 397.6 | 292.4 | 56 | 65
Megszakító, kocsizható, szelektív, 4 pólus, Icu=66kA/440V, Iu=1250A | IZMX40B4-V12W-1 | 183920 | Y7-183920 | HHA | 3323744 | 4015081790647 | db | 1 |  | 0 |  | 1 | 85362090 | CZ | 529 | 382.3 | 356.9 | 86 | 95
Megszakító, szelektív, 4 pólus, Icu=66kA/440V, Iu=1600A | IZMX40B4-V16F-1 | 183897 | Y7-183897 | HHA | 4846853 | 4015081790418 | db | 1 |  | 0 |  | 1 | 85362090 | CZ | 545.4 | 397.6 | 292.4 | 56 | 65
Megszakító, kocsizható, szelektív, 4 pólus, Icu=66kA/440V, Iu=1600A | IZMX40B4-V16W-1 | 183921 | Y7-183921 | HHA | 4762526 | 4015081790654 | db | 1 |  | 0 |  | 1 | 85362090 | CZ | 529 | 382.3 | 356.9 | 86 | 95
Megszakító, szelektív, 4 pólus, Icu=66kA/440V, Iu=2000A | IZMX40B4-V20F-1 | 183898 | Y7-183898 | HHA | 5514593 | 4015081790425 | db | 1 |  | 0 |  | 1 | 85362090 | CZ | 545.4 | 397.6 | 292.4 | 56 | 65
Megszakító, kocsizható, szelektív, 4 pólus, Icu=66kA/440V, Iu=2000A | IZMX40B4-V20W-1 | 183922 | Y7-183922 | HHA | 5558704 | 4015081790661 | db | 1 |  | 0 |  | 1 | 85362090 | US | 529 | 382.3 | 356.9 | 86 | 95
Megszakító, szelektív, 4 pólus, Icu=66kA/440V, Iu=2500A | IZMX40B4-V25F-1 | 183899 | Y7-183899 | HHA | 7678412 | 4015081790432 | db | 1 |  | 0 |  | 1 | 85362090 | CZ | 545.4 | 397.6 | 292.4 | 56 | 65
Megszakító, kocsizható, szelektív, 4 pólus, Icu=66kA/440V, Iu=2500A | IZMX40B4-V25W-1 | 183923 | Y7-183923 | HHA | 7386363 | 4015081790678 | db | 1 |  | 0 |  | 1 | 85362090 | CZ | 529 | 382.3 | 356.9 | 86 | 95
Megszakító, szelektív, 4 pólus, Icu=66kA/440V, Iu=3200A | IZMX40B4-V32F-1 | 183900 | Y7-183900 | HHA | 9449477 | 4015081790449 | db | 1 |  | 0 |  | 1 | 85362090 | US | 545.4 | 397.6 | 292.4 | 56 | 65
Megszakító, kocsizható, szelektív, 4 pólus, Icu=66kA/440V, Iu=3200A | IZMX40B4-V32W-1 | 183924 | Y7-183924 | HHA | 9114016 | 4015081790685 | db | 1 |  | 0 |  | 1 | 85362090 | CZ | 529 | 382.3 | 356.9 | 86 | 95
Megszakító, szelektív, 4 pólus, Icu=66kA/440V, Iu=4000A | IZMX40B4-V40F-1 | 183901 | Y7-183901 | HHA | 13028739 | 4015081790456 | db | 1 |  | 0 |  | 1 | 85362090 | US | 545.4 | 397.6 | 292.4 | 56 | 65
Megszakító, kocsizható, szelektív, 4 pólus, Icu=66kA/440V, Iu=4000A | IZMX40B4-V40W-1 | 183749 | Y7-183749 | HHA | 12297400 | 4015081794850 | db | 1 |  | 0 |  | 1 | 85362090 | CZ | 529 | 382.3 | 356.9 | 86 | 95
Megszakító, teljesítménymérés, 3 pólus, Icu=105kA/440V, Iu=800A | IZMX40H3-P08F-1 | 183634 | Y7-183634 | HHA | 4295520 | 4015081793709 | db | 1 |  | 0 |  | 1 | 85362090 | US | 430.6 | 397.7 | 292.4 | 45 | 50
Megszakító, kocsizható, teljesítménymérés, 3 pólus, Icu=105kA/440V, Iu=800A | IZMX40H3-P08W-1 | 183603 | Y7-183603 | HHA | 4391791 | 4015081793396 | db | 1 |  | 0 |  | 1 | 85362090 | US | 414 | 382.3 | 356.9 | 69 | 80
Megszakító, teljesítménymérés, 3 pólus, Icu=105kA/440V, Iu=1000A | IZMX40H3-P10F-1 | 183635 | Y7-183635 | HHA | 4474238 | 4015081793716 | db | 1 |  | 0 |  | 1 | 85362090 | US | 430.6 | 397.7 | 292.4 | 45 | 50
Megszakító, kocsizható, teljesítménymérés, 3 pólus, Icu=105kA/440V, Iu=1000A | IZMX40H3-P10W-1 | 183604 | Y7-183604 | HHA | 4574342 | 4015081793402 | db | 1 |  | 0 |  | 1 | 85362090 | US | 414 | 382.3 | 356.9 | 69 | 80
Megszakító, teljesítménymérés, 3 pólus, Icu=105kA/440V, Iu=1250A | IZMX40H3-P12F-1 | 183636 | Y7-183636 | HHA | 4720349 | 4015081793723 | db | 1 |  | 0 |  | 1 | 85362090 | US | 430.6 | 397.7 | 292.4 | 45 | 50
Megszakító, kocsizható, teljesítménymérés, 3 pólus, Icu=105kA/440V, Iu=1250A | IZMX40H3-P12W-1 | 183605 | Y7-183605 | HHA | 4802791 | 4015081793419 | db | 1 |  | 0 |  | 1 | 85362090 | US | 414 | 382.3 | 356.9 | 69 | 80
Megszakító, teljesítménymérés, 3 pólus, Icu=105kA/440V, Iu=1600A | IZMX40H3-P16F-1 | 183637 | Y7-183637 | HHA | 6078538 | 4015081793730 | db | 1 |  | 0 |  | 1 | 85362090 | US | 430.6 | 397.7 | 292.4 | 45 | 50
Megszakító, kocsizható, teljesítménymérés, 3 pólus, Icu=105kA/440V, Iu=1600A | IZMX40H3-P16W-1 | 183606 | Y7-183606 | HHA | 6166627 | 4015081793426 | db | 1 |  | 0 |  | 1 | 85362090 | US | 414 | 382.3 | 356.9 | 69 | 80
Megszakító, teljesítménymérés, 3 pólus, Icu=105kA/440V, Iu=2000A | IZMX40H3-P20F-1 | 183638 | Y7-183638 | HHA | 6913083 | 4015081793747 | db | 1 |  | 0 |  | 1 | 85362090 | US | 430.6 | 397.7 | 292.4 | 45 | 50
Megszakító, kocsizható, teljesítménymérés, 3 pólus, Icu=105kA/440V, Iu=2000A | IZMX40H3-P20W-1 | 183607 | Y7-183607 | HHA | 7286941 | 4015081793433 | db | 1 |  | 0 |  | 1 | 85362090 | US | 414 | 382.3 | 356.9 | 69 | 80
Megszakító, teljesítménymérés, 3 pólus, Icu=105kA/440V, Iu=2500A | IZMX40H3-P25F-1 | 183584 | Y7-183584 | HHA | 8755252 | 4015081793204 | db | 1 |  | 0 |  | 1 | 85362090 | US | 430.6 | 397.7 | 292.4 | 45 | 50
Megszakító, kocsizható, teljesítménymérés, 3 pólus, Icu=105kA/440V, Iu=2500A | IZMX40H3-P25W-1 | 183608 | Y7-183608 | HHA | 8165557 | 4015081793440 | db | 1 |  | 0 |  | 1 | 85362090 | US | 414 | 382.3 | 356.9 | 69 | 80
Megszakító, teljesítménymérés, 3 pólus, Icu=105kA/440V, Iu=3200A | IZMX40H3-P32F-1 | 183585 | Y7-183585 | HHA | 9519967 | 4015081793211 | db | 1 |  | 0 |  | 1 | 85362090 | US | 430.6 | 397.7 | 292.4 | 45 | 50
Megszakító, kocsizható, teljesítménymérés, 3 pólus, Icu=105kA/440V, Iu=3200A | IZMX40H3-P32W-1 | 183609 | Y7-183609 | HHA | 9396609 | 4015081793457 | db | 1 |  | 0 |  | 1 | 85362090 | US | 414 | 382.3 | 356.9 | 69 | 80
Megszakító, teljesítménymérés, 3 pólus, Icu=105kA/440V, Iu=4000A | IZMX40H3-P40F-1 | 183586 | Y7-183586 | HHA | 12399376 | 4015081793228 | db | 1 |  | 0 |  | 1 | 85362090 | US | 430.6 | 397.7 | 292.4 | 45 | 50
Megszakító, kocsizható, teljesítménymérés, 3 pólus, Icu=105kA/440V, Iu=4000A | IZMX40H3-P40W-1 | 183610 | Y7-183610 | HHA | 11844879 | 4015081793464 | db | 1 |  | 0 |  | 1 | 85362090 | US | 414 | 382.3 | 356.9 | 69 | 80
Megszakító, szelektív, 3 pólus, Icu=105kA/440V, Iu=800A | IZMX40H3-V08F-1 | 183718 | Y7-183718 | HHA | 2567871 | 4015081794546 | db | 1 |  | 0 |  | 1 | 85362090 | US | 430.6 | 397.7 | 292.4 | 45 | 50
Megszakító, kocsizható, szelektív, 3 pólus, Icu=105kA/440V, Iu=800A | IZMX40H3-V08W-1 | 183742 | Y7-183742 | HHA | 2664143 | 4015081794782 | db | 1 |  | 0 |  | 1 | 85362090 | US | 414 | 382.3 | 356.9 | 69 | 80
Megszakító, szelektív, 3 pólus, Icu=105kA/440V, Iu=1000A | IZMX40H3-V10F-1 | 183719 | Y7-183719 | HHA | 2739053 | 4015081794553 | db | 1 |  | 0 |  | 1 | 85362090 | US | 430.6 | 397.7 | 292.4 | 45 | 50
Megszakító, kocsizható, szelektív, 3 pólus, Icu=105kA/440V, Iu=1000A | IZMX40H3-V10W-1 | 183743 | Y7-183743 | HHA | 2839117 | 4015081794799 | db | 1 |  | 0 |  | 1 | 85362090 | US | 414 | 382.3 | 356.9 | 69 | 80
Megszakító, szelektív, 3 pólus, Icu=105kA/440V, Iu=1250A | IZMX40H3-V12F-1 | 183720 | Y7-183720 | HHA | 3015353 | 4015081794560 | db | 1 |  | 0 |  | 1 | 85362090 | US | 430.6 | 397.7 | 292.4 | 45 | 50
Megszakító, kocsizható, szelektív, 3 pólus, Icu=105kA/440V, Iu=1250A | IZMX40H3-V12W-1 | 183744 | Y7-183744 | HHA | 3097800 | 4015081794805 | db | 1 |  | 0 |  | 1 | 85362090 | US | 414 | 382.3 | 356.9 | 69 | 80
Megszakító, szelektív, 3 pólus, Icu=105kA/440V, Iu=1600A | IZMX40H3-V16F-1 | 183721 | Y7-183721 | HHA | 4362240 | 4015081794577 | db | 1 |  | 0 |  | 1 | 85362090 | US | 430.6 | 397.7 | 292.4 | 45 | 50
Megszakító, kocsizható, szelektív, 3 pólus, Icu=105kA/440V, Iu=1600A | IZMX40H3-V16W-1 | 183745 | Y7-183745 | HHA | 4450324 | 4015081794812 | db | 1 |  | 0 |  | 1 | 85362090 | US | 414 | 382.3 | 356.9 | 69 | 80
Megszakító, szelektív, 3 pólus, Icu=105kA/440V, Iu=2000A | IZMX40H3-V20F-1 | 183722 | Y7-183722 | HHA | 5158418 | 4015081794584 | db | 1 |  | 0 |  | 1 | 85362090 | US | 430.6 | 397.7 | 292.4 | 45 | 50
Megszakító, kocsizható, szelektív, 3 pólus, Icu=105kA/440V, Iu=2000A | IZMX40H3-V20W-1 | 183746 | Y7-183746 | HHA | 5532847 | 4015081794829 | db | 1 |  | 0 |  | 1 | 85362090 | US | 414 | 382.3 | 356.9 | 69 | 80
Megszakító, szelektív, 3 pólus, Icu=105kA/440V, Iu=2500A | IZMX40H3-V25F-1 | 183723 | Y7-183723 | HHA | 6997432 | 4015081794591 | db | 1 |  | 0 |  | 1 | 85362090 | US | 430.6 | 397.7 | 292.4 | 45 | 50
Megszakító, kocsizható, szelektív, 3 pólus, Icu=105kA/440V, Iu=2500A | IZMX40H3-V25W-1 | 183747 | Y7-183747 | HHA | 6407706 | 4015081794836 | db | 1 |  | 0 |  | 1 | 85362090 | US | 414 | 382.3 | 356.9 | 69 | 80
Megszakító, szelektív, 3 pólus, Icu=105kA/440V, Iu=3200A | IZMX40H3-V32F-1 | 183724 | Y7-183724 | HHA | 7800496 | 4015081794607 | db | 1 |  | 0 |  | 1 | 85362090 | US | 430.6 | 397.7 | 292.4 | 45 | 50
Megszakító, kocsizható, szelektív, 3 pólus, Icu=105kA/440V, Iu=3200A | IZMX40H3-V32W-1 | 183748 | Y7-183748 | HHA | 7677142 | 4015081794843 | db | 1 |  | 0 |  | 1 | 85362090 | US | 414 | 382.3 | 356.9 | 69 | 80
Megszakító, szelektív, 3 pólus, Icu=105kA/440V, Iu=4000A | IZMX40H3-V40F-1 | 183725 | Y7-183725 | HHA | 10674864 | 4015081794614 | db | 1 |  | 0 |  | 1 | 85362090 | US | 430.6 | 397.7 | 292.4 | 45 | 50
Megszakító, kocsizható, szelektív, 3 pólus, Icu=105kA/440V, Iu=4000A | IZMX40H3-V40W-1 | 183573 | Y7-183573 | HHA | 10120385 | 4015081793099 | db | 1 |  | 0 |  | 1 | 85362090 | US | 414 | 382.3 | 356.9 | 69 | 80
Megszakító, teljesítménymérés, 4 pólus, Icu=105kA/440V, Iu=800A | IZMX40H4-P08F-1 | 183771 | Y7-183771 | HHA | 5194895 | 4015081795079 | db | 1 |  | 0 |  | 1 | 85362090 | US | 545.4 | 397.6 | 292.4 | 56 | 65
Megszakító, kocsizható, teljesítménymérés, 4 pólus, Icu=105kA/440V, Iu=800A | IZMX40H4-P08W-1 | 183795 | Y7-183795 | HHA | 5074055 | 4015081795314 | db | 1 |  | 0 |  | 1 | 85362090 | US | 529 | 382.3 | 356.9 | 86 | 95
Megszakító, teljesítménymérés, 4 pólus, Icu=105kA/440V, Iu=1000A | IZMX40H4-P10F-1 | 183772 | Y7-183772 | HHA | 5460476 | 4015081795086 | db | 1 |  | 0 |  | 1 | 85362090 | US | 545.4 | 397.6 | 292.4 | 56 | 65
Megszakító, kocsizható, teljesítménymérés, 4 pólus, Icu=105kA/440V, Iu=1000A | IZMX40H4-P10W-1 | 183796 | Y7-183796 | HHA | 5339016 | 4015081795321 | db | 1 |  | 0 |  | 1 | 85362090 | US | 529 | 382.3 | 356.9 | 86 | 95
Megszakító, teljesítménymérés, 4 pólus, Icu=105kA/440V, Iu=1250A | IZMX40H4-P12F-1 | 183773 | Y7-183773 | HHA | 5566851 | 4015081795093 | db | 1 |  | 0 |  | 1 | 85362090 | US | 545.4 | 397.6 | 292.4 | 56 | 65
Megszakító, kocsizható, teljesítménymérés, 4 pólus, Icu=105kA/440V, Iu=1250A | IZMX40H4-P12W-1 | 183797 | Y7-183797 | HHA | 5447913 | 4015081795338 | db | 1 |  | 0 |  | 1 | 85362090 | US | 529 | 382.3 | 356.9 | 86 | 95
Megszakító, teljesítménymérés, 4 pólus, Icu=105kA/440V, Iu=1600A | IZMX40H4-P16F-1 | 183774 | Y7-183774 | HHA | 7102528 | 4015081795109 | db | 1 |  | 0 |  | 1 | 85362090 | US | 545.4 | 397.6 | 292.4 | 56 | 65
Megszakító, kocsizható, teljesítménymérés, 4 pólus, Icu=105kA/440V, Iu=1600A | IZMX40H4-P16W-1 | 183798 | Y7-183798 | HHA | 6982302 | 4015081795345 | db | 1 |  | 0 |  | 1 | 85362090 | US | 529 | 382.3 | 356.9 | 86 | 95
Megszakító, teljesítménymérés, 4 pólus, Icu=105kA/440V, Iu=2000A | IZMX40H4-P20F-1 | 183775 | Y7-183775 | HHA | 8181262 | 4015081795116 | db | 1 |  | 0 |  | 1 | 85362090 | US | 545.4 | 397.6 | 292.4 | 56 | 65
Megszakító, kocsizható, teljesítménymérés, 4 pólus, Icu=105kA/440V, Iu=2000A | IZMX40H4-P20W-1 | 183799 | Y7-183799 | HHA | 8058559 | 4015081795352 | db | 1 |  | 0 |  | 1 | 85362090 | US | 529 | 382.3 | 356.9 | 86 | 95
Megszakító, teljesítménymérés, 4 pólus, Icu=105kA/440V, Iu=2500A | IZMX40H4-P25F-1 | 183776 | Y7-183776 | HHA | 10421860 | 4015081795123 | db | 1 |  | 0 |  | 1 | 85362090 | US | 545.4 | 397.6 | 292.4 | 56 | 65
Megszakító, kocsizható, teljesítménymérés, 4 pólus, Icu=105kA/440V, Iu=2500A | IZMX40H4-P25W-1 | 183800 | Y7-183800 | HHA | 10177037 | 4015081795369 | db | 1 |  | 0 |  | 1 | 85362090 | US | 529 | 382.3 | 356.9 | 86 | 95
Megszakító, teljesítménymérés, 4 pólus, Icu=105kA/440V, Iu=3200A | IZMX40H4-P32F-1 | 183777 | Y7-183777 | HHA | 12182870 | 4015081795130 | db | 1 |  | 0 |  | 1 | 85362090 | US | 545.4 | 397.6 | 292.4 | 56 | 65
Megszakító, kocsizható, teljesítménymérés, 4 pólus, Icu=105kA/440V, Iu=3200A | IZMX40H4-P32W-1 | 183801 | Y7-183801 | HHA | 11943677 | 4015081795376 | db | 1 |  | 0 |  | 1 | 85362090 | US | 529 | 382.3 | 356.9 | 86 | 95
Megszakító, teljesítménymérés, 4 pólus, Icu=105kA/440V, Iu=4000A | IZMX40H4-P40F-1 | 183778 | Y7-183778 | HHA | 16124623 | 4015081795147 | db | 1 |  | 0 |  | 1 | 85362090 | US | 545.4 | 397.6 | 292.4 | 56 | 65
Megszakító, kocsizható, teljesítménymérés, 4 pólus, Icu=105kA/440V, Iu=4000A | IZMX40H4-P40W-1 | 183802 | Y7-183802 | HHA | 15685346 | 4015081795383 | db | 1 |  | 0 |  | 1 | 85362090 | US | 529 | 382.3 | 356.9 | 86 | 95
Megszakító, szelektív, 4 pólus, Icu=105kA/440V, Iu=800A | IZMX40H4-V08F-1 | 183910 | Y7-183910 | HHA | 3467246 | 4015081790548 | db | 1 |  | 0 |  | 1 | 85362090 | US | 545.4 | 397.6 | 292.4 | 56 | 65
Megszakító, kocsizható, szelektív, 4 pólus, Icu=105kA/440V, Iu=800A | IZMX40H4-V08W-1 | 183758 | Y7-183758 | HHA | 3346392 | 4015081794942 | db | 1 |  | 0 |  | 1 | 85362090 | US | 529 | 382.3 | 356.9 | 86 | 95
Megszakító, szelektív, 4 pólus, Icu=105kA/440V, Iu=1000A | IZMX40H4-V10F-1 | 183911 | Y7-183911 | HHA | 3725291 | 4015081790555 | db | 1 |  | 0 |  | 1 | 85362090 | US | 545.4 | 397.6 | 292.4 | 56 | 65
Megszakító, kocsizható, szelektív, 4 pólus, Icu=105kA/440V, Iu=1000A | IZMX40H4-V10W-1 | 183759 | Y7-183759 | HHA | 3604482 | 4015081794959 | db | 1 |  | 0 |  | 1 | 85362090 | US | 529 | 382.3 | 356.9 | 86 | 95
Megszakító, szelektív, 4 pólus, Icu=105kA/440V, Iu=1250A | IZMX40H4-V12F-1 | 183912 | Y7-183912 | HHA | 3861868 | 4015081790562 | db | 1 |  | 0 |  | 1 | 85362090 | US | 545.4 | 397.6 | 292.4 | 56 | 65
Megszakító, kocsizható, szelektív, 4 pólus, Icu=105kA/440V, Iu=1250A | IZMX40H4-V12W-1 | 183804 | Y7-183804 | HHA | 3742289 | 4015081795406 | db | 1 |  | 0 |  | 1 | 85362090 | US | 529 | 382.3 | 356.9 | 86 | 95
Megszakító, szelektív, 4 pólus, Icu=105kA/440V, Iu=1600A | IZMX40H4-V16F-1 | 183913 | Y7-183913 | HHA | 5386198 | 4015081790579 | db | 1 |  | 0 |  | 1 | 85362090 | US | 545.4 | 397.6 | 292.4 | 56 | 65
Megszakító, kocsizható, szelektív, 4 pólus, Icu=105kA/440V, Iu=1600A | IZMX40H4-V16W-1 | 183805 | Y7-183805 | HHA | 5266004 | 4015081795413 | db | 1 |  | 0 |  | 1 | 85362090 | US | 529 | 382.3 | 356.9 | 86 | 95
Megszakító, szelektív, 4 pólus, Icu=105kA/440V, Iu=2000A | IZMX40H4-V20F-1 | 183914 | Y7-183914 | HHA | 6426579 | 4015081790586 | db | 1 |  | 0 |  | 1 | 85362090 | US | 545.4 | 397.6 | 292.4 | 56 | 65
Megszakító, kocsizható, szelektív, 4 pólus, Icu=105kA/440V, Iu=2000A | IZMX40H4-V20W-1 | 183806 | Y7-183806 | HHA | 6303849 | 4015081795420 | db | 1 |  | 0 |  | 1 | 85362090 | US | 529 | 382.3 | 356.9 | 86 | 95
Megszakító, szelektív, 4 pólus, Icu=105kA/440V, Iu=2500A | IZMX40H4-V25F-1 | 183915 | Y7-183915 | HHA | 8663999 | 4015081790593 | db | 1 |  | 0 |  | 1 | 85362090 | US | 545.4 | 397.6 | 292.4 | 56 | 65
Megszakító, kocsizható, szelektív, 4 pólus, Icu=105kA/440V, Iu=2500A | IZMX40H4-V25W-1 | 183807 | Y7-183807 | HHA | 8419787 | 4015081795437 | db | 1 |  | 0 |  | 1 | 85362090 | US | 529 | 382.3 | 356.9 | 86 | 95
Megszakító, szelektív, 4 pólus, Icu=105kA/440V, Iu=3200A | IZMX40H4-V32F-1 | 183916 | Y7-183916 | HHA | 10463399 | 4015081790609 | db | 1 |  | 0 |  | 1 | 85362090 | US | 545.4 | 397.6 | 292.4 | 56 | 65
Megszakító, kocsizható, szelektív, 4 pólus, Icu=105kA/440V, Iu=3200A | IZMX40H4-V32W-1 | 183808 | Y7-183808 | HHA | 10224241 | 4015081795444 | db | 1 |  | 0 |  | 1 | 85362090 | US | 529 | 382.3 | 356.9 | 86 | 95
Megszakító, szelektív, 4 pólus, Icu=105kA/440V, Iu=4000A | IZMX40H4-V40F-1 | 183917 | Y7-183917 | HHA | 14400147 | 4015081790616 | db | 1 |  | 0 |  | 1 | 85362090 | US | 545.4 | 397.6 | 292.4 | 56 | 65
Megszakító, kocsizható, szelektív, 4 pólus, Icu=105kA/440V, Iu=4000A | IZMX40H4-V40W-1 | 183809 | Y7-183809 | HHA | 13960839 | 4015081795451 | db | 1 |  | 0 |  | 1 | 85362090 | US | 529 | 382.3 | 356.9 | 86 | 95
Megszakító, teljesítménymérés, 3 pólus, Icu=85kA/440V, Iu=800A | IZMX40N3-P08F-1 | 183582 | Y7-183582 | HHA | 4105442 | 4015081793181 | db | 1 |  | 0 |  | 1 | 85362090 | US | 430.6 | 397.7 | 292.4 | 45 | 50
Megszakító, kocsizható, teljesítménymérés, 3 pólus, Icu=85kA/440V, Iu=800A | IZMX40N3-P08W-1 | 183595 | Y7-183595 | HHA | 4083427 | 4015081793310 | db | 1 |  | 0 |  | 1 | 85362090 | US | 414 | 382.3 | 356.9 | 69 | 80
Megszakító, teljesítménymérés, 3 pólus, Icu=85kA/440V, Iu=1000A | IZMX40N3-P10F-1 | 183583 | Y7-183583 | HHA | 4253954 | 4015081793198 | db | 1 |  | 0 |  | 1 | 85362090 | US | 430.6 | 397.7 | 292.4 | 45 | 50
Megszakító, kocsizható, teljesítménymérés, 3 pólus, Icu=85kA/440V, Iu=1000A | IZMX40N3-P10W-1 | 183596 | Y7-183596 | HHA | 4236328 | 4015081793327 | db | 1 |  | 0 |  | 1 | 85362090 | US | 414 | 382.3 | 356.9 | 69 | 80
Megszakító, teljesítménymérés, 3 pólus, Icu=85kA/440V, Iu=1250A | IZMX40N3-P12F-1 | 183628 | Y7-183628 | HHA | 4537807 | 4015081793648 | db | 1 |  | 0 |  | 1 | 85362090 | US | 430.6 | 397.7 | 292.4 | 45 | 50
Megszakító, kocsizható, teljesítménymérés, 3 pólus, Icu=85kA/440V, Iu=1250A | IZMX40N3-P12W-1 | 183597 | Y7-183597 | HHA | 4459786 | 4015081793334 | db | 1 |  | 0 |  | 1 | 85362090 | US | 414 | 382.3 | 356.9 | 69 | 80
Megszakító, teljesítménymérés, 3 pólus, Icu=85kA/440V, Iu=1600A | IZMX40N3-P16F-1 | 183629 | Y7-183629 | HHA | 5877795 | 4015081793655 | db | 1 |  | 0 |  | 1 | 85362090 | US | 430.6 | 397.7 | 292.4 | 45 | 50
Megszakító, kocsizható, teljesítménymérés, 3 pólus, Icu=85kA/440V, Iu=1600A | IZMX40N3-P16W-1 | 183598 | Y7-183598 | HHA | 5979726 | 4015081793341 | db | 1 |  | 0 |  | 1 | 85362090 | US | 414 | 382.3 | 356.9 | 69 | 80
Megszakító, teljesítménymérés, 3 pólus, Icu=85kA/440V, Iu=2000A | IZMX40N3-P20F-1 | 183630 | Y7-183630 | HHA | 6527267 | 4015081793662 | db | 1 |  | 0 |  | 1 | 85362090 | US | 430.6 | 397.7 | 292.4 | 45 | 50
Megszakító, kocsizható, teljesítménymérés, 3 pólus, Icu=85kA/440V, Iu=2000A | IZMX40N3-P20W-1 | 183599 | Y7-183599 | HHA | 6886659 | 4015081793358 | db | 1 |  | 0 |  | 1 | 85362090 | US | 414 | 382.3 | 356.9 | 69 | 80
Megszakító, teljesítménymérés, 3 pólus, Icu=85kA/440V, Iu=2500A | IZMX40N3-P25F-1 | 183631 | Y7-183631 | HHA | 8348072 | 4015081793679 | db | 1 |  | 0 |  | 1 | 85362090 | US | 430.6 | 397.7 | 292.4 | 45 | 50
Megszakító, kocsizható, teljesítménymérés, 3 pólus, Icu=85kA/440V, Iu=2500A | IZMX40N3-P25W-1 | 183600 | Y7-183600 | HHA | 7761492 | 4015081793365 | db | 1 |  | 0 |  | 1 | 85362090 | US | 414 | 382.3 | 356.9 | 69 | 80
Megszakító, teljesítménymérés, 3 pólus, Icu=85kA/440V, Iu=3200A | IZMX40N3-P32F-1 | 183632 | Y7-183632 | HHA | 9302209 | 4015081793686 | db | 1 |  | 0 |  | 1 | 85362090 | US | 430.6 | 397.7 | 292.4 | 45 | 50
Megszakító, kocsizható, teljesítménymérés, 3 pólus, Icu=85kA/440V, Iu=3200A | IZMX40N3-P32W-1 | 183601 | Y7-183601 | HHA | 9196481 | 4015081793372 | db | 1 |  | 0 |  | 1 | 85362090 | US | 414 | 382.3 | 356.9 | 69 | 80
Megszakító, teljesítménymérés, 3 pólus, Icu=85kA/440V, Iu=4000A | IZMX40N3-P40F-1 | 183633 | Y7-183633 | HHA | 12338936 | 4015081793693 | db | 1 |  | 0 |  | 1 | 85362090 | US | 430.6 | 397.7 | 292.4 | 45 | 50
Megszakító, kocsizható, teljesítménymérés, 3 pólus, Icu=85kA/440V, Iu=4000A | IZMX40N3-P40W-1 | 183602 | Y7-183602 | HHA | 11807131 | 4015081793389 | db | 1 |  | 0 |  | 1 | 85362090 | US | 414 | 382.3 | 356.9 | 69 | 80
Megszakító, szelektív, 3 pólus, Icu=85kA/440V, Iu=800A | IZMX40N3-V08F-1 | 183710 | Y7-183710 | HHA | 2375271 | 4015081794461 | db | 1 |  | 0 |  | 1 | 85362090 | US | 430.6 | 397.7 | 292.4 | 45 | 50
Megszakító, kocsizható, szelektív, 3 pólus, Icu=85kA/440V, Iu=800A | IZMX40N3-V08W-1 | 183734 | Y7-183734 | HHA | 2352609 | 4015081794706 | db | 1 |  | 0 |  | 1 | 85362090 | US | 414 | 382.3 | 356.9 | 69 | 80
Megszakító, szelektív, 3 pólus, Icu=85kA/440V, Iu=1000A | IZMX40N3-V10F-1 | 183711 | Y7-183711 | HHA | 2511857 | 4015081794478 | db | 1 |  | 0 |  | 1 | 85362090 | US | 430.6 | 397.7 | 292.4 | 45 | 50
Megszakító, kocsizható, szelektív, 3 pólus, Icu=85kA/440V, Iu=1000A | IZMX40N3-V10W-1 | 183735 | Y7-183735 | HHA | 2494864 | 4015081794713 | db | 1 |  | 0 |  | 1 | 85362090 | US | 414 | 382.3 | 356.9 | 69 | 80
Megszakító, szelektív, 3 pólus, Icu=85kA/440V, Iu=1250A | IZMX40N3-V12F-1 | 183712 | Y7-183712 | HHA | 2816482 | 4015081794485 | db | 1 |  | 0 |  | 1 | 85362090 | US | 430.6 | 397.7 | 292.4 | 45 | 50
Megszakító, kocsizható, szelektív, 3 pólus, Icu=85kA/440V, Iu=1250A | IZMX40N3-V12W-1 | 183736 | Y7-183736 | HHA | 2737805 | 4015081794720 | db | 1 |  | 0 |  | 1 | 85362090 | US | 414 | 382.3 | 356.9 | 69 | 80
Megszakító, szelektív, 3 pólus, Icu=85kA/440V, Iu=1600A | IZMX40N3-V16F-1 | 183713 | Y7-183713 | HHA | 4139406 | 4015081794492 | db | 1 |  | 0 |  | 1 | 85362090 | US | 430.6 | 397.7 | 292.4 | 45 | 50
Megszakító, kocsizható, szelektív, 3 pólus, Icu=85kA/440V, Iu=1600A | IZMX40N3-V16W-1 | 183737 | Y7-183737 | HHA | 4241391 | 4015081794737 | db | 1 |  | 0 |  | 1 | 85362090 | US | 414 | 382.3 | 356.9 | 69 | 80
Megszakító, szelektív, 3 pólus, Icu=85kA/440V, Iu=2000A | IZMX40N3-V20F-1 | 183714 | Y7-183714 | HHA | 4790843 | 4015081794508 | db | 1 |  | 0 |  | 1 | 85362090 | CZ | 430.6 | 397.7 | 292.4 | 45 | 50
Megszakító, kocsizható, szelektív, 3 pólus, Icu=85kA/440V, Iu=2000A | IZMX40N3-V20W-1 | 183738 | Y7-183738 | HHA | 5150227 | 4015081794744 | db | 1 |  | 0 |  | 1 | 85362090 | US | 414 | 382.3 | 356.9 | 69 | 80
Megszakító, szelektív, 3 pólus, Icu=85kA/440V, Iu=2500A | IZMX40N3-V25F-1 | 183715 | Y7-183715 | HHA | 6586442 | 4015081794515 | db | 1 |  | 0 |  | 1 | 85362090 | CZ | 430.6 | 397.7 | 292.4 | 45 | 50
Megszakító, kocsizható, szelektív, 3 pólus, Icu=85kA/440V, Iu=2500A | IZMX40N3-V25W-1 | 183739 | Y7-183739 | HHA | 5999870 | 4015081794751 | db | 1 |  | 0 |  | 1 | 85362090 | CZ | 414 | 382.3 | 356.9 | 69 | 80
Megszakító, szelektív, 3 pólus, Icu=85kA/440V, Iu=3200A | IZMX40N3-V32F-1 | 183716 | Y7-183716 | HHA | 7560067 | 4015081794522 | db | 1 |  | 0 |  | 1 | 85362090 | US | 430.6 | 397.7 | 292.4 | 45 | 50
Megszakító, kocsizható, szelektív, 3 pólus, Icu=85kA/440V, Iu=3200A | IZMX40N3-V32W-1 | 183740 | Y7-183740 | HHA | 7454353 | 4015081794768 | db | 1 |  | 0 |  | 1 | 85362090 | US | 414 | 382.3 | 356.9 | 69 | 80
Megszakító, szelektív, 3 pólus, Icu=85kA/440V, Iu=4000A | IZMX40N3-V40F-1 | 183717 | Y7-183717 | HHA | 10594289 | 4015081794539 | db | 1 |  | 0 |  | 1 | 85362090 | US | 430.6 | 397.7 | 292.4 | 45 | 50
Megszakító, kocsizható, szelektív, 3 pólus, Icu=85kA/440V, Iu=4000A | IZMX40N3-V40W-1 | 183741 | Y7-183741 | HHA | 10062467 | 4015081794775 | db | 1 |  | 0 |  | 1 | 85362090 | US | 414 | 382.3 | 356.9 | 69 | 80
Megszakító, teljesítménymérés, 4 pólus, Icu=85kA/440V, Iu=800A | IZMX40N4-P08F-1 | 183763 | Y7-183763 | HHA | 5025589 | 4015081794997 | db | 1 |  | 0 |  | 1 | 85362090 | US | 545.4 | 397.6 | 292.4 | 56 | 65
Megszakító, kocsizható, teljesítménymérés, 4 pólus, Icu=85kA/440V, Iu=800A | IZMX40N4-P08W-1 | 183787 | Y7-183787 | HHA | 4934942 | 4015081795239 | db | 1 |  | 0 |  | 1 | 85362090 | US | 529 | 382.3 | 356.9 | 86 | 95
Megszakító, teljesítménymérés, 4 pólus, Icu=85kA/440V, Iu=1000A | IZMX40N4-P10F-1 | 183764 | Y7-183764 | HHA | 5272934 | 4015081795000 | db | 1 |  | 0 |  | 1 | 85362090 | US | 545.4 | 397.6 | 292.4 | 56 | 65
Megszakító, kocsizható, teljesítménymérés, 4 pólus, Icu=85kA/440V, Iu=1000A | IZMX40N4-P10W-1 | 183788 | Y7-183788 | HHA | 5123126 | 4015081795246 | db | 1 |  | 0 |  | 1 | 85362090 | US | 529 | 382.3 | 356.9 | 86 | 95
Megszakító, teljesítménymérés, 4 pólus, Icu=85kA/440V, Iu=1250A | IZMX40N4-P12F-1 | 183765 | Y7-183765 | HHA | 5381171 | 4015081795017 | db | 1 |  | 0 |  | 1 | 85362090 | US | 545.4 | 397.6 | 292.4 | 56 | 65
Megszakító, kocsizható, teljesítménymérés, 4 pólus, Icu=85kA/440V, Iu=1250A | IZMX40N4-P12W-1 | 183789 | Y7-183789 | HHA | 5277966 | 4015081795253 | db | 1 |  | 0 |  | 1 | 85362090 | US | 529 | 382.3 | 356.9 | 86 | 95
Megszakító, teljesítménymérés, 4 pólus, Icu=85kA/440V, Iu=1600A | IZMX40N4-P16F-1 | 183766 | Y7-183766 | HHA | 6880371 | 4015081795024 | db | 1 |  | 0 |  | 1 | 85362090 | US | 545.4 | 397.6 | 292.4 | 56 | 65
Megszakító, kocsizható, teljesítménymérés, 4 pólus, Icu=85kA/440V, Iu=1600A | IZMX40N4-P16W-1 | 183790 | Y7-183790 | HHA | 6784056 | 4015081795260 | db | 1 |  | 0 |  | 1 | 85362090 | US | 529 | 382.3 | 356.9 | 86 | 95
Megszakító, teljesítménymérés, 4 pólus, Icu=85kA/440V, Iu=2000A | IZMX40N4-P20F-1 | 183767 | Y7-183767 | HHA | 7736967 | 4015081795031 | db | 1 |  | 0 |  | 1 | 85362090 | CZ | 545.4 | 397.6 | 292.4 | 56 | 65
Megszakító, kocsizható, teljesítménymérés, 4 pólus, Icu=85kA/440V, Iu=2000A | IZMX40N4-P20W-1 | 183791 | Y7-183791 | HHA | 7723103 | 4015081795277 | db | 1 |  | 0 |  | 1 | 85362090 | US | 529 | 382.3 | 356.9 | 86 | 95
Megszakító, teljesítménymérés, 4 pólus, Icu=85kA/440V, Iu=2500A | IZMX40N4-P25F-1 | 183768 | Y7-183768 | HHA | 9973714 | 4015081795048 | db | 1 |  | 0 |  | 1 | 85362090 | US | 545.4 | 397.6 | 292.4 | 56 | 65
Megszakító, kocsizható, teljesítménymérés, 4 pólus, Icu=85kA/440V, Iu=2500A | IZMX40N4-P25W-1 | 183792 | Y7-183792 | HHA | 9698689 | 4015081795284 | db | 1 |  | 0 |  | 1 | 85362090 | US | 529 | 382.3 | 356.9 | 86 | 95
Megszakító, teljesítménymérés, 4 pólus, Icu=85kA/440V, Iu=3200A | IZMX40N4-P32F-1 | 183769 | Y7-183769 | HHA | 11747943 | 4015081795055 | db | 1 |  | 0 |  | 1 | 85362090 | US | 545.4 | 397.6 | 292.4 | 56 | 65
Megszakító, kocsizható, teljesítménymérés, 4 pólus, Icu=85kA/440V, Iu=3200A | IZMX40N4-P32W-1 | 183793 | Y7-183793 | HHA | 11450257 | 4015081795291 | db | 1 |  | 0 |  | 1 | 85362090 | US | 529 | 382.3 | 356.9 | 86 | 95
Megszakító, teljesítménymérés, 4 pólus, Icu=85kA/440V, Iu=4000A | IZMX40N4-P40F-1 | 183770 | Y7-183770 | HHA | 15527378 | 4015081795062 | db | 1 |  | 0 |  | 1 | 85362090 | US | 545.4 | 397.6 | 292.4 | 56 | 65
Megszakító, kocsizható, teljesítménymérés, 4 pólus, Icu=85kA/440V, Iu=4000A | IZMX40N4-P40W-1 | 183794 | Y7-183794 | HHA | 14919383 | 4015081795307 | db | 1 |  | 0 |  | 1 | 85362090 | US | 529 | 382.3 | 356.9 | 86 | 95
Megszakító, szelektív, 4 pólus, Icu=85kA/440V, Iu=800A | IZMX40N4-V08F-1 | 183902 | Y7-183902 | HHA | 3294781 | 4015081790463 | db | 1 |  | 0 |  | 1 | 85362090 | US | 545.4 | 397.6 | 292.4 | 56 | 65
Megszakító, kocsizható, szelektív, 4 pólus, Icu=85kA/440V, Iu=800A | IZMX40N4-V08W-1 | 183750 | Y7-183750 | HHA | 3193473 | 4015081794867 | db | 1 |  | 0 |  | 1 | 85362090 | US | 529 | 382.3 | 356.9 | 86 | 95
Megszakító, szelektív, 4 pólus, Icu=85kA/440V, Iu=1000A | IZMX40N4-V10F-1 | 183903 | Y7-183903 | HHA | 3530806 | 4015081790470 | db | 1 |  | 0 |  | 1 | 85362090 | US | 545.4 | 397.6 | 292.4 | 56 | 65
Megszakító, kocsizható, szelektív, 4 pólus, Icu=85kA/440V, Iu=1000A | IZMX40N4-V10W-1 | 183751 | Y7-183751 | HHA | 3391083 | 4015081794874 | db | 1 |  | 0 |  | 1 | 85362090 | US | 529 | 382.3 | 356.9 | 86 | 95
Megszakító, szelektív, 4 pólus, Icu=85kA/440V, Iu=1250A | IZMX40N4-V12F-1 | 183904 | Y7-183904 | HHA | 3659846 | 4015081790487 | db | 1 |  | 0 |  | 1 | 85362090 | US | 545.4 | 397.6 | 292.4 | 56 | 65
Megszakító, kocsizható, szelektív, 4 pólus, Icu=85kA/440V, Iu=1250A | IZMX40N4-V12W-1 | 183752 | Y7-183752 | HHA | 3550959 | 4015081794881 | db | 1 |  | 0 |  | 1 | 85362090 | US | 529 | 382.3 | 356.9 | 86 | 95
Megszakító, szelektív, 4 pólus, Icu=85kA/440V, Iu=1600A | IZMX40N4-V16F-1 | 183905 | Y7-183905 | HHA | 5142000 | 4015081790494 | db | 1 |  | 0 |  | 1 | 85362090 | US | 545.4 | 397.6 | 292.4 | 56 | 65
Megszakító, kocsizható, szelektív, 4 pólus, Icu=85kA/440V, Iu=1600A | IZMX40N4-V16W-1 | 183753 | Y7-183753 | HHA | 5039423 | 4015081794898 | db | 1 |  | 0 |  | 1 | 85362090 | US | 529 | 382.3 | 356.9 | 86 | 95
Megszakító, szelektív, 4 pólus, Icu=85kA/440V, Iu=2000A | IZMX40N4-V20F-1 | 183906 | Y7-183906 | HHA | 6000481 | 4015081790500 | db | 1 |  | 0 |  | 1 | 85362090 | US | 545.4 | 397.6 | 292.4 | 56 | 65
Megszakító, kocsizható, szelektív, 4 pólus, Icu=85kA/440V, Iu=2000A | IZMX40N4-V20W-1 | 183754 | Y7-183754 | HHA | 5960862 | 4015081794904 | db | 1 |  | 0 |  | 1 | 85362090 | US | 529 | 382.3 | 356.9 | 86 | 95
Megszakító, szelektív, 4 pólus, Icu=85kA/440V, Iu=2500A | IZMX40N4-V25F-1 | 183907 | Y7-183907 | HHA | 8212128 | 4015081790517 | db | 1 |  | 0 |  | 1 | 85362090 | CZ | 545.4 | 397.6 | 292.4 | 56 | 65
Megszakító, kocsizható, szelektív, 4 pólus, Icu=85kA/440V, Iu=2500A | IZMX40N4-V25W-1 | 183755 | Y7-183755 | HHA | 7942741 | 4015081794911 | db | 1 |  | 0 |  | 1 | 85362090 | US | 529 | 382.3 | 356.9 | 86 | 95
Megszakító, szelektív, 4 pólus, Icu=85kA/440V, Iu=3200A | IZMX40N4-V32F-1 | 183908 | Y7-183908 | HHA | 10006483 | 4015081790524 | db | 1 |  | 0 |  | 1 | 85362090 | US | 545.4 | 397.6 | 292.4 | 56 | 65
Megszakító, kocsizható, szelektív, 4 pólus, Icu=85kA/440V, Iu=3200A | IZMX40N4-V32W-1 | 183756 | Y7-183756 | HHA | 9717581 | 4015081794928 | db | 1 |  | 0 |  | 1 | 85362090 | US | 529 | 382.3 | 356.9 | 86 | 95
Megszakító, szelektív, 4 pólus, Icu=85kA/440V, Iu=4000A | IZMX40N4-V40F-1 | 183909 | Y7-183909 | HHA | 13782731 | 4015081790531 | db | 1 |  | 0 |  | 1 | 85362090 | US | 545.4 | 397.6 | 292.4 | 56 | 65
Megszakító, kocsizható, szelektív, 4 pólus, Icu=85kA/440V, Iu=4000A | IZMX40N4-V40W-1 | 183757 | Y7-183757 | HHA | 13194885 | 4015081794935 | db | 1 |  | 0 |  | 1 | 85362090 | CZ | 529 | 382.3 | 356.9 | 86 | 95
Normál segédérintkező 2V | IZMX-AS22-16-1 | 184172 | Y7-184172 | HHA | 55386 | 4015081783441 | db | 1 |  | 0 |  | 1 | 85365080 | CN | 100 | 100 | 100 | 0.068 | 0.071
Normál segédérintkező 2V | IZMX-AS22-40-1 | 184115 | Y7-184115 | HHA | 59228 | 4015081783182 | db | 1 |  | 0 |  | 1 | 85365080 | CN | 100 | 100 | 100 | 0.068 | 0.071
Pótkábel a kommunikációs modulok csatlakoztatásához | IZMX-CAM-CAB-1 | 186877 | Y7-186877 | HHA | 77714 | 4015081819287 | db | 1 |  | 0 |  | 1 | 85389099 | US | 140 | 80 | 200 | 0.3 | 0.315
Kihúzható kivitel alap, különálló, IZMX16 másodlagos csatlakozók nélkül, 3 pólusú, In=1600A | IZMX-CAS163-1600-1 | 183940 | Y7-183940 | HHA | 521510 | 4015081782680 | db | 1 |  | 0 |  | 1 | 85389099 | CZ | 254 | 385.5 | 339.7 | 17.575 | 18.5
Kihúzható kivitel alap, különálló, IZMX16 másodlagos csatlakozókkal is, 3 pólusú, In=1600A | IZMX-CAS163-1600-SEC-1 | 183941 | Y7-183941 | HHA | 661607 | 4015081782697 | db | 1 |  | 0 |  | 1 | 85381000 | CN | 254 | 385.5 | 339.7 | 17.575 | 18.5
Kihúzható kivitel alap, különálló, IZMX16 másodlagos csatlakozók nélkül, 4 pólusú, In=1600A | IZMX-CAS164-1600-1 | 183955 | Y7-183955 | HHA | 679767 | 4015081782789 | db | 1 |  | 0 |  | 1 | 85389099 | CN | 323.9 | 385.5 | 339.7 | 20.9 | 22
Kihúzható kivitel alap, különálló, IZMX16 másodlagos csatlakozókkal is, 4 pólusú, In=1600A | IZMX-CAS164-1600-SEC-1 | 183956 | Y7-183956 | HHA | 705629 | 4015081782796 | db | 1 |  | 0 |  | 1 | 85381000 | CN | 323.9 | 385.5 | 339.7 | 20.9 | 22
Kihúzható kivitel alap, különálló, IZMX40 másodlagos csatlakozók nélkül, 3 pólusú, In=2000A | IZMX-CAS403-2000-1 | 183943 | Y7-183943 | HHA | 1334288 | 4015081782703 | db | 1 |  | 0 |  | 1 | 85381000 | CZ | 425.8 | 471 | 393.2 | 29 | 30
Kihúzható kivitel alap, különálló, IZMX40 másodlagos csatlakozókkal is, 3 pólusú, In=2000A | IZMX-CAS403-2000-SEC-1 | 183944 | Y7-183944 | HHA | 1494160 | 4015081782710 | db | 1 |  | 0 |  | 1 | 85381000 | CZ | 425.8 | 471 | 393.2 | 29 | 30
Kihúzható kivitel alap, különálló, IZMX40 másodlagos csatlakozók nélkül, 3 pólusú, In=2500A | IZMX-CAS403-2500-1 | 183946 | Y7-183946 | HHA | 1460183 | 4015081782727 | db | 1 |  | 0 |  | 1 | 85381000 | US | 425.8 | 471 | 393.2 | 29 | 30
Kihúzható kivitel alap, különálló, IZMX40 másodlagos csatlakozókkal is, 3 pólusú, In=2500A | IZMX-CAS403-2500-SEC-1 | 183947 | Y7-183947 | HHA | 1620045 | 4015081782734 | db | 1 |  | 0 |  | 1 | 85381000 | CZ | 425.8 | 471 | 393.2 | 29 | 30
Kihúzható kivitel alap, különálló, IZMX40 másodlagos csatlakozók nélkül, 3 pólusú, In=3200A | IZMX-CAS403-3200-1 | 183949 | Y7-183949 | HHA | 1957395 | 4015081782741 | db | 1 |  | 0 |  | 1 | 85381000 | CZ | 425.8 | 471 | 393.2 | 29 | 30
Kihúzható kivitel alap, különálló, IZMX40 másodlagos csatlakozókkal is, 3 pólusú, In=3200A | IZMX-CAS403-3200-SEC-1 | 183950 | Y7-183950 | HHA | 2117226 | 4015081782758 | db | 1 |  | 0 |  | 1 | 85389099 | CZ | 425.8 | 471 | 393.2 | 29 | 30
Kihúzható kivitel alap, különálló, IZMX40 másodlagos csatlakozók nélkül, 3 pólusú, In=4000A | IZMX-CAS403-4000-1 | 183952 | Y7-183952 | HHA | 2284655 | 4015081782765 | db | 1 |  | 0 |  | 1 | 85381000 | CZ | 425.8 | 471 | 393.2 | 29 | 30
Kihúzható kivitel alap, különálló, IZMX40 másodlagos csatlakozókkal is, 3 pólusú, In=4000A | IZMX-CAS403-4000-SEC-1 | 183953 | Y7-183953 | HHA | 2444504 | 4015081782772 | db | 1 |  | 0 |  | 1 | 85381000 | CZ | 425.8 | 471 | 393.2 | 29 | 30
Kihúzható kivitel alap, különálló, IZMX40 másodlagos csatlakozók nélkül, 4 pólusú, In=2000A | IZMX-CAS404-2000-1 | 183958 | Y7-183958 | HHA | 1749687 | 4015081782802 | db | 1 |  | 0 |  | 1 | 85381000 | US | 425.8 | 471 | 393.2 | 35 | 38
Kihúzható kivitel alap, különálló, IZMX40 másodlagos csatlakozókkal is, 4 pólusú, In=2000A | IZMX-CAS404-2000-SEC-1 | 183959 | Y7-183959 | HHA | 1909549 | 4015081782819 | db | 1 |  | 0 |  | 1 | 85381000 | CZ | 425.8 | 471 | 393.2 | 35 | 38
Kihúzható kivitel alap, különálló, IZMX40 másodlagos csatlakozók nélkül, 4 pólusú, In=2500A | IZMX-CAS404-2500-1 | 183961 | Y7-183961 | HHA | 1917745 | 4015081782826 | db | 1 |  | 0 |  | 1 | 85389099 | CZ | 425.8 | 471 | 393.2 | 35 | 38
Kihúzható kivitel alap, különálló, IZMX40 másodlagos csatlakozókkal is, 4 pólusú, In=2500A | IZMX-CAS404-2500-SEC-1 | 183962 | Y7-183962 | HHA | 2077585 | 4015081782833 | db | 1 |  | 0 |  | 1 | 85381000 | CZ | 425.8 | 471 | 393.2 | 35 | 38
Kihúzható kivitel alap, különálló, IZMX40 másodlagos csatlakozók nélkül, 4 pólusú, In=3200A | IZMX-CAS404-3200-1 | 183964 | Y7-183964 | HHA | 2580443 | 4015081782840 | db | 1 |  | 0 |  | 1 | 85381000 | CZ | 425.8 | 471 | 393.2 | 35 | 38
Kihúzható kivitel alap, különálló, IZMX40 másodlagos csatlakozókkal is, 4 pólusú, In=3200A | IZMX-CAS404-3200-SEC-1 | 183965 | Y7-183965 | HHA | 2740306 | 4015081782857 | db | 1 |  | 0 |  | 1 | 85381000 | CZ | 425.8 | 471 | 393.2 | 35 | 38
Kihúzható kivitel alap, különálló, IZMX40 másodlagos csatlakozók nélkül, 4 pólusú, In=4000A | IZMX-CAS404-4000-1 | 183967 | Y7-183967 | HHA | 3017229 | 4015081782864 | db | 1 |  | 0 |  | 1 | 85381000 | US | 425.8 | 471 | 393.2 | 35 | 38
Kihúzható kivitel alap, különálló, IZMX40 másodlagos csatlakozókkal is, 4 pólusú, In=4000A | IZMX-CAS404-4000-SEC-1 | 183968 | Y7-183968 | HHA | 3177096 | 4015081782871 | db | 1 |  | 0 |  | 1 | 85381000 | CZ | 425.8 | 471 | 393.2 | 35 | 38
Kódoló elem, kocsi és kocsihely összerendeléshez | IZMX-CRB-1 | 184197 | Y7-184197 | HHA | 83089 | 4015081783632 | db | 1 |  | 0 |  | 1 | 85389099 | US | 250 | 50 | 300 | 1 | 1.05
Segédérintkező kocsiszerkezethez | IZMX-CS16-1 | 108251 | Y7-108251 | HHA | 71640 | 4015081079032 | db | 1 |  | 0 |  | 1 | 85389091 | MX | 25 | 125 | 125 | 0.142 | 0.15
Segédérintkező kocsiszerkezethez | IZMX-CS40-1 | 184196 | Y7-184196 | HHA | 113937 | 4015081783625 | db | 1 |  | 0 |  | 1 | 85365080 | MX | 10 | 100 | 125 | 0.1 | 0.15
Külső áramérzékelő N vezetékhez | IZMX-CT16-N-1 | 183990 | Y7-183990 | HHA | 292588 | 4015081783090 | db | 1 |  | 0 |  | 1 | 85043180 | US | 150 | 100 | 100 | 1.25 | 1.34
Külső áramérzékelő N vezetékhez | IZMX-CT40-N-1 | 183991 | Y7-183991 | HHA | 319020 | 4015081783106 | db | 1 |  | 0 |  | 1 | 85043129 | MX | 150 | 100 | 100 | 0.5 | 0.525
Érzékelő a földcsatlakozás érzékeléséhez | IZMX-CT-NGS-1 | 183937 | Y7-183937 | HHA | 439954 | 4015081782666 | db | 1 |  | 0 |  | 1 | 85043129 | US | 100 | 100 | 100 | 2.75 | 3.25
Védőburkolat az ajtónyíláshoz, megszakító fix beépítéséhez, IP55 | IZMX-DC16-F-1 | 184235 | Y7-184235 | HHA | 217134 | 4015081783984 | db | 1 |  | 0 |  | 1 | 39269097 | US | 479.5 | 468 | 120.8 | 0.5 | 0.525
Védőburkolat az ajtónyíláshoz, a megszakító kihúzható változatához, IP55 | IZMX-DC16-W-1 | 184237 | Y7-184237 | HHA | 217134 | 4015081784004 | db | 1 |  | 0 |  | 1 | 39269097 | US | 300 | 200 | 300 | 0.5 | 0.525
Védőburkolat az ajtónyíláshoz, megszakító fix beépítéséhez, IP55 | IZMX-DC40-F-1 | 184236 | Y7-184236 | HHA | 217134 | 4015081783991 | db | 1 |  | 0 |  | 1 | 39269097 | US | 479.5 | 468 | 120.8 | 0.5 | 0.525
Védőburkolat az ajtónyíláshoz, a megszakító kihúzható változatához, IP55 | IZMX-DC40-W-1 | 184238 | Y7-184238 | HHA | 217134 | 4015081784011 | db | 1 |  | 0 |  | 1 | 39269097 | US | 300 | 200 | 300 | 0.5 | 0.525
Cserefedél az ajtónyíláshoz, megszakító fix beépítéséhez, IP31 | IZMX-DEG16-F-1 | 184136 | Y7-184136 | HHA | 69394 | 4015081783335 | db | 1 |  | 0 |  | 1 | 39269097 | US | 300 | 50 | 300 | 0.2 | 0.21
Cserefedél az ajtónyíláshoz, a megszakító kihúzható változatához, IP31 | IZMX-DEG16-W-1 | 184138 | Y7-184138 | HHA | 69394 | 4015081783359 | db | 1 |  | 0 |  | 1 | 85389099 | US | 453.8 | 439 | 120.8 | 0.2 | 0.21
Cserefedél az ajtónyíláshoz, megszakító fix beépítéséhez, IP31 | IZMX-DEG40-F-1 | 184137 | Y7-184137 | HHA | 78685 | 4015081783342 | db | 1 |  | 0 |  | 1 | 85389099 | US | 300 | 50 | 300 | 0.2 | 0.21
Cserefedél az ajtónyíláshoz, a megszakító kihúzható változatához, IP31 | IZMX-DEG40-W-1 | 184139 | Y7-184139 | HHA | 78685 | 4015081783366 | db | 1 |  | 0 |  | 1 | 39269097 | US | 453.8 | 439 | 120.8 | 0.2 | 0.21
Zárószerk.a kapcsolótábla ajtajának kinyitása ellen, amíg a megszakító kihúzott helyzetbe nem kerül | IZMX-DI40-W-1 | 184205 | Y7-184205 | HHA | 56046 | 4015081783717 | db | 1 |  | 0 |  | 1 | 73269098 | US | 146.05 | 82.55 | 203.2 | 0.31 | 0.327
Tápegység | IZMX-DT-PS-1 | 183969 | Y7-183969 | HHA | 62330 | 4015081782888 | db | 1 |  | 0 |  | 1 | 85044083 | US | 100 | 100 | 100 | 0.05 | 0.053
ETHERNET kommunikációs modul IZMX-hez | IZMX-ECAM-1 | 186874 | Y7-186874 | HHA | 774145 | 4015081819256 | db | 1 |  | 0 |  | 1 | 85389099 | US | 100 | 100 | 150 | 0.3 | 0.315
Fázis elválasztó | IZMX-IB163-1 | 184131 | Y7-184131 | HHA | 55066 | 4015081783281 | db | 1 |  | 0 |  | 1 | 85472000 | US | 290 | 60 | 410 | 1 | 1.05
Fázis elválasztó | IZMX-IB164-1 | 184952 | Y7-184952 | HHA | 71934 | 4015081803606 | db | 1 |  | 0 |  | 1 | 85389099 | US | 180 | 170 | 500 | 1 | 1.05
Fázis elválasztó | IZMX-IB403-F-1 | 184953 | Y7-184953 | HHA | 31419 | 4015081803613 | db | 1 |  | 0 |  | 1 | 85472000 | US | 250 | 50 | 300 | 1 | 1.05
Fázis elválasztó | IZMX-IB403-W-1 | 184132 | Y7-184132 | HHA | 30862 | 4015081783298 | db | 1 |  | 0 |  | 1 | 85472000 | US | 250 | 50 | 300 | 1 | 1.05
Fázis elválasztó | IZMX-IB404-F-1 | 184954 | Y7-184954 | HHA | 44356 | 4015081803620 | db | 1 |  | 0 |  | 1 | 85389099 | US | 250 | 50 | 300 | 1 | 1.05
Fázis elválasztó | IZMX-IB404-W-1 | 184955 | Y7-184955 | HHA | 81484 | 4015081803637 | db | 1 |  | 0 |  | 1 | 85389099 | US | 250 | 50 | 300 | 1 | 1.05
Zár LEKAPCSOLT álláshoz Castell zár típushoz, zárhenger és kulcs nélkül | IZMX-KLPC-CASTELL-40-1 | 184201 | Y7-184201 | HHA | 142892 | 4015081783670 | db | 1 |  | 0 |  | 1 | 85389099 | US | 100 | 100 | 100 | 0.07 | 0.08
Zár LEKAPCSOLT álláshoz CES zár típushoz, zárhenger és kulcs nélkül | IZMX-KLPC-CES-40-1 | 184198 | Y7-184198 | HHA | 142892 | 4015081783649 | db | 1 |  | 0 |  | 1 | 83024900 | US | 100 | 100 | 100 | 0.07 | 0.08
LEKAPCSOLT álláshoz Kirk zár típushoz zárhenger és kulcs nélkül | IZMX-KLPC-KIRK-40-1 | 184199 | Y7-184199 | HHA | 142892 | 4015081783656 | db | 1 |  | 0 |  | 1 | 85389099 | US | 100 | 100 | 100 | 0.07 | 0.08
Zár LEKAPCSOLT álláshoz Ronis zár típushoz zárhenger és kulcs nélkül | IZMX-KLPC-RONIS-40-1 | 184200 | Y7-184200 | HHA | 142892 | 4015081783663 | db | 1 |  | 0 |  | 1 | 85389099 | US | 100 | 100 | 100 | 0.07 | 0.08
Zár KI álláshoz Castell zár típushoz, zárhenger és kulcs nélkül | IZMX-KLP-SO-CASTELL-1 | 184234 | Y7-184234 | HHA | 166159 | 4015081783977 | db | 1 |  | 0 |  | 1 | 85389099 | US | 146.05 | 82.55 | 203.2 | 0.315 | 0.331
Zár KI álláshoz CES zár típushoz, zárhenger és kulcs nélkül | IZMX-KLP-SO-CES-1 | 184231 | Y7-184231 | HHA | 166159 | 4015081783946 | db | 1 |  | 0 |  | 1 | 83024900 | US | 146.05 | 82.55 | 203.2 | 0.315 | 0.331
Zár KI álláshoz Kirk zár típushoz zárhenger és kulcs nélkül | IZMX-KLP-SO-KIRK-1 | 184232 | Y7-184232 | HHA | 166159 | 4015081783953 | db | 1 |  | 0 |  | 1 | 83024900 | US | 146.05 | 82.55 | 203.2 | 0.315 | 0.331
Zár KI álláshoz Ronis zár típushoz zárhenger és kulcs nélkül | IZMX-KLP-SO-RONIS-1 | 184233 | Y7-184233 | HHA | 166159 | 4015081783960 | db | 1 |  | 0 |  | 1 | 73269098 | US | 146.05 | 82.55 | 203.2 | 0.315 | 0.331
Kilincsmű ellenőrző, "bekapcsolásra kész" kapcsoló, 1V | IZMX-LCS-1 | 184104 | Y7-184104 | HHA | 47262 | 4015081783120 | db | 1 |  | 0 |  | 1 | 85365080 | MX | 100 | 100 | 100 | 0.023 | 0.024
Kilincsmű ellenőrző, "bekapcsolásra kész" kapcsoló, 1V | IZMX-LCS-SR-1 | 184106 | Y7-184106 | HHA | 79153 | 4015081783137 | db | 1 |  | 0 |  | 1 | 85365080 | MX | 100 | 100 | 100 | 0.023 | 0.024
Beemelő eszköz | IZMX-LT16-1 | 184140 | Y7-184140 | HHA | 30519 | 4015081783373 | db | 1 |  | 0 |  | 1 | 83024900 | US | 50 | 50 | 150 | 0.4 | 0.42
Beemelő eszköz | IZMX-LT40-1 | 184141 | Y7-184141 | HHA | 34053 | 4015081783380 | db | 1 |  | 0 |  | 1 | 83024900 | US | 50 | 50 | 150 | 0.4 | 0.42
Motoros hajtás Un=110 - 127 V AC 50/60 Hz, 110 - 125 V DC | IZMX-M16-110AD-1 | 184252 | Y7-184252 | HHA | 511781 | 4015081784110 | db | 1 |  | 0 |  | 1 | 85012000 | CN | 150 | 100 | 200 | 0.907 | 0.953
Motoros hajtás Un=220 - 240 V AC 50/60 Hz, 220 - 250 V DC | IZMX-M16-230AD-1 | 184254 | Y7-184254 | HHA | 511781 | 4015081784127 | db | 1 |  | 0 |  | 1 | 85012000 | CN | 150 | 100 | 200 | 0.907 | 0.953
Motoros hajtás Un=24V DC | IZMX-M16-24DC-1 | 184246 | Y7-184246 | HHA | 534006 | 4015081784080 | db | 1 |  | 0 |  | 1 | 85012000 | CN | 150 | 100 | 200 | 0.907 | 0.953
Motoros hajtás Un=48V DC | IZMX-M16-48DC-1 | 184248 | Y7-184248 | HHA | 534006 | 4015081784097 | db | 1 |  | 0 |  | 1 | 85013100 | US | 150 | 100 | 200 | 0.907 | 0.953
Motoros hajtás Un=60V DC | IZMX-M16-60DC-1 | 184250 | Y7-184250 | HHA | 534006 | 4015081784103 | db | 1 |  | 0 |  | 1 | 85013100 | US | 150 | 100 | 200 | 0.907 | 0.953
Motoros hajtás Un=110 - 127 V AC 50/60 Hz, 110 - 125 V DC | IZMX-M40-110AD-1 | 184262 | Y7-184262 | HHA | 555126 | 4015081784165 | db | 1 |  | 0 |  | 1 | 85012000 | CN | 150 | 100 | 200 | 1.25 | 1.5
Motoros hajtás Un=220 - 240 V AC 50/60 Hz, 220 - 250 V DC | IZMX-M40-230AD-1 | 184264 | Y7-184264 | HHA | 555126 | 4015081784172 | db | 1 |  | 0 |  | 1 | 85012000 | CN | 150 | 100 | 200 | 0.907 | 0.953
Motoros hajtás Un=24V DC | IZMX-M40-24DC-1 | 184256 | Y7-184256 | HHA | 592873 | 4015081784134 | db | 1 |  | 0 |  | 1 | 85012000 | CN | 150 | 100 | 200 | 1.25 | 1.5
Motoros hajtás Un=48V DC | IZMX-M40-48DC-1 | 184258 | Y7-184258 | HHA | 592873 | 4015081784141 | db | 1 |  | 0 |  | 1 | 85013100 | CN | 150 | 100 | 200 | 1.25 | 1.5
Motoros hajtás Un=60V DC | IZMX-M40-60DC-1 | 184260 | Y7-184260 | HHA | 592873 | 4015081784158 | db | 1 |  | 0 |  | 1 | 85013100 | US | 150 | 100 | 200 | 1.25 | 1.5
MODBUS kommunikációs modul IZMX-hez | IZMX-MCAM-1 | 186876 | Y7-186876 | HHA | 537353 | 4015081819270 | db | 1 |  | 0 |  | 1 | 85389099 | US | 100 | 100 | 150 | 0.3 | 0.315
Mechanikus reteszelés, 2 vagy 3 megszakító fix szerelése - szerelőkészlet egy IZM63 megszakítóhoz | IZMX-MIL23133C-F63-1 | 184402 | Y7-184402 | HHA | 531894 | 4015081784660 | db | 1 |  | 0 |  | 1 | 85389099 | US | 457.2 | 203.2 | 457.2 | 2.117 | 2.011
Mechanikus reteszelés, 2 vagy 3 megszakítós kihúzh. kivitel - szerelőkészlet IZM63 szerelvényhez | IZMX-MIL23133C-W63-1 | 184404 | Y7-184404 | HHA | 531894 | 4015081784684 | db | 1 |  | 0 |  | 1 | 85389099 | US | 457.2 | 203.2 | 457.2 | 1.21 | 1.149
Mechanikus reteszelés, fix szerelés, 2 megszakító - szerelőkészlet egy IZMX16 megszakítóhoz | IZMX-MIL2C-F16-1 | 184206 | Y7-184206 | HHA | 725082 | 4015081783724 | db | 1 |  | 0 |  | 1 | 83024900 | US | 457.2 | 203.2 | 457.2 | 1.948 | 228.6
Mechanikus reteszelés, fix szerelés, 2 megszakító - szerelőkészlet egy IZMX40 megszakítóhoz | IZMX-MIL2C-F40-1 | 184209 | Y7-184209 | HHA | 725082 | 4015081783755 | db | 1 |  | 0 |  | 1 | 83024900 | US | 457.2 | 203.2 | 457.2 | 1.948 | 228.6
Mechanikus reteszelés, kihúzható kivitel, 2 megszakító - szerelőkészlet egy IZMX16 szerelvényhez | IZMX-MIL2C-W16-1 | 184212 | Y7-184212 | HHA | 725082 | 4015081783786 | db | 1 |  | 0 |  | 1 | 83024900 | US | 457.2 | 203.2 | 457.2 | 0.912 | 228.6
Mechanikus reteszelés, kihúzható kivitel, 2 megszakító - szerelőkészlet egy IZMX40 szerelvényhez | IZMX-MIL2C-W40-1 | 184215 | Y7-184215 | HHA | 725082 | 4015081783816 | db | 1 |  | 0 |  | 1 | 83024900 | US | 457.2 | 203.2 | 457.2 | 0.912 | 228.6
Mechanikus reteszelés, fix szerelés, 3 megszakító - szerelőkészlet egy IZMX16 megszakítóhoz | IZMX-MIL3133C-F16-1 | 184207 | Y7-184207 | HHA | 537491 | 4015081783731 | db | 1 |  | 0 |  | 1 | 83024900 | US | 457.2 | 203.2 | 457.2 | 2.011 | 152.4
Mechanikus reteszelés, fix szerelés, 3 megszakító - szerelőkészlet egy IZMX40 megszakítóhoz | IZMX-MIL3133C-F40-1 | 184210 | Y7-184210 | HHA | 537491 | 4015081783762 | db | 1 |  | 0 |  | 1 | 83024900 | US | 457.2 | 203.2 | 457.2 | 2.011 | 152.4
Mechanikus reteszelés, kihúzható kivitel, 3 megszakító - szerelőkészlet egy IZMX16 szerelvényhez | IZMX-MIL3133C-W16-1 | 184213 | Y7-184213 | HHA | 537491 | 4015081783793 | db | 1 |  | 0 |  | 1 | 83024900 | US | 457.2 | 203.2 | 457.2 | 1.149 | 152.4
Mechanikus reteszelés, kihúzható kivitel, 3 megszakító - szerelőkészlet egy IZMX40 szerelvényhez | IZMX-MIL3133C-W40-1 | 184216 | Y7-184216 | HHA | 537491 | 4015081783823 | db | 1 |  | 0 |  | 1 | 85389099 | US | 457.2 | 203.2 | 457.2 | 1.149 | 152.4
Mechanikus reteszelés, fix szerelés, 3 megszakító - szerelőkészlet egy IZMX16 megszakítóhoz | IZMX-MIL32C-F16-1 | 184208 | Y7-184208 | HHA | 537491 | 4015081783748 | db | 1 |  | 0 |  | 1 | 83024900 | US | 457.2 | 203.2 | 457.2 | 2.011 | 152.4
Mechanikus reteszelés, fix szerelés, 3 megszakító - szerelőkészlet egy IZMX40 megszakítóhoz | IZMX-MIL32C-F40-1 | 184211 | Y7-184211 | HHA | 537491 | 4015081783779 | db | 1 |  | 0 |  | 1 | 83024900 | US | 457.2 | 203.2 | 457.2 | 2.011 | 152.4
Mechanikus reteszelés, 3 megszakító fix szerelése - szerelőkészlet egy IZM63 megszakítóhoz | IZMX-MIL32C-F63-1 | 184403 | Y7-184403 | HHA | 637715 | 4015081784677 | db | 1 |  | 0 |  | 1 | 85389099 | US | 457.2 | 203.2 | 457.2 | 2.117 | 2.011
Mechanikus reteszelés, kihúzható kivitel, 3 megszakító - szerelőkészlet egy IZMX16 szerelvényhez | IZMX-MIL32C-W16-1 | 184214 | Y7-184214 | HHA | 537491 | 4015081783809 | db | 1 |  | 0 |  | 1 | 83024900 | US | 457.2 | 203.2 | 457.2 | 1.149 | 1.209
Mechanikus reteszelés, kihúzható kivitel, 3 megszakító - szerelőkészlet egy IZMX40 szerelvényhez | IZMX-MIL32C-W40-1 | 184217 | Y7-184217 | HHA | 537491 | 4015081783830 | db | 1 |  | 0 |  | 1 | 83024900 | US | 457.2 | 203.2 | 457.2 | 1.149 | 152.4
Mechanikus reteszelés, 3 megszakítós kihúzható kivitel - szerelőkészlet egy IZM63 szerelvényhez | IZMX-MIL32C-W63-1 | 184405 | Y7-184405 | HHA | 705304 | 4015081784691 | db | 1 |  | 0 |  | 1 | 85389099 | US | 457.2 | 203.2 | 457.2 | 1.21 | 1.149
Bowden készlet mechanikus reteszhez L=1520mm | IZMX-MIL-CAB1520-1 | 184218 | Y7-184218 | HHA | 47636 | 4015081783847 | db | 1 |  | 0 |  | 1 | 83024900 | US | 254 | 139.7 | 381 | 2.155 | 2.268
Bowden készlet mechanikus reteszhez L=1830mm | IZMX-MIL-CAB1830-1 | 184219 | Y7-184219 | HHA | 57396 | 4015081783854 | db | 1 |  | 0 |  | 1 | 83024900 | US | 254 | 139.7 | 381 | 2.155 | 2.268
Bowden készlet mechanikus reteszhez L=2440mm | IZMX-MIL-CAB2440-1 | 184220 | Y7-184220 | HHA | 123381 | 4015081783861 | db | 1 |  | 0 |  | 1 | 83024900 | US | 254 | 139.7 | 381 | 2.155 | 2.268
Bowden készlet mechanikus reteszhez L=3050mm | IZMX-MIL-CAB3050-1 | 184221 | Y7-184221 | HHA | 185679 | 4015081783878 | db | 1 |  | 0 |  | 1 | 83024900 | US | 254 | 139.7 | 381 | 2.155 | 2.268
Kapcsolásszámláló | IZMX-OC16-1 | 184129 | Y7-184129 | HHA | 153873 | 4015081783267 | db | 1 |  | 0 |  | 1 | 90291000 | US | 100 | 100 | 100 | 0.023 | 0.024
Kapcsolásszámláló | IZMX-OC40-1 | 184130 | Y7-184130 | HHA | 161765 | 4015081783274 | db | 1 |  | 0 |  | 1 | 90291000 | US | 100 | 100 | 100 | 0.03 | 0.04
Kioldásjelző segédérintkező 2V | IZMX-OTS16-1 | 184117 | Y7-184117 | HHA | 46402 | 4015081783199 | db | 1 |  | 0 |  | 1 | 85365080 | MX | 100 | 100 | 100 | 0.023 | 3.72
Kioldásjelző segédérintkező 2V | IZMX-OTS40-1 | 184118 | Y7-184118 | HHA | 46402 | 4015081783205 | db | 1 |  | 0 |  | 1 | 85365080 | MX | 100 | 100 | 100 | 0.023 | 3.72
PROFIBUS kommunikációs modul IZMX-hez | IZMX-PCAM-1 | 186875 | Y7-186875 | HHA | 536203 | 4015081819263 | db | 1 |  | 0 |  | 1 | 85389099 | US | 100 | 100 | 150 | 0.3 | 0.315
Zárható fedél a KI/BE gombokhoz - fém | IZMX-PLPC16-M-1 | 184226 | Y7-184226 | HHA | 46402 | 4015081783908 | db | 1 |  | 0 |  | 1 | 39269097 | US | 100 | 100 | 100 | 0.05 | 0.053
Zárható fedél a BE/KI gombhoz - fém (blokkolja a megszak. kapcsolótekercs általi távkapcsolását is) | IZMX-PLPC16-M-OFF-1 | 184229 | Y7-184229 | HHA | 46402 | 4015081783922 | db | 1 |  | 0 |  | 1 | 85389099 | US | 146.05 | 82.55 | 203.2 | 0.25 | 0.263
Zárható fedél a KI/BE gombokhoz - műanyagból | IZMX-PLPC16-P-1 | 184223 | Y7-184223 | HHA | 46402 | 4015081783885 | db | 1 |  | 0 |  | 1 | 39269097 | US | 100 | 100 | 100 | 0.05 | 0.053
Zárható fedél a KI/BE gombokhoz - fém | IZMX-PLPC40-M-1 | 184227 | Y7-184227 | HHA | 48020 | 4015081783915 | db | 1 |  | 0 |  | 1 | 39269097 | US | 146.05 | 82.55 | 203.2 | 0.25 | 0.263
Zárható fedél a BE/KI gombhoz - fém (blokkolja a megszak. kapcsolótekercs általi távkapcsolását is) | IZMX-PLPC40-M-OFF-1 | 184230 | Y7-184230 | HHA | 61064 | 4015081783939 | db | 1 |  | 0 |  | 1 | 85389099 | US | 146.05 | 82.55 | 203.2 | 0.25 | 0.263
Zárható fedél a KI/BE gombokhoz - műanyagból | IZMX-PLPC40-P-1 | 184224 | Y7-184224 | HHA | 48020 | 4015081783892 | db | 1 |  | 0 |  | 1 | 39269097 | US | 146.05 | 82.55 | 203.2 | 0.164 | 0.172
Univerzális elektronikus kioldó, P típus | IZMX-PXRP-1 | 183936 | Y7-183936 | HHA | 1198296 | 4015081782659 | db | 1 |  | 0 |  | 1 | 85371091 | US | 100 | 50 | 200 | 0.3 | 0.315
Arc-flash reduction maintenance system (ARMS), P kioldó | IZMX-PXRP-A-1 | 183984 | Y7-183984 | HHA | 1075209 | 4015081783038 | db | 1 |  | 0 |  | 1 | 85389099 | US | 100 | 50 | 200 | 0.3 | 0.315
Földzárlat elleni védelem a P kioldóhoz | IZMX-PXRP-T-1 | 183983 | Y7-183983 | HHA | 930647 | 4015081783021 | db | 1 |  | 0 |  | 1 | 85389099 | US | 100 | 50 | 200 | 0.3 | 0.315
Földzárlat elleni védelem + Arc-flash reduction maintenance system (ARMS), P kioldó | IZMX-PXRP-TA-1 | 183985 | Y7-183985 | HHA | 1345305 | 4015081783045 | db | 1 |  | 0 |  | 1 | 85389099 | US | 100 | 50 | 200 | 0.3 | 0.315
Külső feszültségtranszformátorok P-típusú kioldóhoz | IZMX-PXR-PTM-1 | 184142 | Y7-184142 | HHA | 222589 | 4015081783397 | db | 1 |  | 0 |  | 1 | 85043100 | US | 101 | 101 | 151 | 1.3 | 1.315
Elektronikus szelektív kioldó, V típus | IZMX-PXRV-1 | 183935 | Y7-183935 | HHA | 249252 | 4015081782642 | db | 1 |  | 0 |  | 1 | 85371091 | US | 100 | 50 | 200 | 0.3 | 0.315
Arc-flash reduction maintenance system (ARMS), V kioldó | IZMX-PXRV-A-1 | 184950 | Y7-184950 | HHA | 673996 | 4015081803583 | db | 1 |  | 0 |  | 1 | 85389099 | US | 100 | 50 | 200 | 0.3 | 0.315
Arc-flash reduction maintenance system (ARMS) + interfész Modbus V kioldóhoz | IZMX-PXRV-AM-1 | 184951 | Y7-184951 | HHA | 1000125 | 4015081803590 | db | 1 |  | 0 |  | 1 | 85389099 | US | 100 | 50 | 200 | 0.3 | 0.315
Interfész Modbus V kioldóhoz | IZMX-PXRV-M-1 | 183986 | Y7-183986 | HHA | 574258 | 4015081783052 | db | 1 |  | 0 |  | 1 | 85371098 | CN | 100 | 50 | 200 | 0.3 | 0.315
Földzárlat elleni védelem a V kioldóhoz | IZMX-PXRV-T-1 | 183982 | Y7-183982 | HHA | 531862 | 4015081783014 | db | 1 |  | 0 |  | 1 | 85371091 | CN | 100 | 50 | 200 | 0.3 | 0.315
Földzárlat elleni védelem + Arc-flash reduction maintenance system (ARMS), V kioldó | IZMX-PXRV-TA-1 | 183988 | Y7-183988 | HHA | 944101 | 4015081783076 | db | 1 |  | 0 |  | 1 | 85371091 | CN | 100 | 50 | 200 | 0.3 | 0.315
Földzárlatvédelem + ARMS + Modbus interfész, V kioldóhoz | IZMX-PXRV-TAM-1 | 183989 | Y7-183989 | HHA | 1280306 | 4015081783083 | db | 1 |  | 0 |  | 1 | 85389099 | CN | 100 | 50 | 200 | 0.3 | 0.315
Földzárlat elleni védelem + Modbus interfész V kioldóhoz | IZMX-PXRV-TM-1 | 183987 | Y7-183987 | HHA | 854434 | 4015081783069 | db | 1 |  | 0 |  | 1 | 85389099 | US | 100 | 50 | 200 | 0.3 | 0.315
A berendezésjelző automatikus visszaállítása | IZMX-RA16-1 | 184120 | Y7-184120 | HHA | 43300 | 4015081783212 | db | 1 |  | 0 |  | 1 | 85389099 | US | 100 | 100 | 100 | 0.023 | 0.024
A berendezésjelző automatikus visszaállítása | IZMX-RA40-1 | 184121 | Y7-184121 | HHA | 41861 | 4015081783229 | db | 1 |  | 0 |  | 1 | 85389099 | CZ | 100 | 100 | 100 | 0.023 | 0.024
Seg. áramkörök csatlakozóblokkja (régi alapnál kihúzható kivitelben, ha új megszakítóval használják) | IZMX-SEC-KIT-W16-1 | 184241 | Y7-184241 | HHA | 116959 | 4015081784042 | db | 1 |  | 0 |  | 1 | 85369010 | CN | 100 | 100 | 150 | 0.3 | 0.315
Seg. áramkörök csatlakozóblokkja (régi alapnál kihúzható kivitelben, ha új megszakítóval használják) | IZMX-SEC-KIT-W40-1 | 184244 | Y7-184244 | HHA | 197846 | 4015081784073 | db | 1 |  | 0 |  | 1 | 85369010 | CN | 100 | 100 | 150 | 0.3 | 0.32
Kiegészítő sorkapocs modul fix beépítéshez, 12 blokk (24 sorkapocs) | IZMX-SEC-TB12-F-1 | 184240 | Y7-184240 | HHA | 155450 | 4015081784035 | db | 1 |  | 0 |  | 1 | 85369010 | CN | 100 | 100 | 150 | 0.25 | 0.263
Kiegészítő sorkapocs modul kihúzható kivitelezésű alaphoz, 12 blokk (24 sorkapocs) | IZMX-SEC-TB12-W-1 | 184243 | Y7-184243 | HHA | 155450 | 4015081784066 | db | 1 |  | 0 |  | 1 | 85369010 | CN | 100 | 100 | 150 | 0.25 | 0.263
Kiegészítő sorkapocs modul fix beépítéshez, 1 blokk (2 sorkapocs) | IZMX-SEC-TB2-F-1 | 184239 | Y7-184239 | HHA | 28812 | 4015081784028 | db | 1 |  | 0 |  | 1 | 85369010 | US | 100 | 100 | 150 | 0.15 | 0.158
Kiegészítő sorkapocs modul kihúzható kivitelezésű alaphoz, 1 blokk (2 sorkapocs) | IZMX-SEC-TB2-W-1 | 184242 | Y7-184242 | HHA | 28812 | 4015081784059 | db | 1 |  | 0 |  | 1 | 85369010 | CN | 100 | 100 | 150 | 0.15 | 0.158
Biztonsági redőny kocsiszerkezethez, 3 pólus | IZMX-SH163-1 | 184187 | Y7-184187 | HHA | 133479 | 4015081783588 | db | 1 |  | 0 |  | 1 | 85472000 | US | 250 | 50 | 300 | 0.5 | 0.525
Biztonsági redőny kocsiszerkezethez, 4 pólus | IZMX-SH164-1 | 184191 | Y7-184191 | HHA | 158958 | 4015081783601 | db | 1 |  | 0 |  | 1 | 85472000 | US | 250 | 50 | 300 | 0.5 | 0.525
Biztonsági redőny kocsiszerkezethez, 3 pólus | IZMX-SH403-1 | 184189 | Y7-184189 | HHA | 172461 | 4015081783595 | db | 1 |  | 0 |  | 1 | 85472000 | CZ | 250 | 50 | 300 | 0.625 | 0.725
Biztonsági redőny kocsiszerkezethez, 4 pólus | IZMX-SH404-1 | 184193 | Y7-184193 | HHA | 198902 | 4015081783618 | db | 1 |  | 0 |  | 1 | 85472000 | CZ | 250 | 50 | 350 | 0.65 | 0.75
Rúgókioldó Un=110-125V DC, 110-127V AC | IZMX-SR110AD-1 | 184287 | Y7-184287 | HHA | 140971 | 4015081784264 | db | 1 |  | 0 |  | 1 | 85363010 | CZ | 100 | 100 | 100 | 0.068 | 0.071
Rúgókioldó Un=220-250V DC, 208-240V AC | IZMX-SR230AD-1 | 184289 | Y7-184289 | HHA | 139861 | 4015081784271 | db | 1 |  | 0 |  | 1 | 85363010 | CZ | 100 | 100 | 100 | 0.068 | 0.071
Rúgókioldó Un=24V DC | IZMX-SR24DC-1 | 184281 | Y7-184281 | HHA | 139968 | 4015081784233 | db | 1 |  | 0 |  | 1 | 85363010 | CZ | 100 | 100 | 100 | 0.068 | 0.071
Rúgókioldó Un=48V DC | IZMX-SR48DC-1 | 184283 | Y7-184283 | HHA | 139861 | 4015081784240 | db | 1 |  | 0 |  | 1 | 85389099 | US | 100 | 100 | 100 | 0.068 | 0.071
Rúgókioldó Un=60V DC | IZMX-SR60DC-1 | 184285 | Y7-184285 | HHA | 139861 | 4015081784257 | db | 1 |  | 0 |  | 1 | 85389099 | US | 100 | 100 | 100 | 0.068 | 0.071
Első munkaáramú kioldó Un=110-125V DC, 110-127V AC | IZMX-ST110AD-1 | 184272 | Y7-184272 | HHA | 139861 | 4015081784219 | db | 1 |  | 0 |  | 1 | 85363010 | CZ | 100 | 100 | 150 | 0.113 | 0.119
Első munkaáramú kioldó Un=220-250V DC, 208-240V AC | IZMX-ST230AD-1 | 184274 | Y7-184274 | HHA | 139861 | 4015081784226 | db | 1 |  | 0 |  | 1 | 85363010 | CZ | 100 | 100 | 150 | 0.113 | 0.119
Első munkaáramú kioldó Un=24V DC | IZMX-ST24DC-1 | 184266 | Y7-184266 | HHA | 139874 | 4015081784189 | db | 1 |  | 0 |  | 1 | 85363010 | CN | 100 | 100 | 150 | 0.113 | 0.119
Első munkaáramú kioldó Un=48V DC | IZMX-ST48DC-1 | 184268 | Y7-184268 | HHA | 139861 | 4015081784196 | db | 1 |  | 0 |  | 1 | 85389099 | US | 100 | 100 | 150 | 0.113 | 0.119
Első munkaáramú kioldó Un=60V DC | IZMX-ST60DC-1 | 184270 | Y7-184270 | HHA | 139861 | 4015081784202 | db | 1 |  | 0 |  | 1 | 85389099 | US | 100 | 100 | 150 | 0.113 | 0.119
Csatlakozókészletek főkapcsokhoz, elülső csatlakozás, 1600A-ig, 3 pólusú | IZMX-TF163-1600-1 | 183980 | Y7-183980 | HHA | 613436 | 4015081782994 | db | 1 |  | 0 |  | 1 | 83024900 | US | 1 | 600 | 1 | 6 | 6.37
Csatlakozókészletek főkapcsokhoz, elülső csatlakozás, 1600A-ig, 4 pólusú | IZMX-TF164-1600-1 | 184173 | Y7-184173 | HHA | 814918 | 4015081783458 | db | 1 |  | 0 |  | 1 | 85369095 | US | 1 | 600 | 5 | 8 | 8.39
Csatlakozókészletek főkapcsokhoz, elülső csatlakozás, fix beépítés, 1600A-ig, 3-pól. | IZMX-TF403-1600F-1 | 184174 | Y7-184174 | HHA | 523297 | 4015081783465 | db | 1 |  | 0 |  | 1 | 85389099 | US | 80 | 621.1 | 1 | 12.6 | 12.6
Főáramköri csatlakozó készlet, kocsizható megszakítóhoz, melső csatl., max. 1600A, 3-pólus | IZMX-TF403-1600W-1 | 184177 | Y7-184177 | HHA | 523297 | 4015081783496 | db | 1 |  | 0 |  | 1 | 83024900 | US | 80 | 621.1 | 1 | 12.6 | 12.6
Csatlakozókészletek főkapcsokhoz, elülső csatlakozás, fix beépítés, 2500A-ig, 3-pól. | IZMX-TF403-2500F-1 | 184175 | Y7-184175 | HHA | 667668 | 4015081783472 | db | 1 |  | 0 |  | 1 | 83024900 | US | 80 | 621.1 | 11 | 25.2 | 25.2
Főáramköri csatlakozó készlet, kocsizható megszakítóhoz, melső csatl., max. 2500A, 3-pólus | IZMX-TF403-2500W-1 | 184178 | Y7-184178 | HHA | 667668 | 4015081783502 | db | 1 |  | 0 |  | 1 | 85389099 | US | 80 | 621.1 | 11 | 25.2 | 25.2
Csatlakozókészletek főkapcsokhoz, előlapi csatlakozás, fix beépítés, 3200A-ig 3-pól. | IZMX-TF403-3200F-1 | 184176 | Y7-184176 | HHA | 902218 | 4015081783489 | db | 1 |  | 0 |  | 1 | 85389099 | US | 80 | 621.1 | 21 | 37.8 | 37.8
Főáramköri csatlakozó készlet, kocsizható megszakítóhoz, melső csatl., max. 3200A, 3-pólus | IZMX-TF403-3200W-1 | 184179 | Y7-184179 | HHA | 902218 | 4015081783519 | db | 1 |  | 0 |  | 1 | 85389099 | US | 80 | 621.1 | 21 | 37.8 | 37.8
Csatlakozókészletek főkapcsokhoz, elülső csatlakozás, fix beépítés, 1600A-ig, 4-pól. | IZMX-TF404-1600F-1 | 184180 | Y7-184180 | HHA | 697857 | 4015081783526 | db | 1 |  | 0 |  | 1 | 85389099 | US | 80 | 621.1 | 5 | 16.8 | 16.8
Csatlakozókészletek főkapcsokhoz, elülső csatlakozás, kocsizható megszakítóhoz, 1600A-ig, 4-pól. | IZMX-TF404-1600W-1 | 184183 | Y7-184183 | HHA | 697857 | 4015081783557 | db | 1 |  | 0 |  | 1 | 85389099 | US | 80 | 621.1 | 1 | 16.8 | 16.8
Csatlakozókészletek főkapcsokhoz, elülső csatlakozás, fix beépítés, 2500A-ig, 4-pól. | IZMX-TF404-2500F-1 | 184181 | Y7-184181 | HHA | 890377 | 4015081783533 | db | 1 |  | 0 |  | 1 | 85389099 | US | 80 | 621.1 | 15 | 33.6 | 33.6
Csatlakozókészletek főkapcsokhoz, elülső csatlakozás, kocsizható megszakítóhoz, 2500A-ig, 4-pól. | IZMX-TF404-2500W-1 | 184184 | Y7-184184 | HHA | 890377 | 4015081783564 | db | 1 |  | 0 |  | 1 | 85389099 | US | 80 | 621.1 | 11 | 33.6 | 33.6
Csatlakozókészletek főkapcsokhoz, elülső csatlakozás, fix beépítés, 3200A-ig, 4-pól. | IZMX-TF404-3200F-1 | 184182 | Y7-184182 | HHA | 1203243 | 4015081783540 | db | 1 |  | 0 |  | 1 | 85389099 | US | 80 | 621.1 | 25 | 50.4 | 50.4
Csatlakozókészletek főkapcsokhoz, elülső csatlakozás, kocsizható megszakítóhoz, 3200A-ig, 4-pól. | IZMX-TF404-3200W-1 | 184185 | Y7-184185 | HHA | 1203243 | 4015081783571 | db | 1 |  | 0 |  | 1 | 85389099 | US | 80 | 621.1 | 21 | 50.4 | 50.4
Főáramköri csatlakozó készlet, vízsz.csatl., max. 4000A, 3-pólus | IZMX-TH403-4000-1 | 183976 | Y7-183976 | HHA | 463890 | 4015081782956 | db | 1 |  | 0 |  | 1 | 85369095 | HU | 132.5 | 20 | 31.7 | 5.6 | 5.6
Főáramköri csatlakozó készlet, vízsz.csatl., max. 4000A, 4-pólus | IZMX-TH404-4000-1 | 183977 | Y7-183977 | HHA | 618084 | 4015081782963 | db | 1 |  | 0 |  | 1 | 85369095 | HU | 132.5 | 20 | 31.7 | 5.6 | 6.25
Főáramköri csatlakozó készlet, rövid, vízsz./függ. csatl., max. 1600A, 3-pólus | IZMX-THV163-1 | 183970 | Y7-183970 | HHA | 144933 | 4015081782895 | db | 1 |  | 0 |  | 1 | 85369095 | US | 50.8 | 15 | 51.5 | 2.257 | 2.257
Főáramköri csatlakozó készlet, rövid, vízsz./függ. csatl., max. 1600A, 4-pólus | IZMX-THV164-1 | 183971 | Y7-183971 | HHA | 193255 | 4015081782901 | db | 1 |  | 0 |  | 1 | 85369095 | US | 50.8 | 15 | 51.5 | 3.01 | 3.01
Főáramköri csatlakozó készlet, vízsz./függ. csatl., max. 3200A, 3-pólus | IZMX-THV403-1 | 183974 | Y7-183974 | HHA | 259315 | 4015081782932 | db | 1 |  | 0 |  | 1 | 85369095 | HU | 76 | 20 | 31.7 | 4.2 | 4.7
Főáramköri csatlakozó készlet, vízsz./függ. csatl., max. 3200A, 4-pólus | IZMX-THV404-1 | 183975 | Y7-183975 | HHA | 322260 | 4015081782949 | db | 1 |  | 0 |  | 1 | 85369095 | HU | 76 | 20 | 31.7 | 5.6 | 6.1
Főáramköri csatlakozó készlet, hosszú, vízsz./függ. csatl., max. 1600A, 3-pólus | IZMX-THVL163-1 | 183972 | Y7-183972 | HHA | 206393 | 4015081782918 | db | 1 |  | 0 |  | 1 | 85369095 | US | 43.7 | 9.4 | 76.9 | 2.5 | 2.6
Főáramköri csatlakozó készlet, hosszú, vízsz./függ. csatl., max. 1600A, 4-pólus | IZMX-THVL164-1 | 183973 | Y7-183973 | HHA | 274945 | 4015081782925 | db | 1 |  | 0 |  | 1 | 85369095 | US | 43.7 | 9.4 | 76.9 | 3.302 | 3.302
Kioldó reteszelő funkcióval való ellátásának jelzője (pótalkatrész) | IZMX-TI16-1 | 184134 | Y7-184134 | HHA | 43300 | 4015081783311 | db | 1 |  | 0 |  | 1 | 85389099 | US | 100 | 100 | 100 | 0.023 | 0.024
Kioldó reteszelő funkcióval való ellátásának jelzője (pótalkatrész) | IZMX-TI40-1 | 184135 | Y7-184135 | HHA | 41861 | 4015081783328 | db | 1 |  | 0 |  | 1 | 85389099 | CZ | 100 | 100 | 100 | 0.023 | 0.024
Csatlakozókészletek főkapcsokhoz, függőleges csatlakozás, 3 pólusú | IZMX-TSET7 | 177182 | Y7-177182 | HHA | 351117 | 4015081716265 | db | 1 |  | 0 |  | 1 | 83024900 | HU | 23 | 180 | 31.7 | 5.609 | 5.609
Főáramköri csatlakozó készlet, függ.csatl., max. 4000A, 3-pólus | IZMX-TV403-4000-1 | 183978 | Y7-183978 | HHA | 463890 | 4015081782970 | db | 1 |  | 0 |  | 1 | 83024900 | HU | 20 | 117.5 | 31.7 | 7.5 | 8.12
Főáramköri csatlakozó készlet, függ.csatl., max. 4000A, 4-pólus | IZMX-TV404-4000-1 | 183979 | Y7-183979 | HHA | 618084 | 4015081782987 | db | 1 |  | 0 |  | 1 | 83024900 | HU | 20 | 117.5 | 31.7 | 7.5 | 8.12
Feszültségcsökkenési kioldó Un=110-125V DC, 110-127V AC | IZMX-UVR110AD-1 | 184114 | Y7-184114 | HHA | 139986 | 4015081783175 | db | 1 |  | 0 |  | 1 | 85363010 | US | 100 | 100 | 150 | 0.091 | 0.095
Feszültségcsökkenési kioldó Un=220-250V DC, 208-240V AC | IZMX-UVR230AD-1 | 184162 | Y7-184162 | HHA | 139861 | 4015081783403 | db | 1 |  | 0 |  | 1 | 85363010 | CN | 100 | 100 | 150 | 0.091 | 0.095
Feszültségcsökkenési kioldó Un=24V DC | IZMX-UVR24DC-1 | 184108 | Y7-184108 | HHA | 139861 | 4015081783144 | db | 1 |  | 0 |  | 1 | 85363010 | US | 100 | 100 | 150 | 0.091 | 0.095
Feszültségcsökkenési kioldó Un=48V DC | IZMX-UVR48DC-1 | 184110 | Y7-184110 | HHA | 139861 | 4015081783151 | db | 1 |  | 0 |  | 1 | 85389099 | US | 100 | 100 | 150 | 0.091 | 0.095
Feszültségcsökkenési kioldó Un=60V DC | IZMX-UVR60DC-1 | 184112 | Y7-184112 | HHA | 139861 | 4015081783168 | db | 1 |  | 0 |  | 1 | 85389099 | US | 100 | 100 | 150 | 0.091 | 0.095
Késleltető modul feszcsökkenési kioldóhoz | IZMX-UVR-TD-120AC-1 | 184165 | Y7-184165 | HHA | 321150 | 4015081783427 | db | 1 |  | 0 |  | 1 | 85363010 | US | 95.25 | 114.3 | 88.9 | 0.862 | 0.907
Késleltető modul feszcsökkenési kioldóhoz | IZMX-UVR-TD-230AC-1 | 184166 | Y7-184166 | HHA | 322064 | 4015081783434 | db | 1 |  | 0 |  | 1 | 85363010 | US | 95.25 | 114.3 | 88.9 | 0.862 | 0.907
Megszakító, 3-pólus, áramkörvéd., dugaszolható, Icu=50kA, Iu=125A, In=125A | NZMN1-A125-SVE | 112762 | Y7-112762 | HH1 | 327984 | 4015081123025 | db | 1 |  | 0 |  | 1 | 85362090 | RO | 90 | 202 | 68 | 1.212 | 1.212
Megszakító, 3-pólus, áramkörvéd., dobozkapcsok, Icu=100kA, In=200A, UL szabv. | NZMH2-A200-BT-NA | 107807 | Y7-107807 | HH1 | 635030 | 4015081074549 | db | 1 |  | 0 |  | 1 | 85362090 | RO | 105 | 184 | 103 | 2.345 | 2.345
Megszakító, 4pólus, áramkörvéd., dugaszolható, Icu=150kA, In=500A, N=60%In | NZMH3-4-A500/320-SVE | 168894 | Y7-168894 | HH1 | 1347981 | 4015081653850 | db | 1 |  | 0 |  | 1 | 85362090 | RO | 185 | 335 | 125.5 | 8.81 | 8.81
Megszakító, 4pólus, áramkörvéd., Icu=150kA, In=630A | NZMH3-4-AE630 | 265900 | Y7-265900 | HH1 | 1550337 | 4015082659004 | db | 1 |  | 0 |  | 1 | 85362090 | RO | 185 | 275 | 121 | 8.4 | 8.4
Megszakító, 4pólus, áramkörvéd., Icu=150kA, In=630A, N=60%In | NZMH3-4-AE630/400 | 265901 | Y7-265901 | HH1 | 1550337 | 4015082659011 | db | 1 |  | 0 |  | 1 | 85362090 | RO | 185 | 275 | 121 | 8.4 | 8.4
Megszakító, 4p, Icu=75kA(415V), In=800A, szelektív, PXR20 (LSI), fix.beépítés, csavaros kapcsok | NZMH4-4-VX800 | 191355 | Y7-191355 | HH1 | 1815507 | 4015081918676 | db | 1 |  | 0 |  | 1 | 85362090 | RO | 280 | 401 | 138 | 25.5 | 25.5
Megszakító, 3-pólus, elektronikus kioldó, szelektív, dugaszolható, Icu=150kA, In=160A | NZMH2-VE160-SVE | 113338 | Y7-113338 | HH1 | 618730 | 4015081128730 | db | 1 |  | 0 |  | 1 | 85362090 | RO | 105 | 241 | 103 | 2.907 | 2.907
Megszakító, 3-pólus, motorvédő, Icu=50kA, In=200A | NZMN2-M200 | 265725 | Y7-265725 | HH1 | 421012 | 4015082657253 | db | 1 |  | 0 |  | 1 | 85362090 | RO | 105 | 184 | 103 | 2.339 | 2.436
Megszakító, 3-pólus, túlterh.kioldó nélkül, Icu=25kA, In=8A, UL szabv. | NZMB2-S8-CNA | 103035 | Y7-103035 | HH1 | 389605 | 4015081028740 | db | 1 |  | 0 |  | 1 | 85362010 | RO | 105 | 184 | 103 | 2.345 | 2.345
Megszakító, 3p, Icu=70kA(415V), In=100A, áramkörvéd., termomag, fix.beépítés, dobozkapcsok | NZMS1-A100 | 109940 | Y7-109940 | HH1 | 202356 | 4015081095063 | db | 1 |  | 0 |  | 1 | 85362090 | RO | 90 | 145 | 68 | 1.026 | 1.069
Megszakító, 4p, Icu=50kA(415V), In=800A, szelektív, PXR20 (LSIG), fix.beépítés, csavaros kapcsok | NZMN4-4-VX800-T | 193320 | Y7-193320 | HH1 | 2130502 | 9010238016651 | db | 1 |  | 0 |  | 1 | 85362090 | RO | 280 | 401 | 138 | 25.5 | 25.5
Megszakító, 4p, Icu=150kA(415V), In=100A, szelektív, PXR25 (LSIG,ZSI), dugaszolható | NZMH2-4-PX100/VAR-TZ-SVE | 192099 | Y7-192099 | HH1 | 1088508 | 4015081926503 | db | 1 |  | 0 |  | 1 | 85362090 | RO | 140 | 241 | 103 | 3 | 3.6
Megszakító, 3-pólus, áramkörvéd., dugaszolható, Icu=50kA, Iu=80A, In=80A | NZMN1-A80-SVE | 112760 | Y7-112760 | HH1 | 181418 | 4015081123001 | db | 1 |  | 0 |  | 1 | 85362090 | RO | 90 | 202 | 68 | 1.205 | 1.205
Megszakító, 3-pólus, túlterh.kioldó nélkül, dugaszolható, Icu=50kA, In=80A | NZMN1-S80-SVE | 112771 | Y7-112771 | HH1 | 181418 | 4015081123117 | db | 1 |  | 0 |  | 1 | 85362090 | RO | 90 | 202 | 68 | 1.227 | 1.227
Megszakító, 3-pólus, elektronikus kiold, szelektív Icu=65kA, In=700A, fix Ir, UL szabv. | NZMH4-VEF700-NA | 271143 | Y7-271143 | HH1 | 2415417 | 4015082711436 | db | 1 |  | 0 |  | 1 | 85362090 | RO | 210 | 401 | 138 | 21 | 21
Megszakító, 3-pólus, motorvédő, Icu=150kA, In=90A | NZMH2-ME90 | 265786 | Y7-265786 | HH1 | 409350 | 4015082657864 | db | 1 |  | 0 |  | 1 | 85362090 | RO | 105 | 184 | 103 | 2.438 | 2.54
Megszakító, 3-pólus, elektronikus kioldó, szelektív, Icu=150kA, In=100A | NZMH2-VE100 | 259125 | Y7-259125 | HH1 | 409350 | 4015082591250 | db | 1 |  | 0 |  | 1 | 85362090 | RO | 105 | 184 | 103 | 2.456 | 2.558
Megszakító, 4pólus, áramkörvéd., Icu=100kA/415V, In=1250A | NZML4-4-AE1250 | 283227 | Y7-283227 | HH1 | 3903865 | 4015082832278 | db | 1 |  | 0 |  | 1 | 85362090 | RO | 280 | 401 | 138 | 27 | 27
Megszakító, 4p, Icu=75kA(415V), In=1600A, szelektív, PXR20 (LSIG), fix.beépítés, csavaros kapcsok | NZMH4-4-VX1600-T | 193327 | Y7-193327 | HH1 | 5673783 | 9010238016729 | db | 1 |  | 0 |  | 1 | 85362090 | RO | 280 | 401 | 138 | 25.5 | 25.5
Megszakító, 4pólus, elektronikus kioldó, szelektív, Icu=50kA, In=400A, föld kioldó | NZMN3-4-VE400-T | 150147 | Y7-150147 | HH1 | 1587307 | 4015081464937 | db | 1 |  | 0 |  | 1 | 85362090 | RO | 185 | 275 | 121 | 8.425 | 8.64
Gyors biztosíték betét, félvezetők védelmére 1250V, 450A, 1 | 170M4744 | 170M4744 | 170M4744 | HHF | 120519 | 5996516013953 | db | 1 |  | 0 |  | 1 | 85351000 | HU | 170 | 52 | 73 | 0.655 | 0.688
Gyors biztosíték félvezetők védelmére, 4500V, 200A, 1 | 170M4848 | 170M4848 | 170M4848 | HHF | 241038 | 5996516000212 | db | 1 |  | 0 |  | 1 | 85351000 | HU | 73 | 57 | 416 | 0.002755 | 0.003855
Gyors biztosíték betét, félvezetők védelmére 1250V, 250A, 2 | 170M5238 | 170M5238 | 170M5238 | HHF | 120519 | 5027590456302 | db | 3 |  | 0 |  | 3 | 85351000 | HU | 175 | 67 | 284 | 1.009 | 1.047
Gyors biztosíték betét, félvezetők védelmére 690V, 900A, 2 | 170M5765 | 170M5765 | 170M5765 | HHF | 120519 | 5027590458597 | db | 3 |  | 0 |  | 3 | 85361090 | HU | 61 | 159 | 77 | 0.182 | 0.256
Gyors biztosíték betét, félvezetők védelmére 690V, 550A, 3 | 170M6059 | 170M6059 | 170M6059 | HHF | 120519 | 5027590289818 | db | 1 |  | 0 |  | 1 | 85361090 | HU | 76 | 109 | 76 | 1.384 | 1.427
Gyors biztosíték betét, félvezetők védelmére 690V, 350A, 3 | 170M6080 | 170M6080 | 170M6080 | HHF | 120519 | 5996516017586 | db | 1 |  | 0 |  | 1 | 85361090 | HU | 75 | 150 | 75 | 1.475 | 1.518
Gyors biztosíték betét, félvezetők védelmére 690V, 1250A, 3 | 170M6166 | 170M6166 | 170M6166 | HHF | 120519 | 5027590511599 | db | 1 |  | 0 |  | 1 | 85361090 | HU | 76 | 139 | 76 | 0.9 | 0.986
Gyors biztosíték betét, félvezetők védelmére 1000V, 700A, 3 | 170M8646 | 170M8646 | 170M8646 | HHF | 120519 | 5996516022702 | db | 1 |  | 0 |  | 1 | 85361090 | HU | 95 | 76 | 168 | 1.476 | 1.562
Gyors biztosíték betét, félvezetők védelmére 690V, 900A, 2 | 170M5479 | 170M5479 | 170M5479 | HHF | 266817 | 5996516016084 | db | 1 |  | 0 |  | 1 | 85361090 | HU | 92 | 65 | 160 | 1e-06 | 1e-06
Gyors biztosíték betét, félvezetők védelmére 1250V, 400A, 2 | 170M5242 | 170M5242 | 170M5242 | HHF | 127247 | 5027590456340 | db | 3 |  | 0 |  | 3 | 85351000 | HU | 175 | 67 | 284 | 1.009 | 1.047
Gyors biztosíték betét, félvezetők védelmére 1250V, 315A, 2 | 170M5390 | 170M5390 | 170M5390 | HHF | 127247 | 5027590456814 | db | 4 |  | 0 |  | 4 | 85351000 | HU | 124 | 80 | 168 | 0.757 | 0.77
Gyors biztosíték betét, félvezetők védelmére 1250V, 280A, 2 | 170M5439 | 170M5439 | 170M5439 | HHF | 127247 | 5027590457125 | db | 1 |  | 0 |  | 2 | 85351000 | HU | 163 | 60 | 92 | 0.526 | 0.545
FUSE 80A 1000V DIN 0 AR | 170L3836 | 170L3836 | 170L3836 | HHF | 44624 | 5027590439381 | db | 5 |  | 0 |  | 5 | 85361090 | IN | 130 | 60 | 188 | 0.291 | 0
Gyors biztosíték betét, félvezetők védelmére 690V, 315A, 00 | 170M2669 | 170M2669 | 170M2669 | HHF | 44624 | 5027590442466 | db | 6 |  | 0 |  | 6 | 85361090 | IN | 30 | 100 | 51 | 0.21183 | 0.259
Gyors biztosíték betét, félvezetők védelmére 690V, 350A, 1* | 170M3018 | 170M3018 | 170M3018 | HHF | 44624 | 5027590443654 | db | 6 |  | 0 |  | 6 | 85361090 | IN | 45 | 104 | 45 | 0.3395 | 0.366
Gyors biztosíték betét, félvezetők védelmére 690V, 350A, 1* | 170M3118 | 170M3118 | 170M3118 | HHF | 44624 | 5027590443982 | db | 6 |  | 0 |  | 6 | 85361090 | HU | 45 | 104 | 58 | 0.33433 | 0.361
Gyors biztosíték betét, félvezetők védelmére 1000V, 125A, 00 | 170M4811 | 170M4811 | 170M4811 | HHF | 44624 | 5027590454261 | db | 6 |  | 0 |  | 6 | 85361090 | IN | 140 | 66 | 233 | 0.248 | 0.271
Gyors biztosíték betét, félvezetők védelmére 1250V, 550A, 1 | 170M4246 | 170M4246 | 170M4246 | HHF | 133975 | 5027590452021 | db | 3 |  | 0 |  | 3 | 85351000 | HU | 175 | 67 | 284 | 0.224 | 0.266
Gyors biztosíték betét, félvezetők védelmére 1100V, 550A, 1 | 170M4705 | 170M4705 | 170M4705 | HHF | 133975 | 5027590454032 | db | 3 |  | 0 |  | 3 | 85351000 | HU | 142 | 62 | 245 | 0.21 | 0.231
Gyors biztosíték betét, félvezetők védelmére 1250V, 500A, 2 | 170M5244 | 170M5244 | 170M5244 | HHF | 133975 | 5027590456364 | db | 3 |  | 0 |  | 3 | 85351000 | HU | 175 | 67 | 284 | 1.009 | 1.047
Gyors biztosíték betét, félvezetők védelmére 1250V, 630A, 2 | 170M5374 | 170M5374 | 170M5374 | HHF | 133975 | 5027590456784 | db | 3 |  | 0 |  | 3 | 85351000 | HU | 180 | 65 | 280 | 0.746 | 0.24885
Gyors biztosíték betét, félvezetők védelmére 1250V, 450A, 2 | 170M5393 | 170M5393 | 170M5393 | HHF | 133975 | 5027590456845 | db | 4 |  | 0 |  | 4 | 85351000 | HU | 124 | 80 | 168 | 0.757 | 0.77
Gyors biztosíték betét, félvezetők védelmére 600V, 1100A, 2 | 170M5667 | 170M5667 | 170M5667 | HHF | 133975 | 5027590458177 | db | 3 |  | 0 |  | 3 | 85361090 | HU | 165 | 66 | 286 | 0.212 | 0.249
Gyors biztosíték betét, félvezetők védelmére 1250V, 500A, 2 | 170M5744 | 170M5744 | 170M5744 | HHF | 133975 | 5027590458405 | db | 3 |  | 0 |  | 3 | 85351000 | HU | 175 | 67 | 284 | 0.274 | 0.312
Gyors biztosíték betét, félvezetők védelmére 690V, 550A, 3 | 170M6084 | 170M6084 | 170M6084 | HHF | 133975 | 5996516017623 | db | 1 |  | 0 |  | 1 | 85361090 | HU | 75 | 150 | 75 | 1.53 | 1.53
Gyors biztosíték betét, félvezetők védelmére 1000V, 1000A, 3 | 170M8510 | 170M8510 | 170M8510 | HHF | 133975 | 5027590465243 | db | 2 |  | 0 |  | 2 | 85361090 | CN | 160 | 74 | 90 | 0.8935 | 0
Gyors biztosíték betét, félvezetők védelmére 1000V, 1250A, 3 | 170M8641 | 170M8641 | 170M8641 | HHF | 133975 | 5996516022665 | db | 1 |  | 0 |  | 1 | 85361090 | HU | 95 | 76 | 168 | 1.312 | 1.355
Gyors biztosíték betét, félvezetők védelmére 850V, 1400A, 3 | 170M6032 | 170M6032 | 170M6032 | HHF | 166482 | 5027590461733 | db | 2 |  | 0 |  | 2 | 85361090 | HU | 95 | 76 | 168 | 1.138 | 1.159
Gyors biztosíték betét, félvezetők védelmére 1250V, 500A, 3 | 170M6142 | 170M6142 | 170M6142 | HHF | 147431 | 5996516017890 | db | 1 |  | 0 |  | 1 | 85351000 | HU | 95 | 76 | 168 | 1.276 | 1.319
Gyors biztosíték betét, félvezetők védelmére 1250V, 1000A, 3 | 170M6498 | 170M6498 | 170M6498 | HHF | 147431 | 5996516019542 | db | 1 |  | 0 |  | 1 | 85351000 | HU | 95 | 76 | 168 | 1.299 | 1.342
Gyors biztosíték betét, félvezetők védelmére 690V, 800A, 3 | 170M6562 | 170M6562 | 170M6562 | HHF | 147431 | 5027590462938 | db | 3 |  | 0 |  | 3 | 85361090 | HU | 76 | 53 | 92 | 0.275 | 0.29
Gyors biztosíték betét, félvezetők védelmére 690V, 1100A, 3 | 170M6615 | 170M6615 | 170M6615 | HHF | 147431 | 5996516020098 | db | 1 |  | 0 |  | 1 | 85361090 | HU | 76 | 135 | 76 | 1.194 | 1.534
1000Vdc IEC/UL 600A aR 60mm Round fuse | FWE-600A | FWE-600A | FWE-600A | HHF | 179629 | 5027590590235 | db | 1 |  | 0 |  | 1 | 85361010 | CN | 0 | 0 | 0 | 0.000755 | 0.000755
1000Vdc IEC/UL 100A aR 25mm Round fuse | FWE-100A | FWE-100A | FWE-100A | HHF | 51352 | 5027590590099 | db | 1 |  | 0 |  | 1 | 85361010 | CN | 0 | 0 | 0 | 0.000105 | 0.000105
FUSE 355A, 1000V DC SIZE 3 FLUSH END | PV-355AF3 | PV-355AF3 | PV-355AF3 | HHF | 160578 | 5027590340625 | db | 1 |  | 0 |  | 1 | 85361090 | IN | 160 | 74 | 90 | 0 | 0
500A 700V S/COND(1)>FWP-500A S | XL70F500 | XL70F500 | XL70F500 | HHF | 218452 | 5027590025409 | db | 1 |  | 0 |  | 1 | 85361090 | HU | 0 | 0 | 0 | 1.1 | 0.584
Ultragyors biztosíték, félvezető+fotovoltaikus védelem, 01XL méret, 1000V DC, 63A | PV-63A-01XL | PV-63A-01XL | PV-63A-01XL | HHF | 102807 | 5996516000397 | db | 1 |  | 0 |  | 1 | 85361090 | HU | 43 | 189 | 56 | 1.2 | 1.2
Ultragyors biztosíték, félvezető+fotovoltaikus védelem, csavaros, 01XL méret, 1000V DC, 63A | PV-63A-01XL-B | PV-63A-01XL-B | PV-63A-01XL-B | HHF | 102807 | 5996516000793 | db | 1 |  | 0 |  | 1 | 85361090 | HU | 45 | 187.2 | 73 | 1.2 | 1.2
FUSE 1000A 660V 3KW/110 AR | 170L9653 | 170L9653 | 170L9653 | HHF | 179938 | 5996516009062 | db | 1 |  | 0 |  | 1 | 85361090 | HU | 95 | 76 | 168 | 0.939 | 0.0525
FUSE 400A 2000V 2S/210 AR | 170L8125 | 170L8125 | 170L8125 | HHF | 186666 | 5027590440004 | db | 2 |  | 0 |  | 2 | 85351000 | HU | 0 | 0 | 0 | 0.24267 | 0.28033
Gyors biztosíték betét, félvezetők védelmére 690V, 1600A, 3 | 170M6169 | 170M6169 | 170M6169 | HHF | 186666 | 5996516018088 | db | 1 |  | 0 |  | 1 | 85361090 | HU | 76 | 139 | 76 | 1.191 | 1.277
Gyors biztosíték betét, félvezetők védelmére 2000V DC, 200A | 170M2040 | 170M2040 | 170M2040 | HHF | 193394 | 5027590303804 | db | 3 |  | 0 |  | 3 | 85351000 | CN | 65 | 89 | 213 | 0.2082 | 0.2082
Gyors biztosíték félvezetők védelmére, 1250V, 900A, 3 | 170M6647 | 170M6647 | 170M6647 | HHF | 193394 | 5027590333948 | db | 1 |  | 0 |  | 1 | 85351000 | CN | 175 | 79 | 98 | 0.003093 | 0.003252
Gyors biztosíték félvezetők védelmére, 4500V, 230A, 1 | 170M8689 | 170M8689 | 170M8689 | HHF | 285320 | 5996516001554 | db | 1 |  | 0 |  | 1 | 85351000 | HU | 362 | 90 | 76 | 0.746 | 0.746
FUSE 315A 1200V 2SKN/140 AR DC | 170F8233 | 170F8233 | 170F8233 | HHF | 259541 | 5027590245081 | db | 1 |  | 0 |  | 1 | 85351000 | HU | 160 | 74 | 90 | 1.051 | 0.037167
Biztosíték akkumulátortárolóhoz, jelző nélkül, aR, In=125, Un=1500V DC, egyenes vége, 2 méret | ESS2B-125-NI | ESS2B-125-NI | ESS2B-125-NI | HHF | 84683 | 5027590628266 | db | 1 |  | 0 |  | 1 | 85351000 | CN | 59 | 131 | 59 | 2 | 2.1
Gyors biztosíték betét BS88, 690V AC / 500V DC, 180A | 180FM | 180FM | 180FM | HHF | 13044 | 5027590036221 | db | 1 |  | 0 |  | 1 | 85361090 | IN | 38.1 | 113 | 38.1 | 0.204 | 0.244
Biztosíték (BS88 szabvány), 240V AC / 200V DC, 100A | GSA100 | GSA100 | GSA100 | HHF | 19566 | 5027590502375 | db | 20 |  | 0 |  | 20 | 85361090 | HU | 17.3 | 58.4 | 18.2 | 0.522 | 0.028
FUSE 315A 750V DC 000FN/70 AR CU | 170M1741 | 170M1741 | 170M1741 | HHF | 98654 | 5027590441452 | db | 5 |  | 0 |  | 5 | 85361090 | CN | 0 | 0 | 0 | 0 | 0
Gyors biztosíték betét, félvezetők védelmére 690V, 800A, 1 | 170M4068 | 170M4068 | 170M4068 | HHF | 98654 | 5027590451109 | db | 3 |  | 0 |  | 3 | 85361090 | HU | 53 | 108 | 53 | 0.13267 | 0.174
Gyors biztosíték betét, félvezetők védelmére 1000V, 630A, 1 | 170M4989 | 170M4989 | 170M4989 | HHF | 98654 | 5027590455336 | db | 3 |  | 0 |  | 3 | 85361090 | HU | 142 | 62 | 245 | 0.217 | 0.238
Gyors biztosíték betét, félvezetők védelmére 600V, 1250A, 2 | 170M5018 | 170M5018 | 170M5018 | HHF | 98654 | 5027590455459 | db | 3 |  | 0 |  | 3 | 85361090 | HU | 165 | 66 | 286 | 1.903 | 0.634
Gyors biztosíték betét, félvezetők védelmére 690V, 630A, 2 | 170M5612 | 170M5612 | 170M5612 | HHF | 98654 | 5027590457880 | db | 3 |  | 0 |  | 3 | 85361090 | HU | 61 | 135 | 61 | 0.562 | 0.608
Gyors biztosíték betét, félvezetők védelmére 690V, 400A, 2 | 170M5658 | 170M5658 | 170M5658 | HHF | 98654 | 5027590457972 | db | 3 |  | 0 |  | 3 | 85361090 | HU | 61 | 135 | 77 | 0.209 | 0.246
Gyors biztosíték betét, félvezetők védelmére 690V, 500A, 2 | 170M5710 | 170M5710 | 170M5710 | HHF | 98654 | 5027590458290 | db | 3 |  | 0 |  | 3 | 85361090 | HU | 61 | 159 | 61 | 0.211 | 0.248
FUSE 450A 1000V 2TW/110 AR | 170L8629 | 170L8629 | 170L8629 | HHF | 105382 | 5027590440158 | db | 3 |  | 0 |  | 3 | 85361090 | HU | 175 | 67 | 284 | 0.884 | 1.546
Gyors biztosíték betét, félvezetők védelmére 2000V DC, 125A | 170M2054 | 170M2054 | 170M2054 | HHF | 105382 | 5027590303941 | db | 1 |  | 0 |  | 1 | 85351000 | CN | 172 | 47 | 260 | 1.025 | 1.135
Gyors biztosíték betét, félvezetők védelmére 1000V, 630A, 1 | 170M4960 | 170M4960 | 170M4960 | HHF | 105382 | 5027590455138 | db | 2 |  | 0 |  | 2 | 85361090 | HU | 720 | 520 | 1700 | 0.5595 | 0
Gyors biztosíték betét, félvezetők védelmére 690V, 700A, 2 | 170M5063 | 170M5063 | 170M5063 | HHF | 105382 | 5027590455541 | db | 3 |  | 0 |  | 3 | 85361090 | HU | 61 | 108 | 61 | 1.894 | 0.631
Gyors biztosíték betét, félvezetők védelmére 1250V, 250A, 2 | 170M5138 | 170M5138 | 170M5138 | HHF | 105382 | 5027590455800 | db | 3 |  | 0 |  | 3 | 85351000 | HU | 175 | 67 | 284 | 0.59633 | 0.672
Gyors biztosíték betét, félvezetők védelmére 690V, 800A, 2 | 170M5614 | 170M5614 | 170M5614 | HHF | 105382 | 5027590457903 | db | 3 |  | 0 |  | 3 | 85361090 | HU | 61 | 135 | 61 | 0.203 | 0.24
Gyors biztosíték betét, félvezetők védelmére 690V, 500A, 2 | 170M5760 | 170M5760 | 170M5760 | HHF | 105382 | 5027590458443 | db | 2 |  | 0 |  | 2 | 85361090 | HU | 61 | 159 | 77 | 0.321 | 0.348
Gyors biztosíték betét, félvezetők védelmére 690V, 900A, 3 | 170M6413 | 170M6413 | 170M6413 | HHF | 105382 | 5027590462075 | db | 3 |  | 0 |  | 3 | 85361090 | HU | 76 | 53 | 76 | 0.825 | 0.839
Gyors biztosíték betét, félvezetők védelmére 750V DC, 700A | 170M2014 | 170M2014 | 170M2014 | HHF | 237676 | 5027590303590 | db | 1 |  | 0 |  | 1 | 85361090 | CN | 98 | 78 | 175 | 2.217 | 2.294
Gyors biztosíték betét, félvezetők védelmére 690V, 550A, 2 | 170M5888 | 170M5888 | 170M5888 | HHF | 118838 | 5027590461177 | db | 3 |  | 0 |  | 3 | 85361090 | HU | 60 | 150 | 60 | 0.387 | 0.424
Gyors biztosíték betét, félvezetők védelmére 690V, 1400A, 3 | 170M6267 | 170M6267 | 170M6267 | HHF | 178257 | 5996516018750 | db | 1 |  | 0 |  | 1 | 85361090 | HU | 76 | 109 | 90 | 0.915 | 1.001
Gyors biztosíték betét, félvezetők védelmére 1250V, 400A, 3 | 170M6303 | 170M6303 | 170M6303 | HHF | 118838 | 5996516018866 | db | 1 |  | 0 |  | 1 | 85351000 | HU | 95 | 76 | 168 | 1.244 | 1.287
Gyors biztosíték betét, félvezetők védelmére 1250V, 315A, 3 | 170M6338 | 170M6338 | 170M6338 | HHF | 118838 | 5027590461788 | db | 2 |  | 0 |  | 2 | 85351000 | HU | 160 | 74 | 90 | 1.126 | 1.415
Gyors biztosíték betét, félvezetők védelmére 690V, 1500A, 3 | 170M6418 | 170M6418 | 170M6418 | HHF | 178257 | 5027590462235 | db | 3 |  | 0 |  | 3 | 85361090 | HU | 76 | 53 | 76 | 1.091 | 0.378
Gyors biztosíték betét, félvezetők védelmére 690V, 1000A, 3 | 170M6464 | 170M6464 | 170M6464 | HHF | 118838 | 5027590462600 | db | 3 |  | 0 |  | 3 | 85361090 | HU | 76 | 53 | 92 | 0.834 | 0.863
Gyors biztosíték félvezetők védelmére, 690V, 1250A, 3 | 170M6486 | 170M6486 | 170M6486 | HHF | 178257 | 5027590462754 | db | 2 |  | 0 |  | 2 | 85361090 | HU | 1600 | 740 | 900 | 1.264 | 0
Gyors biztosíték félvezetők védelmére, 1250V, 1100A, 3 | 170M6649 | 170M6649 | 170M6649 | HHF | 237676 | 5996516020241 | db | 1 |  | 0 |  | 1 | 85351000 | HU | 175 | 79 | 98 | 1.3 | 1.4
Gyors biztosíték félvezetők védelmére, 690V, 1400A, 3 | 170M6767 | 170M6767 | 170M6767 | HHF | 178257 | 5704057036771 | db | 1 |  | 0 |  | 1 | 85361090 | HU | 76 | 155 | 92 | 1.001 | 0
Gyors biztosíték betét, félvezetők védelmére 690V, 1600A, 3 | 170M8550 | 170M8550 | 170M8550 | HHF | 178257 | 5996516022344 | db | 1 |  | 0 |  | 1 | 85361090 | HU | 95 | 76 | 168 | 1.018 | 1.061
Gyors biztosíték betét, félvezetők védelmére 1000V, 250A, 1* | 170M3972 | 170M3972 | 170M3972 | HHF | 66147 | 5027590450706 | db | 6 |  | 0 |  | 6 | 85361090 | HU | 142 | 62 | 290 | 0.259 | 0
Gyors biztosíték betét, félvezetők védelmére 690V, 550A, 1 | 170M4165 | 170M4165 | 170M4165 | HHF | 66147 | 5027590451512 | db | 3 |  | 0 |  | 3 | 85361090 | HU | 53 | 138 | 53 | 0.131 | 0.152
Gyors biztosíték betét, félvezetők védelmére 690V, 700A, 1 | 170M4417 | 170M4417 | 170M4417 | HHF | 66147 | 5027590452915 | db | 3 |  | 0 |  | 3 | 85361050 | HU | 53 | 51 | 53 | 1.143 | 0.39
Gyors biztosíték betét, félvezetők védelmére 690V, 550A, 2 | 170M5811D | 170M5811D | 170M5811D | HHF | 66147 | 5027590460835 | db | 3 |  | 0 |  | 3 | 85361090 | IN | 55 | 150 | 61 | 0.618 | 0.719
Biztosíték akkumulátortárolóhoz, jelző nélkül, aR, In=350,Un=1500VDC, csavaros csatlakozás, 2L méret | ESS2J-350L-NI | ESS2J-350L-NI | ESS2J-350L-NI | HHF | 105897 | 5027590628723 | db | 1 |  | 0 |  | 1 | 85351000 | CN | 59 | 185.5 | 59 | 2 | 2.1
Ultragyors biztosíték félvezetők védelmére, (UL szabvány) 1000V AC / 800V DC, 400A | FWJ-400A | FWJ-400A | FWJ-400A | HHF | 112522 | 5027590021319 | db | 1 |  | 0 |  | 1 | 85361090 | HU | 52 | 52 | 147 | 0.533 | 0.544
Gyors biztosíték betét, félvezetők védelmére 2000V DC, 20A | 170M2046 | 170M2046 | 170M2046 | HHF | 72875 | 5027590515634 | db | 2 |  | 0 |  | 2 | 85351000 | CN | 252 | 43 | 173 | 0.971 | 0.971
FUSE 100A 1250V 1*/110 AR CU | 170M3141 | 170M3141 | 170M3141 | HHF | 72875 | 5027590444248 | db | 1 |  | 0 |  | 6 | 85351000 | HU | 145 | 65 | 305 | 0 | 0
Gyors biztosíték betét, félvezetők védelmére 1250V, 125A, 1* | 170M3142 | 170M3142 | 170M3142 | HHF | 72875 | 5027590444262 | db | 6 |  | 0 |  | 6 | 85351000 | HU | 145 | 65 | 305 | 0.071 | 0.084
Gyors biztosíték betét, félvezetők védelmére 1250V, 80A, 1* | 170M3690 | 170M3690 | 170M3690 | HHF | 72875 | 5027590449267 | db | 2 |  | 0 |  | 2 | 85351000 | CN | 170 | 50 | 96 | 0.453 | 0.474
Gyors biztosíték betét, félvezetők védelmére 690V, 50A, 1 | 170M4176 | 170M4176 | 170M4176 | HHF | 72875 | 5027590451581 | db | 3 |  | 0 |  | 3 | 85361090 | HU | 52 | 135 | 52 | 0.199 | 0.22
Gyors biztosíték betét, félvezetők védelmére 690V, 450A, 2 | 170M5159 | 170M5159 | 170M5159 | HHF | 72875 | 5027590455954 | db | 3 |  | 0 |  | 3 | 85361090 | HU | 61 | 138 | 61 | 0.21 | 0.247
Gyors biztosíték betét, félvezetők védelmére 690V, 400A, 2 | 170M5558 | 170M5558 | 170M5558 | HHF | 72875 | 5027590457651 | db | 6 |  | 0 |  | 6 | 85361090 | HU | 61 | 50 | 77 | 0.56 | 0.569
Gyors biztosíték betét, félvezetők védelmére 690V, 800A, 2 | 170M5814D | 170M5814D | 170M5814D | HHF | 72875 | 5027590461016 | db | 3 |  | 0 |  | 3 | 85361090 | IN | 55 | 150 | 61 | 0.626 | 0.727
Gyors biztosíték betét BS88, 690V AC / 500V DC, 250A | 250MT | 250MT | 250MT | HHF | 19875 | 5027590039321 | db | 1 |  | 0 |  | 1 | 85361090 | IN | 38.1 | 113 | 38.1 | 0.216 | 0.256
Gyors biztosíték félvezetők védelmére, 1000V, 315A, 1* | 170M3539 | 170M3539 | 170M3539 | HHF | 79603 | 5027590448475 | db | 2 |  | 0 |  | 2 | 85361090 | HU | 156 | 59 | 45 | 0.464 | 0.464
Gyors biztosíték betét, félvezetők védelmére 690V, 315A, 1* | 170M3906 | 170M3906 | 170M3906 | HHF | 79603 | 5027590450485 | db | 6 |  | 0 |  | 6 | 85361090 | HU | 145 | 65 | 305 | 0.347 | 0.361
Gyors biztosíték betét, félvezetők védelmére 550V, 900A, 1 | 170M4469 | 170M4469 | 170M4469 | HHF | 79603 | 5027590453370 | db | 3 |  | 0 |  | 3 | 85361090 | HU | 720 | 520 | 1700 | 0.419 | 0
Gyors biztosíték betét, félvezetők védelmére 550V, 900A, 1 | 170M4569 | 170M4569 | 170M4569 | HHF | 79603 | 5027590453592 | db | 3 |  | 0 |  | 3 | 85361090 | HU | 72 | 52 | 170 | 0.39933 | 0.39933
Gyors biztosíték betét, félvezetők védelmére 1000V, 160A, 1 | 170M4951 | 170M4951 | 170M4951 | HHF | 79603 | 5027590454971 | db | 2 |  | 0 |  | 2 | 85361090 | HU | 720 | 520 | 1700 | 0.5595 | 0
Gyors biztosíték betét, félvezetők védelmére 1000V, 350A, 1 | 170M4984 | 170M4984 | 170M4984 | HHF | 79603 | 5027590455282 | db | 3 |  | 0 |  | 3 | 85361090 | HU | 142 | 62 | 245 | 0.217 | 0.238
Gyors biztosíték betét, félvezetők védelmére 690V, 800A, 2 | 170M5014 | 170M5014 | 170M5014 | HHF | 79603 | 5027590455411 | db | 3 |  | 0 |  | 3 | 85361090 | HU | 61 | 108 | 61 | 0.708 | 0.236
Gyors biztosíték betét, félvezetők védelmére 690V, 550A, 2 | 170M5111 | 170M5111 | 170M5111 | HHF | 79603 | 5027590455640 | db | 3 |  | 0 |  | 3 | 85361090 | HU | 61 | 108 | 75 | 0.721 | 0.24
Gyors biztosíték betét, félvezetők védelmére 690V, 550A, 2 | 170M5261 | 170M5261 | 170M5261 | HHF | 79603 | 5027590456487 | db | 3 |  | 0 |  | 3 | 85361090 | HU | 61 | 108 | 75 | 0.215 | 0.252
Gyors biztosíték betét, félvezetők védelmére 690V, 630A, 2 | 170M5362 | 170M5362 | 170M5362 | HHF | 79603 | 5027590456722 | db | 3 |  | 0 |  | 3 | 85361090 | HU | 61 | 126 | 77 | 0.219 | 0.256
Gyors biztosíték betét, félvezetők védelmére 690V, 450A, 2 | 170M5371 | 170M5371 | 170M5371 | HHF | 79603 | 5027590456777 | db | 2 |  | 0 |  | 2 | 85361090 | HU | 1550 | 1230 | 780 | 1.33 | 0.603
Gyors biztosíték betét, félvezetők védelmére 690V, 630A, 2 | 170M5412 | 170M5412 | 170M5412 | HHF | 79603 | 5027590457026 | db | 6 |  | 0 |  | 6 | 85361090 | HU | 61 | 50 | 61 | 0.5905 | 0.926
Ultragyors biztosíték, félvezető+fotovoltaikus védelem, 01XL méret, 1500V DC, 50A | PV-50A-01XL-15 | PV-50A-01XL-15 | PV-50A-01XL-15 | HHF | 119456 | 5996516001226 | db | 1 |  | 0 |  | 1 | 85351000 | HU | 43 | 189 | 56 | 1.2 | 1.2
FUSE 50A 1500V 1*XL PV BOLT-IN VER | PV-50A-01XL-B-15 | PV-50A-01XL-B-15 | PV-50A-01XL-B-15 | HHF | 119456 | 5996516001424 | db | 1 |  | 0 |  | 1 | 85351000 | HU | 0 | 0 | 0 | 2.543 | 2.6
Ultragyors biztosíték, félvezető+fotovoltaikus védelem, 01XL méret, 1500V DC, 63A | PV-63A-01XL-15 | PV-63A-01XL-15 | PV-63A-01XL-15 | HHF | 119456 | 5996516000533 | db | 1 |  | 0 |  | 1 | 85351000 | HU | 43 | 189 | 56 | 1.2 | 1.2
Ultragyors biztosíték, félvezető+fotovoltaikus védelem, csavaros, 01XL méret, 1500V DC, 63A | PV-63A-01XL-B-15 | PV-63A-01XL-B-15 | PV-63A-01XL-B-15 | HHF | 119456 | 5996516000922 | db | 1 |  | 0 |  | 1 | 85351000 | HU | 45 | 187.2 | 60 | 1.2 | 1.2
Gyors biztosíték betét, félvezetők védelmére 690V, 400A, 1 | 170M3819D | 170M3819D | 170M3819D | HHF | 39853 | 5027590450416 | db | 6 |  | 0 |  | 6 | 85361090 | IN | 45 | 135 | 53 | 0.423 | 0.442
Ultragyors biztosíték félvezetők védelmére, (UL szabvány) 1000V AC / 800V DC, 70A | FWJ-70A | FWJ-70A | FWJ-70A | HHF | 73493 | 5027590499866 | db | 10 |  | 0 |  | 10 | 85361090 | HU | 25 | 25 | 125 | 0.1934 | 0.1934
Ultragyors biztosíték félvezetők védelmére, (UL szabvány) 1000V AC / 800V DC, 80A | FWJ-80A | FWJ-80A | FWJ-80A | HHF | 73493 | 5027590499880 | db | 10 |  | 0 |  | 10 | 85361090 | HU | 29 | 29 | 126 | 0.1904 | 0.2
Biztosíték akkumulátortárolóhoz, jelző nélkül, aR, In=450, Un=1500V DC, egyenes vége, 2 méret | ESS2B-450-NI | ESS2B-450-NI | ESS2B-450-NI | HHF | 127420 | 5027590628334 | db | 1 |  | 0 |  | 1 | 85351000 | CN | 59 | 131 | 59 | 2 | 2.1
FUSE 200A 1500V 2XL PV BOLT-IN VER | PV-200A-2XL-3B-15 | PV-200A-2XL-3B-15 | PV-200A-2XL-3B-15 | HHF | 134148 | 5996516028186 | db | 1 |  | 0 |  | 1 | 85351000 | HU | 94 | 82 | 217 | 2.6 | 1.0987
Gyors biztosíték betét, félvezetők védelmére 690V, 50A, 000 | 170M1314 | 170M1314 | 170M1314 | HHF | 13456 | 5027590515504 | db | 10 |  | 0 |  | 10 | 85361050 | CN | 21 | 100 | 40 | 0.1294 | 0.148
Biztosíték akkumulátortárolóhoz, jelző nélkül, aR, In=630, Un=1500V DC, szabványos késes, 3 méret | ESS3-630-NI | ESS3-630-NI | ESS3-630-NI | HHF | 202046 | 5027590629089 | db | 1 |  | 0 |  | 1 | 85351000 | CN | 74.5 | 212 | 74.5 | 2.125 | 2.225
1000Vdc IEC/UL 550A aR 60mm Round fuse | FWE-550A | FWE-550A | FWE-550A | HHF | 175134 | 5027590590228 | db | 1 |  | 0 |  | 1 | 85361010 | CN | 0 | 0 | 0 | 0.000755 | 0.000755
Biztosíték akkumulátortárolóhoz, jelző nélkül, aR, In=100, Un=1500V DC, szabványos késes, 2 méret | ESS2H-100-NI | ESS2H-100-NI | ESS2H-100-NI | HHF | 74214 | 5027590628358 | db | 1 |  | 0 |  | 1 | 85351000 | CN | 59 | 191 | 59 | 2 | 2.1
Gyors biztosíték betét BS88, 225A | 225CMMT | 225CMMT | 225CMMT | HHF | 115303 | 5027590037495 | db | 1 |  | 0 |  | 1 | 85361090 | HU | 97 | 40 | 98 | 0.54 | 0.54
Gyors biztosíték betét, félvezetők védelmére 1250V, 1100A, 3 | 170M6199 | 170M6199 | 170M6199 | HHF | 169848 | 5996516018224 | db | 1 |  | 0 |  | 1 | 85351000 | HU | 95 | 76 | 168 | 1.264 | 1.307
FUSE 800A 1000V 2SKN/80 AR | 170L8020 | 170L8020 | 170L8020 | HHF | 163120 | 5027590439879 | db | 2 |  | 0 |  | 2 | 85361090 | IN | 163 | 60 | 92 | 0.933 | 0
Gyors biztosíték betét, félvezetők védelmére 1250V, 700A, 2 | 170M5497 | 170M5497 | 170M5497 | HHF | 163120 | 5027590457439 | db | 2 |  | 0 |  | 2 | 85351000 | IN | 124 | 80 | 168 | 0.818 | 0.845
FUSE 100A 690V 1*FU/78 AR UC | 170M3612 | 170M3612 | 170M3612 | HHF | 54545 | 5027590448635 | db | 6 |  | 0 |  | 6 | 85361090 | HU | 145 | 65 | 305 | 0.053167 | 0.314
FUSE 1000A 1000V 3/110 AR | 170L7299 | 170L7299 | 170L7299 | HHF | 137341 | 5996516008324 | db | 1 |  | 0 |  | 1 | 85361090 | HU | 95 | 76 | 168 | 0 | 0
Gyors biztosíték betét, félvezetők védelmére 1250V, 500A, 2 | 170M5394 | 170M5394 | 170M5394 | HHF | 137341 | 5027590456852 | db | 4 |  | 0 |  | 4 | 85351000 | HU | 124 | 80 | 168 | 0.757 | 0.77
Gyors biztosíték betét, félvezetők védelmére 1250V, 500A, 2 | 170M5594 | 170M5594 | 170M5594 | HHF | 137341 | 5027590457811 | db | 4 |  | 0 |  | 4 | 85351000 | HU | 155 | 123 | 78 | 0.001675 | 0.001675
Gyors biztosíték betét, félvezetők védelmére 1250V, 630A, 2 | 170M5696 | 170M5696 | 170M5696 | HHF | 137341 | 5027590458221 | db | 3 |  | 0 |  | 3 | 85351000 | HU | 175 | 67 | 284 | 0.269 | 0.306
Gyors biztosíték betét, félvezetők védelmére 690V, 630A, 3 | 170M6085 | 170M6085 | 170M6085 | HHF | 137341 | 5996516017630 | db | 1 |  | 0 |  | 1 | 85361090 | HU | 75 | 150 | 75 | 1.531 | 1.531
Gyors biztosíték betét, félvezetők védelmére 690V, 800A, 3 | 170M6512 | 170M6512 | 170M6512 | HHF | 137341 | 5027590462822 | db | 3 |  | 0 |  | 3 | 85361090 | HU | 76 | 53 | 76 | 0.355 | 0.37
Gyors biztosíték betét, félvezetők védelmére 690V, 1600A, 3 | 170M8557D | 170M8557D | 170M8557D | HHF | 137341 | 5027590252737 | db | 1 |  | 0 |  | 1 | 85361090 | IN | 76 | 150 | 76 | 1.044 | 1.188
Gyors biztosíték betét, félvezetők védelmére 690V, 100A, 1* | 170M3062 | 170M3062 | 170M3062 | HHF | 34361 | 5027590443746 | db | 6 |  | 0 |  | 6 | 85361090 | HU | 45 | 104 | 45 | 0.053 | 0.066
Gyors biztosíték betét, félvezetők védelmére 1250V, 315A, 2 | 170M5240 | 170M5240 | 170M5240 | HHF | 123885 | 5027590456326 | db | 3 |  | 0 |  | 3 | 85351000 | HU | 175 | 67 | 284 | 1.009 | 1.047
Gyors biztosíték betét, félvezetők védelmére 1250V, 250A, 2 | 170M5388 | 170M5388 | 170M5388 | HHF | 123885 | 5027590456791 | db | 4 |  | 0 |  | 4 | 85351000 | HU | 124 | 80 | 168 | 0.757 | 0.77
Gyors biztosíték betét, félvezetők védelmére 690V, 1000A, 3 | 170M6104 | 170M6104 | 170M6104 | HHF | 123885 | 5996516017692 | db | 1 |  | 0 |  | 1 | 85361090 | HU | 95 | 76 | 168 | 1.184 | 1.227
Gyors biztosíték betét, félvezetők védelmére 2000V DC, 160A | 170M2055 | 170M2055 | 170M2055 | HHF | 117157 | 5027590303958 | db | 2 |  | 0 |  | 2 | 85351000 | CN | 252 | 43 | 173 | 0.966 | 1.005
Gyors biztosíték betét, félvezetők védelmére 690V, 900A, 2 | 170M5515 | 170M5515 | 170M5515 | HHF | 117157 | 5027590457644 | db | 6 |  | 0 |  | 6 | 85361090 | HU | 61 | 50 | 61 | 0.27 | 0.296
Gyors biztosíték betét, félvezetők védelmére 690V, 900A, 2 | 170M5665 | 170M5665 | 170M5665 | HHF | 117157 | 5027590458160 | db | 3 |  | 0 |  | 3 | 85361090 | HU | 61 | 135 | 77 | 0.212 | 0.249
Megszakító, 4pólus, áramkörvéd., Icu=36kA, In=300A | NZMC2-4-A300 | 107584 | Y7-107584 | HH1 | 687241 | 4015081072644 | db | 1 |  | 0 |  | 1 | 85362090 | RO | 140 | 184 | 103 | 3 | 3.125
Megszakító, 4pólus, áramkörvéd., Icu=36kA, In=300A, N=60%In | NZMC2-4-A300/200 | 107585 | Y7-107585 | HH1 | 687241 | 4015081072651 | db | 1 |  | 0 |  | 1 | 85362090 | RO | 140 | 184 | 103 | 3 | 3.125
Megszakító, 4p, Icu=50kA(415V), In=1600A, szelektív, PXR20 (LSI), fix.beépítés, csavaros kapcsok | NZMN4-4-VX1600/VAR | 191446 | Y7-191446 | HH1 | 3765248 | 4015081919581 | db | 1 |  | 0 |  | 1 | 85362090 | RO | 280 | 401 | 138 | 25.5 | 25.5
Sorkapocs, 1pólus, Ie=250A (1x35-150mm2) | K150/1 | 089085 | Y7-89085 | HH6 | 37024 | 4015080890850 | db | 1 |  | 0 |  | 1 | 85369010 | DE | 40 | 115 | 92 | 0.653 | 0.68
Sorkapocs, 1x(35-150), 2x(16-70), 250A | K150/1/BR | 014709 | Y7-14709 | HH6 | 39332 | 4015080147091 | db | 1 |  | 0 |  | 1 | 85369010 | DE | 40 | 115 | 92 | 0.712 | 0.742
Sorkapocs, 3pólus, Ie=250A (1x35-150mm2) | K150/3 | 032136 | Y7-32136 | HH6 | 105056 | 4015080321361 | db | 1 |  | 0 |  | 1 | 85369010 | DE | 102 | 115 | 92 | 1.751 | 1.842
Sorkapocs, 4pólus, Ie=250A (1x35-150mm2) | K150/4 | 034509 | Y7-34509 | HH6 | 147880 | 4015080345091 | db | 1 |  | 0 |  | 1 | 85369010 | DE | 133 | 115 | 92 | 0.235 | 0.243
Sorkapocs, 5-pólus, Ie=250A, 1x150mm2 | K150/5 | 036882 | Y7-36882 | HH6 | 167816 | 4015080368823 | db | 1 |  | 0 |  | 1 | 85369010 | DE | 164 | 115 | 92 | 2.912 | 3.002
IP2X kapocs burkolat K150/3, K150/4, K150/5 | K150-IPK | 182401 | Y7-182401 | HH6 | 2248 | 4015081773275 | db | 2 |  | 0 |  | 2 | 85369010 | AT | 0 | 0 | 0 | 0.022 | 0.04
Kar K1A 4K6 BL, 6x6mm, kék | K1AB | 1818001 | Y8-1818001 | HHD | 6905 | 8711426954144 | db | 1 |  | 0 |  | 1 | 85389099 | GB | 38 | 38 | 35 | 0.034 | 0.035
Forgatókar, A típus, szürke, 6mm | K1AG | 1818200 | Y8-1818200 | HHD | 17855 | 8711426109766 | db | 1 |  | 0 |  | 1 | 85389099 | GB | 38 | 38 | 35 | 0.1 | 0.1
Kar K1A 4K6 RD, 6x6mm, piros | K1AR | 1818002 | Y8-1818002 | HHD | 10112 | 8711426105928 | db | 1 |  | 0 |  | 1 | 85389099 | GB | 38 | 38 | 35 | 0.095 | 0.1
Kar K1C 19 BL/BL/BL, 6x6mm, kék | K1CB | 1818015 | Y8-1818015 | HHD | 9588 | 8711426954359 | db | 1 |  | 0 |  | 1 | 85389099 | GB | 50 | 50 | 49 | 0.066 | 0.045
Kar K1C 19 RD/GL/RD, 6x6mm, piros/sárga | K1CR | 1818016 | Y8-1818016 | HHD | 12224 | 8711426956247 | db | 1 |  | 0 |  | 1 | 85389099 | GB | 50 | 50 | 49 | 0.06 | 0.06
Kar K1D 25 BL/BL/OR, 6x6mm, kék | K1DB/P | 1818029 | Y8-1818029 | HHD | 18940 | 8711426742451 | db | 1 |  | 0 |  | 1 | 85389099 | GB | 50 | 50 | 49 | 0.15 | 0.094
Kar K1D 25 GS/GS/GS, 6x6mm, szürke | K1DG/P | 1818031 | Y8-1818031 | HHD | 16526 | 8711426426528 | db | 1 |  | 0 |  | 1 | 85389099 | GB | 50 | 50 | 49 | 0.095 | 0.15
Kar K1D 25 RD/GL/GL, 6x6mm, piros/sárga | K1DR/P | 1818030 | Y8-1818030 | HHD | 19519 | 8711426744455 | db | 1 |  | 0 |  | 1 | 85389099 | GB | 50 | 50 | 49 | 0.095 | 0.093
Megszakító, 3-pólus, motorvédő, dugaszolható, Icu=50kA, In=220A | NZMN3-ME220-SVE | 168483 | Y7-168483 | HH1 | 1151188 | 4015081649631 | db | 1 |  | 0 |  | 1 | 85362090 | RO | 140 | 335 | 125.5 | 7.72 | 7.72
Szakaszoló Kapcsoló, 3-pólus, távkioldható, In=1000A, UL szabv. | NS4-1000-NA | 102690 | Y7-102690 | HH1 | 1516276 | 4015081025503 | db | 1 |  | 0 |  | 1 | 85362090 | RO | 210 | 401 | 138 | 21 | 21
Megszakító, 3p, Icu=75kA(415V), In=1250A, szelektív, PXR25 (LSIG,ARMS,ZSI), fix.beépítés, csavar.kap | NZMH4-PX1250-TAZ | 189619 | Y7-189619 | HH1 | 3902136 | 4015081875665 | db | 1 |  | 0 |  | 1 | 85362090 | RO | 210 | 401 | 138 | 19 | 19
Megszakító, 3-pólus, elektronikus kioldó, szelektív, Icu=50kA, In=250A | NZMN3-VE250 | 259131 | Y7-259131 | HH1 | 791797 | 4015082591311 | db | 1 |  | 0 |  | 1 | 85362090 | RO | 140 | 275 | 121 | 6.904 | 7.118
Megszakító, 3-pólus, elektronikus kioldó, szelektív, Icu=50kA, In=400A | NZMN3-VE400 | 259132 | Y7-259132 | HH1 | 791797 | 4015082591328 | db | 1 |  | 0 |  | 1 | 85362090 | RO | 140 | 275 | 121 | 6.989 | 7.205
Megszakító, 3-pólus, elektronikus kioldó, szelektív, In=630A, Icu=15kA, Un=1000V AC | NZMH3-VE630-S1 | 119368 | Y7-119368 | HH1 | 2050986 | 4015081175048 | db | 1 |  | 0 |  | 1 | 85362090 | RO | 140 | 275 | 121 | 6.34 | 6.34
Megszakító, 3-pólus, elektronikus kiold, szelektív Icu=42kA, Iu=1200A, UL szabv. | NZMN4-VE1200-NA | 271156 | Y7-271156 | HH1 | 2620682 | 4015082711566 | db | 1 |  | 0 |  | 1 | 85362090 | RO | 210 | 401 | 138 | 21 | 21
Megszakító, 4p, Icu=150kA(415V), In=250A, szelektív, PXR25 (LSI), dugaszolható | NZMH3-4-PX250/VAR-SVE | 192301 | Y7-192301 | HH1 | 1495204 | 4015081928521 | db | 1 |  | 0 |  | 1 | 85362090 | RO | 185 | 335 | 125.5 | 9.42 | 9.42
Sorkapocs, 1pólus, Ie=400A (1x50-240mm2) | K240/1 | 091458 | Y7-91458 | HH6 | 45648 | 4015080914587 | db | 1 |  | 0 |  | 1 | 85369010 | DE | 55 | 115 | 108 | 0.972 | 1.013
Sorkapocs, 1x(50-240), 2x(25-120), 400A | K240/1/BR | 017082 | Y7-17082 | HH6 | 50156 | 4015080170822 | db | 1 |  | 0 |  | 1 | 85369010 | DE | 55 | 115 | 108 | 1.047 | 1.091
Sorkapocs, 3pólus, Ie=400A (1x50-240mm2) | K240/3 | 039255 | Y7-39255 | HH6 | 136056 | 4015080392552 | db | 1 |  | 0 |  | 1 | 85369010 | DE | 147 | 115 | 108 | 2.701 | 2.814
Sorkapocs, 4pólus, Ie=400A (1x50-240mm2) | K240/4 | 041628 | Y7-41628 | HH6 | 180836 | 4015080416289 | db | 1 |  | 0 |  | 1 | 85369010 | DE | 193 | 115 | 108 | 3.608 | 3.72
Sorkapocs, 5-pólus, Ie=400A, 1x240mm2 | K240/5 | 044001 | Y7-44001 | HH6 | 222392 | 4015080440017 | db | 1 |  | 0 |  | 1 | 85369010 | DE | 239 | 115 | 108 | 4.393 | 4.529
IP2X kapocs burkolat a K240/3, K240/4, K240/5 számára | K240-IPK | 182402 | Y7-182402 | HH6 | 2496 | 4015081773282 | db | 1 |  | 0 |  | 1 | 85472000 | AT | 0 | 0 | 0 | 0 | 0
Kar K2A 4K8 BL, 8x8mm, kék | K2AB | 1818005 | Y8-1818005 | HHD | 7726 | 8711426318151 | db | 1 |  | 0 |  | 1 | 85389099 | GB | 77 | 38 | 36 | 0.039 | 0.04
Forgatókar, A típus, szürke, 8mm | K2AG | 1818201 | Y8-1818201 | HHD | 20076 | 8711426855144 | db | 1 |  | 0 |  | 1 | 85389099 | GB | 77 | 38 | 36 | 0.2 | 0.2
Kar K2A 4K8 RD, 8x8mm, piros | K2AR | 1818006 | Y8-1818006 | HHD | 10615 | 8711426422155 | db | 1 |  | 0 |  | 1 | 85389099 | GB | 77 | 38 | 36 | 0.04 | 0.2
Kar K2C 54 BL/BL/BL, 8x8mm, kék | K2CB | 1818019 | Y8-1818019 | HHD | 13281 | 8711426106253 | db | 1 |  | 0 |  | 1 | 85389099 | GB | 77 | 50 | 50 | 0.07 | 0.2
Kar K2C 54 RD/GL/RD, 8x8mm, piros/sárga | K2CR | 1818020 | Y8-1818020 | HHD | 12715 | 8711426209251 | db | 1 |  | 0 |  | 1 | 85389099 | GB | 77 | 50 | 50 | 0.195 | 0.2
Kar K2D CIL 65 BL/BL/OR, 8x8mm, kék | K2DB/C | 1818041 | Y8-1818041 | HHD | 36460 | 8711426851542 | db | 1 |  | 0 |  | 1 | 85389099 | GB | 62 | 62 | 66 | 0.3 | 0.3
Kar K2D 65 BL/BL/OR, 8x8mm, kék | K2DB/P | 1818035 | Y8-1818035 | HHD | 21326 | 8711426745636 | db | 1 |  | 0 |  | 1 | 85389099 | GB | 62 | 62 | 66 | 0.25 | 0.166
Kar K2D CIL 65 GS/GS/GS, 8x8mm, szürke | K2DG/C | 1818043 | Y8-1818043 | HHD | 38279 | 8711426956650 | db | 1 |  | 0 |  | 1 | 85389099 | GB | 62 | 62 | 66 | 0.295 | 0.3
Kar K2D 65 GS/GS/GS, 8x8mm, szürke | K2DG/P | 1818037 | Y8-1818037 | HHD | 17255 | 8711426853638 | db | 1 |  | 0 |  | 1 | 85389099 | GB | 62 | 62 | 66 | 0.166 | 0.25
Kar K2D CIL 65 RD/GL/GL, 8x8mm, piros/sárga | K2DR/C | 1818042 | Y8-1818042 | HHD | 37990 | 8711426954656 | db | 1 |  | 0 |  | 1 | 85389099 | GB | 62 | 62 | 66 | 0.295 | 0.3
Kar K2D 65 RD/GL/GL, 8x8mm, piros/sárga | K2DR/P | 1818036 | Y8-1818036 | HHD | 20307 | 8711426850637 | db | 1 |  | 0 |  | 1 | 85389099 | GB | 62 | 62 | 66 | 0.17 | 0.16
Kar K2SA 4K6 BL, 6x6mm, kék | K2SAB | 1818003 | Y8-1818003 | HHD | 7403 | 8711426210158 | db | 1 |  | 0 |  | 1 | 85389099 | GB | 77 | 38 | 36 | 0.045 | 0.044
Kar K2SA 4K6 RD, 6x6mm, piros | K2SAR | 1818004 | Y8-1818004 | HHD | 10300 | 8711426314153 | db | 1 |  | 0 |  | 1 | 85389099 | GB | 77 | 38 | 36 | 0.195 | 0.2
Kar K2SC 54 BL/BL/BL, 6x6mm, kék | K2SCB | 1818017 | Y8-1818017 | HHD | 10091 | 8711426959248 | db | 1 |  | 0 |  | 1 | 85389099 | GB | 77 | 50 | 50 | 0.078 | 0.08
Kar K2SC 54 RD/GL/RD, 6x6mm, piros/sárga | K2SCR | 1818018 | Y8-1818018 | HHD | 10766 | 8711426102255 | db | 1 |  | 0 |  | 1 | 85389099 | GB | 77 | 50 | 50 | 0.08 | 0.075
Kar K2SD CIL 65 BL/BL/OR, 6x6mm, kék | K2SDB/C | 1818038 | Y8-1818038 | HHD | 34841 | 8711426956414 | db | 1 |  | 0 |  | 1 | 85389099 | GB | 62 | 62 | 66 | 0.3 | 0.188
Kar K2SD 65 BL/BL/OR, 6x6mm, kék | K2SDB/P | 1818032 | Y8-1818032 | HHD | 20927 | 8711426635524 | db | 1 |  | 0 |  | 1 | 85389099 | GB | 62 | 62 | 66 | 0.16 | 0.17
Kar K2SD CIL 65 GS/GS/GS, 6x6mm, szürke | K2SDG/C | 1818040 | Y8-1818040 | HHD | 38279 | 8711426101869 | db | 1 |  | 0 |  | 1 | 85389099 | GB | 62 | 62 | 66 | 0.295 | 0.3
Kar K2SD 65 GS/GS/GS, 6x6mm, szürke | K2SDG/P | 1818034 | Y8-1818034 | HHD | 17255 | 8711426742635 | db | 1 |  | 0 |  | 1 | 85389099 | GB | 62 | 62 | 66 | 0.169 | 0.25
Kar K2SD CIL 65 RD/GL/GL, 6x6mm, piros/sárga | K2SDR/C | 1818039 | Y8-1818039 | HHD | 37990 | 8711426958418 | db | 1 |  | 0 |  | 1 | 85389099 | GB | 62 | 62 | 66 | 0.192 | 0.3
Kar K2SD 65 RD/GL/GL, 6x6mm, piros/sárga | K2SDR/P | 1818033 | Y8-1818033 | HHD | 19083 | 8711426638419 | db | 1 |  | 0 |  | 1 | 85389099 | GB | 62 | 62 | 66 | 0.169 | 0.17
Sorkapocs, 1pólus, Ie=630A (2x50-240mm2) | K2X240/1 | 093831 | Y7-93831 | HH6 | 81168 | 4015080938316 | db | 1 |  | 0 |  | 1 | 85369010 | DE | 72 | 140 | 112 | 1.909 | 1.989
Sorkapocs, 1x(240-300), 2x(50-240), 630A | K2X240/1/BR | 019455 | Y7-19455 | HH6 | 76692 | 4015080194552 | db | 1 |  | 0 |  | 1 | 85369010 | DE | 72 | 140 | 112 | 1.967 | 2.049
Sorkapocs, 3pólus, Ie=630A (2x50-240mm2) | K2X240/3 | 046374 | Y7-46374 | HH6 | 224312 | 4015080463740 | db | 1 |  | 0 |  | 1 | 85369010 | DE | 196 | 140 | 112 | 5.241 | 5.403
Sorkapocs, 4pólus, Ie=630A (2x50-240mm2) | K2X240/4 | 048747 | Y7-48747 | HH6 | 315100 | 4015080487470 | db | 1 |  | 0 |  | 1 | 85369010 | DE | 258 | 140 | 112 | 6.94 | 7.155
Sorkapocs, 5-pólus, Ie=630A, 2x240mm2 | K2X240/5 | 051120 | Y7-51120 | HH6 | 384396 | 4015080511205 | db | 1 |  | 0 |  | 1 | 85369010 | DE | 320 | 140 | 112 | 8.612 | 8.878
IP2X kapocs burkolat a 2x K240/3, K240/4, K240/5 számára | K2X240-IPK | 182403 | Y7-182403 | HH6 | 2548 | 4015081773299 | db | 2 |  | 0 |  | 2 | 85369010 | CZ | 0 | 0 | 0 | 0.036 | 0.06
Kar K4A 4K12 RD, 10x10mm, kék | K3AB | 1818110 | Y8-1818110 | HHD | 11788 | 8711426101432 | db | 1 |  | 0 |  | 1 | 85389099 | GB | 146 | 60 | 53 | 0.105 | 0.107
Forgatókar, A típus, szürke, 10mm | K3AG | 1818202 | Y8-1818202 | HHD | 22311 | 8711426636071 | db | 1 |  | 0 |  | 1 | 85389099 | GB | 146 | 60 | 53 | 0.35 | 0.35
Kar K3KA 110 4K10 RD, 10x10mm, piros | K3AR | 1818111 | Y8-1818111 | HHD | 16278 | 8711426210431 | db | 1 |  | 0 |  | 1 | 85389099 | GB | 146 | 60 | 53 | 0.1 | 0.35
Kar K3KC 110 BL/BL/BL, 10x10mm, kék | K3CB | 1818068 | Y8-1818068 | HHD | 13029 | 8711426638488 | db | 1 |  | 0 |  | 1 | 85389099 | GB | 147.5 | 75 | 75 | 0.17 | 0.171
Kar K3KC 110 RD/GL/RD, 10x10mm, piros/sárga | K3CR | 1818112 | Y8-1818112 | HHD | 18680 | 8711426213760 | db | 1 |  | 0 |  | 1 | 85389099 | GB | 147.5 | 75 | 75 | 0.17 | 0.35
Kar K3KD CIL 110 BL/BL/OR, 10x10mm, kék | K3DB/C | 1818114 | Y8-1818114 | HHD | 34766 | 8711426318762 | db | 1 |  | 0 |  | 1 | 85389099 | GB | 146 | 75 | 75 | 0.33 | 0.32
Kar K3KD 110 BL/BL/OR, 10x10mm, kék | K3DB/P | 1818113 | Y8-1818113 | HHD | 22768 | 8711426316430 | db | 1 |  | 0 |  | 1 | 85389099 | GB | 146 | 75 | 75 | 0.307 | 0.298
Kar K3KD CIL 110 GS/GS/GS, 10x10mm, szürke | K3DG/C | 1818070 | Y8-1818070 | HHD | 45209 | 8711426101487 | db | 1 |  | 0 |  | 1 | 85389099 | GB | 146 | 75 | 75 | 0.445 | 0.45
Kar K3KD 110 GS/GS/GS, 10x10mm, szürke | K3DG/P | 1818069 | Y8-1818069 | HHD | 21242 | 8711426850484 | db | 1 |  | 0 |  | 1 | 85389099 | GB | 146 | 75 | 75 | 0.308 | 0.4
Kar K3KD CIL 110 RD/GL/GL, 10x10mm, piros/sárga | K3DR/C | 1818097 | Y8-1818097 | HHD | 45414 | 8711426531659 | db | 1 |  | 0 |  | 1 | 85389099 | GB | 146 | 75 | 75 | 0.445 | 0.45
Kar K3KD 110 RD/GL/GL, 10x10mm, piros/sárga | K3DR/P | 1818096 | Y8-1818096 | HHD | 22621 | 8711426423657 | db | 1 |  | 0 |  | 1 | 85389099 | GB | 146 | 75 | 75 | 0.3 | 0.4
Sorkapocs, 1pólus, Ie=800A (3x50-185mm2) | K3X185/1 | 062985 | Y7-62985 | HH6 | 125432 | 4015080629856 | db | 1 |  | 0 |  | 1 | 85369010 | DE | 82 | 140 | 151 | 2.997 | 3.09
Sorkapocs, 3pólus, Ie=800A (3x50-185mm2) | K3X185/3 | 065358 | Y7-65358 | HH6 | 378120 | 4015080653585 | db | 1 |  | 0 |  | 1 | 85369010 | DE | 226 | 140 | 151 | 8.294 | 8.55
Sorkapocs, 4pólus, Ie=800A (3x50-185mm2) | K3X185/4 | 067731 | Y7-67731 | HH6 | 510356 | 4015080677314 | db | 1 |  | 0 |  | 1 | 85369010 | DE | 298 | 140 | 151 | 10.826 | 11.277
Sorkapocs, 5-pólus, Ie=800A, 3x185mm2 | K3X185/5 | 070104 | Y7-70104 | HH6 | 614444 | 4015080701040 | db | 1 |  | 0 |  | 1 | 85369010 | DE | 370 | 140 | 151 | 12.939 | 12.939
Sorkapocs, 1pólus, Ie=1000A (3x50-240mm2) | K3X240/1 | 060612 | Y7-60612 | HH6 | 187728 | 4015080606123 | db | 1 |  | 0 |  | 1 | 85369010 | DE | 92 | 165 | 176 | 4.528 | 4.528
Sorkapocs, 3pólus, Ie=1000A (3x50-240mm2) | K3X240/3 | 058239 | Y7-58239 | HH6 | 558188 | 4015080582397 | db | 1 |  | 0 |  | 1 | 85369010 | DE | 256 | 165 | 176 | 12.685 | 12.685
Sorkapocs, 4pólus, Ie=1000A (3x50-240mm2) | K3X240/4 | 055866 | Y7-55866 | HH6 | 749224 | 4015080558668 | db | 1 |  | 0 |  | 1 | 85369010 | DE | 338 | 165 | 176 | 17.775 | 17.781
Sorkapocs, 5-pólus, Ie=1000A, 3x240mm2 | K3X240/5 | 053493 | Y7-53493 | HH6 | 907732 | 4015080534938 | db | 1 |  | 0 |  | 1 | 85369010 | DE | 420 | 165 | 176 | 21.752 | 21.752
Kar K4AB 200 BL/BL/BL, 12x12mm, kék | K4AB | 1818009 | Y8-1818009 | HHD | 22973 | 8711426634152 | db | 1 |  | 0 |  | 1 | 85389099 | GB | 249 | 82 | 69 | 0.32 | 0.65
Forgatókar, A típus, szürke, 12mm | K4AG | 1818203 | Y8-1818203 | HHD | 25635 | 8711426854390 | db | 1 |  | 0 |  | 1 | 85389099 | GB | 249 | 100 | 110 | 0.55 | 0.55
Kar K4A 4K14 RD, 12x12mm, piros | K4AR | 1818010 | Y8-1818010 | HHD | 23057 | 8711426638150 | db | 1 |  | 0 |  | 1 | 85389099 | GB | 249 | 82 | 69 | 0.645 | 0.65
Kar K4C 200 BL/BL/BL, 12x12mm, kék | K4CB | 1818023 | Y8-1818023 | HHD | 31081 | 8711426529458 | db | 1 |  | 0 |  | 1 | 85389099 | GB | 250 | 100 | 98 | 0.645 | 0.65
Kar K4C 200 RD/GL/RD, 12x12mm, piros/sárga | K4CR | 1818024 | Y8-1818024 | HHD | 30066 | 8711426532564 | db | 1 |  | 0 |  | 1 | 85389099 | GB | 250 | 100 | 98 | 0.645 | 0.65
Kar K4D CIL 200 BL/BL/OR, 12x12mm, kék | K4DB/C | 1818053 | Y8-1818053 | HHD | 74386 | 8711426213579 | db | 1 |  | 0 |  | 1 | 85389099 | GB | 249 | 100 | 98 | 0.745 | 0.75
Kar K4D 200 BL/BL/OR, 12x12mm, kék | K4DB/P | 1818050 | Y8-1818050 | HHD | 55459 | 8711426212664 | db | 1 |  | 0 |  | 1 | 85389099 | GB | 249 | 100 | 98 | 0.78 | 0.654
Kar K4D CIL 200 GS/GS/GS, 12x12mm, szürke | K4DG/C | 1818055 | Y8-1818055 | HHD | 70768 | 8711426317574 | db | 1 |  | 0 |  | 1 | 85389099 | GB | 249 | 100 | 98 | 0.745 | 0.75
Kar K4D 200 GS/GS/GS, 12x12mm, szürke | K4DG/P | 1818052 | Y8-1818052 | HHD | 47192 | 8711426211575 | db | 1 |  | 0 |  | 1 | 85389099 | GB | 249 | 100 | 98 | 0.79 | 0.7
Kar K4D CIL 200 RD/GL/GL, 12x12mm, piros/sárga | K4DR/C | 1818054 | Y8-1818054 | HHD | 67519 | 8711426315686 | db | 1 |  | 0 |  | 1 | 85389099 | GB | 249 | 100 | 98 | 0.745 | 0.75
Kar K4D 200 RD/GL/GL, 12x12mm, piros/sárga | K4DR/P | 1818051 | Y8-1818051 | HHD | 50491 | 8711426104792 | db | 1 |  | 0 |  | 1 | 85389099 | GB | 249 | 100 | 98 | 0.7 | 0.7
Sorkapocs, 1pólus, Ie=1000A (4x50-185mm2) | K4X185/1 | 079596 | Y7-79596 | HH6 | 187728 | 4015080795964 | db | 1 |  | 0 |  | 1 | 85369010 | DE | 92 | 165 | 176 | 4.541 | 4.541
Sorkapocs, 3pólus, Ie=1000A (4x50-185mm2) | K4X185/3 | 077223 | Y7-77223 | HH6 | 558188 | 4015080772231 | db | 1 |  | 0 |  | 1 | 85369010 | DE | 256 | 165 | 176 | 13.195 | 13.195
Sorkapocs, 4pólus, Ie=1000A (4x50-185mm2) | K4X185/4 | 074850 | Y7-74850 | HH6 | 749224 | 4015080748502 | db | 1 |  | 0 |  | 1 | 85369010 | DE | 338 | 165 | 176 | 17.506 | 17.506
Sorkapocs, 5-pólus, Ie=1000A, 4x185mm2 | K4X185/5 | 072477 | Y7-72477 | HH6 | 907732 | 4015080724773 | db | 1 |  | 0 |  | 1 | 85369010 | DE | 420 | 165 | 176 | 21.818 | 21.818
Sorkapocs, 1x(10-35)/1x(16-50), 100A | K50/1 | 098573 | Y7-98573 | HH6 | 6100 | 4015080985730 | db | 10 |  | 0 |  | 10 | 85369010 | DE | 17.8 | 60.8 | 40.5 | 0.041 | 0.043
Kar K5A 4K14 BL, 14x14mm, kék | K5AB | 1818011 | Y8-1818011 | HHD | 20076 | 8711426533684 | db | 1 |  | 0 |  | 1 | 85389099 | GB | 280 | 82 | 69 | 0.34 | 0.349
Kar K5A 4K14 RD, 14x14mm, piros | K5AR | 1818012 | Y8-1818012 | HHD | 24331 | 8711426745247 | db | 1 |  | 0 |  | 1 | 85389099 | GB | 280 | 82 | 69 | 0.35 | 0.7
Kar K5C 280 BL/BL/BL, 14x14mm, kék | K5CB | 1818025 | Y8-1818025 | HHD | 30406 | 8711426634459 | db | 1 |  | 0 |  | 1 | 85389099 | GB | 280 | 100 | 98 | 0.48 | 0.445
Kar K5C 280 RD/GL/RD, 14x14mm, piros/sárga | K5CR | 1818026 | Y8-1818026 | HHD | 31295 | 8711426636675 | db | 1 |  | 0 |  | 1 | 85389099 | GB | 280 | 100 | 98 | 0.695 | 0.7
Kar K5D CIL 280 BL/BL/OR, 14x14mm, kék | K5DB/C | 1818059 | Y8-1818059 | HHD | 69054 | 8711426529571 | db | 1 |  | 0 |  | 1 | 85389099 | GB | 280 | 100 | 98 | 0.8 | 0.6
Kar K5D 280 BL/BL/OR, 14x14mm, kék | K5DB/P | 1818056 | Y8-1818056 | HHD | 56251 | 8711426319578 | db | 1 |  | 0 |  | 1 | 85389099 | GB | 280 | 100 | 98 | 0.82 | 0.795
Kar K5D CIL 280 GS/GS/GS, 14x14mm, szürke | K5DG/C | 1818061 | Y8-1818061 | HHD | 70760 | 8711426741584 | db | 1 |  | 0 |  | 1 | 85389099 | GB | 280 | 100 | 98 | 0.795 | 0.8
Kar K5D 280 GS/GS/GS, 14x14mm, szürke | K5DG/P | 1818058 | Y8-1818058 | HHD | 50692 | 8711426527577 | db | 1 |  | 0 |  | 1 | 85389099 | GB | 280 | 100 | 98 | 0.805 | 0.75
Kar K5D CIL 280 RD/GL/GL, 14x14mm, piros/sárga | K5DR/C | 1818060 | Y8-1818060 | HHD | 69289 | 8711426531680 | db | 1 |  | 0 |  | 1 | 85389099 | GB | 280 | 100 | 98 | 0.795 | 0.8
Kar K5D 280 RD/GL/GL, 14x14mm, piros/sárga | K5DR/P | 1818057 | Y8-1818057 | HHD | 53572 | 8711426423572 | db | 1 |  | 0 |  | 1 | 85389099 | GB | 280 | 100 | 98 | 0.8 | 0.8
Műk.tengely 14x14mm; 100mm; kar K6; DMV1250N, DMV 1600N | K6100VERL | 1050256 | Y8-1050256 | HHD | 10489 | 8711426638105 | db | 1 |  | 0 |  | 1 | 73269098 | GB | 140 | 5 | 280 | 0.336 | 0.338
Műk.tengely 14x14mm; 200mm; kar K6; DMV1250N, DMV 1600N | K6200VERL | 1050257 | Y8-1050257 | HHD | 24457 | 8711426742109 | db | 1 |  | 0 |  | 1 | 85389099 | GB | 160 | 20 | 250 | 0.48 | 0.486
Kar K6A 4K14 BL, 14x14mm, kék | K6AB | 1818013 | Y8-1818013 | HHD | 25040 | 8711426849464 | db | 1 |  | 0 |  | 1 | 85389099 | GB | 400 | 82 | 69 | 0.38 | 0.75
Kar K6A 4K14 RD, 14x14mm, piros | K6AR | 1818014 | Y8-1818014 | HHD | 33512 | 8711426851245 | db | 1 |  | 0 |  | 1 | 85389099 | GB | 400 | 82 | 69 | 0.745 | 0.75
Kar K6C 400 BL/BL/BL, 14x14mm, kék | K6CB | 1818027 | Y8-1818027 | HHD | 34171 | 8711426638457 | db | 1 |  | 0 |  | 1 | 85389099 | GB | 400 | 100 | 98 | 0.545 | 0.735
Kar K6C 400 RD/GL/RD, 14x14mm, piros/sárga | K6CR | 1818028 | Y8-1818028 | HHD | 40505 | 8711426640450 | db | 1 |  | 0 |  | 1 | 85389099 | GB | 400 | 100 | 98 | 0.51 | 0.735
Kar.K6D CIL 400 BL/BL/OR HH, 14x14mm, kék | K6DB/C | 1818065 | Y8-1818065 | HHD | 69603 | 8711426853690 | db | 1 |  | 0 |  | 1 | 85389099 | GB | 400 | 100 | 98 | 0.906 | 0.8
Kar K6D 400 BL/BL/OR, 14x14mm, kék | K6DB/P | 1818062 | Y8-1818062 | HHD | 56402 | 8711426745698 | db | 1 |  | 0 |  | 1 | 85389099 | GB | 400 | 100 | 98 | 0.9 | 0.706
Kar K6D CIL 400 GS/GS/GS, 14x14mm, szürke | K6DG/C | 1818067 | Y8-1818067 | HHD | 69402 | 8711426957589 | db | 1 |  | 0 |  | 1 | 85389099 | GB | 400 | 100 | 98 | 0.82 | 0.825
Kar K6D 400 GS/GS/GS, 14x14mm, szürke | K6DG/P | 1818064 | Y8-1818064 | HHD | 50654 | 8711426851580 | db | 1 |  | 0 |  | 1 | 85389099 | GB | 400 | 100 | 98 | 0.866 | 0.785
Kar K6D CIL 400 RD/GL/GL, 14x14mm, piros/sárga | K6DR/C | 1818066 | Y8-1818066 | HHD | 69850 | 8711426955585 | db | 1 |  | 0 |  | 1 | 85389099 | GB | 400 | 100 | 98 | 0.795 | 0.8
Kar K6D 400 RD/GL/GL, 14x14mm, piros/sárga | K6DR/P | 1818063 | Y8-1818063 | HHD | 54167 | 8711426847583 | db | 1 |  | 0 |  | 1 | 85389099 | GB | 400 | 100 | 98 | 0.78 | 0.8
Sorkapocs, 1pólus, Ie=160A (1x16-95mm2) | K95/1N | 010773 | Y7-10773 | HH6 | 23240 | 4015080107736 | db | 1 |  | 0 |  | 1 | 85369010 | DE | 40 | 115 | 75 | 0.537 | 0.559
Sorkapocs, 1x(16-95), 160A | K95/1N/BR | 012336 | Y7-12336 | HH6 | 24576 | 4015080123361 | db | 1 |  | 0 |  | 1 | 85369010 | DE | 40 | 115 | 75 | 0.563 | 0.586
Sorkapocs, 3pólus, Ie=160A (1x16-95mm2) | K95/3 | 025017 | Y7-25017 | HH6 | 68552 | 4015080250173 | db | 1 |  | 0 |  | 1 | 85369010 | DE | 102 | 115 | 75 | 1.436 | 1.496
Sorkapocs, 4pólus, Ie=160A (1x16-95mm2) | K95/4 | 027390 | Y7-27390 | HH6 | 85316 | 4015080273905 | db | 1 |  | 0 |  | 1 | 85369010 | DE | 133 | 115 | 75 | 1.869 | 1.947
Sorkapocs, 5-pólus, Ie=160A, 1x95mm2 | K95/5 | 029763 | Y7-29763 | HH6 | 104460 | 4015080297635 | db | 1 |  | 0 |  | 1 | 85369010 | DE | 164 | 115 | 75 | 2.292 | 2.388
IP2X kapocs burkolat K95/3, K95/4, K95/5 | K95-IPK | 182400 | Y7-182400 | HH6 | 2224 | 4015081773268 | db | 2 |  | 0 |  | 2 | 85369010 | AT | 0 | 0 | 0 | 0.012 | 0.035
Gyors biztosíték betét, félvezetők védelmére 1000V, 315A, 3 | 170M8614 | 170M8614 | 170M8614 | HHF | 117157 | 5996516022481 | db | 1 |  | 0 |  | 1 | 85361090 | HU | 95 | 76 | 168 | 1.318 | 1.361
Gyors biztosíték betét, félvezetők védelmére 1000V, 450A, 3 | 170M8643 | 170M8643 | 170M8643 | HHF | 117157 | 5996516022689 | db | 1 |  | 0 |  | 1 | 85361090 | HU | 95 | 76 | 168 | 0.001515 | 1.558
Ultragyors biztosíték, félvezető+fotovoltaikus védelem, 1XL méret, 1500V DC, 160A | PV-160A-1XL-15 | PV-160A-1XL-15 | PV-160A-1XL-15 | HHF | 138062 | 5996516000632 | db | 1 |  | 0 |  | 1 | 85351000 | HU | 52 | 189 | 65 | 1.2 | 1.2
Ultragyors biztosíték, félvezető+fotovoltaikus védelem, csavaros, 1XL méret, 1500V DC, 160A | PV-160A-1XL-B-15 | PV-160A-1XL-B-15 | PV-160A-1XL-B-15 | HHF | 138062 | 5996516000991 | db | 1 |  | 0 |  | 1 | 85351000 | HU | 51 | 181.8 | 68 | 0.333 | 0
FUSE 250A 1500V 3L PV | PV-250A-3L-15 | PV-250A-3L-15 | PV-250A-3L-15 | HHF | 138062 | 5996516001189 | db | 1 |  | 0 |  | 1 | 85351000 | HU | 94 | 82 | 217 | 1.978 | 0.40733
Ultragyors biztosíték, félvezető+fotovoltaikus védelem, csavaros, 3L méret, 1500V DC, 250A | PV-250A-3L-B-15 | PV-250A-3L-B-15 | PV-250A-3L-B-15 | HHF | 138062 | 5996516001448 | db | 1 |  | 0 |  | 1 | 85351000 | HU | 73.5 | 201.4 | 91 | 0 | 0
Gyors biztosíték félvezetők védelmére, 4500V, 160A, 1 | 170M4847 | 170M4847 | 170M4847 | HHF | 214130 | 5996516001646 | db | 1 |  | 0 |  | 1 | 85351000 | HU | 73 | 57 | 416 | 0.002735 | 0.003835
Gyors biztosíték betét, félvezetők védelmére 690V, 1600A, 3 | 170M6832 | 170M6832 | 170M6832 | HHF | 214130 | 5027590463331 | db | 2 |  | 0 |  | 2 | 85361090 | HU | 1200 | 920 | 1360 | 0.541 | 0
Biztosíték akkumulátortárolóhoz, jelző, aR, In=160, Un=1500V DC, csavaros csatlakozás, 2 méret | ESS2J-160 | ESS2J-160 | ESS2J-160 | HHF | 96767 | 5027590628587 | db | 1 |  | 0 |  | 1 | 85351000 | CN | 59 | 185.5 | 59 | 2 | 2.1
Gyors bizt.betét, US változat, 150V AC / 150V DC, 400A | FWA-400B | FWA-400B | FWA-400B | HHF | 34567 | 5027590020435 | db | 1 |  | 0 |  | 1 | 85361090 | IN | 72 | 26 | 26 | 0.102 | 0.108
Gyors biztosíték betét, félvezetők védelmére 690V, 1600A, 3 | 170M6669 | 170M6669 | 170M6669 | HHF | 193946 | 5996516020364 | db | 1 |  | 0 |  | 1 | 85361090 | HU | 76 | 135 | 92 | 0.998 | 1.041
600A 500V S/COND REPL.XL50F600 | XL50F600A | XL50F600A | XL50F600A | HHF | 153578 | 5027590515061 | db | 5 |  | 0 |  | 5 | 85361090 | HU | 39 | 39 | 111 | 0.2234 | 0.0206
FUSE 125A 1500V 2XL PV BOLT-IN VER | PV-125A-2XL-3B-15 | PV-125A-2XL-3B-15 | PV-125A-2XL-3B-15 | HHF | 132673 | 5027590409735 | db | 1 |  | 0 |  | 1 | 85351000 | HU | 0 | 0 | 0 | 1.0267 | 1.0973
Ultragyors biztosíték, félvezető+fotovoltaikus védelem, 2XL méret, 1000V DC, 315A | PV-315A-2XL | PV-315A-2XL | PV-315A-2XL | HHF | 132673 | 5996516000434 | db | 1 |  | 0 |  | 1 | 85361090 | HU | 60 | 205 | 61 | 1.365 | 1.422
FUSE 350A 1000V 2XL PV BOLT-IN VER CUSTO | PV-315A-2XL-3B | PV-315A-2XL-3B | PV-315A-2XL-3B | HHF | 132673 | 5027590409780 | db | 1 |  | 0 |  | 1 | 85351000 | HU | 94 | 82 | 217 | 2.6 | 0.40733
Ultragyors biztosíték, félvezető+fotovoltaikus védelem, csavaros, 2XL méret, 1000V DC, 315A | PV-315A-2XL-B | PV-315A-2XL-B | PV-315A-2XL-B | HHF | 132673 | 5996516000878 | db | 1 |  | 0 |  | 1 | 85361090 | HU | 56 | 190.4 | 76 | 2.6 | 2.657
Gyors biztosíték betét, félvezetők védelmére 1250V, 800A, 2 | 170M5498 | 170M5498 | 170M5498 | HHF | 174895 | 5027590457491 | db | 2 |  | 0 |  | 2 | 85351000 | IN | 124 | 80 | 168 | 0.818 | 0.845
Gyors biztosíték betét, félvezetők védelmére 690V, 1500A, 3 | 170M6168 | 170M6168 | 170M6168 | HHF | 174895 | 5996516018071 | db | 1 |  | 0 |  | 1 | 85361090 | HU | 76 | 139 | 76 | 1.174 | 1.26
Gyors biztosíték betét, félvezetők védelmére 690V, 1400A, 3 | 170M6667 | 170M6667 | 170M6667 | HHF | 174895 | 5996516020340 | db | 1 |  | 0 |  | 1 | 85361010 | HU | 76 | 135 | 92 | 0.968 | 1.011
Gyors biztosíték betét, félvezetők védelmére 690V, 1500A, 3 | 170M6718 | 170M6718 | 170M6718 | HHF | 174895 | 5996516020517 | db | 1 |  | 0 |  | 1 | 85361090 | HU | 76 | 155 | 76 | 0.977 | 1.02
1000Vdc IEC/UL 300A aR 40mm Round fuse | FWE-300A | FWE-300A | FWE-300A | HHF | 104937 | 5027590590174 | db | 1 |  | 0 |  | 1 | 85361010 | CN | 0 | 0 | 0 | 0.000255 | 0.000255
Gyors biztosíték betét BS88, 690V AC / 500V DC, 550A | 550FMM | 550FMM | 550FMM | HHF | 42016 | 5027590049771 | db | 1 |  | 0 |  | 1 | 85361090 | IN | 38 | 113 | 83 | 0.458 | 0.492
Gyors biztosíték betét, félvezetők védelmére 660V, 250A, 2 | 170M5406 | 170M5406 | 170M5406 | HHF | 168167 | 5027590456975 | db | 6 |  | 0 |  | 6 | 85361090 | HU | 124 | 80 | 168 | 0.29083 | 0.926
Gyors biztosíték betét, félvezetők védelmére 1250V, 800A, 3 | 170M6237 | 170M6237 | 170M6237 | HHF | 168167 | 5996516018477 | db | 1 |  | 0 |  | 1 | 85351000 | HU | 95 | 76 | 168 | 0.915 | 0.958
FUSE 2000A 200V 3BKN/65 AR | 170M6393 | 170M6393 | 170M6393 | HHF | 168167 | 5996516019122 | db | 1 |  | 0 |  | 1 | 85361090 | HU | 0 | 0 | 0 | 0.985 | 0
Gyors biztosíték betét, félvezetők védelmére 690V, 1400A, 3 | 170M6717 | 170M6717 | 170M6717 | HHF | 168167 | 5996516020500 | db | 1 |  | 0 |  | 1 | 85361090 | HU | 76 | 155 | 76 | 1.212 | 1.255
Biztosító aljzat CA 110 1250A 1400V UR 43653 | 170H3006 | 170H3006 | 170H3006 | HHF | 49053 | 5027590439169 | db | 1 |  | 0 |  | 1 | 85359000 | HU | 94 | 82 | 217 | 1.393 | 1.45
Gyors biztosíték betét, félvezetők védelmére 1250V, 630A, 2 | 170M5496 | 170M5496 | 170M5496 | HHF | 161439 | 5027590457415 | db | 2 |  | 0 |  | 2 | 85351000 | HU | 124 | 80 | 168 | 0.818 | 0.845
Gyors biztosíték betét, félvezetők védelmére 1250V, 315A, 3 | 170M6238 | 170M6238 | 170M6238 | HHF | 161439 | 5996516018484 | db | 1 |  | 0 |  | 1 | 85351000 | HU | 95 | 76 | 168 | 0.918 | 0.961
Gyors biztosíték félvezetők védelmére, 690V, 1400A, 3 | 170M8548 | 170M8548 | 170M8548 | HHF | 161439 | 5996516022337 | db | 1 |  | 0 |  | 1 | 85361090 | HU | 95 | 76 | 168 | 1.279 | 1.279
Gyors biztosíték betét, félvezetők védelmére 690V, 20A, 000 | 170M1360 | 170M1360 | 170M1360 | HHF | 14074 | 5027590440806 | db | 10 |  | 0 |  | 10 | 85361090 | CN | 21 | 100 | 40 | 0.122 | 0.122
Gyors biztosíték betét, félvezetők védelmére 1100V, 1250A, 3 | 170M6150 | 170M6150 | 170M6150 | HHF | 212449 | 5996516017968 | db | 1 |  | 0 |  | 1 | 85351000 | HU | 95 | 76 | 168 | 1.295 | 1.338
FUSE 2000A 380V 3DKN/65 AR | 170L9650 | 170L9650 | 170L9650 | HHF | 205721 | 5027590440356 | db | 2 |  | 0 |  | 2 | 85361090 | HU | 0 | 0 | 0 | 0.047 | 0.0525
Biztosíték akkumulátortárolóhoz, jelző, aR, In=315, Un=1500V DC, szabványos késes, 2 méret | ESS2H-315 | ESS2H-315 | ESS2H-315 | HHF | 113725 | 5027590628440 | db | 1 |  | 0 |  | 1 | 85351000 | CN | 59 | 191 | 59 | 2 | 2.1
Gyors biztosíték betét, félvezetők védelmére 690V, 400A, 1* | 170M3169 | 170M3169 | 170M3169 | HHF | 71194 | 5027590444620 | db | 6 |  | 0 |  | 6 | 85361090 | HU | 45 | 134 | 45 | 0.31883 | 0.345
Gyors biztosíték betét, félvezetők védelmére 1250V, 200A, 1* | 170M3194 | 170M3194 | 170M3194 | HHF | 71194 | 5027590444903 | db | 6 |  | 0 |  | 6 | 85351000 | HU | 145 | 65 | 305 | 0.072 | 0.086
Gyors biztosíték betét, félvezetők védelmére 690V, 400A, 1* | 170M3669 | 170M3669 | 170M3669 | HHF | 71194 | 5027590449052 | db | 6 |  | 0 |  | 6 | 85361090 | HU | 45 | 110 | 59 | 0.054 | 0.067
Gyors biztosíték betét, félvezetők védelmére 690V, 400A, 1* | 170M3719 | 170M3719 | 170M3719 | HHF | 71194 | 5027590449663 | db | 2 |  | 0 |  | 2 | 85361090 | HU | 45 | 148 | 45 | 0.175 | 0.197
Gyors biztosíték betét, félvezetők védelmére 690V, 800A, 1 | 170M4418 | 170M4418 | 170M4418 | HHF | 71194 | 5027590452922 | db | 3 |  | 0 |  | 3 | 85361090 | HU | 53 | 51 | 53 | 0.374 | 0.393
Gyors biztosíték betét, félvezetők védelmére 690V, 700A, 1 | 170M4467 | 170M4467 | 170M4467 | HHF | 71194 | 5027590453219 | db | 3 |  | 0 |  | 3 | 85361050 | HU | 53 | 51 | 69 | 0.38767 | 0.409
Gyors biztosíték betét, félvezetők védelmére 690V, 400A, 2 | 170M5008 | 170M5008 | 170M5008 | HHF | 71194 | 5027590455343 | db | 3 |  | 0 |  | 3 | 85361090 | HU | 61 | 108 | 61 | 0.15933 | 0.233
Gyors biztosíték betét, félvezetők védelmére 690V, 400A, 2 | 170M5158 | 170M5158 | 170M5158 | HHF | 71194 | 5027590455947 | db | 3 |  | 0 |  | 3 | 85361090 | HU | 61 | 138 | 61 | 0.741 | 0.247
Biztosíték (BS88 szabvány), 600V AC / 400V DC, 20A | GSB20 | GSB20 | GSB20 | HHF | 21523 | 5996516024294 | db | 20 |  | 0 |  | 20 | 85361090 | HU | 8 | 74.6 | 8.7 | 0.304 | 0
Gyors biztosíték betét, félvezetők védelmére 1250V, 280A, 2 | 170M5239 | 170M5239 | 170M5239 | HHF | 122204 | 5027590456319 | db | 3 |  | 0 |  | 3 | 85351000 | HU | 175 | 67 | 284 | 1.009 | 1.047
Gyors biztosíték betét, félvezetők védelmére 1250V, 450A, 3 | 170M6191 | 170M6191 | 170M6191 | HHF | 122204 | 5996516018156 | db | 1 |  | 0 |  | 1 | 85351000 | HU | 95 | 76 | 168 | 1.254 | 1.297
Gyors biztosíték betét, félvezetők védelmére 690V, 550A, 3 | 170M6259 | 170M6259 | 170M6259 | HHF | 122204 | 5996516018675 | db | 1 |  | 0 |  | 1 | 85361090 | HU | 76 | 109 | 90 | 0.905 | 0.991
Ék K-CI | K-CI | 002314 | Y7-2314 | HH6 | 196 | 4015080023142 | db | 100 |  | 0 |  | 100 | 39269097 | PL | 16 | 14 | 27 | 0.002 | 0.002
Megszakító, 3p, Icu=50kA(415V), In=250A, szelektív, PXR20 (LSI), fix.beépítés, csavaros kapcsok | NZMN3-VX250 | 191602 | Y7-191602 | HH1 | 677831 | 4015081921140 | db | 1 |  | 0 |  | 1 | 85362090 | RO | 140 | 275 | 121 | 6.904 | 7.118
Megszakító, 4p, Icu=70kA(415V), In=250A, szelektív, PXR20 (LSI), fix.beépítés, csavaros kapcsok | NZMS2-4-VX250/VAR | 191663 | Y7-191663 | HH1 | 677831 | 4015081921751 | db | 1 |  | 0 |  | 1 | 85362090 | RO | 140 | 184 | 103 | 2.9 | 3.15
Megszakító, 3p, Icu=70kA(415V), In=500A, áramkörvéd., termomag, fix.beépítés, csavaros kapcsok | NZMS3-A500 | 192026 | Y7-192026 | HH1 | 677831 | 4015081925773 | db | 1 |  | 0 |  | 1 | 85362090 | RO | 140 | 275 | 121 | 6.65 | 6.65
Megszakító, 3p, Icu=75kA(415V), In=1000A, áramkörvéd., PXR10 (LI), kikocsizható | NZMH4-AX1000-AVE | EP-500908 | Y7-500908 | HH1 | 1898589 | 9010653031727 | db | 1 |  | 0 |  | 1 | 85362090 | RO | 210 | 510 | 138 | 30 | 30
C alakú rögzítő KD4-CI | KD4-CI | 002313 | Y7-2313 | HH6 | 196 | 4015080023135 | db | 25 |  | 0 |  | 25 | 85389099 | DE | 26 | 14 | 8 | 0.002 | 0.002
Szerviz billentyűzet i-on vez.panelekhez (tesztelés, konfigurálás, vez. panelhez csatl./bővítő mod) | KEY-ENG | KEY-ENG | KEY-ENG | HRZ | 54504 | 5060096852964 | db | 1 |  | 0 |  | 1 | 85311030 | CN | 0 | 0 | 0 | 0.24 | 0.29
Külső azonosító címke olvasó | KEY-EP | KEY-EP | KEY-EP | HRZ | 72452 | 5060096853152 | db | 1 |  | 0 |  | 1 | 84718000 | GB | 100 | 100 | 100 | 0.1 | 0.15
Billentyűzet i-on hoz gyűjtősínen, csisz. króm, lapos billentyűk, 2soros kijelző, háttérvil., olvasó | KEY-FKPZ-SC | KEY-FKPZ-SC | KEY-FKPZ-SC | HRZ | 125400 | 5060096854067 | db | 1 |  | 0 |  | 1 | 85311030 | CN | 0 | 0 | 0 | 0.21 | 0.36
Billentyűzet i-on vezérlőpanelekhez gyűjtősínen, gumibevonatú, 2 soros kijelző, háttérvilágítás | KEY-K01 | KEY-K01 | KEY-K01 | HRZ | 21660 | 5060096852988 | db | 1 |  | 0 |  | 1 | 85311030 | GB | 0 | 0 | 0 | 0.21 | 0.25
Billentyűzet i-on vez.panelekhez gyűjtősínen, azon.címke olvasó, gumibev., 2soros kijelző, háttérvil | KEY-KP01 | KEY-KP01 | KEY-KP01 | HRZ | 25300 | 5060096852971 | db | 1 |  | 0 |  | 1 | 85311030 | CN | 0 | 0 | 0 | 0.22 | 0.26
Billentyűzet i-on hoz gyűjtősínen, azon.címke olvasó, gumibevonatú, 2soros kijelző, háttérvilágítás | KEY-KPZ01 | KEY-KPZ01 | KEY-KPZ01 | HRZ | 25640 | 5060096853183 | db | 1 |  | 0 |  | 1 | 85311030 | GB | 0 | 0 | 0 | 0.22 | 0.27
Megszakító, 3-pólus, áramkörvéd., dobozkapcsok, Icu=85kA, In=50A, UL szabv. | NZMN2-A50-BT-NA | 107789 | Y7-107789 | HH1 | 348788 | 4015081074365 | db | 1 |  | 0 |  | 1 | 85362010 | RO | 105 | 184 | 103 | 2.345 | 2.345
Vezetéktartókészlet KLV elosztótáblákhoz | KH-KLV | 178947 | Y7-178947 | HH6 | 324 | 4015081742646 | db | 1 |  | 0 |  | 1 | 39269097 | AT | 150 | 25 | 100 | 0.02 | 0.02
Csatlakozó készlet M10x20 | KITM10X20 | 1314915 | Y8-1314915 | HHD | 4297 | 8711426692459 | db | 1 |  | 0 |  | 1 | 85389099 | GB | 135 | 10 | 180 | 0.146 | 0.14
Csatlakozó készlet M10x30 | KITM10X30 | 1314648 | Y8-1314648 | HHD | 5303 | 8711426852983 | db | 1 |  | 0 |  | 1 | 85389099 | GB | 90 | 20 | 150 | 0.16 | 0.165
Csatlakozó készlet M12x35 | KITM12X35 | 1314857 | Y8-1314857 | HHD | 3677 | 8711426141629 | db | 1 |  | 0 |  | 1 | 85389099 | GB | 50 | 50 | 20 | 1.1 | 1.2
Csatlakozó készlet M8x20 | KITM8X20 | 1314927 | Y8-1314927 | HHD | 3677 | 8711426261341 | db | 1 |  | 0 |  | 1 | 85369095 | GB | 140 | 10 | 150 | 0.08 | 0.076
Megszakító, 3p, Icu=50kA(415V), In=250A, szelektív, PXR25 (LSI), fix.beépítés, dobozkapcsok | NZMN3-PX250-BT | 192363 | Y7-192363 | HH1 | 1132368 | 4015081929146 | db | 1 |  | 0 |  | 1 | 85362090 | RO | 140 | 275 | 121 | 6.65 | 6.65
Megszakító, 3p, Icu=50kA(415V), In=250A, szelektív, PXR25 (LSI), dugaszolható | NZMN3-PX250-SVE | 192264 | Y7-192264 | HH1 | 1132368 | 4015081928156 | db | 1 |  | 0 |  | 1 | 85362090 | RO | 140 | 335 | 125.5 | 6.65 | 6.65
Mélyítő tartó vez.csat.-hoz; mélység: 60mm | KKW-40 | 275242 | Y7-275242 | HH6 | 1076 | 4015082752422 | db | 10 | 9008790011122 | 0 |  | 10 | 83024900 | CZ | 30 | 30 | 110 | 0.061 | 0.061
Mélyítő tartó vez.csat.-hoz; mélység: 80mm | KKW-DIN | 275243 | Y7-275243 | HH6 | 3460 | 4015082752439 | db | 100 | 9008790011139 | 0 |  | 10 | 83024900 | CZ | 40 | 30 | 170 | 0.19 | 0.19
Csatlakozóblokkok: N/PE elosztó híd KT vagy SK-KLV tartóhoz, 2x25mm2 és 9x16mm2 | KL-11 | 219725 | Y7-219725 | HH6 | 2268 | 9004852829292 | db | 1 |  | 0 |  | 1 | 85369095 | IN | 92 | 9 | 7 | 0.04 | 0.04
Csatlakozóblokkok: N/PE elosztó híd KT vagy SK-KLV tartóhoz, 2x25mm2 és 13x16mm2 | KL-15 | 219726 | Y7-219726 | HH6 | 3072 | 9004852591137 | db | 1 |  | 0 |  | 1 | 85369095 | CZ | 120 | 9 | 7 | 0.001 | 0.001
Csatlakozóblokkok: N/PE elosztó híd KT vagy SK-KLV tartóhoz, 2x25mm2 és 23x16mm2 | KL-25 | 219727 | Y7-219727 | HH6 | 5136 | 9004852857745 | db | 1 |  | 0 |  | 1 | 85369095 | IN | 190 | 9 | 7 | 0.09 | 0.09
Sorkapocs blokk N/PE: 2x25+27x16mm2 | KL-29 | 275449 | Y7-275449 | HH6 | 6040 | 4015082754495 | db | 1 |  | 0 |  | 1 | 85369095 | IN | 219 | 7 | 18 | 0.13 | 0.13
Csatlakozóblokkok: N/PE elosztó híd KT vagy SK-KLV tartóhoz, 1x25mm2 és 3x16mm2 | KL-4 | 219723 | Y7-219723 | HH6 | 848 | 9004852906085 | db | 1 |  | 0 |  | 1 | 85369095 | CZ | 36 | 9 | 7 | 0.015 | 0.015
Sorkapocs blokk N/PE: 2x25+43x16mm2 | KL-45 | 275450 | Y7-275450 | HH6 | 9372 | 4015082754501 | db | 1 |  | 0 |  | 1 | 85369095 | IN | 331 | 8 | 18 | 0.2 | 0.2
Sorkapocs blokk N/PE: 2x25+58x16mm2 | KL-60 | 275451 | Y7-275451 | HH6 | 12476 | 4015082754518 | db | 1 |  | 0 |  | 1 | 85369095 | IN | 443 | 8 | 18 | 0.26 | 0.26
Csatlakozóblokkok: N/PE elosztó híd KT vagy SK-KLV tartóhoz, 1x25mm2 és 6x16mm2 | KL-7 | 219724 | Y7-219724 | HH6 | 1444 | 9004852591120 | db | 1 |  | 0 |  | 1 | 85369095 | CZ | 57 | 9 | 7 | 0.001 | 0.001
Sorkapocs blokk N/PE: 2x25+74x16mm2 | KL-76 | 102066 | Y7-102066 | HH6 | 15804 | 4015081019427 | db | 1 |  | 0 |  | 1 | 85369095 | CZ | 554 | 10 | 8 | 0.33 | 0.33
Bővítő sorkapocs csatlakozóblokkokhoz 1x35mm2 | KLA | 275453 | Y7-275453 | HH6 | 1232 | 4015082754532 | db | 1 |  | 0 |  | 1 | 85369010 | DE | 15 | 20 | 25 | 0.02 | 0.02
Sorkapocs blokk N/PE: hossz. 1000mm, 140x16mm2 | KLM | 275452 | Y7-275452 | HH6 | 18420 | 4015082754525 | db | 1 |  | 0 |  | 1 | 85369095 | DE | 8 | 10 | 995 | 0.59 | 0.59
Gyors biztosíték betét, félvezetők védelmére 1250V, 500A, 3 | 170M6342 | 170M6342 | 170M6342 | HHF | 122204 | 5027590461825 | db | 2 |  | 0 |  | 2 | 85351000 | HU | 95 | 76 | 168 | 1.154 | 1.176
Gyors biztosíték betét, félvezetők védelmére 690V, 900A, 3 | 170M6713 | 170M6713 | 170M6713 | HHF | 122204 | 5996516020470 | db | 1 |  | 0 |  | 1 | 85361090 | HU | 76 | 155 | 76 | 1.251 | 1.294
Gyors biztosíték betét, félvezetők védelmére 1000V, 630A, 3 | 170M8537 | 170M8537 | 170M8537 | HHF | 122204 | 5996516027844 | db | 1 |  | 0 |  | 1 | 85361090 | HU | 160 | 74 | 90 | 0.9 | 1
Gyors biztosíték betét, félvezetők védelmére 1000V, 630A, 3 | 170M8620 | 170M8620 | 170M8620 | HHF | 122204 | 5996516022504 | db | 1 |  | 0 |  | 1 | 85361090 | HU | 95 | 76 | 168 | 1.29 | 1.333
Gyors biztosíték betét, félvezetők védelmére 690V, 200A, 2* | 170M5804 | 170M5804 | 170M5804 | HHF | 57738 | 5027590460217 | db | 3 |  | 0 |  | 3 | 85361090 | HU | 160 | 80 | 210 | 0.624 | 0.367
Biztosíték akkumulátortárolóhoz, jelző nélkül, aR, In=160,Un=1500VDC, csavaros csatlakozás, 2L méret | ESS2J-160L-NI | ESS2J-160L-NI | ESS2J-160L-NI | HHF | 86607 | 5027590628600 | db | 1 |  | 0 |  | 1 | 85351000 | CN | 59 | 185.5 | 59 | 2 | 2.1
Gyors biztosíték félvezetők védelmére, 690V, 50A, 1* | 170M3359 | 170M3359 | 170M3359 | HHF | 36215 | 5027590447249 | db | 3 |  | 0 |  | 3 | 85361090 | HU | 155 | 123 | 78 | 1.554 | 0
FUSE 630A 1000V 2/110 AR | 170L8379 | 170L8379 | 170L8379 | HHF | 108748 | 5027590440066 | db | 3 |  | 0 |  | 3 | 85361090 | HU | 0 | 0 | 0 | 0.84633 | 0
FUSE 400A 1000V 2EK/115 AR | 170L8979 | 170L8979 | 170L8979 | HHF | 108748 | 5027590440240 | db | 3 |  | 0 |  | 3 | 85361090 | HU | 0 | 0 | 0 | 0 | 0
Gyors biztosíték félvezetők védelmére, 690V, 630A, 000 | 170M1781 | 170M1781 | 170M1781 | HHF | 108748 | 5027590441629 | db | 6 |  | 0 |  | 6 | 85361090 | CN | 104 | 52 | 265 | 0.28867 | 0
Gyors biztosíték betét, félvezetők védelmére 690V, 800A, 2 | 170M5064 | 170M5064 | 170M5064 | HHF | 108748 | 5027590455558 | db | 3 |  | 0 |  | 3 | 85361090 | HU | 61 | 108 | 61 | 0.2 | 0.237
Gyors biztosíték betét, félvezetők védelmére 1250V, 315A, 2 | 170M5140 | 170M5140 | 170M5140 | HHF | 108748 | 5027590455817 | db | 3 |  | 0 |  | 3 | 85351000 | HU | 175 | 67 | 284 | 0.634 | 0.672
FUSE 250A 1000V 2FKE/115 AR | 170M5531 | 170M5531 | 170M5531 | HHF | 108748 | 051712677745 | db | 1 |  | 0 |  | 1 | 85361090 | HU | 0 | 0 | 0 | 0 | 0
Gyors biztosíték betét, félvezetők védelmére 690V, 450A, 2 | 170M5886 | 170M5886 | 170M5886 | HHF | 108748 | 5027590461146 | db | 3 |  | 0 |  | 3 | 85361090 | HU | 60 | 150 | 60 | 0.384 | 0.421
FUSE 725A 1000V 3BKN/75 AR | 170L9581 | 170L9581 | 170L9581 | HHF | 159758 | 5027590440318 | db | 2 |  | 0 |  | 2 | 85361090 | HU | 95 | 76 | 168 | 0.703 | 0
Gyors biztosíték betét, félvezetők védelmére 1250V, 700A, 2 | 170M5147 | 170M5147 | 170M5147 | HHF | 159758 | 5027590455909 | db | 3 |  | 0 |  | 3 | 85351000 | HU | 175 | 67 | 284 | 0.59633 | 0.672
Biztosíték akkumulátortárolóhoz, jelző nélkül, aR, In=200,Un=1500VDC, csavaros csatlakozás, 2L méret | ESS2J-200L-NI | ESS2J-200L-NI | ESS2J-200L-NI | HHF | 94674 | 5027590628631 | db | 1 |  | 0 |  | 1 | 85351000 | CN | 59 | 185.5 | 59 | 2 | 2.1
700V 350AMP S/COND FUSE W/INDICATOR | IXL70F350 | IXL70F350 | IXL70F350 | HHF | 174862 | 5027590100427 | db | 1 |  | 0 |  | 1 | 85361090 | HU | 13.4 | 5.2 | 5.2 | 0.267 | 0.544
FUSE 400A 1500V 3L PV BOLT-IN VER | PV-400A-3L-BU-15 | PV-400A-3L-BU-15 | PV-400A-3L-BU-15 | HHF | 145890 | 5996516028766 | db | 1 |  | 0 |  | 1 | 85351000 | HU | 0 | 0 | 0 | 1.909 | 0
FUSE 400A 1500V 3L PV | PV-400A-3L-U-15 | PV-400A-3L-U-15 | PV-400A-3L-U-15 | HHF | 145890 | 5996516002636 | db | 1 |  | 0 |  | 1 | 85351000 | HU | 94 | 82 | 217 | 0 | 0
Biztosíték akkumulátortárolóhoz, jelző, aR, In=350, Un=1500V DC, hátsó csavaros csatlakozás, 2 méret | ESS2L-350 | ESS2L-350 | ESS2L-350 | HHF | 146508 | 5027590628914 | db | 1 |  | 0 |  | 1 | 85351000 | CN | 59 | 175.3 | 59 | 2 | 2.1
FUSE 450A 660V 1STN/110 AR | 170L4625 | 170L4625 | 170L4625 | HHF | 95292 | 5027590439558 | db | 3 |  | 0 |  | 3 | 85361090 | HU | 0 | 0 | 0 | 0.46 | 0.5495
FUSE 400A 1000V 2SHT AR | 170L8926 | 170L8926 | 170L8926 | HHF | 95292 | 5027590440202 | db | 3 |  | 0 |  | 3 | 85361090 | HU | 175 | 67 | 284 | 0.954 | 0.7025
Gyors biztosíték félvezetők védelmére, 1000V, 160A, 000 | 170M1850 | 170M1850 | 170M1850 | HHF | 95292 | 5027590441995 | db | 3 |  | 0 |  | 3 | 85361090 | IN | 760 | 400 | 1100 | 0.38733 | 0
FUSE 630A 690V 1EK/86 AR UC | 170M4366 | 170M4366 | 170M4366 | HHF | 95292 | 5027590452380 | db | 3 |  | 0 |  | 3 | 85361090 | HU | 0 | 0 | 0 | 2.101 | 2.134
Gyors biztosíték betét, félvezetők védelmére 690V, 630A, 1 | 170M4666 | 170M4666 | 170M4666 | HHF | 95292 | 5027590453882 | db | 3 |  | 0 |  | 3 | 85361090 | HU | 53 | 136 | 69 | 0.481 | 0.502
Gyors biztosíték betét, félvezetők védelmére 690V, 550A, 1 | 170M4765 | 170M4765 | 170M4765 | HHF | 95292 | 5996516014035 | db | 1 |  | 0 |  | 1 | 85361090 | HU | 53 | 157 | 69 | 0.529 | 0.562
Gyors biztosíték betét, félvezetők védelmére 600V, 1100A, 2 | 170M5167 | 170M5167 | 170M5167 | HHF | 95292 | 5027590456036 | db | 3 |  | 0 |  | 3 | 85361090 | HU | 165 | 66 | 286 | 0.212 | 0.249
Gyors biztosíték betét, félvezetők védelmére 690V, 1000A, 2 | 170M5416 | 170M5416 | 170M5416 | HHF | 95292 | 5027590457088 | db | 6 |  | 0 |  | 6 | 85361090 | HU | 61 | 50 | 61 | 3.264 | 0.544
Gyors biztosíték betét, félvezetők védelmére 690V, 400A, 2 | 170M5708 | 170M5708 | 170M5708 | HHF | 95292 | 5027590458276 | db | 3 |  | 0 |  | 3 | 85361090 | HU | 61 | 159 | 61 | 0.211 | 0.248
Gyors biztosíték betét, félvezetők védelmére 1000V, 450A, 2 | 170M5970 | 170M5970 | 170M5970 | HHF | 95292 | 5027590461375 | db | 3 |  | 0 |  | 3 | 85361090 | HU | 175 | 67 | 284 | 0.87 | 0.908
Gyors biztosíték betét, félvezetők védelmére 690V, 550A, 3 | 170M6109 | 170M6109 | 170M6109 | HHF | 95292 | 5996516017722 | db | 1 |  | 0 |  | 1 | 85361090 | HU | 76 | 109 | 90 | 0.899 | 0.942
KLV elosztótábla, üreges falakhoz, fém ajtó, csavar nélküli csatlakozóblokk, 1 sor, 14 modul | KLV-12HWP-F | 178806 | Y7-178806 | HH6 | 21952 | 4015081741359 | db | 1 |  | 0 |  | 1 | 85381000 | CZ | 359 | 339 | 87.5 | 2.54 | 2.54
KLV elosztótábla, ür. fal., ultra lapos fém ajtó, csavar nélküli csatlakozóblokk, 1 sor, 14 modul | KLV-12HWP-SF | 178807 | Y7-178807 | HH6 | 21864 | 4015081741366 | db | 1 |  | 0 |  | 1 | 85381000 | CZ | 359 | 339 | 87.5 | 2.54 | 2.54
KLV elosztótábla, üreges falakhoz, fém ajtó, csavaros csatlakozóblokk, 1 sor, 14 modul | KLV-12HWS-F | 178822 | Y7-178822 | HH6 | 25764 | 4015081741519 | db | 1 |  | 0 |  | 1 | 85381000 | CZ | 359 | 339 | 87.5 | 2.54 | 2.54
KLV elosztótábla, ür. fal., ultra lapos fém ajtó, nincsenek N/PE csatlakozóblokk, 1 sor, 14 modul | KLV-12HW-SF | 184801 | Y7-184801 | HH6 | 17052 | 4015081788378 | db | 1 |  | 0 |  | 1 | 85381000 | CZ | 359 | 339 | 87.5 | 2.43 | 2.43
KLV elosztótábla, üreges falakhoz, ultra lapos fém ajtó, csavaros csatlakozóblokk, 1 sor, 14 modul | KLV-12HWS-SF | 178823 | Y7-178823 | HH6 | 26544 | 4015081741526 | db | 1 |  | 0 |  | 1 | 85381000 | CZ | 359 | 339 | 87.5 | 2.54 | 2.54
KLV elosztótábla, süllyesztett, fém ajtó, csavar nélküli csatlakozóblokk, 1 sor, 14 modul | KLV-12UPP-F | 178798 | Y7-178798 | HH6 | 22048 | 4015081741274 | db | 1 |  | 0 |  | 1 | 85381000 | CZ | 359 | 339 | 87.5 | 2.54 | 2.54
KLV elosztótábla, sülly., ultra lapos fém ajtó, csavar nélküli csatlakozóblokk, 1 sor, 14 modul | KLV-12UPP-SF | 178799 | Y7-178799 | HH6 | 21960 | 4015081741281 | db | 1 |  | 0 |  | 1 | 85381000 | CZ | 359 | 339 | 87.5 | 2.54 | 2.54
KLV elosztótábla, süllyesztett, fém ajtó, csavaros csatlakozóblokk, 1 sor, 14 modul | KLV-12UPS-F | 178814 | Y7-178814 | HH6 | 22216 | 4015081741434 | db | 1 |  | 0 |  | 1 | 85381000 | CZ | 359 | 339 | 87.5 | 2.54 | 2.54
KLV elosztótábla, sülly., ultra lapos fém ajtó, nincsenek csatlakozóblokk, 1 sor, 14 modul | KLV-12UP-SF | 184797 | Y7-184797 | HH6 | 17164 | 4015081788330 | db | 1 |  | 0 |  | 1 | 85381000 | CZ | 359 | 339 | 87.5 | 2.43 | 2.43
KLV elosztótábla, süllyesztett, ultra lapos fém ajtó, csavaros csatlakozóblokk, 1 sor, 14 modul | KLV-12UPS-SF | 178815 | Y7-178815 | HH6 | 22892 | 4015081741441 | db | 1 |  | 0 |  | 1 | 85381000 | CZ | 359 | 339 | 87.5 | 2.54 | 2.54
KLV-12... elosztót. belső felsz. kész., ajtó nélkül, ür. fal., csavarm. csatl.blokk, 1 sor, 14 modul | KLV-1HWP-4PR | 178870 | Y7-178870 | HH6 | 8668 | 4015081741991 | db | 1 |  | 0 |  | 1 | 85381000 | CZ | 274 | 262.5 | 40 | 0.6 | 0.6
KLV-12... elosztót. belső felsz. kész., ajtó nélkül, sülly., csavarm. csatl.blokk, 1 sor, 14 modul | KLV-1UPP-4PR | 178866 | Y7-178866 | HH6 | 8668 | 4015081741953 | db | 1 |  | 0 |  | 1 | 85381000 | CZ | 274 | 262.5 | 40 | 0.6 | 0.6
KLV elosztótábla, üreges falakhoz, fém ajtó, csavar nélküli csatlakozóblokk, 2 sor, 28 modul | KLV-24HWP-F | 178808 | Y7-178808 | HH6 | 30548 | 4015081741373 | db | 1 |  | 0 |  | 1 | 85381000 | CZ | 359 | 464 | 87.5 | 3.41 | 3.41
KLV elosztótábla, ür. fal., ultra lapos fém ajtó, csavar nélküli csatlakozóblokk, 2 sor, 28 modul | KLV-24HWP-SF | 178809 | Y7-178809 | HH6 | 30440 | 4015081741380 | db | 1 |  | 0 |  | 1 | 85381000 | CZ | 359 | 464 | 87.5 | 3.41 | 3.41
KLV elosztótábla, üreges falakhoz, fém ajtó, csavaros csatlakozóblokk, 2 sor, 28 modul | KLV-24HWS-F | 178824 | Y7-178824 | HH6 | 26612 | 4015081741533 | db | 1 |  | 0 |  | 1 | 85381000 | CZ | 359 | 464 | 87.5 | 3.41 | 3.41
KLV elosztótábla, ür. fal., ultra lapos fém ajtó, nincsenek N/PE csatlakozóblokk, 2 sor, 28 modul | KLV-24HW-SF | 184802 | Y7-184802 | HH6 | 23864 | 4015081788385 | db | 1 |  | 0 |  | 1 | 85381000 | CZ | 359 | 464 | 87.5 | 3.26 | 3.26
KLV elosztótábla, üreges falakhoz, ultra lapos fém ajtó, csavaros csatlakozóblokk, 2 sor, 28 modul | KLV-24HWS-SF | 178825 | Y7-178825 | HH6 | 26500 | 4015081741540 | db | 1 |  | 0 |  | 1 | 85381000 | CZ | 359 | 464 | 87.5 | 3.41 | 3.41
KLV elosztótábla, süllyesztett, fém ajtó, csavar nélküli csatlakozóblokk, 2 sor, 28 modul | KLV-24UPP-F | 178800 | Y7-178800 | HH6 | 30604 | 4015081741298 | db | 1 |  | 0 |  | 1 | 85381000 | CZ | 359 | 464 | 87.5 | 3.41 | 3.41
KLV elosztótábla, sülly., ultra lapos fém ajtó, csavar nélküli csatlakozóblokk, 2 sor, 28 modul | KLV-24UPP-SF | 178801 | Y7-178801 | HH6 | 31536 | 4015081741304 | db | 1 |  | 0 |  | 1 | 85381000 | CZ | 359 | 464 | 87.5 | 3.41 | 3.41
KLV elosztótábla, süllyesztett, fém ajtó, csavaros csatlakozóblokk, 2 sor, 28 modul | KLV-24UPS-F | 178816 | Y7-178816 | HH6 | 27144 | 4015081741458 | db | 1 |  | 0 |  | 1 | 85381000 | CZ | 359 | 464 | 87.5 | 3.41 | 3.41
KLV elosztótábla, sülly., ultra lapos fém ajtó, nincsenek csatlakozóblokk, 2 sor, 28 modul | KLV-24UP-SF | 184798 | Y7-184798 | HH6 | 23968 | 4015081788347 | db | 1 |  | 0 |  | 1 | 85381000 | CZ | 359 | 464 | 87.5 | 3.26 | 3.26
KLV elosztótábla, süllyesztett, ultra lapos fém ajtó, csavaros csatlakozóblokk, 2 sor, 28 modul | KLV-24UPS-SF | 178817 | Y7-178817 | HH6 | 27968 | 4015081741465 | db | 1 |  | 0 |  | 1 | 85381000 | CZ | 359 | 464 | 87.5 | 3.41 | 3.41
KLV-24... elosztót. belső felsz. kész., ajtó nélkül, ür. fal., csavarm. csatl.blokk, 2 sor, 28 modul | KLV-2HWP-4PR | 178871 | Y7-178871 | HH6 | 14144 | 4015081742004 | db | 1 |  | 0 |  | 1 | 85381000 | CZ | 274 | 387.5 | 40 | 0.85 | 0.85
KLV-24... elosztót. belső felsz. kész., ajtó nélkül, sülly., csavarm. csatl.blokk, 2 sor, 28 modul | KLV-2UPP-4PR | 178867 | Y7-178867 | HH6 | 14144 | 4015081741960 | db | 1 |  | 0 |  | 1 | 85381000 | CZ | 274 | 387.5 | 40 | 0.85 | 0.85
KLV elosztótábla, üreges falakhoz, fém ajtó, multimédia, 1 sor+szerelőlap, 14+28 modul | KLV-36HWM-F | 178834 | Y7-178834 | HH6 | 47212 | 4015081741632 | db | 1 |  | 0 |  | 1 | 85381000 | CZ | 359 | 589 | 87.5 | 5.5 | 5.5
KLV elosztótábla, üreges falakhoz, WIFI ajtó, multimédia, 1 sor+szerelőlap, 14+28 modul | KLV-36HWM-W-F | 302547 | Y7-302547 | HH6 | 52788 | 9010238162020 | db | 1 |  | 0 |  | 1 | 85381000 | CZ | 359 | 589 | 87.5 | 5.22 | 5.22
KLV elosztótábla, üreges falakhoz, fém ajtó, csavar nélküli csatlakozóblokk, 3 sor, 42 modul | KLV-36HWP-F | 178810 | Y7-178810 | HH6 | 39004 | 4015081741397 | db | 1 |  | 0 |  | 1 | 85381000 | CZ | 359 | 589 | 87.5 | 4.2 | 4.2
KLV elosztótábla, ür. fal., ultra lapos fém ajtó, csavar nélküli csatlakozóblokk, 3 sor, 42 modul | KLV-36HWP-SF | 178811 | Y7-178811 | HH6 | 38860 | 4015081741403 | db | 1 |  | 0 |  | 1 | 85381000 | CZ | 359 | 589 | 87.5 | 4.2 | 4.2
KLV elosztótábla, üreges falakhoz, fém ajtó, csavaros csatlakozóblokk, 3 sor, 42 modul | KLV-36HWS-F | 178826 | Y7-178826 | HH6 | 33340 | 4015081741557 | db | 1 |  | 0 |  | 1 | 85381000 | CZ | 359 | 589 | 87.5 | 4.2 | 4.2
KLV elosztótábla, ür. fal., ultra lapos fém ajtó, nincsenek N/PE csatlakozóblokk, 3 sor, 42 modul | KLV-36HW-SF | 184803 | Y7-184803 | HH6 | 28928 | 4015081788392 | db | 1 |  | 0 |  | 1 | 85381000 | CZ | 359 | 589 | 87.5 | 3.99 | 3.99
KLV elosztótábla, üreges falakhoz, ultra lapos fém ajtó, csavaros csatlakozóblokk, 3 sor, 42 modul | KLV-36HWS-SF | 178827 | Y7-178827 | HH6 | 33220 | 4015081741564 | db | 1 |  | 0 |  | 1 | 85381000 | CZ | 359 | 589 | 87.5 | 4.2 | 4.2
KLV elosztótábla, süllyesztett, fém ajtó, multimédia, 1 sor+szerelőlap, 14+28 modul | KLV-36UPM-F | 178830 | Y7-178830 | HH6 | 47348 | 4015081741595 | db | 1 |  | 0 |  | 1 | 85381000 | CZ | 359 | 589 | 87.5 | 5.5 | 5.5
KLV elosztótábla, süllyesztett, WIFI ajtó multimédia, 1 sor+szerelőlap, 14+28 modul | KLV-36UPM-W-F | 302543 | Y7-302543 | HH6 | 52936 | 9010238161986 | db | 1 |  | 0 |  | 1 | 85381000 | CZ | 359 | 589 | 87.5 | 5.22 | 5.22
KLV elosztótábla, süllyesztett, fém ajtó, csavar nélküli csatlakozóblokk, 3 sor, 42 modul | KLV-36UPP-F | 178802 | Y7-178802 | HH6 | 36308 | 4015081741311 | db | 1 |  | 0 |  | 1 | 85381000 | CZ | 359 | 589 | 87.5 | 4.2 | 4.2
KLV elosztótábla, sülly., ultra lapos fém ajtó, csavar nélküli csatlakozóblokk, 3 sor, 42 modul | KLV-36UPP-SF | 178803 | Y7-178803 | HH6 | 37392 | 4015081741328 | db | 1 |  | 0 |  | 1 | 85381000 | CZ | 359 | 589 | 87.5 | 4.2 | 4.2
KLV elosztótábla, süllyesztett, fém ajtó, csavaros csatlakozóblokk, 3 sor, 42 modul | KLV-36UPS-F | 178818 | Y7-178818 | HH6 | 32760 | 4015081741472 | db | 1 |  | 0 |  | 1 | 85381000 | CZ | 359 | 589 | 87.5 | 4.2 | 4.2
KLV elosztótábla, sülly., ultra lapos fém ajtó, nincsenek csatlakozóblokk, 3 sor, 42 modul | KLV-36UP-SF | 184799 | Y7-184799 | HH6 | 29032 | 4015081788354 | db | 1 |  | 0 |  | 1 | 85381000 | CZ | 359 | 589 | 87.5 | 3.99 | 3.99
KLV elosztótábla, süllyesztett, ultra lapos fém ajtó, csavaros csatlakozóblokk, 3 sor, 42 modul | KLV-36UPS-SF | 178819 | Y7-178819 | HH6 | 33316 | 4015081741489 | db | 1 |  | 0 |  | 1 | 85381000 | CZ | 359 | 589 | 87.5 | 4.2 | 4.2
KLV-36... elosztót. belső felsz. kész., ajtó nélkül, ür. fal., csavarm. csatl.blokk, 3 sor, 42 modul | KLV-3HWP-4PR | 178872 | Y7-178872 | HH6 | 20332 | 4015081742011 | db | 1 |  | 0 |  | 1 | 85381000 | CZ | 274 | 512.5 | 40 | 1.2 | 1.2
KLV-36... elosztót. belső felsz. kész., ajtó nélkül, sülly., csavarm. csatl.blokk, 3 sor, 42 modul | KLV-3UPP-4PR | 178868 | Y7-178868 | HH6 | 20332 | 4015081741977 | db | 1 |  | 0 |  | 1 | 85381000 | CZ | 274 | 512.5 | 40 | 1.2 | 1.2
KLV elosztótábla, üreges falakhoz, fém ajtó, multimédia, 1 sor+szerelőlap, 14+42 modul | KLV-48HWM-F | 178836 | Y7-178836 | HH6 | 52968 | 4015081741656 | db | 1 |  | 0 |  | 1 | 85381000 | CZ | 359 | 714 | 87.5 | 6.5 | 6.5
KLV elosztótábla, üreges falakhoz, WIFI ajtó, multimédia, 1 sor+szerelőlap, 14+42 modul | KLV-48HWM-W-F | 302549 | Y7-302549 | HH6 | 59056 | 9010238162044 | db | 1 |  | 0 |  | 1 | 85381000 | CZ | 359 | 714 | 87.5 | 6.12 | 6.12
KLV elosztótábla, üreges falakhoz, fém ajtó, csavar nélküli csatlakozóblokk, 4 sor, 56 modul | KLV-48HWP-F | 178812 | Y7-178812 | HH6 | 43740 | 4015081741410 | db | 1 |  | 0 |  | 1 | 85381000 | CZ | 359 | 714 | 87.5 | 4.98 | 4.98
KLV elosztótábla, ür. fal., ultra lapos fém ajtó, csavar nélküli csatlakozóblokk, 4 sor, 56 modul | KLV-48HWP-SF | 178813 | Y7-178813 | HH6 | 43584 | 4015081741427 | db | 1 |  | 0 |  | 1 | 85381000 | CZ | 359 | 714 | 87.5 | 4.98 | 4.98
KLV elosztótábla, üreges falakhoz, fém ajtó, csavaros csatlakozóblokk, 4 sor, 56 modul | KLV-48HWS-F | 178828 | Y7-178828 | HH6 | 38040 | 4015081741571 | db | 1 |  | 0 |  | 1 | 85381000 | CZ | 359 | 714 | 87.5 | 4.98 | 4.98
KLV elosztótábla, ür. fal., ultra lapos fém ajtó, nincsenek N/PE csatlakozóblokk, 4 sor, 56 modul | KLV-48HW-SF | 184804 | Y7-184804 | HH6 | 33656 | 4015081788408 | db | 1 |  | 0 |  | 1 | 85381000 | CZ | 359 | 714 | 87.5 | 4.77 | 4.77
KLV elosztótábla, üreges falakhoz, ultra lapos fém ajtó, csavaros csatlakozóblokk, 4 sor, 56 modul | KLV-48HWS-SF | 178829 | Y7-178829 | HH6 | 37880 | 4015081741588 | db | 1 |  | 0 |  | 1 | 85381000 | CZ | 359 | 714 | 87.5 | 4.98 | 4.98
KLV elosztótábla, süllyesztett, fém ajtó, multimédia, 1 sor+szerelőlap, 14+42 modul | KLV-48UPM-F | 178832 | Y7-178832 | HH6 | 53112 | 4015081741618 | db | 1 |  | 0 |  | 1 | 85381000 | CZ | 359 | 714 | 87.5 | 6.5 | 6.5
KLV elosztótábla, süllyesztett, WIFI ajtó multimédia, 1 sor+szerelőlap, 14+42 modul | KLV-48UPM-W-F | 302545 | Y7-302545 | HH6 | 59204 | 9010238162006 | db | 1 |  | 0 |  | 1 | 85381000 | CZ | 359 | 714 | 87.5 | 6.12 | 6.12
KLV elosztótábla, süllyesztett, fém ajtó, csavar nélküli csatlakozóblokk, 4 sor, 56 modul | KLV-48UPP-F | 178804 | Y7-178804 | HH6 | 43848 | 4015081741335 | db | 1 |  | 0 |  | 1 | 85381000 | CZ | 359 | 714 | 87.5 | 4.98 | 4.98
KLV elosztótábla, sülly., ultra lapos fém ajtó, csavar nélküli csatlakozóblokk, 4 sor, 56 modul | KLV-48UPP-SF | 178805 | Y7-178805 | HH6 | 43688 | 4015081741342 | db | 1 |  | 0 |  | 1 | 85381000 | CZ | 359 | 714 | 87.5 | 4.98 | 4.98
KLV elosztótábla, süllyesztett, fém ajtó, csavaros csatlakozóblokk, 4 sor, 56 modul | KLV-48UPS-F | 178820 | Y7-178820 | HH6 | 38660 | 4015081741496 | db | 1 |  | 0 |  | 1 | 85381000 | CZ | 359 | 714 | 87.5 | 4.98 | 4.98
KLV elosztótábla, sülly., ultra lapos fém ajtó, nincsenek csatlakozóblokk, 4 sor, 56 modul | KLV-48UP-SF | 184800 | Y7-184800 | HH6 | 33756 | 4015081788361 | db | 1 |  | 0 |  | 1 | 85381000 | CZ | 359 | 714 | 87.5 | 4.77 | 4.77
KLV elosztótábla, süllyesztett, ultra lapos fém ajtó, csavaros csatlakozóblokk, 4 sor, 56 modul | KLV-48UPS-SF | 178821 | Y7-178821 | HH6 | 39824 | 4015081741502 | db | 1 |  | 0 |  | 1 | 85381000 | CZ | 359 | 714 | 87.5 | 4.98 | 4.98
KLV-48... elosztót. belső felsz. kész., ajtó nélkül, ür. fal., csavarm. csatl.blokk, 4 sor, 56 modul | KLV-4HWP-4PR | 178873 | Y7-178873 | HH6 | 21456 | 4015081742028 | db | 1 |  | 0 |  | 1 | 85381000 | AT | 274 | 637.5 | 40 | 1.35 | 1.35
KLV-48... elosztót. belső felsz. kész., ajtó nélkül, sülly., csavarm. csatl.blokk, 4 sor, 56 modul | KLV-4UPP-4PR | 178869 | Y7-178869 | HH6 | 21456 | 4015081741984 | db | 1 |  | 0 |  | 1 | 85381000 | CZ | 274 | 637.5 | 40 | 1.35 | 1.35
KLV-60... elosztót. belső felsz. kész., ajtó nélkül, ür. fal., csavarm. csatl.blokk, 5 sor, 70 modul | KLV-5HWP-4PR | 302489 | Y7-302489 | HH6 | 22096 | 9010238161504 | db | 1 |  | 0 |  | 1 | 85389099 | CZ | 274 | 762.5 | 40 | 1.77 | 1.77
KLV-60... elosztót. belső felsz. kész., ajtó nélkül, sülly., csavarm. csatl.blokk, 5 sor, 70 modul | KLV-5UPP-4PR | 302488 | Y7-302488 | HH6 | 22096 | 9010238161498 | db | 1 |  | 0 |  | 1 | 85381000 | CZ | 274 | 762.5 | 40 | 1.77 | 1.77
KLV elosztótábla, üreges falakhoz, fém ajtó, multimédia, 1 sor+szerelőlap, 14+56 modul | KLV-60HWM-F | 302420 | Y7-302420 | HH6 | 62436 | 9010238160934 | db | 1 |  | 0 |  | 1 | 85381000 | CZ | 359 | 839 | 88 | 6.97 | 6.97
KLV elosztótábla, üreges falakhoz, WIFI ajtó, multimédia, 1 sor+szerelőlap, 14+56 modul | KLV-60HWM-W-F | 302424 | Y7-302424 | HH6 | 69132 | 9010238160972 | db | 1 |  | 0 |  | 1 | 85381000 | CZ | 359 | 839 | 88 | 6.27 | 6.27
KLV elosztótábla, üreges falakhoz, fém ajtó, csavar nélküli csatlakozóblokk, 5 sor, 70 modul | KLV-60HWP-F | 302412 | Y7-302412 | HH6 | 49260 | 9010238160903 | db | 1 |  | 0 |  | 1 | 85381000 | CZ | 359 | 839 | 88 | 6.9 | 6.9
KLV elosztótábla, ür. fal., fém ajtó, csavarm. csatl.blokk, hibrid, 2 sor+szerelőlap, 28+42 modul | KLV-60HWP-HY24-F | 302428 | Y7-302428 | HH6 | 65072 | 9010238161016 | db | 1 |  | 0 |  | 1 | 85381000 | CZ | 359 | 839 | 88 | 6.98 | 6.98
KLV elosztótábla, ür. fal., fém ajtó, csavarm. csatl.blokk, hibrid, 3 sor+szerelőlap, 42+28 modul | KLV-60HWP-HY36-F | 302439 | Y7-302439 | HH6 | 68096 | 9010238161092 | db | 1 |  | 0 |  | 1 | 85381000 | CZ | 359 | 839 | 88 | 7.05 | 7.05
KLV elosztótábla, ür. fal., ultra lapos fém ajtó, csavar nélküli csatlakozóblokk, 5 sor, 70 modul | KLV-60HWP-SF | 302413 | Y7-302413 | HH6 | 48776 | 9010238160910 | db | 1 |  | 0 |  | 1 | 85389099 | CZ | 359 | 839 | 88 | 6.9 | 6.9
KLV elosztótábla, ür. fal., WIFI ajtó, csavarm. csatl.blokk, hibrid, 2 sor+szerelőlap, 28+42 modul | KLV-60HWP-W-HY24-F | 302447 | Y7-302447 | HH6 | 71772 | 9010238161177 | db | 1 |  | 0 |  | 1 | 85381000 | CZ | 359 | 839 | 88 | 6.28 | 6.28
KLV elosztótábla, ür. fal., WIFI ajtó, csavarm. csatl.blokk, hibrid, 3 sor+szerelőlap, 42+28 modul | KLV-60HWP-W-HY36-F | 302456 | Y7-302456 | HH6 | 74788 | 9010238161252 | db | 1 |  | 0 |  | 1 | 85381000 | CZ | 359 | 839 | 88 | 6.35 | 6.35
KLV elosztótábla, üreges falakhoz, fém ajtó, csavaros csatlakozóblokk, 5 sor, 70 modul | KLV-60HWS-F | 302416 | Y7-302416 | HH6 | 41892 | 9010238160842 | db | 1 |  | 0 |  | 1 | 85381000 | CZ | 359 | 839 | 88 | 6.92 | 6.92
KLV elosztót., ür. fal., ult.lap. fém ajtó, csav. csatl.blokk, hib., 2 sor+szer.lap, 28+42 modul | KLV-60HWS-HY24-F | 302433 | Y7-302433 | HH6 | 61336 | 9010238161054 | db | 1 |  | 0 |  | 1 | 85381000 | CZ | 359 | 839 | 88 | 7.01 | 7.01
KLV elosztót., ür. fal., ult.lap. fém ajtó, csav. csatl.blokk, hib., 3 sor+szer.lap, 42+28 modul | KLV-60HWS-HY36-F | 302443 | Y7-302443 | HH6 | 62544 | 9010238161139 | db | 1 |  | 0 |  | 1 | 85381000 | CZ | 359 | 839 | 88 | 7.09 | 7.09
KLV elosztótábla, üreges falakhoz, ultra lapos fém ajtó, csavaros csatlakozóblokk, 5 sor, 70 modul | KLV-60HWS-SF | 302417 | Y7-302417 | HH6 | 41412 | 9010238160859 | db | 1 |  | 0 |  | 1 | 85381000 | CZ | 359 | 839 | 88 | 6.92 | 6.92
KLV elosztótábla, ür. fal., WIFI ajtó, csav. csatl.blokk, hibrid, 2 sor+szerelőlap, 28+42 modul | KLV-60HWS-W-HY24-F | 302451 | Y7-302451 | HH6 | 68028 | 9010238161214 | db | 1 |  | 0 |  | 1 | 85381000 | CZ | 359 | 839 | 88 | 6.31 | 6.31
KLV elosztótábla, ür. fal., WIFI ajtó, csav. csatl.blokk, hibrid, 3 sor+szerelőlap, 42+28 modul | KLV-60HWS-W-HY36-F | 302460 | Y7-302460 | HH6 | 69240 | 9010238161290 | db | 1 |  | 0 |  | 1 | 85381000 | CZ | 359 | 839 | 88 | 6.39 | 6.39
KLV elosztótábla, süllyesztett, fém ajtó, multimédia, 1 sor+szerelőlap, 14+56 modul | KLV-60UPM-F | 302418 | Y7-302418 | HH6 | 62556 | 9010238160866 | db | 1 |  | 0 |  | 1 | 85381000 | CZ | 359 | 839 | 88 | 6.97 | 6.97
KLV elosztótábla, süllyesztett, WIFI ajtó multimédia, 1 sor+szerelőlap, 14+56 modul | KLV-60UPM-W-F | 302422 | Y7-302422 | HH6 | 69248 | 9010238160958 | db | 1 |  | 0 |  | 1 | 85381000 | CZ | 359 | 839 | 88 | 6.27 | 6.27
KLV elosztótábla, süllyesztett, fém ajtó, csavar nélküli csatlakozóblokk, 5 sor, 70 modul | KLV-60UPP-F | 302410 | Y7-302410 | HH6 | 49360 | 9010238160804 | db | 1 |  | 0 |  | 1 | 85381000 | CZ | 359 | 839 | 88 | 6.91 | 6.91
KLV elosztótábla, sülly., fém ajtó, csavarm. csatl.blokk, hibrid, 2 sor+szerelőlap, 28+42 modul | KLV-60UPP-HY24-F | 302426 | Y7-302426 | HH6 | 65176 | 9010238160996 | db | 1 |  | 0 |  | 1 | 85389099 | CZ | 359 | 839 | 88 | 6.99 | 6.99
KLV elosztótábla, sülly., fém ajtó, csavarm. csatl.blokk, hibrid, 3 sor+szerelőlap, 42+28 modul | KLV-60UPP-HY36-F | 302437 | Y7-302437 | HH6 | 68196 | 9010238161078 | db | 1 |  | 0 |  | 1 | 85381000 | CZ | 359 | 839 | 88 | 7.05 | 7.05
KLV elosztótábla, sülly., ultra lapos fém ajtó, csavar nélküli csatlakozóblokk, 5 sor, 70 modul | KLV-60UPP-SF | 302411 | Y7-302411 | HH6 | 48880 | 9010238160811 | db | 1 |  | 0 |  | 1 | 85389099 | CZ | 359 | 839 | 88 | 6.91 | 6.91
KLV elosztótábla, sülly., WIFI ajtó, csavarm. csatl.blokk, hibrid, 2 sor+szerelőlap, 28+42 modul | KLV-60UPP-W-HY24-F | 302445 | Y7-302445 | HH6 | 71880 | 9010238161153 | db | 1 |  | 0 |  | 1 | 85381000 | CZ | 359 | 839 | 88 | 6.29 | 6.29
KLV elosztótábla, sülly., WIFI ajtó, csavarm. csatl.blokk, hibrid, 3 sor+szerelőlap, 42+28 modul | KLV-60UPP-W-HY36-F | 302454 | Y7-302454 | HH6 | 74896 | 9010238161238 | db | 1 |  | 0 |  | 1 | 85381000 | CZ | 359 | 839 | 88 | 6.35 | 6.35
KLV elosztótábla, süllyesztett, fém ajtó, csavaros csatlakozóblokk, 5 sor, 70 modul | KLV-60UPS-F | 302414 | Y7-302414 | HH6 | 42000 | 9010238160828 | db | 1 |  | 0 |  | 1 | 85381000 | CZ | 359 | 839 | 88 | 6.93 | 6.93
KLV elosztótábla, sülly., fém ajtó, csav. csatl.blokk, hibrid, 2 sor+szerelőlap, 28+42 modul | KLV-60UPS-HY24-F | 302430 | Y7-302430 | HH6 | 61432 | 9010238161030 | db | 1 |  | 0 |  | 1 | 85381000 | CZ | 359 | 839 | 88 | 7.02 | 7.02
KLV elosztótábla, sülly., fém ajtó, csav. csatl.blokk, hibrid, 3 sor+szerelőlap, 42+28 modul | KLV-60UPS-HY36-F | 302441 | Y7-302441 | HH6 | 62652 | 9010238161115 | db | 1 |  | 0 |  | 1 | 85381000 | CZ | 359 | 839 | 88 | 7.09 | 7.09
KLV elosztótábla, süllyesztett, ultra lapos fém ajtó, csavaros csatlakozóblokk, 5 sor, 70 modul | KLV-60UPS-SF | 302415 | Y7-302415 | HH6 | 41520 | 9010238160835 | db | 1 |  | 0 |  | 1 | 85381000 | CZ | 359 | 839 | 88 | 6.93 | 6.93
KLV elosztótábla, sülly., WIFI ajtó, csav. csatl.blokk, hibrid, 2 sor+szerelőlap, 28+42 modul | KLV-60UPS-W-HY24-F | 302449 | Y7-302449 | HH6 | 68140 | 9010238161191 | db | 1 |  | 0 |  | 1 | 85381000 | CZ | 359 | 839 | 88 | 6.32 | 6.32
KLV elosztótábla, sülly., WIFI ajtó, csav. csatl.blokk, hibrid, 3 sor+szerelőlap, 42+28 modul | KLV-60UPS-W-HY36-F | 302458 | Y7-302458 | HH6 | 69344 | 9010238161276 | db | 1 |  | 0 |  | 1 | 85381000 | CZ | 359 | 839 | 88 | 6.39 | 6.39
KLV elosztótáblák írótáblái | KLV-BSB | 279268 | Y7-279268 | HH6 | 136 | 4015082792688 | db | 1 |  | 0 |  | 20 | 85389099 | AT | 225 | 1 | 310 | 0.017 | 0.017
Fémlemez ajtó kerettel KLV-12... elosztótáblákhoz | KLV-F1-4PR | 178874 | Y7-178874 | HH6 | 8508 | 4015081742035 | db | 1 |  | 0 |  | 1 | 85381000 | CZ | 360 | 340 | 32 | 2.4 | 2.4
Fémlemez ajtó kerettel KLV-12… elosztótáblákhoz, spec. szín | KLV-F1-4PR-RAL* | 178886 | Y7-178886 | HH6 | 10404 |  | db | 1 |  | 0 |  | 1 | 85381000 | CZ | 360 | 590 | 32 | 2.4 | 2.4
KLV-12... elosztót. bel. felsz. kész., ür. falhoz, lapos ajtó, csavarm. csatl.blokk, 1 sor, 14 mod. | KLV-F1HWP-4PR | 178854 | Y7-178854 | HH6 | 16524 | 4015081741830 | db | 1 |  | 0 |  | 1 | 85381000 | CZ | 360 | 340 | 40 | 1.54 | 1.54
KLV-12... elosztót. bel. felsz. kész., üreges falhoz, lapos ajtó, csav. csatl.blokk, 1 sor, 14 mod. | KLV-F1HWS-4PR | 185515 | Y7-185515 | HH6 | 13396 | 4015081810086 | db | 1 |  | 0 |  | 1 | 85381000 | CZ | 360 | 340 | 40 | 1.54 | 1.54
KLV-12... elosztótábla belső felsz. kész., sülly., lapos ajtó, csavarm. csatl.blokk, 1 sor, 14 modul | KLV-F1UPP-4PR | 178846 | Y7-178846 | HH6 | 16524 | 4015081741755 | db | 1 |  | 0 |  | 1 | 85381000 | CZ | 359 | 339 | 87.5 | 1.54 | 1.54
KLV-12... elosztótábla belső felsz. kész., sülly., lapos ajtó, csav. csatl.blokk, 1 sor, 14 modul | KLV-F1UPS-4PR | 185507 | Y7-185507 | HH6 | 13396 | 4015081810000 | db | 1 |  | 0 |  | 1 | 85381000 | CZ | 360 | 340 | 40 | 1.54 | 1.54
Fémlemez ajtó kerettel KLV-24... elosztótáblákhoz | KLV-F2-4PR | 178875 | Y7-178875 | HH6 | 10140 | 4015081742042 | db | 1 |  | 0 |  | 1 | 85381000 | CZ | 360 | 465 | 32 | 2.8 | 2.8
Fémlemez ajtó kerettel KLV-24… elosztótáblákhoz, spec. szín | KLV-F2-4PR-RAL* | 178887 | Y7-178887 | HH6 | 11656 |  | db | 1 |  | 0 |  | 1 | 85381000 | CZ | 360 | 715 | 32 | 2.8 | 2.8
KLV-24... elosztót. belső felsz. kész., ür. fal., lapos ajtó, csavarm. csatl.blokk, 2 sor, 28 modul | KLV-F2HWP-4PR | 178855 | Y7-178855 | HH6 | 24024 | 4015081741847 | db | 1 |  | 0 |  | 1 | 85381000 | CZ | 360 | 465 | 40 | 2.26 | 2.26
KLV-24... elosztót. bel. felsz. kész., üreges falhoz, lapos ajtó, csav. csatl.blokk, 2 sor, 28 mod. | KLV-F2HWS-4PR | 185516 | Y7-185516 | HH6 | 20012 | 4015081810093 | db | 1 |  | 0 |  | 1 | 85381000 | CZ | 360 | 465 | 40 | 2.26 | 2.26
KLV-24... elosztótábla belső felsz. kész., sülly., lapos ajtó, csavarm. csatl.blokk, 2 sor, 28 modul | KLV-F2UPP-4PR | 178847 | Y7-178847 | HH6 | 24008 | 4015081741762 | db | 1 |  | 0 |  | 1 | 85381000 | CZ | 359 | 464 | 87.5 | 2.26 | 2.26
KLV-24... elosztótábla belső felsz. kész., sülly., lapos ajtó, csav. csatl.blokk, 2 sor, 28 modul | KLV-F2UPS-4PR | 185508 | Y7-185508 | HH6 | 20012 | 4015081810017 | db | 1 |  | 0 |  | 1 | 85381000 | CZ | 360 | 465 | 40 | 2.26 | 2.26
Fémlemez ajtó kerettel KLV-36... elosztótáblákhoz | KLV-F3-4PR | 178876 | Y7-178876 | HH6 | 12656 | 4015081742059 | db | 1 |  | 0 |  | 1 | 85381000 | CZ | 360 | 590 | 32 | 3.1 | 3.1
Fémlemez ajtó kerettel KLV-36… elosztótáblákhoz, spec. szín | KLV-F3-4PR-RAL* | 178888 | Y7-178888 | HH6 | 13904 |  | db | 1 |  | 0 |  | 1 | 85381000 | CZ | 360 | 590 | 32 | 3.1 | 3.1
KLV-36... elosztót. belső felsz. kész., ür. fal., lapos ajtó, csavarm. csatl.blokk, 3 sor, 42 modul | KLV-F3HWP-4PR | 178856 | Y7-178856 | HH6 | 32204 | 4015081741854 | db | 1 |  | 0 |  | 1 | 85381000 | CZ | 360 | 590 | 40 | 2.7 | 2.7
KLV-36... elosztót. bel. felsz. kész., üreges falhoz, lapos ajtó, csav. csatl.blokk, 3 sor, 42 mod. | KLV-F3HWS-4PR | 185517 | Y7-185517 | HH6 | 26380 | 4015081810109 | db | 1 |  | 0 |  | 1 | 85381000 | CZ | 360 | 590 | 40 | 2.7 | 2.7
Szellőzőnyílásokkal ellátott fémlemez ajtó kerettel KLV-36...M-... multimédia elosztótáblákhoz | KLV-F3L-4PR | 178882 | Y7-178882 | HH6 | 14736 | 4015081742110 | db | 1 |  | 0 |  | 1 | 85381000 | CZ | 360 | 590 | 32 | 3.1 | 3.1
Szellőzőnyílásokkal ellátott fémlemez ajtó kerettel KLV-36...M-…, multim. elosztót., spec. szín | KLV-F3L-4PR-RAL* | 178894 | Y7-178894 | HH6 | 22044 |  | db | 1 |  | 0 |  | 1 | 85381000 | CZ | 360 | 590 | 32 | 3.1 | 3.1
KLV-36... elosztótábla belső felszerelés készlete, multimédia, lapos ajtó, 1 sor, 14+28 modul | KLV-F3M-4PR | 178862 | Y7-178862 | HH6 | 41084 | 4015081741915 | db | 1 |  | 0 |  | 1 | 85381000 | CZ | 360 | 590 | 65 | 4.2 | 4.2
KLV-36... elosztótábla belső felszerelés készlete, multimédia, lapos WIFI ajtó, 1 sor, 14+28 modul | KLV-F3M-W-4PR | 302551 | Y7-302551 | HH6 | 46800 | 9010238162068 | db | 1 |  | 0 |  | 1 | 85381000 | CZ | 360 | 590 | 65 | 3.92 | 3.92
KLV-36... elosztótábla belső felsz. kész., sülly., lapos ajtó, csavarm. csatl.blokk, 3 sor, 42 modul | KLV-F3UPP-4PR | 178848 | Y7-178848 | HH6 | 32204 | 4015081741779 | db | 1 |  | 0 |  | 1 | 85381000 | CZ | 359 | 589 | 87.5 | 2.7 | 2.7
KLV-36... elosztótábla belső felsz. kész., sülly., lapos ajtó, csav. csatl.blokk, 3 sor, 42 modul | KLV-F3UPS-4PR | 185509 | Y7-185509 | HH6 | 26380 | 4015081810024 | db | 1 |  | 0 |  | 1 | 85381000 | CZ | 360 | 590 | 40 | 2.7 | 2.7
Fémlemez ajtó kerettel KLV-48... elosztótáblákhoz | KLV-F4-4PR | 178877 | Y7-178877 | HH6 | 14384 | 4015081742066 | db | 1 |  | 0 |  | 1 | 85381000 | CZ | 360 | 715 | 32 | 3.3 | 3.3
Fémlemez ajtó kerettel KLV-48… elosztótáblákhoz, spec. szín | KLV-F4-4PR-RAL* | 178889 | Y7-178889 | HH6 | 16072 |  | db | 1 |  | 0 |  | 1 | 85381000 | CZ | 360 | 715 | 32 | 3.3 | 3.3
KLV-48... elosztót. belső felsz. kész., ür. fal., lapos ajtó, csavarm. csatl.blokk, 4 sor, 56 modul | KLV-F4HWP-4PR | 178857 | Y7-178857 | HH6 | 35348 | 4015081741861 | db | 1 |  | 0 |  | 1 | 85381000 | CZ | 360 | 715 | 40 | 3.38 | 3.38
KLV-48... elosztót. bel. felsz. kész., üreges falhoz, lapos ajtó, csav. csatl.blokk, 4 sor, 56 mod. | KLV-F4HWS-4PR | 185518 | Y7-185518 | HH6 | 29448 | 4015081810116 | db | 1 |  | 0 |  | 1 | 85381000 | CZ | 360 | 715 | 40 | 3.38 | 3.38
Szellőzőnyílásokkal ellátott fémlemez ajtó kerettel KLV-48...M-... multimédia elosztótáblákhoz | KLV-F4L-4PR | 178883 | Y7-178883 | HH6 | 16592 | 4015081742127 | db | 1 |  | 0 |  | 1 | 85381000 | CZ | 360 | 715 | 32 | 3.3 | 3.3
Szellőzőnyílásokkal ellátott fémlemez ajtó kerettel KLV-48...M-…, multim. elosztót., spec. szín | KLV-F4L-4PR-RAL* | 178895 | Y7-178895 | HH6 | 26204 |  | db | 1 |  | 0 |  | 1 | 85381000 | CZ | 360 | 715 | 32 | 3.3 | 3.3
KLV-48... elosztótábla belső felszerelés készlete, multimédia, lapos ajtó, 1 sor, 14+42 modul | KLV-F4M-4PR | 178863 | Y7-178863 | HH6 | 45728 | 4015081741922 | db | 1 |  | 0 |  | 1 | 85381000 | CZ | 360 | 715 | 65 | 4.9 | 4.9
KLV-48... elosztótábla belső felszerelés készlete, multimédia, lapos WIFI ajtó, 1 sor, 14+42 modul | KLV-F4M-W-4PR | 302552 | Y7-302552 | HH6 | 52092 | 9010238162075 | db | 1 |  | 0 |  | 1 | 85381000 | CZ | 360 | 715 | 65 | 4.52 | 4.52
KLV-48... elosztótábla belső felsz. kész., sülly., lapos ajtó, csavarm. csatl.blokk, 4 sor, 56 modul | KLV-F4UPP-4PR | 178849 | Y7-178849 | HH6 | 35348 | 4015081741786 | db | 1 |  | 0 |  | 1 | 85381000 | CZ | 359 | 714 | 87.5 | 3.38 | 3.38
KLV-48... elosztótábla belső felsz. kész., sülly., lapos ajtó, csav. csatl.blokk, 4 sor, 56 modul | KLV-F4UPS-4PR | 185510 | Y7-185510 | HH6 | 29448 | 4015081810031 | db | 1 |  | 0 |  | 1 | 85381000 | CZ | 360 | 715 | 40 | 3.38 | 3.38
Fémlemez ajtó kerettel KLV-60... elosztótáblákhoz | KLV-F5-4PR | 302490 | Y7-302490 | HH6 | 19024 | 9010238161511 | db | 1 |  | 0 |  | 1 | 85381000 | CZ | 360 | 840 | 32 | 3.9 | 3.9
KLV-48... elosztót. belső felsz. kész., ür. fal., lapos ajtó, csavarm. csatl.blokk, 5 sor, 70 modul | KLV-F5HWP-4PR | 302470 | Y7-302470 | HH6 | 40904 | 9010238161351 | db | 1 |  | 0 |  | 1 | 85381000 | CZ | 360 | 840 | 40 | 5.37 | 5.37
KLV-60… elosztót. bel.felsz.kész.,hib., ür. fal., lap. ajtó, csavarm. csatl.blokk, 2 sor, 28+42 mod. | KLV-F5HWP-HY24-4PR | 302474 | Y7-302474 | HH6 | 57104 | 9010238161399 | db | 1 |  | 0 |  | 1 | 85381000 | CZ | 360 | 840 | 65 | 5.57 | 5.57
KLV-60… elosztót. bel.felsz.kész.,hib., ür. fal., lap. ajtó, csavarm. csatl.blokk, 3 sor, 42+28 mod. | KLV-F5HWP-HY36-4PR | 302480 | Y7-302480 | HH6 | 60124 | 9010238161436 | db | 1 |  | 0 |  | 1 | 85381000 | CZ | 360 | 840 | 65 | 5.63 | 5.63
Szellőzőnyílásokkal ellátott fémlemez ajtó kerettel KLV-60...M-... multimédia elosztótáblákhoz | KLV-F5L-4PR | 302492 | Y7-302492 | HH6 | 21716 | 9010238161535 | db | 1 |  | 0 |  | 1 | 85381000 | CZ | 360 | 840 | 32 | 3.85 | 3.85
KLV-60... elosztótábla belső felszerelés készlete, multimédia, lapos ajtó, 1 sor, 14+56 modul | KLV-F5M-4PR | 302482 | Y7-302482 | HH6 | 54664 | 9010238161450 | db | 1 |  | 0 |  | 1 | 85381000 | CZ | 360 | 840 | 65 | 5.55 | 5.55
KLV-60... elosztótábla belső felszerelés készlete, multimédia, lapos WIFI ajtó, 1 sor, 14+56 modul | KLV-F5M-W-4PR | 302484 | Y7-302484 | HH6 | 61360 | 9010238161474 | db | 1 |  | 0 |  | 1 | 85381000 | CZ | 360 | 840 | 65 | 4.85 | 4.85
KLV-60... elosztótábla belső felsz. kész., sülly., lapos ajtó, csavarm. csatl.blokk, 5 sor, 70 modul | KLV-F5UPP-4PR | 302468 | Y7-302468 | HH6 | 40904 | 9010238161337 | db | 1 |  | 0 |  | 1 | 85389099 | CZ | 359 | 839 | 88 | 5.37 | 5.37
KLV-60… elosztót. bel.felsz.kész.,hib., sülly., lap. ajtó, csavarm. csatl.blokk, 2 sor, 28+42 mod. | KLV-F5UPP-HY24-4PR | 302472 | Y7-302472 | HH6 | 57104 | 9010238161375 | db | 1 |  | 0 |  | 1 | 85389099 | CZ | 360 | 840 | 65 | 5.57 | 5.57
KLV-60… elosztót. bel.felsz.kész.,hib., sülly., lap. ajtó, csavarm. csatl.blokk, 3 sor, 42+28 mod. | KLV-F5UPP-HY36-4PR | 302476 | Y7-302476 | HH6 | 60124 | 9010238161412 | db | 1 |  | 0 |  | 1 | 85389099 | CZ | 360 | 840 | 65 | 5.63 | 5.63
Teljes védőburkolat a KLV -12… elosztótáblához, üreges falakba történő beépítés, 1 sor, 14 modul | KLV-HW1-4PR | 178842 | Y7-178842 | HH6 | 6240 | 4015081741717 | db | 1 | 4015081741717 | 0 |  | 1 | 85381000 | AT | 359 | 339 | 87.5 | 1 | 1
Teljes védőburkolat a KLV -24… elosztótáblához, üreges falakba történő beépítés, 2 sor, 28 modul | KLV-HW2-4PR | 178843 | Y7-178843 | HH6 | 6896 | 4015081741724 | db | 1 | 4015081741724 | 0 |  | 1 | 85381000 | AT | 359 | 464 | 87.5 | 1.15 | 1.15
Teljes védőburkolat a KLV -36… elosztótáblához, üreges falakba történő beépítés, 3 sor, 42 modul | KLV-HW3-4PR | 178844 | Y7-178844 | HH6 | 7680 | 4015081741731 | db | 1 | 4015081741731 | 0 |  | 1 | 85381000 | AT | 359 | 589 | 87.5 | 1.3 | 1.3
Teljes védőburkolat a KLV -48… elosztótáblához, üreges falakba történő beépítés, 4 sor, 56 modul | KLV-HW4-4PR | 178845 | Y7-178845 | HH6 | 9012 | 4015081741748 | db | 1 | 4015081741748 | 0 |  | 1 | 85381000 | AT | 359 | 714 | 87.5 | 1.6 | 1.6
Teljes védőburkolat a KLV -60… elosztótáblához, üreges falakba történő beépítés, 5 sor, 70 modul | KLV-HW5-4PR | 302467 | Y7-302467 | HH6 | 10276 | 9010238161320 | db | 1 |  | 0 |  | 1 | 85381000 | AT | 359 | 839 | 88 | 1.84 | 1.84
IP 40 univerzális tokozat - 2m sín | KLV-LV-PL-45 | 279266 | Y7-279266 | HH6 | 9392 | 4015082792664 | db | 1 |  | 0 |  | 1 | 39162000 | AT | 90 | 50 | 2000 | 0.6 | 0.6
IP 40 univerzális tokozat - Oldallapok | KLV-LV-SP-45 | 279265 | Y7-279265 | HH6 | 18740 | 4015082792657 | db | 1 |  | 0 |  | 1 | 85381000 | AT | 140 | 40 | 205 | 0.2 | 0.2
Ultra lapos fémlemez ajtó kerettel KLV-12... elosztótáblákhoz | KLV-SF1-4PR | 178878 | Y7-178878 | HH6 | 8412 | 4015081742073 | db | 1 |  | 0 |  | 1 | 85381000 | CZ | 360 | 340 | 32 | 2.4 | 2.4
Ultra lapos fémlemez ajtó kerettel KLV-12… elosztótáblákhoz, spec. szín | KLV-SF1-4PR-RAL* | 178890 | Y7-178890 | HH6 | 10324 |  | db | 1 |  | 0 |  | 1 | 85381000 | CZ | 360 | 590 | 32 | 2.4 | 2.4
KLV-12... elosztót. bel. felsz. kész., ür. fal., ult.lap. ajtó, csavarm. csatl.blokk, 1 sor, 14 mod. | KLV-SF1HWP-4PR | 178858 | Y7-178858 | HH6 | 16432 | 4015081741878 | db | 1 |  | 0 |  | 1 | 85381000 | CZ | 360 | 340 | 40 | 1.54 | 1.54
KLV-12... elosztót. belső felsz. kész., ür. fal., ult.lap. ajtó, csav. csatl.blokk, 1 sor, 14 modul | KLV-SF1HWS-4PR | 185519 | Y7-185519 | HH6 | 13304 | 4015081810123 | db | 1 |  | 0 |  | 1 | 85381000 | CZ | 360 | 340 | 40 | 1.54 | 1.54
KLV-12... elosztót. belső felsz. kész., sülly., ult.lap. ajtó, csavarm. csatl.blokk, 1 sor, 14 modul | KLV-SF1UPP-4PR | 178850 | Y7-178850 | HH6 | 16432 | 4015081741793 | db | 1 |  | 0 |  | 1 | 85381000 | CZ | 359 | 339 | 87.5 | 1.54 | 1.54
KLV-12... elosztótábla belső felsz. kész.. ultra lapos ajtó, csav. csatl.blokk, 1 sor, 14 modul | KLV-SF1UPS-4PR | 185511 | Y7-185511 | HH6 | 13304 | 4015081810048 | db | 1 |  | 0 |  | 1 | 85381000 | CZ | 360 | 340 | 40 | 1.54 | 1.54
Ultra lapos fémlemez ajtó kerettel KLV-24... elosztótáblákhoz | KLV-SF2-4PR | 178879 | Y7-178879 | HH6 | 10024 | 4015081742080 | db | 1 |  | 0 |  | 1 | 85381000 | CZ | 360 | 465 | 32 | 2.8 | 2.8
Ultra lapos fémlemez ajtó kerettel KLV-24… elosztótáblákhoz, spec. szín | KLV-SF2-4PR-RAL* | 178891 | Y7-178891 | HH6 | 11584 |  | db | 1 |  | 0 |  | 1 | 85381000 | CZ | 360 | 715 | 32 | 2.8 | 2.8
KLV-24... elosztót. bel. felsz. kész., ür. fal., ult.lap. ajtó, csavarm. csatl.blokk, 2 sor, 28 mod. | KLV-SF2HWP-4PR | 178859 | Y7-178859 | HH6 | 23892 | 4015081741885 | db | 1 |  | 0 |  | 1 | 85381000 | CZ | 360 | 465 | 40 | 2.26 | 2.26
KLV-24... elosztót. belső felsz. kész., ür. fal., ult.lap. ajtó, csav. csatl.blokk, 2 sor, 28 modul | KLV-SF2HWS-4PR | 185520 | Y7-185520 | HH6 | 19900 | 4015081810130 | db | 1 |  | 0 |  | 1 | 85381000 | CZ | 360 | 465 | 40 | 2.26 | 2.26
KLV-24... elosztót. belső felsz. kész., sülly., ult.lap. ajtó, csavarm. csatl.blokk, 2 sor, 28 modul | KLV-SF2UPP-4PR | 178851 | Y7-178851 | HH6 | 23892 | 4015081741809 | db | 1 |  | 0 |  | 1 | 85381000 | CZ | 359 | 464 | 87.5 | 2.26 | 2.26
KLV-24... elosztótábla belső felsz. kész.. ultra lapos ajtó, csav. csatl.blokk, 2 sor, 28 modul | KLV-SF2UPS-4PR | 185512 | Y7-185512 | HH6 | 19900 | 4015081810055 | db | 1 |  | 0 |  | 1 | 85381000 | CZ | 360 | 465 | 40 | 2.26 | 2.26
Ultra lapos fémlemez ajtó kerettel KLV-36... elosztótáblákhoz | KLV-SF3-4PR | 178880 | Y7-178880 | HH6 | 12524 | 4015081742097 | db | 1 |  | 0 |  | 1 | 85381000 | CZ | 360 | 590 | 32 | 3.1 | 3.1
Ultra lapos fémlemez ajtó kerettel KLV-36… elosztótáblákhoz, spec. szín | KLV-SF3-4PR-RAL* | 178892 | Y7-178892 | HH6 | 13824 |  | db | 1 |  | 0 |  | 1 | 85381000 | CZ | 360 | 590 | 32 | 3.1 | 3.1
KLV-36... elosztót. bel. felsz. kész., ür. fal., ult.lap. ajtó, csavarm. csatl.blokk, 3 sor, 42 mod. | KLV-SF3HWP-4PR | 178860 | Y7-178860 | HH6 | 32072 | 4015081741892 | db | 1 |  | 0 |  | 1 | 85381000 | CZ | 360 | 590 | 40 | 2.7 | 2.7
KLV-36... elosztót. belső felsz. kész., ür. fal., ult.lap. ajtó, csav. csatl.blokk, 3 sor, 42 modul | KLV-SF3HWS-4PR | 185521 | Y7-185521 | HH6 | 26252 | 4015081810147 | db | 1 |  | 0 |  | 1 | 85381000 | CZ | 360 | 590 | 40 | 2.7 | 2.7
Ultra lapos szellőzőnyílásokkal ellátott fémlemez ajtó kerettel KLV-36...M-... multim. elosztót. | KLV-SF3L-4PR | 178884 | Y7-178884 | HH6 | 14552 | 4015081742134 | db | 1 |  | 0 |  | 1 | 85381000 | CZ | 360 | 590 | 32 | 3.1 | 3.1
Ultra lapos szellőzőnyílásokkal ellátott fémlemez ajtó kerettel KLV-36...M-…,. elosztót., spec. szín | KLV-SF3L-4PR-RAL* | 178896 | Y7-178896 | HH6 | 21980 |  | db | 1 |  | 0 |  | 1 | 85381000 | CZ | 360 | 590 | 32 | 3.1 | 3.1
KLV-36... elosztót. belső felsz. kész., sülly., ult.lap. ajtó, csavarm. csatl.blokk, 3 sor, 42 modul | KLV-SF3UPP-4PR | 178852 | Y7-178852 | HH6 | 32072 | 4015081741816 | db | 1 |  | 0 |  | 1 | 85381000 | CZ | 359 | 589 | 87.5 | 2.7 | 2.7
KLV-36... elosztótábla belső felsz. kész.. ultra lapos ajtó, csav. csatl.blokk, 3 sor, 42 modul | KLV-SF3UPS-4PR | 185513 | Y7-185513 | HH6 | 26252 | 4015081810062 | db | 1 |  | 0 |  | 1 | 85381000 | CZ | 360 | 590 | 40 | 2.7 | 2.7
Ultra lapos fémlemez ajtó kerettel KLV-48... elosztótáblákhoz | KLV-SF4-4PR | 178881 | Y7-178881 | HH6 | 14220 | 4015081742103 | db | 1 |  | 0 |  | 1 | 85381000 | CZ | 360 | 715 | 32 | 3.3 | 3.3
Ultra lapos fémlemez ajtó kerettel KLV-48… elosztótáblákhoz, spec. szín | KLV-SF4-4PR-RAL* | 178893 | Y7-178893 | HH6 | 15976 |  | db | 1 |  | 0 |  | 1 | 85381000 | CZ | 360 | 715 | 32 | 3.3 | 3.3
KLV-48... elosztót. bel. felsz. kész., ür. fal., ult.lap. ajtó, csavarm. csatl.blokk, 4 sor, 56 mod. | KLV-SF4HWP-4PR | 178861 | Y7-178861 | HH6 | 35192 | 4015081741908 | db | 1 |  | 0 |  | 1 | 85381000 | CZ | 360 | 715 | 40 | 3.38 | 3.38
KLV-48... elosztót. belső felsz. kész., ür. fal., ult.lap. ajtó, csav. csatl.blokk, 4 sor, 56 modul | KLV-SF4HWS-4PR | 185522 | Y7-185522 | HH6 | 29296 | 4015081810154 | db | 1 |  | 0 |  | 1 | 85381000 | CZ | 360 | 715 | 40 | 3.38 | 3.38
Ultra lapos szellőzőnyílásokkal ellátott fémlemez ajtó kerettel KLV-48...M-... multim. elosztót. | KLV-SF4L-4PR | 178885 | Y7-178885 | HH6 | 16428 | 4015081742141 | db | 1 |  | 0 |  | 1 | 85381000 | CZ | 360 | 715 | 32 | 3.3 | 3.3
Ultra lapos szellőzőnyílásokkal ellátott fémlemez ajtó kerettel KLV-48...M-…,. elosztót., spec. szín | KLV-SF4L-4PR-RAL* | 178897 | Y7-178897 | HH6 | 26100 |  | db | 1 |  | 0 |  | 1 | 85381000 | CZ | 360 | 715 | 32 | 3.3 | 3.3
KLV-48... elosztót. belső felsz. kész., sülly., ult.lap. ajtó, csavarm. csatl.blokk, 4 sor, 56 modul | KLV-SF4UPP-4PR | 178853 | Y7-178853 | HH6 | 35192 | 4015081741823 | db | 1 |  | 0 |  | 1 | 85381000 | CZ | 359 | 714 | 87.5 | 3.38 | 3.38
KLV-48... elosztótábla belső felsz. kész.. ultra lapos ajtó, csav. csatl.blokk, 4 sor, 56 modul | KLV-SF4UPS-4PR | 185514 | Y7-185514 | HH6 | 29296 | 4015081810079 | db | 1 |  | 0 |  | 1 | 85381000 | CZ | 360 | 715 | 40 | 3.38 | 3.38
Ultra lapos fémlemez ajtó kerettel KLV-60... elosztótáblákhoz | KLV-SF5-4PR | 302491 | Y7-302491 | HH6 | 18540 | 9010238161528 | db | 1 |  | 0 |  | 1 | 85389099 | CZ | 360 | 840 | 32 | 3.9 | 3.9
KLV-60... elosztót. bel. felsz. kész., ür. fal., ult.lap. ajtó, csavarm. csatl.blokk, 5 sor, 70 mod. | KLV-SF5HWP-4PR | 302471 | Y7-302471 | HH6 | 40428 | 9010238161368 | db | 1 |  | 0 |  | 1 | 85389099 | CZ | 360 | 840 | 40 | 5.37 | 5.37
Ultra lapos szellőzőnyílásokkal ellátott fémlemez ajtó kerettel KLV-60...M-... multim. elosztót. | KLV-SF5L-4PR | 302493 | Y7-302493 | HH6 | 21228 | 9010238161542 | db | 1 |  | 0 |  | 1 | 85389099 | CZ | 360 | 840 | 32 | 3.85 | 3.85
KLV-60... elosztót. belső felsz. kész., sülly., ult.lap. ajtó, csavarm. csatl.blokk, 5 sor, 70 modul | KLV-SF5UPP-4PR | 302469 | Y7-302469 | HH6 | 40428 | 9010238161344 | db | 1 |  | 0 |  | 1 | 85389099 | CZ | 359 | 839 | 88 | 5.37 | 5.37
Teljes védőburkolat a KLV-12… elosztótáblához, süllyesztett szerelés, 1 sor, 14 modul | KLV-UP1-4PR | 178838 | Y7-178838 | HH6 | 7128 | 4015081741670 | db | 1 | 4015081741670 | 0 |  | 1 | 85381000 | AT | 359 | 339 | 87.5 | 1 | 1
Teljes védőburkolat a KLV-24… elosztótáblához, süllyesztett szerelés, 2 sor, 28 modul | KLV-UP2-4PR | 178839 | Y7-178839 | HH6 | 7048 | 4015081741687 | db | 1 | 4015081741687 | 0 |  | 1 | 85381000 | AT | 359 | 464 | 87.5 | 1.15 | 1.15
Teljes védőburkolat a KLV-36… elosztótáblához, süllyesztett szerelés, 3 sor, 42 modul | KLV-UP3-4PR | 178840 | Y7-178840 | HH6 | 7808 | 4015081741694 | db | 1 | 4015081741694 | 0 |  | 1 | 85381000 | AT | 359 | 589 | 87.5 | 1.3 | 1.3
Teljes védőburkolat a KLV-48… elosztótáblához, süllyesztett szerelés, 4 sor, 56 modul | KLV-UP4-4PR | 178841 | Y7-178841 | HH6 | 9140 | 4015081741700 | db | 1 | 4015081741700 | 0 |  | 1 | 85381000 | AT | 359 | 714 | 87.5 | 1.6 | 1.6
Teljes védőburkolat a KLV-60… elosztótáblához, süllyesztett szerelés, 5 sor, 70 modul | KLV-UP5-4PR | 302465 | Y7-302465 | HH6 | 10412 | 9010238161313 | db | 1 |  | 0 |  | 1 | 85381000 | AT | 359 | 839 | 88 | 1.85 | 1.85
Megszakító, 3-pólus, áramkörvéd., dugaszolható, Icu=25kA, In=200A | NZMB2-A200-SVE | 113194 | Y7-113194 | HH1 | 419685 | 4015081126590 | db | 1 |  | 0 |  | 1 | 85362090 | RO | 105 | 241 | 103 | 2.784 | 2.784
Megszakító, 3-pólus, túlterh.kioldó nélkül, dugaszolható, Icu=25kA, In=200A | NZMB2-S200-SVE | 113201 | Y7-113201 | HH1 | 419685 | 4015081127368 | db | 1 |  | 0 |  | 1 | 85362090 | RO | 105 | 241 | 103 | 2.768 | 2.768
Megszakító, 3-pólus, áramkörvéd., Icu=100kA/415V, In=1600A | NZML4-AE1600 | 283212 | Y7-283212 | HH1 | 3737541 | 4015082832124 | db | 1 |  | 0 |  | 1 | 85362090 | RO | 210 | 401 | 138 | 21 | 21
Megszakító, 3-pólus, elektronikus kiold, szelektív Icu=42kA, Iu=1000A, UL szabv. | NZMN4-VE1000-NA | 271155 | Y7-271155 | HH1 | 2351799 | 4015082711559 | db | 1 |  | 0 |  | 1 | 85362090 | RO | 210 | 401 | 138 | 21 | 21
Megszakító, 3p, Icu=75kA(415V), In=1000A, szelektív, PXR25 (LSI), kikocsizható | NZMH4-PX1000-AVE | 189628 | Y7-189628 | HH1 | 3125969 | 4015081875757 | db | 1 |  | 0 |  | 1 | 85362090 | RO | 210 | 510 | 138 | 29 | 29
Megszakító, 4pólus, elektronikus kioldó, szelektív, Icu=50kA, In=630A, föld kioldó | NZMN3-4-VE630-T | 150148 | Y7-150148 | HH1 | 1429870 | 4015081464944 | db | 1 |  | 0 |  | 1 | 85362090 | RO | 185 | 275 | 121 | 8.425 | 8.64
Megszakító, 3p, Icu=50kA(415V), In=250A, áramkörvéd., PXR10 (LI), kikocsizható | NZMN3-AX250-AVE | 191574 | Y7-191574 | HH1 | 816046 | 4015081920860 | db | 1 |  | 0 |  | 1 | 85362090 | RO | 140 | 347 | 121 | 17.911 | 18.125
Megszakító, 3-pólus, motorvédő, Icu=100kA, Iu=63A, In=63A | NZMH1-M63 | 115452 | Y7-115452 | HH1 | 158094 | 4015081151929 | db | 1 |  | 0 |  | 1 | 85362010 | RO | 90 | 145 | 68 | 1.037 | 1.08
Megszakító, 4p, Icu=150kA(415V), In=400A, szelektív, PXR25 (LSIG,ARMS,ZSI), kikocsizható | NZMH3-4-PX400/VAR-TAZ-AVE | 192320 | Y7-192320 | HH1 | 2401624 | 4015081928712 | db | 1 |  | 0 |  | 1 | 85362090 | RO | 185 | 347 | 121 | 24.45 | 24.45
Kar K2SD OM 65 BL/BL/OR, 6x6mm, kék | KO2SDB/P | 1818072 | Y8-1818072 | HHD | 20575 | 8711426853515 | db | 1 |  | 0 |  | 1 | 85389099 | GB | 62 | 62 | 66 | 0.169 | 0.168
Kar K3KD OM 110 BL/BL/OR, 10x10mm, kék | KO3DB/P | 1818116 | Y8-1818116 | HHD | 22743 | 8711426424982 | db | 1 |  | 0 |  | 1 | 85389099 | GB | 146 | 75 | 75 | 0.4 | 0.3
Kar K5D OM 280 BL/BL/OR, 14x14mm, kék | KO5DB/P | 1818076 | Y8-1818076 | HHD | 54628 | 8711426106635 | db | 1 |  | 0 |  | 1 | 85389099 | GB | 280 | 100 | 98 | 0.75 | 0.825
Kar K6D OM 400 BL/BL/OR, 14x14mm, kék | KO6DB/P | 1818078 | Y8-1818078 | HHD | 52981 | 8711426213524 | db | 1 |  | 0 |  | 1 | 85389099 | GB | 400 | 100 | 98 | 0.89 | 0.825
Gyors biztosíték betét, félvezetők védelmére 690V, 700A, 3 | 170M6161 | 170M6161 | 170M6161 | HHF | 95292 | 5996516018019 | db | 1 |  | 0 |  | 1 | 85361090 | HU | 76 | 139 | 76 | 1.158 | 1.244
Gyors biztosíték betét, félvezetők védelmére 690V, 630A, 3 | 170M6710 | 170M6710 | 170M6710 | HHF | 95292 | 5996516020449 | db | 1 |  | 0 |  | 1 | 85361090 | HU | 76 | 155 | 76 | 1.166 | 1.252
Gyors biztosíték betét, félvezetők védelmére 690V, 800A, 3 | 170M6812D | 170M6812D | 170M6812D | HHF | 95292 | 5027590463256 | db | 1 |  | 0 |  | 1 | 85361090 | IN | 76 | 150 | 76 | 1.042 | 1.186
Gyors biztosíték betét, félvezetők védelmére 1250V, 900A, 3 | 170M6747 | 170M6747 | 170M6747 | HHF | 183856 | 5027590333993 | db | 1 |  | 0 |  | 1 | 85351000 | CN | 95 | 76 | 168 | 1.301 | 1.344
Gyors biztosíték betét, félvezetők védelmére 690V, 40A, 1* | 170M3108 | 170M3108 | 170M3108 | HHF | 36833 | 5027590443869 | db | 6 |  | 0 |  | 6 | 85361090 | HU | 45 | 104 | 58 | 0.053 | 0.066
Gyors biztosíték betét, félvezetők védelmére 1250V, 125A, 1* | 170M3392 | 170M3392 | 170M3392 | HHF | 88564 | 5027590447430 | db | 4 |  | 0 |  | 4 | 85351000 | HU | 170 | 50 | 96 | 0.18 | 0.202
Gyors biztosíték betét, félvezetők védelmére 1250V, 50A, 1* | 170M3438 | 170M3438 | 170M3438 | HHF | 88564 | 5027590368056 | db | 3 |  | 0 |  | 3 | 85351000 | HU | 163 | 60 | 92 | 0.885 | 0.923
Gyors biztosíték betét, félvezetők védelmére 1250V, 63A, 1* | 170M3439 | 170M3439 | 170M3439 | HHF | 88564 | 5027590245722 | db | 3 |  | 0 |  | 3 | 85351000 | HU | 163 | 60 | 92 | 0.885 | 0.923
Gyors biztosíték betét, félvezetők védelmére 1250V, 63A, 1* | 170M3489 | 170M3489 | 170M3489 | HHF | 88564 | 5027590448314 | db | 4 |  | 0 |  | 4 | 85351000 | HU | 170 | 50 | 96 | 0.186 | 0.208
Gyors biztosíték betét, félvezetők védelmére 690V, 315A, 1 | 170M4184 | 170M4184 | 170M4184 | HHF | 88564 | 5027590451666 | db | 3 |  | 0 |  | 3 | 85361090 | HU | 52 | 135 | 52 | 0.37733 | 0.419
Gyors biztosíték betét, félvezetők védelmére 690V, 630A, 1 | 170M4316 | 170M4316 | 170M4316 | HHF | 88564 | 5027590452243 | db | 3 |  | 0 |  | 3 | 85361090 | HU | 53 | 111 | 64 | 1e-06 | 1e-06
Gyors biztosíték félvezetők védelmére, 690V, 450A, 1 | 170M4663 | 170M4663 | 170M4663 | HHF | 88564 | 5027590453806 | db | 3 |  | 0 |  | 3 | 85361090 | HU | 53 | 136 | 69 | 0.143 | 0.184
Gyors biztosíték betét, félvezetők védelmére 690V, 350A, 1 | 170M4761 | 170M4761 | 170M4761 | HHF | 88564 | 5996516013991 | db | 1 |  | 0 |  | 1 | 85361090 | HU | 53 | 157 | 69 | 0.529 | 0.562
Gyors biztosíték betét, félvezetők védelmére 1000V, 450A, 1 | 170M4971 | 170M4971 | 170M4971 | HHF | 88564 | 5027590455206 | db | 3 |  | 0 |  | 3 | 85361090 | HU | 142 | 62 | 245 | 0.218 | 0.238
Gyors biztosíték betét, félvezetők védelmére 600V, 1100A, 2 | 170M5017 | 170M5017 | 170M5017 | HHF | 88564 | 5027590455442 | db | 3 |  | 0 |  | 3 | 85361090 | HU | 163 | 67 | 283 | 2.799 | 0.423
Gyors biztosíték betét, félvezetők védelmére 690V, 500A, 3 | 170M6158 | 170M6158 | 170M6158 | HHF | 88564 | 5996516017982 | db | 1 |  | 0 |  | 1 | 85361090 | HU | 76 | 139 | 76 | 1.171 | 1.257
Gyors biztosíték betét, félvezetők védelmére 690V, 550A, 3 | 170M6159 | 170M6159 | 170M6159 | HHF | 88564 | 5996516017999 | db | 1 |  | 0 |  | 1 | 85361090 | HU | 76 | 139 | 76 | 1.171 | 1.257
Gyors biztosíték betét, félvezetők védelmére 690V, 630A, 3 | 170M6810D | 170M6810D | 170M6810D | HHF | 88564 | 5027590463232 | db | 1 |  | 0 |  | 1 | 85361090 | IN | 76 | 150 | 76 | 1.045 | 1.189
Biztosíték akkumulátortárolóhoz, jelző, aR, In=450, Un=1500V DC, csavaros csatlakozás, 2 méret | ESS2J-450 | ESS2J-450 | ESS2J-450 | HHF | 132949 | 5027590628761 | db | 1 |  | 0 |  | 1 | 85351000 | CN | 59 | 185.5 | 59 | 2 | 2.1
Gyors bizt.betét, US változat, 130V AC, 2000A | FWA-2000AH | FWA-2000AH | FWA-2000AH | HHF | 140398 | 5027590020282 | db | 1 |  | 0 |  | 1 | 85361090 | HU | 116 | 65 | 96 | 0.516 | 0.551
Gyors biztosíték betét, félvezetők védelmére 690V, 350A, 1 | 170M4611 | 170M4611 | 170M4611 | HHF | 52246 | 5027590453660 | db | 3 |  | 0 |  | 3 | 85361090 | HU | 53 | 136 | 53 | 0.15 | 0.171
FUSE 160A 2000V 1TN/170 AR | 170L5271 | 170L5271 | 170L5271 | HHF | 164805 | 5027590439657 | db | 3 |  | 0 |  | 3 | 85351000 | HU | 0 | 0 | 0 | 1.382 | 1.425
Megszakító, 4p, Icu=50kA(415V), In=1000A, szelektív, PXR20 (LSI), fix.beépítés, csavaros kapcsok | NZMN4-4-VX1000 | 191441 | Y7-191441 | HH1 | 1993601 | 4015081919536 | db | 1 |  | 0 |  | 1 | 85362090 | RO | 280 | 401 | 138 | 25.5 | 25.5
Megszakító, 3p, Icu=50kA(415V), In=875A, motorvédő, PXR20(LSI), fix.beépítés, csavaros kapcsok | NZMN4-MX875 | 191429 | Y7-191429 | HH1 | 1993601 | 4015081919413 | db | 1 |  | 0 |  | 1 | 85362090 | RO | 210 | 401 | 138 | 19 | 19
Csatlakozóblokk N/PE | KS-3 | 275437 | Y7-275437 | HH6 | 13372 | 4015082754372 | db | 1 |  | 0 |  | 1 | 39269097 | CZ | 0 | 0 | 0 | 0.15 | 0.15
Kábelátvezető betét, szigetelő haranggal KT | KS3-CI | 057621 | Y7-57621 | HH6 | 31196 | 4015080576211 | db | 1 |  | 0 |  | 1 | 85472000 | FI | 250 | 70 | 70 | 0.612 | 0.638
Csatlakozóblokk N/PE | KS-4 | 275438 | Y7-275438 | HH6 | 14300 | 4015082754389 | db | 1 |  | 0 |  | 1 | 39269097 | CZ | 0 | 0 | 0 | 0.14 | 0.14
Kábelátvezető betét, szigetelő haranggal KT | KS4-CI | 062367 | Y7-62367 | HH6 | 40060 | 4015080623670 | db | 1 |  | 0 |  | 1 | 39269097 | FI | 375 | 70 | 70 | 0.983 | 1.024
Csatlakozóblokk N/PE | KS-5 | 275439 | Y7-275439 | HH6 | 13348 | 4015082754396 | db | 1 |  | 0 |  | 1 | 39259080 | CZ | 0 | 0 | 0 | 0.145 | 0.145
Csatlakozóblokk N/PE | KS-6 | 275440 | Y7-275440 | HH6 | 11848 | 4015082754402 | db | 1 |  | 0 |  | 1 | 39269097 | IN | 0 | 0 | 0 | 0.27 | 0.27
Műanyag kulcs SS-KS-61005 zárhoz | KS-61005 | 275424 | Y7-275424 | HH6 | 732 | 4015082754242 | db | 1 |  | 0 |  | 1 | 39269097 | AT | 23 | 6 | 60 | 0.0034 | 0.0034
Csatlakozóblokk N/PE | KS-8 | 275441 | Y7-275441 | HH6 | 10180 | 4015082754419 | db | 1 |  | 0 |  | 1 | 39259080 | CZ | 0 | 0 | 0 | 0.089 | 0.089
Megszakító, 3p, Icu=50kA(415V), In=1000A, szelektív, PXR25 (LSI), fix.beépítés, csavaros kapcsok | NZMN4-PX1000 | 189603 | Y7-189603 | HH1 | 1993601 | 4015081875504 | db | 1 |  | 0 |  | 1 | 85362090 | RO | 210 | 401 | 138 | 19 | 19
Megszakító, 3p, Icu=50kA(415V), In=1250A, szelektív, PXR20 (LSI), fix.beépítés, csavaros kapcsok | NZMN4-VX1250 | 191426 | Y7-191426 | HH1 | 1993601 | 4015081919383 | db | 1 |  | 0 |  | 1 | 85362090 | RO | 210 | 401 | 138 | 19 | 19
Megszakító, 4p, Icu=70kA(415V), In=630A, áramkörvéd., PXR10 (LI), kikocsizható | NZMS3-4-AX630/VAR-AVE | 191532 | Y7-191532 | HH1 | 1539064 | 4015081920440 | db | 1 |  | 0 |  | 1 | 85362090 | RO | 185 | 347 | 121 | 14 | 14
2xN csavarmentes csatlakozóblokk KLV elosztótáblához, 4x2,5-25mm2 és 28x0,5-4mm2 (N+N) | KSK-2N/2N-KLV | 178901 | Y7-178901 | HH6 | 5548 | 4015081742189 | db | 1 |  | 0 |  | 1 | 85369010 | DE | 247 | 21 | 40.5 | 0.17 | 0.17
1xN/PE csavarmentes csatlakozóblokk KLV elosztótáblához, 2x2,5-25mm2 és 14x0,5-4mm2 (N+PE) | KSK-2N/2PE-KLV | 178898 | Y7-178898 | HH6 | 5284 | 4015081742158 | db | 1 |  | 0 |  | 1 | 85369010 | DE | 247 | 21 | 40.5 | 0.17 | 0.17
2xN csavarmentes csatlakozóblokk KLV elosztótáblához, DIN sínre, 2x2,5-25mm2 és 14x0,5-4mm2 (N+N) | KSK-2N-TS-KLV | 302503 | Y7-302503 | HH6 | 4420 | 9010238161641 | db | 1 |  | 0 |  | 1 | 85369010 | CZ | 108.1 | 62.5 | 29.8 | 0.05 | 0.05
2xN csavarm. csatl.blokk KLV elosztótáblához, védőburkolatba, 2x2,5-25mm2 és 14x0,5-4mm2 (N+N) | KSK-2N-UP/HW-KLV | 302504 | Y7-302504 | HH6 | 4188 | 9010238161658 | db | 1 |  | 0 |  | 1 | 85369010 | CZ | 108.1 | 23.85 | 21.3 | 0.04 | 0.04
2xN csavarmentes csatlakozóblokk KLV elosztótáblához, 4x2,5-25mm2 és 28x0,5-4mm2 (N+N) | KSK-3N/1N-KLV | 178900 | Y7-178900 | HH6 | 5548 | 4015081742172 | db | 1 |  | 0 |  | 1 | 85369010 | CZ | 247 | 21 | 40.5 | 0.17 | 0.17
N csatlakozóblokk CI43, AE43, CI44, AE44 szekrényhez, plug-in 3x25mm² + 21x4 mm² | KSK-3N-CI | 194562 | Y7-194562 | HH6 | 53424 | 9010238058644 | db | 1 |  | 0 |  | 1 | 85369010 | FI | 400 | 30 | 30 | 0.216 | 0.216
PE csatlakozóblokk CI43, AE43, CI44, AE44 szekrényhez, plug-in 3x25mm² + 21x4 mm² | KSK-3PE-CI | 194561 | Y7-194561 | HH6 | 53424 | 9010238058637 | db | 1 |  | 0 |  | 1 | 85369010 | FI | 400 | 30 | 30 | 0.216 | 0.216
1xN csavarmentes csatlakozóblokk KLV elosztótáblához, 4x2,5-25mm2 és 28x0,5-4mm2 (N) | KSK-4N-KLV | 178899 | Y7-178899 | HH6 | 5236 | 4015081742165 | db | 1 |  | 0 |  | 1 | 85369010 | AT | 247 | 21 | 40.5 | 0.17 | 0.17
1xPE csavarmentes csatlakozóblokk KLV elosztótáblához, 4x2,5-25mm2 és 28x0,5-4mm2 (PE) | KSK-4PE-KLV | 178902 | Y7-178902 | HH6 | 5236 | 4015081742196 | db | 1 |  | 0 |  | 1 | 85369010 | DE | 247 | 21 | 40.5 | 0.17 | 0.17
Szakaszoló Kapcsoló, 3-pólus, távkioldható, In=400A, kikocsizható | N3-400-AVE | 110768 | Y7-110768 | HH1 | 590500 | 4015081103171 | db | 1 |  | 0 |  | 1 | 85365080 | RO | 140 | 275 | 121 | 15.908 | 16.06
Terminal block holder for CI43 and CI44, spare part | KSK-CI44 | 194564 | Y7-194564 | HH6 | 5940 | 9010238058668 | db | 1 |  | 0 |  | 1 | 85472000 | FI | 0 | 0 | 0 | 0.05 | 0.05
2xN csavarmentes csatlakozóblokk magas KLV elosztótáblához, 4x2,5-25mm2 és 28x0,5-4mm2 (N+N) | KSK-H-2N/2N-KLV | 302509 | Y7-302509 | HH6 | 5800 | 9010238161696 | db | 1 |  | 0 |  | 1 | 85369010 | CZ | 247 | 21.5 | 40.5 | 0.12 | 0.12
1xN/PE csavarmentes csatlakozóblokk magas KLV elosztótáblához, 2x2,5-25mm2 és 14x0,5-4mm2 (N+PE) | KSK-H-2N/2PE-KLV | 302505 | Y7-302505 | HH6 | 5524 | 9010238161665 | db | 1 |  | 0 |  | 1 | 85369010 | CZ | 247 | 21.5 | 40.5 | 0.11 | 0.11
2xN csavarmentes csatlakozóblokk magas KLV elosztótáblához, 4x2,5-25mm2 és 28x0,5-4mm2 (N+N) | KSK-H-3N/1N-KLV | 302507 | Y7-302507 | HH6 | 5800 | 9010238161689 | db | 1 |  | 0 |  | 1 | 85369010 | CZ | 247 | 21.5 | 40.5 | 0.12 | 0.12
1xN csavarmentes csatlakozóblokk magas KLV elosztótáblához, 4x2,5-25mm2 és 28x0,5-4mm2 (N) | KSK-H-4N-KLV | 302506 | Y7-302506 | HH6 | 5472 | 9010238161672 | db | 1 |  | 0 |  | 1 | 85369010 | CZ | 247 | 21.5 | 40.5 | 0.11 | 0.11
1xPE csavarmentes csatlakozóblokk magas KLV elosztótáblához, 4x2,5-25mm2 és 28x0,5-4mm2 (PE) | KSK-H-4PE-KLV | 302510 | Y7-302510 | HH6 | 5472 | 9010238161702 | db | 1 |  | 0 |  | 1 | 85369010 | CZ | 247 | 21.5 | 40.5 | 0.11 | 0.11
Csatlakozóblokk tartó KSK csavarmentes csatlakozóblokkokhoz, magas | KSK-H-KLV | 302511 | Y7-302511 | HH6 | 1400 | 9010238161719 | db | 1 |  | 0 |  | 1 | 85369010 | CZ | 247 | 19.6 | 40.5 | 0.025 | 0.025
Csatlakozóblokk tartó KSK csavarmentes csatlakozóblokkokhoz | KSK-KLV | 178905 | Y7-178905 | HH6 | 1320 | 4015081742226 | db | 1 |  | 0 |  | 1 | 85381000 | DE | 247 | 19 | 40.5 | 0.03 | 0.03
1xN csavarmentes csatlakozóblokk KLV elosztótáblához, 1x2,5-25mm2 és 7x0,5-4mm2 (N) | KSK-N | 178903 | Y7-178903 | HH6 | 1176 | 4015081742202 | db | 1 |  | 0 |  | 1 | 85369010 | DE | 55 | 17 | 19.5 | 0.04 | 0.04
1xN csavarmentes csatlakozóblokk KLV elosztótáblához, DIN sínre, 1x2,5-25mm2 és 7x0,5-4mm2 (N) | KSK-N-TS-KLV | 302501 | Y7-302501 | HH6 | 2676 | 9010238161627 | db | 1 |  | 0 |  | 1 | 85369010 | CZ | 62.5 | 22.75 | 29.8 | 0.02 | 0.02
1xN csavarmentes csatlakozóblokk KLV elosztótáblához, védőburkolatba, 1x2,5-25mm2 és 7x0,5-4mm2 (N) | KSK-N-UP/HW-KLV | 302502 | Y7-302502 | HH6 | 2448 | 9010238161634 | db | 1 |  | 0 |  | 1 | 85369010 | CZ | 54.7 | 23.85 | 21.3 | 0.02 | 0.02
1xPE csavarmentes csatlakozóblokk KLV elosztótáblához, 1x2,5-25mm2 és 7x0,5-4mm2 (PE) | KSK-PE | 178904 | Y7-178904 | HH6 | 1176 | 4015081742219 | db | 1 |  | 0 |  | 1 | 85369010 | DE | 55 | 17 | 19.5 | 0.04 | 0.04
KST elosztó tokozat, kábelbevezetővel, szerelőlappal, 187,5x250x150, 2 x 14-54 | KST32-125 | 069774 | Y7-69774 | HH6 | 76688 | 4015080697749 | db | 1 |  | 0 |  | 1 | 85472000 | FI | 250 | 187.5 | 150 | 1.613 | 1.613
KST elosztó tokozat, kábelbevezetővel, szerelőlappal, 187,5x250x175, 2 x 14-54 | KST32-150 | 072147 | Y7-72147 | HH6 | 78236 | 4015080721475 | db | 1 |  | 0 |  | 1 | 85472000 | FI | 250 | 187.5 | 175 | 1.718 | 1.718
KST elosztó tokozat, kábelbevezetővel, szerelőlappal, 375x250x150, 2 x 14-54 | KST34-125 | 076893 | Y7-76893 | HH6 | 86312 | 4015080768937 | db | 1 |  | 0 |  | 1 | 85472000 | FI | 250 | 375 | 150 | 2.155 | 2.155
KST elosztó tokozat, kábelbevezetővel, szerelőlappal, 375x250x175, 2 x 14-54 | KST34-150 | 074520 | Y7-74520 | HH6 | 89636 | 4015080745204 | db | 1 |  | 0 |  | 1 | 85472000 | FI | 250 | 375 | 175 | 2.307 | 2.307
KST elosztó tokozat, kábelbevezetővel, szerelőlappal, 375x250x225, 2 x 14-54 | KST34-200 | 079266 | Y7-79266 | HH6 | 95028 | 4015080792666 | db | 1 |  | 0 |  | 1 | 85381000 | FI | 250 | 375 | 225 | 2.564 | 2.564
KST elosztó tokozat, kábelbevezetővel, szerelőlappal, 250x375x150, 3 x 14-68 | KST43-125 | 081639 | Y7-81639 | HH6 | 99668 | 4015080816393 | db | 1 |  | 0 |  | 1 | 85472000 | FI | 375 | 250 | 150 | 2.368 | 2.467
KST elosztó tokozat, kábelbevezetővel, szerelőlappal, 250x375x175, 3 x 14-68 | KST43-150 | 084012 | Y7-84012 | HH6 | 105124 | 4015080840121 | db | 1 |  | 0 |  | 1 | 85472000 | FI | 375 | 250 | 175 | 2.546 | 2.845
KST elosztó tokozat, kábelbevezetővel, szerelőlappal, 250x375x225, 3 x 14-68 | KST43-200 | 086385 | Y7-86385 | HH6 | 115280 | 4015080863854 | db | 1 |  | 0 |  | 1 | 85472000 | FI | 375 | 250 | 225 | 3.046 | 3.14
KST elosztó tokozat, kábelbevezetővel, szerelőlappal, 375x375x150, 3 x 14-68 | KST44-125 | 088758 | Y7-88758 | HH6 | 142912 | 4015080887584 | db | 1 |  | 0 |  | 1 | 85472000 | FI | 375 | 375 | 150 | 0.003 | 0.003
KST elosztó tokozat, kábelbevezetővel, szerelőlappal, 375x375x175, 3 x 14-68 | KST44-150 | 091131 | Y7-91131 | HH6 | 148468 | 4015080911319 | db | 1 |  | 0 |  | 1 | 85472000 | FI | 375 | 375 | 175 | 3.305 | 3.305
KST elosztó tokozat, kábelbevezetővel, szerelőlappal, 375x375x225, 3 x 14-68 | KST44-200 | 093504 | Y7-93504 | HH6 | 160460 | 4015080935049 | db | 1 |  | 0 |  | 1 | 85472000 | FI | 375 | 375 | 225 | 0.003 | 0.003
KST elosztó tokozat, kábelbevezetővel, szerelőlappal, 375x375x275, 3 x 14-68 | KST44-250 | 095877 | Y7-95877 | HH6 | 171520 | 4015080958772 | db | 1 |  | 0 |  | 1 | 85472000 | FI | 375 | 375 | 275 | 3.884 | 3.884
KST elosztó tokozat, kábelbevezetővel, szerelőlappal, 500x375x225, 3 x 14-68 | KST45-200 | 194549 | Y7-194549 | HH6 | 206440 | 9010238057517 | db | 1 |  | 0 |  | 1 | 85472000 | FI | 375 | 500 | 225 | 0.003 | 0.003
KST elosztó tokozat, kábelbevezetővel, szerelőlappal, 750x375x225, 3 x 14-68 | KST48-200 | 098250 | Y7-98250 | HH6 | 236944 | 4015080982500 | db | 1 |  | 0 |  | 1 | 85381000 | FI | 375 | 750 | 225 | 6.255 | 6.448
KST elosztó tokozat, kábelbevezetővel, szerelőlappal, 750x375x275, 3 x 14-68 | KST48-250 | 010450 | Y7-10450 | HH6 | 278448 | 4015080104506 | db | 1 |  | 0 |  | 1 | 85381000 | FI | 375 | 750 | 275 | 6.761 | 6.97
Megszakító, 4p, Icu=75kA(415V), In=1250A, áramkörvéd., PXR10 (LI), fix.beépítés, csavaros kapcsok | NZMH4-4-AX1250 | 191477 | Y7-191477 | HH1 | 2445484 | 4015081919895 | db | 1 |  | 0 |  | 1 | 85362090 | RO | 280 | 401 | 138 | 25.5 | 25.5
Megszakító, 3p, Icu=75kA(415V), In=1400A, motorvédő, PXR20(LSI), fix.beépítés, csavaros kapcsok | NZMH4-MX1400 | 191459 | Y7-191459 | HH1 | 3668226 | 4015081919710 | db | 1 |  | 0 |  | 1 | 85362090 | RO | 210 | 401 | 138 | 19 | 19
Megszakító, 3p, Icu=50kA(415V), In=630A, szelektív, PXR20 (LSI), fix.beépítés, csavaros kapcsok | NZMN4-VX630 | 191423 | Y7-191423 | HH1 | 1129714 | 4015081919352 | db | 1 |  | 0 |  | 1 | 85362090 | RO | 210 | 401 | 138 | 19 | 19
Gyűjtősín tartó központi bemeneti tápegységhez, 4000A | KSX-34P-EXT | 138268 | Y7-138268 | HH6 | 120136 | 4015081350483 | db | 2 |  | 0 |  | 2 | 85389099 | DE | 30 | 300 | 300 | 4.58 | 4.58
Gyűjtősín tartó, közép, 4 vezetők | KSX-34P-MID | 138269 | Y7-138269 | HH6 | 131424 | 4015081350490 | db | 1 |  | 0 |  | 1 | 85472000 | DE | 30 | 300 | 300 | 4.58 | 4.58
Gyűjtősín tartó, közép, 3 vezetők | KSX-3P-MID | 138360 | Y7-138360 | HH6 | 131424 | 4015081351404 | db | 1 |  | 0 |  | 1 | 85389099 | DE | 30 | 300 | 300 | 4.58 | 4.58
Sorkapocs blokk tartó KL-7, KL-15KT 11 | KT-1 | 275442 | Y7-275442 | HH6 | 1352 | 4015082754426 | db | 10 | 9008790494161 | 0 |  | 10 | 39269097 | AT | 22 | 15 | 60 | 0.01 | 0.01
Megszakító, 3p, Icu=75kA(415V), In=800A, áramkörvéd., PXR10 (LI), kikocsizható | NZMH4-AX800-AVE | EP-500907 | Y7-500907 | HH1 | 1531772 | 9010653031710 | db | 1 |  | 0 |  | 1 | 85362090 | RO | 210 | 510 | 138 | 30 | 30
Megszakító, 4p, Icu=75kA(415V), In=1600A, szelektív, PXR20 (LSI), kikocsizható | NZMH4-4-VX1600-AVE | 193340 | Y7-193340 | HH1 | 5885108 | 9010238016859 | db | 1 |  | 0 |  | 1 | 85362090 | RO | 280 | 510 | 138 | 35.5 | 35.5
Megszakító, 4p, Icu=50kA(415V), In=630A, szelektív, PXR20 (LSI), kikocsizható | NZMN3-4-VX630/VAR-AVE | 191617 | Y7-191617 | HH1 | 1674625 | 4015081921294 | db | 1 |  | 0 |  | 1 | 85362090 | RO | 185 | 347 | 121 | 14 | 14
Sorkapocs blokk tartó KL-7…KL-60 on panel | KT-2 | 275443 | Y7-275443 | HH6 | 1252 | 4015082754433 | db | 10 | 9008790494130 | 0 |  | 10 | 39269097 | AT | 32 | 17 | 39 | 0.015 | 0.015
Megszakító, 4p, Icu=50kA(415V), In=1000A, szelektív, PXR25 (LSI), kikocsizható | NZMN4-4-PX1000/VAR-AVE | 189663 | Y7-189663 | HH1 | 3349250 | 4015081876105 | db | 1 |  | 0 |  | 1 | 85362090 | RO | 280 | 510 | 138 | 35.5 | 35.5
Megszakító, 3p, Icu=50kA(415V), In=1400A, motorvédő, PXR25(LSI), kikocsizható | NZMN4-PMX1400-AVE | 189689 | Y7-189689 | HH1 | 5023875 | 4015081876365 | db | 1 |  | 0 |  | 1 | 85362090 | RO | 210 | 510 | 138 | 29 | 29
Kábelátvezető szigetelő harang 14-54mm | KT3 | 031523 | Y7-31523 | HH6 | 6100 | 4015080315230 | db | 2 |  | 0 |  | 2 | 39269097 | AT | 65 | 65 | 100 | 0.076 | 0.079
Sorkapocs blokk tartó KL-7…KL-60 on rail | KT-3 | 275445 | Y7-275445 | HH6 | 1152 | 4015082754457 | db | 10 | 9008790494123 | 0 |  | 10 | 85472000 | AT | 42 | 15 | 40 | 0.015 | 0.015
Megszakító, 3p, Icu=50kA(415V), In=875A, motorvédő, PXR25(LSI), kikocsizható | NZMN4-PMX875-AVE | 189688 | Y7-189688 | HH1 | 3349250 | 4015081876358 | db | 1 |  | 0 |  | 1 | 85362090 | RO | 210 | 510 | 138 | 29 | 29
Kábelátvezető szigetelő harang 14-68mm | KT4 | 036269 | Y7-36269 | HH6 | 7208 | 4015080362692 | db | 3 |  | 0 |  | 3 | 39269097 | AT | 80 | 80 | 120 | 0.106 | 0.11
Sorkapocs blokk tartó KL-7, KL-15 on panel/rail | KT-4 | 275446 | Y7-275446 | HH6 | 7028 | 4015082754464 | db | 10 | 9008790494154 | 0 |  | 10 | 39269097 | HU | 30 | 15 | 115 | 0.034 | 0.034
Megszakító, 3p, Icu=50kA(415V), In=1250A, szelektív, PXR25 (LSI), kikocsizható | NZMN4-PX1250-AVE | 189624 | Y7-189624 | HH1 | 3349250 | 4015081875719 | db | 1 |  | 0 |  | 1 | 85362090 | RO | 210 | 510 | 138 | 29 | 29
Sorkapocs blokk tartó KL-7, KL-15 on rail | KT-5 | 275447 | Y7-275447 | HH6 | 1152 | 4015082754471 | db | 10 | 9008790494116 | 0 |  | 10 | 85472000 | AT | 90 | 130 | 50 | 0.06 | 0.06
Gyors biztosíték betét, félvezetők védelmére 690V, 1400A, 3 | 170M6617 | 170M6617 | 170M6617 | HHF | 164805 | 5996516020111 | db | 1 |  | 0 |  | 1 | 85361090 | HU | 76 | 135 | 76 | 1.211 | 1.254
Gyors biztosíték betét, félvezetők védelmére 1250V, 900A, 3 | 170M6697 | 170M6697 | 170M6697 | HHF | 164805 | 5027590333955 | db | 1 |  | 0 |  | 1 | 85351000 | CN | 95 | 76 | 168 | 1.527 | 1.57
Gyors biztosíték betét, félvezetők védelmére 1250V, 700A, 3 | 170M6745 | 170M6745 | 170M6745 | HHF | 164805 | 5027590297196 | db | 1 |  | 0 |  | 1 | 85351000 | CN | 95 | 76 | 168 | 1.298 | 1.341
Gyors biztosíték betét, félvezetők védelmére 1250V, 1100A, 3 | 170M6249 | 170M6249 | 170M6249 | HHF | 195631 | 5996516018590 | db | 1 |  | 0 |  | 1 | 85351000 | HU | 95 | 76 | 168 | 0.918 | 0.961
FUSE 2500A 200V 3BKN/65 AR | 170M6394 | 170M6394 | 170M6394 | HHF | 195631 | 5996516019139 | db | 1 |  | 0 |  | 1 | 85361090 | HU | 0 | 0 | 0 | 0.985 | 0
FUSE 900A 1250V 3SHT AR | 170M6306 | 170M6306 | 170M6306 | HHF | 158077 | 5996516005286 | db | 1 |  | 0 |  | 1 | 85351000 | HU | 0 | 0 | 0 | 0 | 0
Gyors biztosíték betét, félvezetők védelmére 690V, 1000A, 3 | 170M6564 | 170M6564 | 170M6564 | HHF | 158077 | 5027590462952 | db | 3 |  | 0 |  | 3 | 85361090 | HU | 76 | 53 | 92 | 0.84833 | 0.877
Biztosítékbetét, BS, vontatási, nagy sebességű, 1A, hengeres | 054-106808 | 054/106808 | 054-106808 | HHF | 7552 | 5027590425711 | db | 10 |  | 0 |  | 10 | 85361010 | HU | 14 | 14 | 51 | 0 | 0
Biztosítékbetét, BS, vontatási, nagy sebességű, 2A, hengeres | 054-106809 | 054/106809 | 054-106809 | HHF | 7552 | 5027590425728 | db | 10 |  | 0 |  | 10 | 85361010 | HU | 14 | 14 | 51 | 0 | 0
Biztosítékbetét, BS, vontatási, nagy sebességű, 3A, hengeres | 054-106810 | 054/106810 | 054-106810 | HHF | 7552 | 5027590425766 | db | 10 |  | 0 |  | 10 | 85361010 | HU | 14 | 14 | 51 | 0 | 0
Biztosítékbetét, BS, vontatási, nagy sebességű, 5A, hengeres | 054-106812 | 054/106812 | 054-106812 | HHF | 7552 | 5027590425803 | db | 10 |  | 0 |  | 10 | 85361010 | HU | 14 | 14 | 51 | 1.238 | 1.28
Biztosíték (BS88 szabvány), 240V AC / 200V DC, 400A | GSA400 | GSA400 | GSA400 | HHF | 105728 | 5027590502474 | db | 5 |  | 0 |  | 5 | 85361090 | HU | 34.6 | 85 | 77.6 | 0.333 | 0
Gyors biztosíték betét, félvezetők védelmére 1000V, 800A, 3 | 170L7569 | 170L7569 | 170L7569 | HHF | 151349 | 5027590439855 | db | 2 |  | 0 |  | 2 | 85361090 | HU | 160 | 74 | 90 | 0.631 | 0
Gyors biztosíték betét, félvezetők védelmére 1100V, 630A, 2 | 170M5396 | 170M5396 | 170M5396 | HHF | 151349 | 5027590456876 | db | 4 |  | 0 |  | 4 | 85351000 | HU | 124 | 80 | 168 | 0.757 | 0.77
Gyors biztosíték betét, félvezetők védelmére 1250V, 630A, 3 | 170M6194 | 170M6194 | 170M6194 | HHF | 151349 | 5996516018187 | db | 1 |  | 0 |  | 1 | 85351000 | HU | 95 | 76 | 168 | 1.264 | 1.307
Gyors biztosíték betét, félvezetők védelmére 690V, 1000A, 3 | 170M6364 | 170M6364 | 170M6364 | HHF | 151349 | 5996516019078 | db | 1 |  | 0 |  | 1 | 85361090 | HU | 76 | 126 | 105 | 1.287 | 1.287
Gyors biztosíték betét, félvezetők védelmére 690V, 1100A, 3 | 170M8552 | 170M8552 | 170M8552 | HHF | 151349 | 5996516022351 | db | 1 |  | 0 |  | 1 | 85361090 | HU | 95 | 76 | 168 | 1.281 | 1.324
Gyors biztosíték betét, félvezetők védelmére 1000V, 100A, 00 | 170M4830 | 170M4830 | 170M4830 | HHF | 45518 | 5027590454773 | db | 6 |  | 0 |  | 6 | 85361090 | IN | 140 | 66 | 233 | 0.21433 | 0.262
Gyors biztosíték betét, félvezetők védelmére 690V, 500A, 1 | 170M4864D | 170M4864D | 170M4864D | HHF | 45518 | 5027590454858 | db | 6 |  | 0 |  | 6 | 85361090 | IN | 45 | 150 | 53 | 0.4075 | 0.447
FUSE 315A 1000V 3GKN/75 AR UR | 170M8500 | 170M8500 | 170M8500 | HHF | 113795 | 5027590464802 | db | 2 |  | 0 |  | 2 | 85361090 | HU | 0 | 0 | 0 | 0.8935 | 0.7055
Ultragyors biztosíték félvezetők védelmére, (UL szabvány) 700V AC / 700V DC, 70A | FWP-70B | FWP-70B | FWP-70B | HHF | 37966 | 5027590021821 | db | 1 |  | 0 |  | 1 | 85361090 | HU | 25 | 25 | 112 | 0.101 | 0.108
Ultragyors biztosíték félvezetők védelmére, (UL szabvány) 700V AC / 700V DC, 80A | FWP-80B | FWP-80B | FWP-80B | HHF | 37966 | 5027590501132 | db | 1 |  | 0 |  | 1 | 85361090 | HU | 25 | 25 | 112 | 0.102 | 0.114
Biztosíték akkumulátortárolóhoz, jelző, aR, In=400, Un=1500V DC, hátsó csavaros csatlakozás, 2 méret | ESS2L-400 | ESS2L-400 | ESS2L-400 | HHF | 152688 | 5027590628938 | db | 1 |  | 0 |  | 1 | 85351000 | CN | 59 | 175.3 | 59 | 2 | 2.1
Biztosíték akkumulátortárolóhoz BSF, char gBat, In=80, Un=1000V DC, csavaros csatlakozás, 1. méret | BSF-080G-NH110-B | BSF-080G-NH110-B | BSF-080G-NH110-B | HHF | 45827 | 5027590529921 | db | 3 |  | 0 |  | 3 | 85351000 | IN | 40 | 135 | 53 | 0.407 | 0.407
FUSE 630A 1100V 1/110 AR | 170M4147 | 170M4147 | 170M4147 | HHF | 107067 | 5027590451437 | db | 6 |  | 0 |  | 6 | 85351000 | HU | 0 | 0 | 0 | 0 | 0
Gyors biztosíték betét, félvezetők védelmére 1250V, 400A, 1 | 170M4193 | 170M4193 | 170M4193 | HHF | 107067 | 5027590451741 | db | 3 |  | 0 |  | 3 | 85351000 | HU | 142 | 62 | 245 | 0.213 | 0.234
Gyors biztosíték betét, félvezetők védelmére 690V, 550A, 2 | 170M5761 | 170M5761 | 170M5761 | HHF | 107067 | 5027590458450 | db | 2 |  | 0 |  | 2 | 85361090 | HU | 61 | 159 | 77 | 0.321 | 0.348
Gyors biztosíték betét, félvezetők védelmére 690V, 400A, 2 | 170M5885 | 170M5885 | 170M5885 | HHF | 107067 | 5027590461139 | db | 3 |  | 0 |  | 3 | 85361090 | HU | 60 | 150 | 60 | 0.384 | 0.421
Gyors biztosíték betét, félvezetők védelmére 690V, 630A, 3 | 170M6100 | 170M6100 | 170M6100 | HHF | 107067 | 5996516017661 | db | 1 |  | 0 |  | 1 | 85361090 | HU | 95 | 76 | 168 | 1.184 | 1.227
100AMP 920V dc 22 X 58MM FERRULE | DWP-100A22F | DWP-100A22F | DWP-100A22F | HHF | 15310 | 5027590497848 | db | 1 |  | 0 |  | 1 | 85361090 | IN | 115 | 50 | 65 | 0.062 | 0
FUSE 315A 1600V 1BKN/110 AR | 170L5117 | 170L5117 | 170L5117 | HHF | 176580 | 5027590439596 | db | 2 |  | 0 |  | 2 | 85351000 | HU | 0 | 0 | 0 | 0 | 0
Gyors biztosíték betét, félvezetők védelmére 1200V DC, 20A | 170M2100 | 170M2100 | 170M2100 | HHF | 69513 | 5027590303675 | db | 1 |  | 0 |  | 1 | 85351000 | CN | 39 | 66 | 164 | 0.55 | 0.627
Gyors biztosíték félvezetők védelmére, 1250V, 63A, 1* | 170M3139 | 170M3139 | 170M3139 | HHF | 69513 | 5027590444057 | db | 6 |  | 0 |  | 6 | 85351000 | HU | 145 | 65 | 305 | 7.1e-05 | 8.4e-05
Gyors biztosíték betét, félvezetők védelmére 690V, 160A, 1* | 170M3764 | 170M3764 | 170M3764 | HHF | 69513 | 5027590449946 | db | 2 |  | 0 |  | 2 | 85361090 | HU | 45 | 148 | 59 | 0.176 | 0.195
Gyors biztosíték betét, félvezetők védelmére 690V, 700A, 1 | 170M4167 | 170M4167 | 170M4167 | HHF | 69513 | 5027590451536 | db | 3 |  | 0 |  | 3 | 85361090 | HU | 53 | 138 | 53 | 0.153 | 0.173
Gyors biztosíték betét, félvezetők védelmére 690V, 700A, 1 | 170M4217 | 170M4217 | 170M4217 | HHF | 69513 | 5027590451918 | db | 3 |  | 0 |  | 3 | 85361090 | HU | 53 | 138 | 53 | 1.56 | 0.52
Gyors biztosíték betét, félvezetők védelmére 690V, 630A, 1 | 170M4266 | 170M4266 | 170M4266 | HHF | 69513 | 5027590452137 | db | 3 |  | 0 |  | 3 | 85361090 | HU | 53 | 108 | 66 | 0.48467 | 0.526
Gyors biztosíték betét, félvezetők védelmére 690V, 630A, 1 | 170M4466 | 170M4466 | 170M4466 | HHF | 69513 | 5027590520119 | db | 3 |  | 0 |  | 3 | 85361090 | HU | 53 | 51 | 69 | 0.38567 | 0.204
Biztosíték akkumulátortárolóhoz, jelző, aR, In=250, Un=1500V DC, hátsó csavaros csatlakozás, 2 méret | ESS2L-250 | ESS2L-250 | ESS2L-250 | HHF | 131886 | 5027590628877 | db | 1 |  | 0 |  | 1 | 85351000 | CN | 59 | 175.3 | 59 | 2 | 2.1
Ultragyors biztosíték félvezetők védelmére, (UL szabvány) 500V AC / 500V DC, 40A | FWH-40B | FWH-40B | FWH-40B | HHF | 15516 | 5027590499651 | db | 5 |  | 0 |  | 5 | 85361090 | IN | 90 | 28 | 108 | 0.0584 | 0.0688
Ultragyors biztosíték félvezetők védelmére, (UL szabvány) 500V AC / 500V DC, 45A | FWH-45B | FWH-45B | FWH-45B | HHF | 15516 | 5027590499668 | db | 5 |  | 0 |  | 5 | 85361090 | IN | 90 | 28 | 108 | 0.0592 | 0.0696
Ultragyors biztosíték félvezetők védelmére, jelzővel, (UL szabvány), 690V AC, 40A | FWP-40G14FI | FWP-40G14FI | FWP-40G14FI | HHF | 7758 | 5027590500784 | db | 10 |  | 0 |  | 10 | 85361090 | ES | 14 | 51 | 14 | 0.199 | 0.0192
FUSE 800A 1000V 3STN/140 AR | 170L9588 | 170L9588 | 170L9588 | HHF | 93611 | 5996516009017 | db | 1 |  | 0 |  | 1 | 85361090 | HU | 94 | 75 | 166 | 0.0023 | 0.0525
FUSE 800A 1000V 3KW/110 AR | 170L9655 | 170L9655 | 170L9655 | HHF | 93611 | 5996516009079 | db | 1 |  | 0 |  | 1 | 85361090 | HU | 95 | 76 | 168 | 0.047 | 0.0525
Gyors biztosíték betét, félvezetők védelmére 1200V DC, 80A | 170M2106 | 170M2106 | 170M2106 | HHF | 93611 | 5027590442138 | db | 3 |  | 0 |  | 3 | 85351000 | CN | 39 | 66 | 164 | 0.627 | 0.627
Gyors biztosíték betét, félvezetők védelmére 1250V, 350A, 1* | 170M3147 | 170M3147 | 170M3147 | HHF | 93611 | 5027590444408 | db | 6 |  | 0 |  | 6 | 85351000 | HU | 145 | 65 | 305 | 0.071 | 0.084
Gyors biztosíték betét, félvezetők védelmére 690V, 500A, 1 | 170M4764 | 170M4764 | 170M4764 | HHF | 93611 | 5996516014028 | db | 1 |  | 0 |  | 1 | 85361090 | HU | 53 | 157 | 69 | 0.496 | 0.529
Gyors biztosíték betét, félvezetők védelmére 1000V, 500A, 1 | 170M4972 | 170M4972 | 170M4972 | HHF | 93611 | 5027590455213 | db | 3 |  | 0 |  | 3 | 85361090 | HU | 142 | 62 | 245 | 0.197 | 0.238
Gyors biztosíték betét, félvezetők védelmére 1000V, 550A, 1 | 170M4988 | 170M4988 | 170M4988 | HHF | 93611 | 5027590455329 | db | 3 |  | 0 |  | 3 | 85361090 | HU | 142 | 62 | 245 | 0.217 | 0.238
Gyors biztosíték betét, félvezetők védelmére 690V, 900A, 2 | 170M5565 | 170M5565 | 170M5565 | HHF | 93611 | 5027590457729 | db | 6 |  | 0 |  | 6 | 85361090 | HU | 61 | 50 | 77 | 0.56 | 0.569
Gyors biztosíték betét, félvezetők védelmére 690V, 1100A, 2 | 170M5817D | 170M5817D | 170M5817D | HHF | 93611 | 5027590461030 | db | 3 |  | 0 |  | 3 | 85361090 | IN | 55 | 150 | 61 | 0.62733 | 0.729
Gyors biztosíték félvezetők védelmére, 1000V, 500A, 2 | 170M5927 | 170M5927 | 170M5927 | HHF | 93611 | 5027590461207 | db | 4 |  | 0 |  | 4 | 85361090 | HU | 77 | 59 | 74 | 0.73625 | 0.75
Gyors biztosíték betét, félvezetők védelmére 1000V, 700A, 2 | 170M5960 | 170M5960 | 170M5960 | HHF | 93611 | 5027590461337 | db | 4 |  | 0 |  | 4 | 85361090 | HU | 124 | 80 | 168 | 0.75125 | 0.781
Gyors biztosíték betét, félvezetők védelmére 690V, 700A, 3 | 170M6011 | 170M6011 | 170M6011 | HHF | 93611 | 5996516017265 | db | 1 |  | 0 |  | 1 | 85361090 | HU | 76 | 109 | 76 | 1.086 | 1.172
Gyors biztosíték betét, félvezetők védelmére 690V, 500A, 3 | 170M6658 | 170M6658 | 170M6658 | HHF | 93611 | 5996516020272 | db | 1 |  | 0 |  | 1 | 85361090 | HU | 76 | 135 | 92 | 0.979 | 1.022
Gyors biztosíték betét, félvezetők védelmére 1000V, 550A, 3 | 170M8605 | 170M8605 | 170M8605 | HHF | 93611 | 5027590465564 | db | 2 |  | 0 |  | 2 | 85361090 | HU | 95 | 76 | 168 | 0.684 | 0.727
Membrános átvezetőIP66,M16, csatl.vez. átm.: 1-10mm | KT-M16 | 216983 | Y7-216983 | HH6 | 228 | 4015082169831 | db | 100 |  | 0 |  | 100 | 39269097 | DE | 25 | 25 | 15 | 0.002 | 0.002
Membrános átvezetőIP66,M20, csatl.vez. átm.: 1-13mm | KT-M20 | 207602 | Y7-207602 | HH6 | 352 | 4015082076023 | db | 100 |  | 0 |  | 100 | 39269097 | DE | 25 | 25 | 15 | 0.002 | 0.002
Membrános átvezetőIP66,M25, csatl.vez. átm.: 1-18mm | KT-M25 | 207603 | Y7-207603 | HH6 | 352 | 4015082076030 | db | 100 |  | 0 |  | 100 | 39269097 | DE | 25 | 25 | 15 | 0.003 | 0.003
Kábelátvezető betét, nyomáskiegyenlítő membránnal M25 | KT-M25F | 224556 | Y7-224556 | HH6 | 2196 | 4015082245566 | db | 1 |  | 0 |  | 1 | 39269097 | AT | 25 | 25 | 15 | 0.007 | 0.007
Membrános átvezetőIP66,M32, csatl.vez. átm.: 1-24mm | KT-M32 | 207604 | Y7-207604 | HH6 | 352 | 4015082076047 | db | 100 |  | 0 |  | 100 | 39269097 | DE | 35 | 35 | 20 | 0.004 | 0.004
Gyors biztosíték betét, félvezetők védelmére 1000V, 1250A, 3 | 170M8626 | 170M8626 | 170M8626 | HHF | 156396 | 5996516022559 | db | 1 |  | 0 |  | 1 | 85361090 | HU | 95 | 76 | 168 | 1.294 | 1.337
Gyors biztosíték betét BS88, 315A | 315SBMT | 315SBMT | 315SBMT | HHF | 70440 | 5027590476584 | db | 5 |  | 0 |  | 5 | 85361090 | HU | 82.6 | 38.7 | 38.7 | 0.2102 | 0.2102
FUSE 50A 1000V 000FU/90 AR UR | 170M1805 | 170M1805 | 170M1805 | HHF | 62785 | 5027590441759 | db | 3 |  | 0 |  | 3 | 85361090 | CN | 0 | 0 | 0 | 0 | 0
Gyors biztosíték betét, félvezetők védelmére 690V, 160A, 1* | 170M3164 | 170M3164 | 170M3164 | HHF | 62785 | 5027590444507 | db | 6 |  | 0 |  | 6 | 85361090 | HU | 45 | 134 | 45 | 0.057 | 0.07
Gyors biztosíték betét, félvezetők védelmére 1250V, 50A, 1* | 170M3188 | 170M3188 | 170M3188 | HHF | 62785 | 5027590444842 | db | 1 |  | 0 |  | 6 | 85351000 | HU | 145 | 65 | 305 | 0.072 | 0.086
Gyors biztosíték betét, félvezetők védelmére 1250V, 63A, 1* | 170M3189 | 170M3189 | 170M3189 | HHF | 62785 | 5027590444859 | db | 6 |  | 0 |  | 6 | 85351000 | HU | 145 | 65 | 305 | 0.072 | 0.086
Gyors biztosíték betét, félvezetők védelmére 1000V, 160A, 1* | 170M3536 | 170M3536 | 170M3536 | HHF | 62785 | 5027590448451 | db | 2 |  | 0 |  | 2 | 85361090 | HU | 152 | 90 | 62 | 0.464 | 0.464
Gyors biztosíték betét, félvezetők védelmére 690V, 160A, 1* | 170M3664 | 170M3664 | 170M3664 | HHF | 62785 | 5027590448901 | db | 6 |  | 0 |  | 6 | 85361090 | HU | 45 | 110 | 59 | 0.054 | 0.067
Gyors biztosíték betét, félvezetők védelmére 690V, 160A, 1* | 170M3714 | 170M3714 | 170M3714 | HHF | 62785 | 5027590449502 | db | 2 |  | 0 |  | 2 | 85361090 | HU | 45 | 148 | 45 | 0.176 | 0.198
Gyors biztosíték betét, félvezetők védelmére 1000V, 80A, 1* | 170M3953 | 170M3953 | 170M3953 | HHF | 62785 | 5027590450577 | db | 4 |  | 0 |  | 4 | 85361090 | HU | 170 | 50 | 96 | 0.36 | 0.202
Gyors biztosíték betét, félvezetők védelmére 690V, 400A, 1 | 170M4162 | 170M4162 | 170M4162 | HHF | 62785 | 5027590451482 | db | 3 |  | 0 |  | 3 | 85361090 | HU | 53 | 138 | 53 | 0.146 | 0.167
Gyors biztosíték betét, félvezetők védelmére 690V, 400A, 1 | 170M4212 | 170M4212 | 170M4212 | HHF | 62785 | 5027590451864 | db | 3 |  | 0 |  | 3 | 85361090 | IN | 53 | 138 | 53 | 0.47867 | 0.52
Gyors biztosíték félvezetők védelmére, 1250V, 280A, 2 | 170M5389 | 170M5389 | 170M5389 | HHF | 125570 | 5027590456807 | db | 4 |  | 0 |  | 4 | 85351000 | HU | 77 | 73.5 | 59 | 1e-06 | 1e-06
Gyors biztosíték betét, félvezetők védelmére 690V, 315A, 2* | 170M5806 | 170M5806 | 170M5806 | HHF | 62785 | 5027590460231 | db | 3 |  | 0 |  | 3 | 85361090 | HU | 160 | 80 | 210 | 0.624 | 0.698
Megszakító, 3-pólus, áramkörvéd., Icu=100kA, Iu=125A, In=125A | NZMH1-A125 | 284414 | Y7-284414 | HH1 | 347461 | 4015082844141 | db | 1 |  | 0 |  | 1 | 85362090 | RO | 90 | 145 | 68 | 1.023 | 1.066
Tervtartó tasak, A4 | LAB-BAG_A4 | 107913 | Y7-107913 | HH6 | 5832 | 4015081075584 | db | 1 |  | 0 |  | 1 | 49119900 | PL | 215 | 5 | 300 | 0.1 | 0.1
Felirati csík tartó 1m | LAB-BAR_1000 | 107911 | Y7-107911 | HH6 | 4608 | 4015081075560 | db | 10 | 9008790881435 | 0 |  | 10 | 48219090 | SE | 30 | 5 | 1000 | 0.04 | 0.04
Felirati csík tartó 13 modul | LAB-BAR_13TE | 107884 | Y7-107884 | HH6 | 892 | 4015081074198 | db | 10 |  | 0 |  | 10 | 48219090 | SE | 30 | 5 | 235 | 0.009 | 0.009
Felirati csík tartó 21 modul | LAB-BAR_21TE | 107889 | Y7-107889 | HH6 | 1212 | 4015081075447 | db | 10 |  | 0 |  | 10 | 48219090 | CZ | 30 | 5 | 378 | 0.015 | 0.015
Felirati csík tartó 24 modul | LAB-BAR_24TE | 107901 | Y7-107901 | HH6 | 1348 | 4015081075461 | db | 10 |  | 0 |  | 10 | 48219090 | SE | 30 | 5 | 435 | 0.017 | 0.017
Felirati csík tartó 3m | LAB-BAR_3000 | 107912 | Y7-107912 | HH6 | 8100 | 4015081075577 | db | 10 |  | 0 |  | 10 | 48219090 | SE | 30 | 5 | 3000 | 0.12 | 0.12
Felirati csík tartó 33 modul | LAB-BAR_33TE | 107902 | Y7-107902 | HH6 | 1612 | 4015081075478 | db | 10 |  | 0 |  | 10 | 48219090 | SE | 30 | 5 | 595 | 0.024 | 0.024
Felirati csík tartó 35 modul | LAB-BAR_35TE | 107903 | Y7-107903 | HH6 | 1912 | 4015081075485 | db | 10 |  | 0 |  | 10 | 48219090 | SE | 30 | 5 | 630 | 0.025 | 0.025
Felirati csík tartó 46 modul | LAB-BAR_46TE | 107906 | Y7-107906 | HH6 | 2344 | 4015081075515 | db | 10 |  | 0 |  | 10 | 48219090 | SE | 30 | 5 | 828 | 0.033 | 0.033
Felirati csík tartó 47 modul | LAB-BAR_47TE | 107907 | Y7-107907 | HH6 | 2520 | 4015081075522 | db | 10 |  | 0 |  | 10 | 48219090 | SE | 30 | 2 | 845 | 0.03 | 0.03
Felirati csík tartó 57 modul | LAB-BAR_57TE | 107909 | Y7-107909 | HH6 | 2812 | 4015081075546 | db | 10 |  | 0 |  | 10 | 48219090 | SE | 30 | 5 | 1028 | 0.041 | 0.041
Betétlap feliraticsíkhoz, üres | LAB-TAPE_A4_BLANK | 107952 | Y7-107952 | HH6 | 508 | 4015081075782 | db | 10 |  | 0 |  | 10 | 48219090 | AT | 210 | 1 | 300 | 0.002 | 0.002
Betétlap feliraticsíkhoz, nyomtatott | LAB-TAPE_A4_PRINT | 107953 | Y7-107953 | HH6 | 388 | 4015081075799 | db | 10 |  | 0 |  | 10 | 85389099 | AT | 210 | 1 | 300 | 0.002 | 0.002
Univerzális zár Doppelbart (pillangó) 3mm, fém | LC-DBIT3-CS | 133102 | Y7-133102 | HCS | 4356 | 4015081299652 | db | 1 |  | 0 |  | 1 | 83014090 | DE | 35 | 55 | 39 | 0.129 | 0.179
Univerzális zár Doppelbart (pillangó) 5mm, fém | LC-DBIT5-CS | 133103 | Y7-133103 | HCS | 4356 | 4015081299669 | db | 1 |  | 0 |  | 1 | 83014090 | DE | 35 | 55 | 39 | 0.129 | 0.179
Univerzális zár, henger, 2 kulccsal | LC-ZSBIT-CS | 133104 | Y7-133104 | HCS | 7700 | 4015081299676 | db | 1 |  | 0 |  | 1 | 83014090 | DE | 35 | 55 | 40 | 0.171 | 0.171
Megszakító, 4pólus, áramkörvéd., dugaszolható, Icu=50kA, In=320A | NZMN3-4-A320-SVE | 168508 | Y7-168508 | HH1 | 1102811 | 4015081649860 | db | 1 |  | 0 |  | 1 | 85362090 | RO | 185 | 335 | 125.5 | 8.81 | 8.81
Kar reteszelő készlet PLHT, AZ megszakítókhoz bekapcsolt helyzetben | LHSP-A | 216000 | Y7-216000 | HH5 | 2706 | 9010238140226 | db | 1 |  | 0 |  | 1 | 39269097 | AT | 30 | 90 | 20 | 0.011 | 0.011
Kar reteszelő készlet PLHT, AZ megszakítókhoz | LHSP-E | 215999 | Y7-215999 | HH5 | 2706 | 9010238140233 | db | 1 |  | 0 |  | 1 | 39269097 | AT | 30 | 90 | 20 | 0.015 | 0.015
Kar reteszelő készlet PLHT, AZ megszakítókhoz (zár nélkül) | LH-SPL | 285752 | Y7-285752 | HH5 | 16665 | 9004840000016 | db | 1 |  | 0 |  | 1 | 39269097 | CR | 18 | 7 | 25 | 0.014 | 0.014
XV license | LIC-GALILEO-OPEN-PC | 140385 | Y7-140385 | HH3 | 660604 | 7640130110335 | db | 1 |  | 0 |  | 1 | 49070090 | CH | 162 | 2 | 230 | 0.016 | 0.016
40 pontos licensz igazolás | LIC-OPT-1ST-LEVEL | 140391 | Y7-140391 | HH3 | 77072 | 7640130110380 | db | 1 |  | 0 |  | 1 | 49070090 | CH | 162 | 2 | 230 | 0.016 | 0.016
80 pontos licensz igazolás | LIC-OPT-2ND-LEVEL | 140392 | Y7-140392 | HH3 | 154136 | 7640130110397 | db | 1 |  | 0 |  | 1 | 49119900 | CH | 162 | 2 | 230 | 0.016 | 0.016
License for Windows Embedded Compact 7 | LIC-OS-C7-P | 197895 | Y7-197895 | HH3 | 33016 | 7640130099449 | db | 1 |  | 0 |  | 1 | 49119900 | US | 0 | 0 | 0 | 0.016 | 0.017
PLC licenc XV300 sorozatú érintőképernyőkhöz | LIC-PLC-A | 181585 | Y7-181585 | HH3 | 113176 | 7640130098725 | db | 1 |  | 0 |  | 1 | 49070090 | CH | 160 | 2 | 230 | 0.016 | 0.01
PLC license for XV-1…-B.., XV-1…-D.. | LIC-PLC-MXP-COMPACT | 142581 | Y7-142581 | HH3 | 88072 | 7640130096837 | db | 1 |  | 0 |  | 1 | 49119900 | CH | 162 | 2 | 230 | 0.016 | 0.016
Furatok nélküli karima IKA...-C...-LID elosztótáblához | LID1-IKA | 187355 | Y7-187355 | HH6 | 1524 | 4015081824137 | db | 1 |  | 1 |  | 1 | 85381000 | ES | 80 | 12 | 95 | 0.17 | 0.17
Megszakító, 4pólus, áramkörvéd., dugaszolható, Icu=50kA, In=400A | NZMN3-4-A400-SVE | 168510 | Y7-168510 | HH1 | 1102811 | 4015081649884 | db | 1 |  | 0 |  | 1 | 85362090 | RO | 185 | 335 | 125.5 | 8.81 | 8.81
Megszakító, 3p, Icu=75kA(415V), In=1600A, szelektív, PXR20 (LSI), kikocsizható | NZMH4-VX1600-AVE | 193332 | Y7-193332 | HH1 | 4707553 | 9010238016774 | db | 1 |  | 0 |  | 1 | 85362090 | RO | 210 | 510 | 138 | 29 | 29
Megszakító, 3-pólus, áramkörvéd., dobozkapcsok, Icu=100kA, In=25A, fix Ir, UL szabv. | NZMH2-AF25-BT-NA | 107811 | Y7-107811 | HH1 | 412527 | 4015081074587 | db | 1 |  | 0 |  | 1 | 85362010 | RO | 105 | 184 | 103 | 2.345 | 2.345
Megszakító, 3-pólus, motorvédő, Icu=75kA(415V), In=550A | NZMH4-ME550 | 265791 | Y7-265791 | HH1 | 1261964 | 4015082657918 | db | 1 |  | 0 |  | 1 | 85362090 | RO | 210 | 401 | 138 | 21 | 21
Megszakító, 4p, Icu=50kA(415V), In=1250A, áramkörvéd., PXR10 (LI), fix.beépítés, csavaros kapcsok | NZMN4-4-AX1250 | 191435 | Y7-191435 | HH1 | 2126508 | 4015081919475 | db | 1 |  | 0 |  | 1 | 85362090 | RO | 280 | 401 | 138 | 25.5 | 25.5
Megszakító, 4p, Icu=50kA(415V), In=800A, szelektív, PXR25 (LSI), fix.beépítés, csavaros kapcsok | NZMN4-4-PX800/VAR | 189642 | Y7-189642 | HH1 | 2126508 | 4015081875894 | db | 1 |  | 0 |  | 1 | 85362090 | RO | 280 | 401 | 138 | 25.5 | 25.5
Megszakító, 4p, Icu=70kA(415V), In=630A, szelektív, PXR20 (LSI), fix.beépítés, csavaros kapcsok | NZMS3-4-VX630/VAR | 191524 | Y7-191524 | HH1 | 1266602 | 4015081920365 | db | 1 |  | 0 |  | 1 | 85362090 | RO | 185 | 275 | 121 | 8.769 | 9.04
Megszakító, 3p, Icu=150kA(415V), In=400A, szelektív, PXR25 (LSIG,ARMS,ZSI), fix.beépítés, csavar.kap | NZMH3-PX400-TAZ | 192262 | Y7-192262 | HH1 | 1673298 | 4015081928132 | db | 1 |  | 0 |  | 1 | 85362090 | RO | 140 | 275 | 121 | 6.65 | 6.65
Megszakító, 3-pólus, áramkörvéd., Icu=50kA, In=1250A | NZMN4-AE1250 | 265761 | Y7-265761 | HH1 | 2281023 | 4015082657611 | db | 1 |  | 0 |  | 1 | 85362090 | RO | 210 | 401 | 138 | 19.179 | 19.978
Megszakító, 3p, Icu=75kA(415V), In=800A, szelektív, PXR20 (LSI), kikocsizható | NZMH4-VX800-AVE | 193329 | Y7-193329 | HH1 | 2033480 | 9010238016743 | db | 1 |  | 0 |  | 1 | 85362090 | RO | 210 | 510 | 138 | 29 | 29
Megszakító, 4pólus, elektronikus kioldó, szelektív, dugaszolható, Icu=70kA, In=400A, N=60%In | NZMS3-4-VE400/250-SVE | 168537 | Y7-168537 | HH1 | 1483797 | 4015081650132 | db | 1 |  | 0 |  | 1 | 85362090 | RO | 185 | 335 | 125.5 | 10.04 | 10.04
Megszakító, 4p, Icu=50kA(415V), In=800A, szelektív, PXR20 (LSI), fix.beépítés, csavaros kapcsok | NZMN4-4-VX800/VAR | 191440 | Y7-191440 | HH1 | 1625457 | 4015081919529 | db | 1 |  | 0 |  | 1 | 85362090 | RO | 280 | 401 | 138 | 25.5 | 25.5
Megszakító, 3p, Icu=150kA(415V), In=350A, motorvédő, PXR20(LSI), kikocsizható | NZMH3-MX350-AVE | 191552 | Y7-191552 | HH1 | 1265275 | 4015081920648 | db | 1 |  | 0 |  | 1 | 85362090 | RO | 140 | 347 | 121 | 18.001 | 18.218
Megszakító, 4pólus, elektronikus kioldó, szelektív, Icu=150kA, In=400A, föld kioldó | NZMH3-4-VE400-T | 150149 | Y7-150149 | HH1 | 1763672 | 4015081464951 | db | 1 |  | 0 |  | 1 | 85362090 | RO | 185 | 275 | 121 | 8.425 | 8.64
Ajtózár BC-A2 elosztótáblákhoz | LOCK-KIT-BC-A2 | EP-504126 | EP-504126 | HH6 | 2424 | 9010653111658 | db | 1 |  | 0 |  | 1 | 85381000 | ES | 20 | 12 | 20 | 0.06 | 0.06
Zár 2 kulccsal IKA elosztótáblához | LOCK-KIT-IKA | 174166 | Y7-174166 | HH6 | 10032 | 4015081706280 | db | 1 |  | 0 |  | 1 | 83014090 | ES | 20 | 29 | 20 | 0.015 | 0.015
Kulcs zárral együtt KLV, BF elosztótáblához | LOCK-KLV | 178930 | Y7-178930 | HH6 | 3992 | 4015081742479 | db | 1 |  | 0 |  | 1 | 83014019 | DE | 50 | 40 | 25 | 0.08 | 0.08
Lock multipier for three additional locks | LOCKMULTIPLIER-K1-K6 | 1059849 | Y8-1059849 | HHD | 2339 | 8711426319363 | db | 1 |  | 0 |  | 1 | 85389099 | NL | 7 | 1 | 3 | 0.005 | 0.005
Tesztkészlet | LP800KIT | LP800KIT | LP800KIT | HHS | 337312 | 5018986862623 | db | 1 |  | 0 |  | 1 | 85311030 | GB | 0 | 0 | 0 | 0.85 | 1.05
Gyors biztosíték betét, félvezetők védelmére 1000V, 315A, 2 | 170M5982 | 170M5982 | 170M5982 | HHF | 62785 | 5027590461481 | db | 3 |  | 0 |  | 3 | 85361090 | HU | 175 | 67 | 284 | 0.845 | 0.883
Gyors biztosíték betét, félvezetők védelmére 690V, 1250A, 3 | 170M6116 | 170M6116 | 170M6116 | HHF | 125570 | 5996516017791 | db | 1 |  | 0 |  | 1 | 85361090 | HU | 76 | 109 | 90 | 0.967 | 0.967
Gyors biztosíték betét, félvezetők védelmére 1000V, 630A, 3 | 170M8506 | 170M8506 | 170M8506 | HHF | 125570 | 5027590465106 | db | 2 |  | 0 |  | 2 | 85361090 | HU | 160 | 74 | 90 | 0.8935 | 0
Ultragyors biztosíték félvezetők védelmére, jelzővel, (UL szabvány), 690V AC, 50A | FWP-50G14FI | FWP-50G14FI | FWP-50G14FI | HHF | 7861 | 5027590500920 | db | 10 |  | 0 |  | 10 | 85361090 | ES | 14 | 51 | 14 | 0.0183 | 0.0192
Gyors hengeres biztosíték betét, US változat, 14x51mm, 250V AC / 250V DC, 20A | FWX-20A14F | FWX-20A14F | FWX-20A14F | HHF | 7861 | 5027590501361 | db | 10 |  | 0 |  | 10 | 85361090 | IN | 14.3 | 50.8 | 14.3 | 0.0191 | 0.0215
Gyors hengeres biztosíték betét, US változat, 14x51mm, 250V AC / 250V DC, 25A | FWX-25A14F | FWX-25A14F | FWX-25A14F | HHF | 7861 | 5027590501378 | db | 10 |  | 0 |  | 10 | 85361090 | IN | 14.3 | 50.8 | 14.3 | 0.02 | 0.02
Gyors biztosíték betét, félvezetők védelmére 1600V, 450A, 3 | 170L9870 | 170L9870 | 170L9870 | HHF | 149668 | 5996516009178 | db | 1 |  | 0 |  | 1 | 85351000 | HU | 94 | 75 | 166 | 2.159 | 2.699
FUSE 450A 1000V 230FU/90 AR CU | 170M1832 | 170M1832 | 170M1832 | HHF | 149668 | 5027590441940 | db | 6 |  | 0 |  | 6 | 85361090 | IN | 0 | 0 | 0 | 0 | 0
Gyors biztosíték betét, félvezetők védelmére 1100V, 1000A, 2 | 170M5150 | 170M5150 | 170M5150 | HHF | 149668 | 5027590455930 | db | 3 |  | 0 |  | 3 | 85351000 | HU | 175 | 67 | 284 | 0.634 | 0.672
Gyors biztosíték betét, félvezetők védelmére 1250V, 350A, 1* | 170M3397 | 170M3397 | 170M3397 | HHF | 112114 | 5027590447492 | db | 4 |  | 0 |  | 4 | 85351000 | HU | 170 | 50 | 96 | 0.18 | 0.202
Gyors biztosíték betét, félvezetők védelmére 1000V, 63A, 1* | 170M3982 | 170M3982 | 170M3982 | HHF | 56057 | 5027590450751 | db | 6 |  | 0 |  | 6 | 85361090 | HU | 145 | 65 | 305 | 0.44517 | 0.085
Gyors biztosíték betét, félvezetők védelmére 1250V, 200A, 1 | 170M4439 | 170M4439 | 170M4439 | HHF | 112114 | 5996516013236 | db | 1 |  | 0 |  | 1 | 85351000 | HU | 70 | 51 | 160 | 0.575 | 2.134
Gyors biztosíték betét, félvezetők védelmére 1250V, 400A, 2 | 170M5142 | 170M5142 | 170M5142 | HHF | 112114 | 5027590455831 | db | 3 |  | 0 |  | 3 | 85351000 | HU | 175 | 67 | 284 | 0.59633 | 0.672
Gyors biztosíték betét, félvezetők védelmére 690V, 900A, 2 | 170M5876 | 170M5876 | 170M5876 | HHF | 112114 | 5027590461085 | db | 3 |  | 0 |  | 3 | 85361090 | HU | 165 | 66 | 286 | 0.763 | 0.249
Gyors biztosíték betét, félvezetők védelmére 690V, 1100A, 3 | 170M6165 | 170M6165 | 170M6165 | HHF | 112114 | 5996516018057 | db | 1 |  | 0 |  | 1 | 85361090 | HU | 76 | 139 | 76 | 1.204 | 1.247
Ultragyors biztosíték, félvezető+fotovoltaikus védelem, 3. méret, 1000V DC, 300A | PV-300ANH3 | PV-300ANH3 | PV-300ANH3 | HHF | 104768 | 5027590506014 | db | 3 |  | 0 |  | 3 | 85361090 | IN | 71.2 | 150 | 76 | 1.034 | 1.175
Ultragyors biztosíték, félvezető+fotovoltaikus védelem, 3. méret, 1000V DC, 315A | PV-315ANH3 | PV-315ANH3 | PV-315ANH3 | HHF | 104768 | 5027590506021 | db | 3 |  | 0 |  | 3 | 85361090 | IN | 71.2 | 150 | 76 | 1.0267 | 1.168
Gyors biztosíték betét BS88, 160A | 160CMT | 160CMT | 160CMT | HHF | 40335 | 5027590035279 | db | 1 |  | 0 |  | 1 | 85361090 | HU | 139 | 31.5 | 20 | 0.278 | 0.278
Biztosíték (BS88 szabvány), 660V AC / 400V DC, 110A | GSGB110 | GSGB110 | GSGB110 | HHF | 32268 | 5027590502610 | db | 10 |  | 0 |  | 10 | 85361090 | HU | 35.7 | 95 | 19 | 0.844 | 0.0844
Gyors biztosíték betét, félvezetők védelmére 1100V, 800A, 2 | 170M5698 | 170M5698 | 170M5698 | HHF | 154715 | 5027590458252 | db | 3 |  | 0 |  | 3 | 85351000 | HU | 1800 | 650 | 2800 | 0.809 | 0.809
Gyors biztosíték betét, félvezetők védelmére 690V, 1000A, 3 | 170M6264 | 170M6264 | 170M6264 | HHF | 154715 | 5996516018729 | db | 1 |  | 0 |  | 1 | 85361090 | HU | 76 | 109 | 90 | 0.965 | 1.008
Gyors biztosíték betét, félvezetők védelmére 690V, 1000A, 3 | 170M6764 | 170M6764 | 170M6764 | HHF | 154715 | 5996516020708 | db | 1 |  | 0 |  | 1 | 85361090 | HU | 76 | 155 | 92 | 0.941 | 1.027
Gyors biztosíték betét, félvezetők védelmére 690V, 315A, 1 | 170M4460 | 170M4460 | 170M4460 | HHF | 57293 | 5027590453042 | db | 3 |  | 0 |  | 3 | 85361090 | HU | 53 | 51 | 69 | 0.38233 | 0.404
Gyors biztosíték betét, félvezetők védelmére 690V, 250A, 1 | 170M4559 | 170M4559 | 170M4559 | HHF | 57293 | 5027590453486 | db | 3 |  | 0 |  | 3 | 85361090 | HU | 53 | 51 | 69 | 0.153 | 0.164
Gyors biztosíték betét, félvezetők védelmére 690V, 50A, 1 | 170M3809D | 170M3809D | 170M3809D | HHF | 24613 | 5027590450072 | db | 6 |  | 0 |  | 6 | 85361090 | IN | 45 | 135 | 53 | 2.549 | 0.445
Gyors biztosíték betét, félvezetők védelmére 1000V, 125A, 1* | 170L3664 | 170L3664 | 170L3664 | HHF | 58014 | 5027590439275 | db | 6 |  | 0 |  | 6 | 85361090 | HU | 290 | 62 | 142 | 0.24183 | 0.24183
1000Vdc IEC/UL 250A aR 40mm Round fuse | FWE-250A | FWE-250A | FWE-250A | HHF | 99688 | 5027590590150 | db | 1 |  | 0 |  | 1 | 85361010 | CN | 0 | 0 | 0 | 0.000255 | 0.000255
FUSE 750A 1000V 3/110 AR | 170L7030 | 170L7030 | 170L7030 | HHF | 141259 | 5996516008188 | db | 1 |  | 0 |  | 1 | 85361090 | HU | 160 | 74 | 90 | 1.3525 | 1.3825
FUSE 400A 1000V IEC aR 230FN/90 | 170M1867 | 170M1867 | 170M1867 | HHF | 141259 | 5027590442060 | db | 6 |  | 0 |  | 6 | 85361090 | IN | 0 | 0 | 0 | 0 | 0
Gyors biztosíték betét, félvezetők védelmére 1100V, 630A, 1 | 170M4247 | 170M4247 | 170M4247 | HHF | 141259 | 5027590452038 | db | 3 |  | 0 |  | 3 | 85351000 | HU | 175 | 67 | 284 | 0.67 | 0.711
Gyors biztosíték betét, félvezetők védelmére 690V, 1600A, 3 | 170M6019 | 170M6019 | 170M6019 | HHF | 141259 | 5996516017340 | db | 1 |  | 0 |  | 1 | 85361090 | HU | 76 | 109 | 76 | 0.981 | 0.981
Gyors biztosíték betét, félvezetők védelmére 690V, 1000A, 3 | 170M6314 | 170M6314 | 170M6314 | HHF | 141259 | 5996516018880 | db | 1 |  | 0 |  | 1 | 85361090 | HU | 76 | 126 | 89 | 1.525 | 1.525
Gyors biztosíték betét, félvezetők védelmére 690V, 1000A, 3 | 170M6614 | 170M6614 | 170M6614 | HHF | 141259 | 5996516020081 | db | 1 |  | 0 |  | 1 | 85361090 | HU | 76 | 135 | 76 | 1.194 | 1.534
Biztosíték akkumulátortárolóhoz, jelző nélkül, aR, In=250,Un=1500VDC, csavaros csatlakozás, 2L méret | ESS2J-250L-NI | ESS2J-250L-NI | ESS2J-250L-NI | HHF | 91415 | 5027590628662 | db | 1 |  | 0 |  | 1 | 85351000 | CN | 59 | 185.5 | 59 | 2 | 2.1
Biztosíték akkumulátortárolóhoz, jelző nélkül, aR, In=350, Un=1500V DC, szabványos késes, 3 méret | ESS3-350-NI | ESS3-350-NI | ESS3-350-NI | HHF | 158423 | 5027590629034 | db | 1 |  | 0 |  | 1 | 85351000 | CN | 74.5 | 212 | 74.5 | 2.125 | 2.225
Biztosíték akkumulátortárolóhoz, jelző nélkül, aR, In=250, Un=1500V DC, egyenes vége, 2 méret | ESS2B-250-NI | ESS2B-250-NI | ESS2B-250-NI | HHF | 100100 | 5027590628297 | db | 1 |  | 0 |  | 1 | 85351000 | CN | 59 | 131 | 59 | 2 | 2.1
Biztosíték akkumulátortárolóhoz, jelző nélkül, aR, In=160, Un=1500V DC, szabványos késes, 3 méret | ESS3-160-NI | ESS3-160-NI | ESS3-160-NI | HHF | 133501 | 5027590628990 | db | 1 |  | 0 |  | 1 | 85351000 | CN | 74.5 | 212 | 74.5 | 2.125 | 2.225
Ultragyors biztosíték félvezetők védelmére, (UL szabvány) 500V AC / 500V DC, 125A | FWH-125B | FWH-125B | FWH-125B | HHF | 33504 | 5027590020824 | db | 1 |  | 0 |  | 1 | 85361090 | IN | 30 | 30 | 91 | 0.152 | 0.16
Biztosíték (BS88 szabvány), 660V AC / 350V DC, 300A | GSGB300 | GSGB300 | GSGB300 | HHF | 75590 | 5027590502726 | db | 5 |  | 0 |  | 5 | 85361090 | HU | 34.6 | 107 | 77.6 | 2.07 | 0.414
Gyors bizt.betét, US változat, 150V AC / 150V DC, 225A | FWA-225B | FWA-225B | FWA-225B | HHF | 33607 | 5027590088695 | db | 1 |  | 0 |  | 1 | 85361090 | HU | 67 | 25.4 | 25.4 | 0.083 | 0.083
Gyors biztosíték betét BS88, 690V AC / 500V DC, 315A | 315MMT | 315MMT | 315MMT | HHF | 33710 | 5027590043526 | db | 1 |  | 0 |  | 1 | 85361090 | IN | 38 | 113 | 83 | 0.433 | 0.501
Biztosíték akkumulátortárolóhoz, jelző, aR, In=400, Un=1500V DC, csavaros csatlakozás, 2 méret | ESS2J-400 | ESS2J-400 | ESS2J-400 | HHF | 126464 | 5027590628730 | db | 1 |  | 0 |  | 1 | 85351000 | CN | 59 | 185.5 | 59 | 2 | 2.1
Ultragyors biztosíték félvezetők védelmére, (UL szabvány) 500V AC / 500V DC, 175A | FWH-175B | FWH-175B | FWH-175B | HHF | 33813 | 5027590020879 | db | 1 |  | 0 |  | 1 | 85361090 | IN | 96 | 30 | 30 | 0.158 | 0.158
Gyors biztosíték betét BS88, 450A | 450SBMT | 450SBMT | 450SBMT | HHF | 76311 | 5027590480734 | db | 5 |  | 0 |  | 5 | 85361090 | HU | 105 | 42 | 210 | 0.2034 | 0.22
FUSE 1100A 800V 3U/110 AR | 170L7243 | 170L7243 | 170L7243 | HHF | 153034 | 5996516008256 | db | 1 |  | 0 |  | 1 | 85361090 | HU | 95 | 76 | 168 | 0 | 0
Gyors biztosíték betét, félvezetők védelmére 2000V DC, 215A | 170M2057 | 170M2057 | 170M2057 | HHF | 153034 | 5027590303972 | db | 1 |  | 0 |  | 1 | 85351000 | CN | 39 | 66 | 216 | 0.4612 | 0.91
Gyors biztosíték betét, félvezetők védelmére 1250V, 630A, 2 | 170M5446 | 170M5446 | 170M5446 | HHF | 153034 | 5027590457194 | db | 2 |  | 0 |  | 2 | 85351000 | HU | 163 | 60 | 92 | 0.818 | 0.837
Gyors biztosíték betét, félvezetők védelmére 690V, 700A, 3 | 170M6086 | 170M6086 | 170M6086 | HHF | 153034 | 5996516017647 | db | 1 |  | 0 |  | 1 | 85361090 | HU | 75 | 150 | 75 | 1.531 | 1.531
Biztosíték akkumulátortárolóhoz, jelző nélkül, aR, In=200, Un=1500V DC, szabványos késes, 2 méret | ESS2H-200-NI | ESS2H-200-NI | ESS2H-200-NI | HHF | 85099 | 5027590628419 | db | 1 |  | 0 |  | 1 | 85351000 | CN | 59 | 191 | 59 | 2 | 2.1
FUSE 32A 1000V DIN 0 AR | 170L3831 | 170L3831 | 170L3831 | HHF | 42601 | 5027590439367 | db | 5 |  | 0 |  | 5 | 85361090 | IN | 130 | 60 | 188 | 0.264 | 0
FUSE 40A 1000V DIN 0 AR | 170L3833 | 170L3833 | 170L3833 | HHF | 42601 | 5027590439374 | db | 5 |  | 0 |  | 5 | 85361090 | IN | 130 | 60 | 188 | 0.264 | 0
Gyors biztosíték betét, félvezetők védelmére 690V, 500A, 1* | 170M3271 | 170M3271 | 170M3271 | HHF | 51183 | 5027590446846 | db | 6 |  | 0 |  | 6 | 85361090 | HU | 45 | 104 | 58 | 0.33933 | 0.366
FUSE 100A 2000V 1*/170 AR | 170L4038 | 170L4038 | 170L4038 | HHF | 146306 | 5027590439435 | db | 3 |  | 0 |  | 3 | 85351000 | HU | 0 | 0 | 0 | 0 | 0
Gyors biztosíték betét, félvezetők védelmére 690V, 1400A, 3 | 170M6117 | 170M6117 | 170M6117 | HHF | 146306 | 5996516017807 | db | 1 |  | 0 |  | 1 | 85361090 | HU | 76 | 109 | 90 | 0.869 | 0.955
Gyors biztosíték betét, félvezetők védelmére 1000V, 1100A, 3 | 170M8511 | 170M8511 | 170M8511 | HHF | 146306 | 5027590465267 | db | 2 |  | 0 |  | 2 | 85361090 | HU | 160 | 74 | 90 | 2.55 | 1.157
Gyors biztosíték betét, félvezetők védelmére 690V, 125A, 00 | 170M2665 | 170M2665 | 170M2665 | HHF | 34534 | 5027590442428 | db | 6 |  | 0 |  | 6 | 85361090 | IN | 30 | 100 | 51 | 0.19717 | 0.245
FUSE 400A 660V 2S/110 AR | 170L8024 | 170L8024 | 170L8024 | HHF | 103705 | 5027590439886 | db | 3 |  | 0 |  | 3 | 85361090 | HU | 0 | 0 | 0 | 0 | 0
Gyors biztosíték betét, félvezetők védelmére 550V, 900A, 1 | 170M4069 | 170M4069 | 170M4069 | HHF | 103705 | 5027590451116 | db | 3 |  | 0 |  | 3 | 85361090 | HU | 142 | 62 | 245 | 0.154 | 0.175
Gyors biztosíték betét, félvezetők védelmére 1250V, 450A, 1 | 170M4144 | 170M4144 | 170M4144 | HHF | 103705 | 5027590451390 | db | 3 |  | 0 |  | 3 | 85351000 | HU | 142 | 62 | 245 | 0.214 | 0.235
Gyors biztosíték betét, félvezetők védelmére 1250V, 315A, 1 | 170M4171 | 170M4171 | 170M4171 | HHF | 103705 | 5027590451567 | db | 3 |  | 0 |  | 3 | 85351000 | HU | 142 | 62 | 245 | 0.152 | 0.173
Gyors biztosíték betét, félvezetők védelmére 1250V, 315A, 1 | 170M4191 | 170M4191 | 170M4191 | HHF | 103705 | 5027590451727 | db | 3 |  | 0 |  | 3 | 85351000 | HU | 142 | 62 | 245 | 0.19233 | 0.213
Gyors biztosíték betét, félvezetők védelmére 600V, 1250A, 2 | 170M5118 | 170M5118 | 170M5118 | HHF | 103705 | 5027590455794 | db | 3 |  | 0 |  | 3 | 85361090 | HU | 165 | 66 | 286 | 0.205 | 0.242
Gyors biztosíték betét, félvezetők védelmére 690V, 550A, 2 | 170M5511 | 170M5511 | 170M5511 | HHF | 103705 | 5027590457613 | db | 6 |  | 0 |  | 6 | 85361090 | HU | 61 | 50 | 61 | 0.27 | 0.296
FUSE 250A 1000V DC 000FN/90 AR UR | 170M1853 | 170M1853 | 170M1853 | HHF | 121075 | 5027590442022 | db | 3 |  | 0 |  | 3 | 85361090 | IN | 0 | 0 | 0 | 0.50933 | 0
Gyors biztosíték betét, félvezetők védelmére 1000V, 800A, 2 | 170M5975 | 170M5975 | 170M5975 | HHF | 121075 | 5027590461467 | db | 3 |  | 0 |  | 3 | 85361090 | HU | 175 | 67 | 284 | 0.834 | 0.909
Gyors biztosíték betét BS88, 280A | 280CMMT | 280CMMT | 280CMMT | HHF | 121178 | 5027590039574 | db | 1 |  | 0 |  | 1 | 85361090 | HU | 12 | 5.6 | 10 | 0.54 | 0.54
Ultragyors biztosíték, félvezető+fotovoltaikus védelem, 1XL méret, 1500V DC, 200A | PV-200A-1XL-15 | PV-200A-1XL-15 | PV-200A-1XL-15 | HHF | 138548 | 5996516000625 | db | 1 |  | 0 |  | 1 | 85351000 | HU | 52 | 189 | 65 | 1.2 | 1.2
Ultragyors biztosíték, félvezető+fotovoltaikus védelem, csavaros, 1XL méret, 1500V DC, 200A | PV-200A-1XL-B-15 | PV-200A-1XL-B-15 | PV-200A-1XL-B-15 | HHF | 138548 | 5996516001004 | db | 1 |  | 0 |  | 1 | 85351000 | HU | 51 | 181.8 | 68 | 1.614 | 1.614
Ultragyors biztosíték, félvezető+fotovoltaikus védelem, 3L méret, 1500V DC, 315A | PV-315A-3L-15 | PV-315A-3L-15 | PV-315A-3L-15 | HHF | 147851 | 5996516001165 | db | 1 |  | 0 |  | 1 | 85351000 | HU | 75 | 205 | 75 | 1.978 | 2.035
FUSE 315A 1500V 3L PV BOLT-IN VER | PV-315A-3L-B-15 | PV-315A-3L-B-15 | PV-315A-3L-B-15 | HHF | 147851 | 5996516001455 | db | 1 |  | 0 |  | 1 | 85351000 | HU | 0 | 0 | 0 | 0 | 0
Ultragyors biztosíték, félvezető+fotovoltaikus védelem, 3L méret, 1500V DC, 355A | PV-355A-3L-15 | PV-355A-3L-15 | PV-355A-3L-15 | HHF | 147851 | 5996516001202 | db | 1 |  | 0 |  | 1 | 85351000 | HU | 75 | 205 | 75 | 1.978 | 2.035
FUSE 355A 1500V 3L PV BOLT-IN VER | PV-355A-3L-B-15 | PV-355A-3L-B-15 | PV-355A-3L-B-15 | HHF | 147851 | 5996516001462 | db | 1 |  | 0 |  | 1 | 85351000 | HU | 0 | 0 | 0 | 0.38633 | 0.457
Gyors biztosíték betét, félvezetők védelmére 2000V DC, 200A | 170M2056 | 170M2056 | 170M2056 | HHF | 139578 | 5027590303965 | db | 1 |  | 0 |  | 1 | 85351000 | CN | 39 | 66 | 216 | 0.915 | 1.025
Gyors biztosíték betét, félvezetők védelmére 1250V, 800A, 3 | 170M6496 | 170M6496 | 170M6496 | HHF | 139578 | 5996516019528 | db | 1 |  | 0 |  | 1 | 85351000 | HU | 95 | 76 | 168 | 1.352 | 1.395
FUSE 250A 1000V 00/110 AR | 170L5782 | 170L5782 | 170L5782 | HHF | 61104 | 5027590439725 | db | 5 |  | 0 |  | 5 | 85361090 | IN | 130 | 60 | 188 | 0.334 | 1.262
Gyors biztosíték betét, félvezetők védelmére 690V, 80A, 1* | 170M3161 | 170M3161 | 170M3161 | HHF | 61104 | 5027590444453 | db | 6 |  | 0 |  | 6 | 85361090 | HU | 45 | 134 | 45 | 0.41183 | 0.07
FUSE 80A 690V 1*GKN/50 AR UC | 170M3561 | 170M3561 | 170M3561 | HHF | 61104 | 5027590448505 | db | 6 |  | 0 |  | 6 | 85361090 | HU | 106 | 47 | 193 | 0.25933 | 0.053667
Gyors biztosíték betét, félvezetők védelmére 690V, 315A, 1* | 170M3617 | 170M3617 | 170M3617 | HHF | 61104 | 5027590448680 | db | 6 |  | 0 |  | 6 | 85361090 | HU | 45 | 110 | 45 | 0.053 | 0.066
Gyors biztosíték félvezetők védelmére, 690V, 63A, 1* | 170M3660 | 170M3660 | 170M3660 | HHF | 61104 | 5027590448871 | db | 6 |  | 0 |  | 6 | 85361090 | HU | 45 | 110 | 59 | 0.054 | 0.067
Gyors biztosíték betét, félvezetők védelmére 690V, 80A, 1* | 170M3711 | 170M3711 | 170M3711 | HHF | 61104 | 5027590449441 | db | 2 |  | 0 |  | 2 | 85361090 | HU | 45 | 148 | 45 | 0.175 | 0.197
Gyors biztosíték betét, félvezetők védelmére 1000V, 80A, 1* | 170M3967 | 170M3967 | 170M3967 | HHF | 61104 | 5027590450669 | db | 6 |  | 0 |  | 6 | 85361090 | HU | 142 | 62 | 290 | 0.408 | 0.408
Gyors biztosíték betét, félvezetők védelmére 690V, 630A, 1 | 170M4016 | 170M4016 | 170M4016 | HHF | 61104 | 5027590450935 | db | 3 |  | 0 |  | 3 | 85361090 | IN | 53 | 108 | 53 | 0.438 | 0.479
Gyors biztosíték betét, félvezetők védelmére 690V, 450A, 1 | 170M4113 | 170M4113 | 170M4113 | HHF | 61104 | 5027590451185 | db | 3 |  | 0 |  | 3 | 85361090 | HU | 53 | 108 | 66 | 0.499 | 0.519
1000Vdc IEC/UL 400A aR 50mm Round fuse | FWE-400A | FWE-400A | FWE-400A | HHF | 131408 | 5027590590198 | db | 1 |  | 0 |  | 1 | 85361010 | CN | 0 | 0 | 0 | 0.000422 | 0.000422
Biztosíték akkumulátortárolóhoz, jelző, aR, In=315, Un=1500V DC, hátsó csavaros csatlakozás, 2 méret | ESS2L-315 | ESS2L-315 | ESS2L-315 | HHF | 140299 | 5027590628891 | db | 1 |  | 0 |  | 1 | 85351000 | CN | 59 | 175.3 | 59 | 2 | 2.1
Biztosíték akkumulátortárolóhoz, jelző, aR, In=160, Un=1500V DC, hátsó csavaros csatlakozás, 2 méret | ESS2L-160 | ESS2L-160 | ESS2L-160 | HHF | 122826 | 5027590628839 | db | 1 |  | 0 |  | 1 | 85351000 | CN | 59 | 175.3 | 59 | 2 | 2.1
Biztosíték akkumulátortárolóhoz, jelző, aR, In=250, Un=1500V DC, szabványos késes, 2 méret | ESS2H-250 | ESS2H-250 | ESS2H-250 | HHF | 105662 | 197573000992 | db | 1 |  | 0 |  | 1 | 85351000 | CN | 59 | 191 | 59 | 2 | 2.1
Gyors biztosíték betét, félvezetők védelmére 1250V, 400A, 1* | 170M3198 | 170M3198 | 170M3198 | HHF | 96977 | 5027590445061 | db | 6 |  | 0 |  | 6 | 85351000 | HU | 145 | 65 | 305 | 0.072 | 0.086
Gyors biztosíték betét, félvezetők védelmére 690V, 1000A, 2 | 170M5466 | 170M5466 | 170M5466 | HHF | 96977 | 5027590457354 | db | 6 |  | 0 |  | 6 | 85361090 | HU | 61 | 50 | 77 | 0.55117 | 0.569
Gyors biztosíték betét, félvezetők védelmére 690V, 450A, 2 | 170M5709 | 170M5709 | 170M5709 | HHF | 96977 | 5027590458283 | db | 3 |  | 0 |  | 3 | 85361090 | HU | 61 | 159 | 61 | 0.211 | 0.248
Gyors biztosíték betét, félvezetők védelmére 690V, 160A, 00 | 170M2702 | 170M2702 | 170M2702 | HHF | 26570 | 5027590442893 | db | 6 |  | 0 |  | 6 | 85361090 | IN | 30 | 78.5 | 30 | 0.22217 | 0.243
Ultragyors biztosíték, félvezető+fotovoltaikus védelem, 2XL méret, 1000V DC, 355A | PV-355A-2XL | PV-355A-2XL | PV-355A-2XL | HHF | 133159 | 5996516000441 | db | 1 |  | 0 |  | 1 | 85361090 | HU | 60 | 205 | 61 | 1.365 | 1.422
FUSE 355A 1000V 2XL PV BOLT-IN VER CUSTO | PV-355A-2XL-3B | PV-355A-2XL-3B | PV-355A-2XL-3B | HHF | 133159 | 5027590409803 | db | 1 |  | 0 |  | 1 | 85351000 | HU | 94 | 82 | 217 | 0.0026 | 0
Ultragyors biztosíték, félvezető+fotovoltaikus védelem, csavaros, 2XL méret, 1000V DC, 355A | PV-355A-2XL-B | PV-355A-2XL-B | PV-355A-2XL-B | HHF | 133159 | 5996516000885 | db | 1 |  | 0 |  | 1 | 85361090 | HU | 56 | 190.4 | 76 | 0.0026 | 2.657
Gyors biztosíték betét, félvezetők védelmére 690V, 200A, 00 | 170M2717 | 170M2717 | 170M2717 | HHF | 45073 | 5027590442947 | db | 5 |  | 0 |  | 5 | 85361090 | IN | 30 | 64 | 48 | 0.211 | 0.222
FUSE 1000A 1000V 3BN/75 AR | 170L9666 | 170L9666 | 170L9666 | HHF | 144625 | 5027590440387 | db | 2 |  | 0 |  | 2 | 85361090 | HU | 0 | 0 | 0 | 0.047 | 0.0525
Gyors biztosíték betét, félvezetők védelmére 1200V DC, 215A | 170M2111 | 170M2111 | 170M2111 | HHF | 144625 | 5027590303781 | db | 1 |  | 0 |  | 1 | 85351000 | CN | 39 | 66 | 164 | 0.55 | 0.627
Gyors biztosíték betét, félvezetők védelmére 690V, 63A, 1* | 170M3360 | 170M3360 | 170M3360 | HHF | 36491 | 5027590447256 | db | 3 |  | 0 |  | 3 | 85361090 | HU | 124 | 80 | 168 | 0.705 | 0.722
FUSE 20A 1000V 00TN/110 AR | 170L3784 | 170L3784 | 170L3784 | HHF | 54994 | 5027590439350 | db | 3 |  | 0 |  | 3 | 85361090 | IN | 0 | 0 | 0 | 0.56867 | 0.058167
Gyors biztosíték betét, félvezetők védelmére 690V, 125A, 1* | 170M3613 | 170M3613 | 170M3613 | HHF | 54994 | 5027590448642 | db | 6 |  | 0 |  | 6 | 85361090 | HU | 45 | 110 | 45 | 0.053 | 0.066
Gyors biztosíték betét, félvezetők védelmére 690V, 200A, 1 | 170M4458 | 170M4458 | 170M4458 | HHF | 54994 | 5027590453004 | db | 3 |  | 0 |  | 3 | 85361090 | HU | 53 | 51 | 69 | 0.452 | 0.162
Gyors biztosíték félvezetők védelmére, 690V, 200A, 1 | 170M4558 | 170M4558 | 170M4558 | HHF | 54994 | 5027590453455 | db | 3 |  | 0 |  | 3 | 85361090 | HU | 53 | 51 | 69 | 0.443 | 0
Gyors biztosíték betét, félvezetők védelmére 690V, 900A, 3 | 170M6063 | 170M6063 | 170M6063 | HHF | 137897 | 5996516017463 | db | 1 |  | 0 |  | 1 | 85361090 | HU | 76 | 109 | 76 | 1.132 | 1.175
Gyors biztosíték betét, félvezetők védelmére 690V, 1250A, 3 | 170M6416 | 170M6416 | 170M6416 | HHF | 137897 | 5027590462181 | db | 3 |  | 0 |  | 3 | 85361090 | HU | 76 | 53 | 76 | 0.841 | 0.855
Gyors biztosíték betét, félvezetők védelmére 690V, 1250A, 3 | 170M6666 | 170M6666 | 170M6666 | HHF | 137897 | 5996516020333 | db | 1 |  | 0 |  | 1 | 85361090 | HU | 76 | 135 | 92 | 0.968 | 1.011
Gyors biztosíték betét, félvezetők védelmére 2000V DC, 100A | 170M2053 | 170M2053 | 170M2053 | HHF | 102024 | 5027590303934 | db | 1 |  | 0 |  | 1 | 85351000 | CN | 39 | 66 | 216 | 0.4612 | 0.91
Gyors biztosíték betét, félvezetők védelmére 690V, 630A, 2 | 170M5062 | 170M5062 | 170M5062 | HHF | 102024 | 5027590455510 | db | 3 |  | 0 |  | 3 | 85361090 | HU | 61 | 108 | 61 | 0.71 | 0.237
Gyors biztosíték betét, félvezetők védelmére 690V, 500A, 2 | 170M5510 | 170M5510 | 170M5510 | HHF | 102024 | 5027590457606 | db | 6 |  | 0 |  | 6 | 85361090 | HU | 61 | 50 | 61 | 0.27 | 0.296
Megszakító, 3-pólus, áramkörvéd., Icu=42kA, In=800A, fix Ir, UL szabv. | NZMN4-AEF800-NA | 271110 | Y7-271110 | HH1 | 2396839 | 4015082711108 | db | 1 |  | 0 |  | 1 | 85362090 | RO | 210 | 401 | 138 | 21 | 21
Megszakító, 4p, Icu=50kA(415V), In=1600A, áramkörvéd., PXR10 (LI), fix.beépítés, csavaros kapcsok | NZMN4-4-AX1600 | 191437 | Y7-191437 | HH1 | 3074134 | 4015081919499 | db | 1 |  | 0 |  | 1 | 85362090 | RO | 280 | 401 | 138 | 25.5 | 25.5
Megszakító, 3p, Icu=50kA(415V), In=800A, szelektív, PXR25 (LSIG,ARMS,ZSI), kikocsizható | NZMN4-PX800-TAZ-AVE | 189632 | Y7-189632 | HH1 | 3074134 | 4015081875795 | db | 1 |  | 0 |  | 1 | 85362090 | RO | 210 | 510 | 138 | 29 | 29
Megszakító, 4pólus, elektronikus kioldó, szelektív, dugaszolható, Icu=50kA, In=160A, N=60%In | NZMN2-4-VE160/100-SVE | 113278 | Y7-113278 | HH1 | 628529 | 4015081128136 | db | 1 |  | 0 |  | 1 | 85362090 | RO | 140 | 241 | 103 | 3.57 | 3.57
Megszakító, 4pólus, elektronikus kioldó, szelektív, dugaszolható, Icu=50kA, In=160A | NZMN2-4-VE160-SVE | 113277 | Y7-113277 | HH1 | 628529 | 4015081128129 | db | 1 |  | 0 |  | 1 | 85362090 | RO | 140 | 241 | 103 | 3.742 | 3.742
Szakaszoló Kapcsoló, 3-pólus, távkioldható, In=800A, UL szabv. | NS4-800-NA | 102689 | Y7-102689 | HH1 | 1181523 | 4015081025497 | db | 1 |  | 0 |  | 1 | 85362090 | RO | 210 | 401 | 138 | 21 | 21
Megszakító, 3-pólus, áramkörvéd., Icu=70kA/415V, In=400A | NZMS3-AE400 | 110000 | Y7-110000 | HH1 | 862024 | 4015081095667 | db | 1 |  | 0 |  | 1 | 85362090 | RO | 140 | 275 | 121 | 6.966 | 7.181
Megszakító, 4p, Icu=150kA(415V), In=400A, áramkörvéd., PXR10 (LI), kikocsizható | NZMH3-4-AX400/VAR-AVE | 191379 | Y7-191379 | HH1 | 1310462 | 4015081918911 | db | 1 |  | 0 |  | 1 | 85362090 | RO | 185 | 347 | 121 | 14 | 14
Megszakító, 3p, Icu=150kA(415V), In=250A, szelektív, PXR20 (LSIG), fix.beépítés, csavaros kapcsok | NZMH2-VX250-T | 193297 | Y7-193297 | HH1 | 812065 | 9010238016422 | db | 1 |  | 0 |  | 1 | 85362090 | RO | 105 | 184 | 103 | 2.3 | 2.5
Megszakító, 4p, Icu=75kA(415V), In=1250A, szelektív, PXR25 (LSI), kikocsizható | NZMH4-4-PX1250/VAR-AVE | 189669 | Y7-189669 | HH1 | 4521484 | 4015081876167 | db | 1 |  | 0 |  | 1 | 85362090 | RO | 280 | 510 | 138 | 35.5 | 35.5
Megszakító, 4pólus, áramkörvéd., Icu=50kA, In=320A | NZMN3-4-A320 | 109694 | Y7-109694 | HH1 | 865469 | 4015081092802 | db | 1 |  | 0 |  | 1 | 85362090 | RO | 185 | 275 | 121 | 7.3 | 7.3
Megszakító, 4pólus, áramkörvéd., Icu=50kA, In=320A, N=60%In | NZMN3-4-A320/200 | 109695 | Y7-109695 | HH1 | 865469 | 4015081092819 | db | 1 |  | 0 |  | 1 | 85362090 | RO | 185 | 275 | 121 | 7.3 | 7.3
Megszakító, 4p, Icu=70kA(415V), In=630A, szelektív, PXR25 (LSIG,ARMS,ZSI), fix.beépítés, csavar.kap | NZMS3-4-PX630/VAR-TAZ | 192291 | Y7-192291 | HH1 | 2167714 | 4015081928422 | db | 1 |  | 0 |  | 1 | 85362090 | RO | 185 | 275 | 121 | 8.45 | 8.45
Megszakító, 4p, Icu=75kA(415V), In=1000A, szelektív, PXR20 (LSI), kikocsizható | NZMH4-4-VX1000-AVE | 193338 | Y7-193338 | HH1 | 3209695 | 9010238016835 | db | 1 |  | 0 |  | 1 | 85362090 | RO | 280 | 510 | 138 | 35.5 | 35.5
Megszakító, 3p, Icu=75kA(415V), In=1250A, szelektív, PXR20 (LSI), kikocsizható | NZMH4-VX1250-AVE | 193331 | Y7-193331 | HH1 | 3209695 | 9010238016767 | db | 1 |  | 0 |  | 1 | 85362090 | RO | 210 | 510 | 138 | 29 | 29
Megszakító, 4pólus, elektronikus kioldó, szelektív, dugaszolható, Icu=150kA, In=400A | NZMH3-4-VE400-SVE | 168887 | Y7-168887 | HH1 | 1751742 | 4015081653799 | db | 1 |  | 0 |  | 1 | 85362090 | RO | 185 | 335 | 125.5 | 10.04 | 10.04
Megszakító, 4pólus, áramkörvéd., Icu=100kA/415V, In=800A, N=60%In | NZML4-4-AE800/500 | 283222 | Y7-283222 | HH1 | 2847127 | 4015082832223 | db | 1 |  | 0 |  | 1 | 85362090 | RO | 280 | 401 | 138 | 27 | 27
Megszakító, 4p, Icu=75kA(415V), In=1600A, szelektív, PXR20 (LSI), fix.beépítés, csavaros kapcsok | NZMH4-4-VX1600 | 191361 | Y7-191361 | HH1 | 4203835 | 4015081918737 | db | 1 |  | 0 |  | 1 | 85362090 | RO | 280 | 401 | 138 | 25.5 | 25.5
Megszakító, 3p, Icu=150kA(415V), In=220A, motorvédő, PXR20(LSI), fix.beépítés, csavaros kapcsok | NZMH3-MX220 | 191352 | Y7-191352 | HH1 | 857252 | 4015081918645 | db | 1 |  | 0 |  | 1 | 85362090 | RO | 140 | 275 | 121 | 6.34 | 6.34
Megszakító, 3p, Icu=50kA(415V), In=160A, szelektív, PXR25 (LSIG,ZSI), fix.beépítés, csavaros kapcsok | NZMN2-PX160-TZ | 192144 | Y7-192144 | HH1 | 857252 | 4015081926954 | db | 1 |  | 0 |  | 1 | 85362090 | RO | 105 | 184 | 103 | 2.4 | 2.6
Megszakító, 4p, Icu=75kA(415V), In=1600A, szelektív, PXR25 (LSIG,ARMS,ZSI), fix.beépítés, csavar.kap | NZMH4-4-PX1600/VAR-TAZ | 189660 | Y7-189660 | HH1 | 6507110 | 4015081876075 | db | 1 |  | 0 |  | 1 | 85362090 | RO | 280 | 401 | 138 | 25.5 | 25.5
Megszakító, 3p, Icu=75kA(415V), In=1400A, motorvédő, PXR25(LSI), kikocsizható | NZMH4-PMX1400-AVE | 189692 | Y7-189692 | HH1 | 5693718 | 4015081876396 | db | 1 |  | 0 |  | 1 | 85362090 | RO | 210 | 510 | 138 | 29 | 29
Megszakító, 3p, Icu=75kA(415V), In=800A, szelektív, PXR25 (LSI), fix.beépítés, csavaros kapcsok | NZMH4-PX800 | 189607 | Y7-189607 | HH1 | 1851392 | 4015081875542 | db | 1 |  | 0 |  | 1 | 85362090 | RO | 210 | 401 | 138 | 19 | 19
Megszakító, 3-pólus, áramkörvéd., Icu=65kA, In=700A, fix Ir, UL szabv. | NZMH4-AEF700-NA | 271115 | Y7-271115 | HH1 | 2418166 | 4015082711153 | db | 1 |  | 0 |  | 1 | 85362090 | RO | 210 | 401 | 138 | 21 | 21
Megszakító, 3-pólus, áramkörvéd., áramvédő kioldó, Icu=150kA, In=200A, Idn=30mA, Un=500V | NZMH2-A200-FIA30-500AC | 184962 | Y7-184962 | HH1 | 1795602 | 4015081803705 | db | 1 |  | 0 |  | 1 | 85362090 | RO | 140 | 291 | 108 | 4.76 | 4.86
Megszakító, 3-pólus, áramkörvéd., Icu=25kA, In=50A, UL szabv. | NZMB2-A50-NA | 269210 | Y7-269210 | HH1 | 329834 | 4015082692100 | db | 1 |  | 0 |  | 1 | 85362090 | RO | 105 | 184 | 103 | 2.412 | 2.513
Szakaszoló Kapcsoló, 3-pólus, távkioldható, In=400A | N3-400 | 266019 | Y7-266019 | HH1 | 398345 | 4015082660192 | db | 1 |  | 0 |  | 1 | 85365080 | RO | 140 | 275 | 121 | 4.908 | 5.06
Megszakító, 3p, Icu=50kA(415V), In=875A, motorvédő, PXR25(LSI), fix.beépítés, csavaros kapcsok | NZMN4-PMX875 | 189682 | Y7-189682 | HH1 | 2392322 | 4015081876297 | db | 1 |  | 0 |  | 1 | 85362090 | RO | 210 | 401 | 138 | 19 | 19
Megszakító, 3p, Icu=50kA(415V), In=1250A, szelektív, PXR25 (LSI), fix.beépítés, csavaros kapcsok | NZMN4-PX1250 | 189604 | Y7-189604 | HH1 | 2392322 | 4015081875511 | db | 1 |  | 0 |  | 1 | 85362090 | RO | 210 | 401 | 138 | 19 | 19
Megszakító, 3p, Icu=75kA(415V), In=1250A, áramkörvéd., PXR10 (LI), kikocsizható | NZMH4-AX1250-AVE | EP-500909 | Y7-500909 | HH1 | 2249469 | 9010653031734 | db | 1 |  | 0 |  | 1 | 85362090 | RO | 210 | 510 | 138 | 30 | 30
Megszakító, 4p, Icu=150kA(415V), In=630A, szelektív, PXR25 (LSIG,ARMS,ZSI), kikocsizható | NZMH3-4-PX630/VAR-TAZ-AVE | 192321 | Y7-192321 | HH1 | 2888065 | 4015081928729 | db | 1 |  | 0 |  | 1 | 85362090 | RO | 185 | 347 | 121 | 24.45 | 24.45
Megszakító, 4-pólus, elektronikus kioldó, szelektív, dugaszolható, Icu=70kA/415V, In=100A | NZMS2-4-VE100-SVE | 113320 | Y7-113320 | HH1 | 578302 | 4015081128556 | db | 1 |  | 0 |  | 1 | 85362090 | RO | 140 | 241 | 103 | 3.57 | 3.57
Megszakító, 3p, Icu=50kA(415V), In=400A, szelektív, PXR20 (LSIG), kikocsizható | NZMN3-VX400-T-AVE | 191591 | Y7-191591 | HH1 | 1351668 | 4015081921034 | db | 1 |  | 0 |  | 1 | 85362090 | RO | 140 | 347 | 121 | 11.214 | 11.214
Megszakító, 3-pólus, elektronikus kiold, szelektív Icu=100kA, In=100A, UL szabv. | NZMH2-VE100-NA | 271151 | Y7-271151 | HH1 | 513236 | 4015082711511 | db | 1 |  | 0 |  | 1 | 85362090 | RO | 105 | 184 | 103 | 2.345 | 2.345
Megszakító, 3p, Icu=50kA(415V), In=630A, áramkörvéd., PXR10 (LI), fix.beépítés, csavaros kapcsok | NZMN3-AX630 | 191601 | Y7-191601 | HH1 | 854598 | 4015081921133 | db | 1 |  | 0 |  | 1 | 85362090 | RO | 140 | 275 | 121 | 7.137 | 7.358
Megszakító, 3-pólus, elektronikus kiold, szelektív Icu=42kA, Iu=600A, fix Ir, UL szabv. | NZMN4-VEF600-NA | 271136 | Y7-271136 | HH1 | 2415110 | 4015082711368 | db | 1 |  | 0 |  | 1 | 85362090 | RO | 210 | 401 | 138 | 21 | 21
Megszakító, 3-pólus, elektronikus kiold, szelektív Icu=65kA, In=1200A, fix Ir, UL szabv. | NZMH4-VEF1200-NA | 271147 | Y7-271147 | HH1 | 2429024 | 4015082711474 | db | 1 |  | 0 |  | 1 | 85362090 | RO | 210 | 401 | 138 | 21 | 21
Megszakító, 3-pólus, áramkörvéd., Icu=25kA, Iu=60A, In=60A, fix Ir, UL szabv. | NZMB1-AF60-NA | 272208 | Y7-272208 | HH1 | 170681 | 4015082722081 | db | 1 |  | 0 |  | 1 | 85362010 | RO | 90 | 145 | 68 | 1.074 | 1.119
Megszakító, 3-pólus, túlterh.kioldó nélkül, Icu=150kA, In=200A | NZMH2-S200 | 265749 | Y7-265749 | HH1 | 501574 | 4015082657499 | db | 1 |  | 0 |  | 1 | 85362090 | RO | 105 | 184 | 103 | 2.345 | 2.345
Megszakító, 4p, Icu=150kA(415V), In=100A, áramkörvéd., PXR10 (LI), fix.beépítés, csavaros kapcsok | NZMH2-4-AX100 | 193366 | Y7-193366 | HH1 | 404042 | 9010238017115 | db | 1 |  | 0 |  | 1 | 85362090 | RO | 140 | 184 | 103 | 2.9 | 3.15
Megszakító, 4pólus, áramkörvéd., dugaszolható, Icu=150kA, In=320A, N=60%In | NZMH3-4-A320/200-SVE | 168890 | Y7-168890 | HH1 | 1330462 | 4015081653973 | db | 1 |  | 0 |  | 1 | 85362090 | RO | 185 | 335 | 125.5 | 8.81 | 8.81
Megszakító, 4pólus, áramkörvéd., dugaszolható, Icu=150kA, In=200A, N=60%In | NZMH2-4-A200/125-SVE | 113383 | Y7-113383 | HH1 | 727911 | 4015081129188 | db | 1 |  | 0 |  | 1 | 85362090 | RO | 140 | 241 | 103 | 4.07 | 4.07
Megszakító, 4pólus, áramkörvéd., dugaszolható, Icu=150kA, In=200A | NZMH2-4-A200-SVE | 113382 | Y7-113382 | HH1 | 727911 | 4015081129171 | db | 1 |  | 0 |  | 1 | 85362090 | RO | 140 | 241 | 103 | 3.62 | 3.62
Megszakító, 3p, Icu=75kA(415V), In=550A, motorvédő, PXR25(LSI), kikocsizható | NZMH4-PMX550-AVE | 189690 | Y7-189690 | HH1 | 2569089 | 4015081876372 | db | 1 |  | 0 |  | 1 | 85362090 | RO | 210 | 510 | 138 | 29 | 29
Megszakító, 3p, Icu=150kA(415V), In=220A, motorvédő, PXR25(LSI), dugaszolható | NZMH2-PMX220-SVE | 192126 | Y7-192126 | HH1 | 1036673 | 4015081926770 | db | 1 |  | 0 |  | 1 | 85362090 | RO | 105 | 241 | 103 | 2.4 | 2.9
Megszakító, 4p, Icu=75kA(415V), In=800A, szelektív, PXR25 (LSIG,ARMS,ZSI), fix.beépítés, csavar.kap | NZMH4-4-PX800/VAR-TAZ | 189657 | Y7-189657 | HH1 | 3201720 | 4015081876044 | db | 1 |  | 0 |  | 1 | 85362090 | RO | 280 | 401 | 138 | 25.5 | 25.5
Megszakító, 4p, Icu=75kA(415V), In=800A, szelektív, PXR25 (LSI), kikocsizható | NZMH4-4-PX800/VAR-AVE | 189667 | Y7-189667 | HH1 | 3108692 | 4015081876143 | db | 1 |  | 0 |  | 1 | 85362090 | RO | 280 | 510 | 138 | 35.5 | 35.5
Megszakító, 3p, Icu=70kA(415V), In=250A, szelektív, PXR25 (LSI), dugaszolható | NZMS2-PX250-SVE | 192173 | Y7-192173 | HH1 | 898458 | 4015081927241 | db | 1 |  | 0 |  | 1 | 85362090 | RO | 105 | 241 | 103 | 2.4 | 2.9
Megszakító, 3-pólus, elektronikus kioldó, szelektív, Icu=100kA/415V, In=1000A | NZML4-VE1000 | 283215 | Y7-283215 | HH1 | 2597842 | 4015082832155 | db | 1 |  | 0 |  | 1 | 85362090 | RO | 210 | 401 | 138 | 21 | 21
Megszakító, 3p, Icu=75kA(415V), In=1600A, szelektív, PXR25 (LSIG,ARMS,ZSI), fix.beépítés, csavar.kap | NZMH4-PX1600-TAZ | 189620 | Y7-189620 | HH1 | 5454487 | 4015081875672 | db | 1 |  | 0 |  | 1 | 85362090 | RO | 210 | 401 | 138 | 19 | 19
Megszakító, 3p, Icu=150kA(415V), In=160A, szelektív, PXR25 (LSIG,ZSI), fix.beépítés, csavaros kapcso | NZMH2-PX160-TZ | 192158 | Y7-192158 | HH1 | 943645 | 4015081927098 | db | 1 |  | 0 |  | 1 | 85362090 | RO | 105 | 184 | 103 | 2.4 | 2.6
Megszakító, 4p, Icu=150kA(415V), In=400A, áramkörvéd., PXR10 (LI), fix.beépítés, csavaros kapcsok | NZMH3-4-AX400/VAR | 191388 | Y7-191388 | HH1 | 943645 | 4015081919000 | db | 1 |  | 0 |  | 1 | 85362090 | RO | 185 | 275 | 121 | 8.4 | 8.4
Megszakító, 3p, Icu=50kA(415V), In=350A, motorvédő, PXR20(LSI), dugaszolható | NZMN3-MX350-SVE | 191597 | Y7-191597 | HH1 | 943645 | 4015081921096 | db | 1 |  | 0 |  | 1 | 85362090 | RO | 140 | 335 | 125.5 | 7.72 | 7.72
Megszakító, 3p, Icu=50kA(415V), In=250A, szelektív, PXR25 (LSI), fix.beépítés, csavaros kapcsok | NZMN3-PX250 | 192354 | Y7-192354 | HH1 | 943645 | 4015081929054 | db | 1 |  | 0 |  | 1 | 85362090 | RO | 140 | 275 | 121 | 6.65 | 6.65
Megszakító, 3-pólus, áramkörvéd., dobozkapcsok, Icu=25kA, In=80A, fix Ir, UL szabv. | NZMB2-AF80-BT-NA | 107621 | Y7-107621 | HH1 | 327314 | 4015081072873 | db | 1 |  | 0 |  | 1 | 85362090 | RO | 105 | 184 | 103 | 2.345 | 2.345
Megszakító, 3-pólus, áramkörvéd., Icu=35kA, In=25A, UL szabv. | NZMN2-A25-NA | 269218 | Y7-269218 | HH1 | 298293 | 4015082692186 | db | 1 |  | 0 |  | 1 | 85362090 | RO | 105 | 184 | 103 | 2.4 | 2.5
Megszakító, 3-pólus, áramkörvéd., dobozkapcsok, Icu=50kA, In=320A | NZMN3-A320-BT | 110302 | Y7-110302 | HH1 | 731222 | 4015081098507 | db | 1 |  | 0 |  | 1 | 85362090 | RO | 140 | 275 | 121 | 6.067 | 6.067
Megszakító, 3-pólus, áramkörvéd., dobozkapcsok, Icu=50kA, In=400A | NZMN3-A400-BT | 110303 | Y7-110303 | HH1 | 731222 | 4015081098514 | db | 1 |  | 0 |  | 1 | 85362090 | RO | 140 | 275 | 121 | 6.067 | 6.067
Megszakító, 4p, Icu=70kA(415V), In=400A, áramkörvéd., PXR10 (LI), kikocsizható | NZMS3-4-AX400-AVE | 191529 | Y7-191529 | HH1 | 1172234 | 4015081920419 | db | 1 |  | 0 |  | 1 | 85362090 | RO | 185 | 347 | 121 | 14 | 14
Megszakító, 3p, Icu=50kA(415V), In=630A, szelektív, PXR25 (LSI), fix.beépítés, csavaros kapcsok | NZMN4-PX630 | 189601 | Y7-189601 | HH1 | 1528435 | 4015081875481 | db | 1 |  | 0 |  | 1 | 85362090 | RO | 210 | 401 | 138 | 19 | 19
Megszakító, 3p, Icu=50kA(415V), In=1250A, szelektív, PXR25 (LSIG,ARMS,ZSI), fix.beépítés, csavar.kap | NZMN4-PX1250-TAZ | 189614 | Y7-189614 | HH1 | 3468861 | 4015081875610 | db | 1 |  | 0 |  | 1 | 85362090 | RO | 210 | 401 | 138 | 19 | 19
Megszakító, 4p, Icu=50kA(415V), In=400A, szelektív, PXR25 (LSIG,ARMS,ZSI), kikocsizható | NZMN3-4-PX400/VAR-TAZ-AVE | 192314 | Y7-192314 | HH1 | 2159739 | 4015081928651 | db | 1 |  | 0 |  | 1 | 85362090 | RO | 185 | 347 | 121 | 6.65 | 6.65
Megszakító, 3-pólus, áramkörvéd., prepapiroskikocsizható, Icu=70kA/415V, In=630A | NZMS3-AE630-AVE | 113551 | Y7-113551 | HH1 | 1698982 | 4015081130764 | db | 1 |  | 0 |  | 1 | 85362090 | RO | 140 | 347 | 121 | 11.288 | 11.288
Megszakító, 3-pólus, áramkörvéd., Icu=100kA/415V, In=1000A | NZML4-AE1000 | 283210 | Y7-283210 | HH1 | 2577427 | 4015082832100 | db | 1 |  | 0 |  | 1 | 85362090 | RO | 210 | 401 | 138 | 21 | 21
Szakaszoló Kapcsoló, 4pólus, távkioldható, In=1600A | N4-4-1600 | 266032 | Y7-266032 | HH1 | 2500699 | 4015082660321 | db | 1 |  | 0 |  | 1 | 85365080 | RO | 280 | 401 | 138 | 22 | 22
Megszakító, 4pólus, elektronikus kioldó, szelektív, dobozkapcsok, Icu=50kA, In=100A | NZMN2-4-VE100-BT | 147396 | Y7-147396 | HH1 | 619642 | 4015081438969 | db | 1 |  | 0 |  | 1 | 85362090 | RO | 140 | 184 | 103 | 3.647 | 3.745
Megszakító, 3p, Icu=75kA(415V), In=1600A, szelektív, PXR25 (LSI), kikocsizható | NZMH4-PX1600-AVE | 189630 | Y7-189630 | HH1 | 5265764 | 4015081875771 | db | 1 |  | 0 |  | 1 | 85362090 | RO | 210 | 510 | 138 | 29 | 29
Megszakító, 3p, Icu=50kA(415V), In=630A, szelektív, PXR25 (LSIG,ARMS,ZSI), fix.beépítés, csavar.kap | NZMN3-PX630-TAZ | 192257 | Y7-192257 | HH1 | 1800884 | 4015081928088 | db | 1 |  | 0 |  | 1 | 85362090 | RO | 140 | 275 | 121 | 6.65 | 6.65
Megszakító, 4p, Icu=50kA(415V), In=250A, szelektív, PXR25 (LSI), dugaszolható | NZMN2-4-PX250/VAR-SVE | 192066 | Y7-192066 | HH1 | 1032692 | 4015081926176 | db | 1 |  | 0 |  | 1 | 85362090 | RO | 140 | 241 | 103 | 3 | 3.6
Megszakító, 3p, Icu=150kA(415V), In=350A, motorvédő, PXR25(LSI), fix.beépítés, csavaros kapcsok | NZMH3-PMX350 | 192326 | Y7-192326 | HH1 | 1169580 | 4015081928774 | db | 1 |  | 0 |  | 1 | 85362090 | RO | 140 | 275 | 121 | 6.65 | 6.65
Megszakító, 3p, Icu=75kA(415V), In=630A, szelektív, PXR20 (LSIG), fix.beépítés, csavaros kapcsok | NZMH4-VX630-T | 193315 | Y7-193315 | HH1 | 1754370 | 9010238016606 | db | 1 |  | 0 |  | 1 | 85362090 | RO | 210 | 401 | 138 | 19 | 19
Megszakító, 4p, Icu=50kA(415V), In=1250A, szelektív, PXR25 (LSIG,ARMS,ZSI), fix.beépítés, csavar.kap | NZMN4-4-PX1250/VAR-TAZ | 189654 | Y7-189654 | HH1 | 4138717 | 4015081876013 | db | 1 |  | 0 |  | 1 | 85362090 | RO | 280 | 401 | 138 | 25.5 | 25.5
Megszakító, 3-pólus, áramkörvéd., Icu=25kA, Iu=20A, In=20A, UL szabv. | NZMB1-A20-NA | 281559 | Y7-281559 | HH1 | 151995 | 4015082815592 | db | 1 |  | 0 |  | 1 | 85362010 | RO | 90 | 145 | 68 | 1.082 | 1.127
Megszakító, 4p, Icu=75kA(415V), In=1600A, szelektív, PXR25 (LSI), fix.beépítés, csavaros kapcsok | NZMH4-4-PX1600/VAR | 189650 | Y7-189650 | HH1 | 4813881 | 4015081875979 | db | 1 |  | 0 |  | 1 | 85362090 | RO | 280 | 401 | 138 | 25.5 | 25.5
Megszakító, 3-pólus, áramkörvéd., Icu=150kA, In=250A | NZMH3-AE250 | 259116 | Y7-259116 | HH1 | 901501 | 4015082591168 | db | 1 |  | 0 |  | 1 | 85362090 | RO | 140 | 275 | 121 | 6.895 | 7.108
Megszakító, 3-pólus, áramkörvéd., Icu=150kA, In=400A | NZMH3-AE400 | 259117 | Y7-259117 | HH1 | 901501 | 4015082591175 | db | 1 |  | 0 |  | 1 | 85362090 | RO | 140 | 275 | 121 | 6.966 | 7.181
Szakaszoló Kapcsoló, 3-pólus, távkioldható, In=1600A | N4-1600 | 266028 | Y7-266028 | HH1 | 1906231 | 4015082660284 | db | 1 |  | 0 |  | 1 | 85365080 | RO | 210 | 401 | 138 | 19.2 | 20
Megszakító, 3-pólus, túlterh.kioldó nélkül, Icu=35kA, In=63A, UL szabv. | NZMN1-S63-CNA | 281278 | Y7-281278 | HH1 | 165909 | 4015082812782 | db | 1 |  | 0 |  | 1 | 85362010 | RO | 90 | 145 | 68 | 1.046 | 1.046
Megszakító, 3p, Icu=50kA(415V), In=1000A, szelektív, PXR25 (LSIG,ARMS,ZSI), kikocsizható | NZMN4-PX1000-TAZ-AVE | 189633 | Y7-189633 | HH1 | 3688161 | 4015081875801 | db | 1 |  | 0 |  | 1 | 85362090 | RO | 210 | 510 | 138 | 29 | 29
Megszakító, 3-pólus, elektronikus kioldó, szelektív, Icu=80kA/690V, In=400A, prepapiroskikocsizható | NZML3-VE400-AVE | 155417 | Y7-155417 | HH1 | 1352714 | 4015081521272 | db | 1 |  | 0 |  | 1 | 85362090 | RO | 140 | 347 | 121 | 17.989 | 18.205
Megszakító, 4p, Icu=70kA(415V), In=400A, szelektív, PXR20 (LSI), dugaszolható | NZMS3-4-VX400-SVE | 191541 | Y7-191541 | HH1 | 1168253 | 4015081920532 | db | 1 |  | 0 |  | 1 | 85362090 | RO | 185 | 335 | 125.5 | 10.04 | 10.04
Megszakító, 3-pólus, túlterh.kioldó nélkül, dugaszolható, Icu=50kA, In=320A | NZMH3-S320-SVE | 168917 | Y7-168917 | HH1 | 1044086 | 4015081654000 | db | 1 |  | 0 |  | 1 | 85362090 | RO | 140 | 335 | 125.5 | 6.38 | 6.38
Megszakító, 3-pólus, túlterh.kioldó nélkül, dugaszolható, Icu=150kA, In=400A | NZMH3-S400-SVE | 168918 | Y7-168918 | HH1 | 1044086 | 4015081654116 | db | 1 |  | 0 |  | 1 | 85362090 | RO | 140 | 335 | 125.5 | 6.38 | 6.38
Megszakító, 3-pólus, túlterh.kioldó nélkül, dugaszolható, Icu=150kA, In=500A | NZMH3-S500-SVE | 168919 | Y7-168919 | HH1 | 1044086 | 4015081654123 | db | 1 |  | 0 |  | 1 | 85362090 | RO | 140 | 335 | 125.5 | 6.38 | 6.38
Megszakító, 4p, Icu=75kA(415V), In=1250A, szelektív, PXR20 (LSIG), fix.beépítés, csavaros kapcsok | NZMH4-4-VX1250-T | 193326 | Y7-193326 | HH1 | 3868909 | 9010238016712 | db | 1 |  | 0 |  | 1 | 85362090 | RO | 280 | 401 | 138 | 25.5 | 25.5
Megszakító, 3p, Icu=50kA(415V), In=800A, áramkörvéd., PXR10 (LI), fix.beépítés, csavaros kapcsok | NZMN4-AX800 | 191419 | Y7-191419 | HH1 | 1076552 | 4015081919314 | db | 1 |  | 0 |  | 1 | 85362090 | RO | 210 | 401 | 138 | 19 | 19
Megszakító, 4p, Icu=70kA(415V), In=630A, áramkörvéd., PXR10 (LI), fix.beépítés, csavaros kapcsok | NZMS3-4-AX630 | 191519 | Y7-191519 | HH1 | 1076552 | 4015081920310 | db | 1 |  | 0 |  | 1 | 85362090 | RO | 185 | 275 | 121 | 8.4 | 8.4
Megszakító, 3p, Icu=70kA(415V), In=400A, szelektív, PXR25 (LSI), fix.beépítés, csavaros kapcsok | NZMS3-PX400 | 192358 | Y7-192358 | HH1 | 1076552 | 4015081929092 | db | 1 |  | 0 |  | 1 | 85362090 | RO | 140 | 275 | 121 | 6.65 | 6.65
Megszakító, 4p, Icu=150kA(415V), In=630A, áramkörvéd., PXR10 (LI), fix.beépítés, csavaros kapcsok | NZMH3-4-AX630/VAR | 191390 | Y7-191390 | HH1 | 1213440 | 4015081919024 | db | 1 |  | 0 |  | 1 | 85362090 | RO | 185 | 275 | 121 | 8.4 | 8.4
Megszakító, 4p, Icu=75kA(415V), In=1600A, áramkörvéd., PXR10 (LI), fix.beépítés, csavaros kapcsok | NZMH4-4-AX1600/VAR | 191354 | Y7-191354 | HH1 | 3640320 | 4015081918669 | db | 1 |  | 0 |  | 1 | 85362090 | RO | 280 | 401 | 138 | 25.5 | 25.5
Megszakító, 3p, Icu=50kA(415V), In=250A, motorvédő, PXR25(LSI), dugaszolható | NZMN3-PMX250-SVE | 192328 | Y7-192328 | HH1 | 1213440 | 4015081928798 | db | 1 |  | 0 |  | 1 | 85362090 | RO | 140 | 335 | 125.5 | 6.85 | 6.85
Megszakító, 3p, Icu=75kA(415V), In=1000A, szelektív, PXR25 (LSIG,ARMS,ZSI), fix.beépítés, csavar.kap | NZMH4-PX1000-TAZ | 189618 | Y7-189618 | HH1 | 3237605 | 4015081875658 | db | 1 |  | 0 |  | 1 | 85362090 | RO | 210 | 401 | 138 | 19 | 19
Megszakító, 4pólus, áramkörvéd., Icu=100kA/415V, In=1600A, N=60%In | NZML4-4-AE1600/1000 | 283231 | Y7-283231 | HH1 | 4852299 | 4015082832315 | db | 1 |  | 0 |  | 1 | 85362090 | RO | 280 | 401 | 138 | 27 | 27
Megszakító, 3p, Icu=50kA(415V), In=250A, áramkörvéd., PXR10 (LI), fix.beépítés, csavaros kapcsok | NZMN3-AX250 | 191599 | Y7-191599 | HH1 | 583463 | 4015081921119 | db | 1 |  | 0 |  | 1 | 85362090 | RO | 140 | 275 | 121 | 6.911 | 7.125
Megszakító, 3p, Icu=75kA(415V), In=1600A, szelektív, PXR20 (LSIG), fix.beépítés, csavaros kapcsok | NZMH4-VX1600-T | 193319 | Y7-193319 | HH1 | 4540092 | 9010238016644 | db | 1 |  | 0 |  | 1 | 85362090 | RO | 210 | 401 | 138 | 19 | 19
Megszakító, 4p, Icu=150kA(415V), In=630A, szelektív, PXR20 (LSI), kikocsizható | NZMH3-4-VX630-AVE | 191378 | Y7-191378 | HH1 | 1885950 | 4015081918904 | db | 1 |  | 0 |  | 1 | 85362090 | RO | 185 | 347 | 121 | 22.4 | 22.4
Megszakító, 3-pólus, elektronikus kioldó, szelektív, Icu=50kA, In=250A, prepapiroskikocsizható | NZMN3-VE250-AVE | 110843 | Y7-110843 | HH1 | 989355 | 4015081103720 | db | 1 |  | 0 |  | 1 | 85362090 | RO | 140 | 347 | 121 | 17.904 | 18.118
Megszakító, 3-pólus, elektronikus kioldó, szelektív, Icu=50kA, In=400A, prepapiroskikocsizható | NZMN3-VE400-AVE | 110844 | Y7-110844 | HH1 | 989355 | 4015081103737 | db | 1 |  | 0 |  | 1 | 85362090 | RO | 140 | 347 | 121 | 17.989 | 18.205
Megszakító, 3p, Icu=150kA(415V), In=250A, motorvédő, PXR25(LSI), dugaszolható | NZMH3-PMX250-SVE | 192331 | Y7-192331 | HH1 | 1347674 | 4015081928828 | db | 1 |  | 0 |  | 1 | 85362090 | RO | 140 | 335 | 125.5 | 6.85 | 6.85
Megszakító, 3-pólus, áramkörvéd., Icu=36kA, In=320A, kikocsizható | NZMC3-A320-AVE | 113509 | Y7-113509 | HH1 | 1010159 | 4015081130344 | db | 1 |  | 0 |  | 1 | 85362090 | RO | 140 | 347 | 121 | 10 | 10
Megszakító, 3-pólus, áramkörvéd., Icu=36kA, In=400A, kikocsizható | NZMC3-A400-AVE | 113510 | Y7-113510 | HH1 | 1010159 | 4015081130351 | db | 1 |  | 0 |  | 1 | 85362090 | RO | 140 | 347 | 121 | 10 | 10
Megszakító, 3-pólus, túlterh.kioldó nélkül, Icu=36kA, In=250A, kikocsizható | NZMC3-S250-AVE | 113512 | Y7-113512 | HH1 | 1010159 | 4015081130375 | db | 1 |  | 0 |  | 1 | 85362090 | RO | 140 | 347 | 121 | 10 | 10
Megszakító, 3-pólus, túlterh.kioldó nélkül, Icu=36kA, In=320A, kikocsizható | NZMC3-S320-AVE | 113513 | Y7-113513 | HH1 | 1010159 | 4015081130382 | db | 1 |  | 0 |  | 1 | 85362090 | RO | 140 | 347 | 121 | 10 | 10
Megszakító, 3-pólus, túlterh.kioldó nélkül, Icu=36kA, In=400A, kikocsizható | NZMC3-S400-AVE | 113514 | Y7-113514 | HH1 | 1010159 | 4015081130399 | db | 1 |  | 0 |  | 1 | 85362090 | RO | 140 | 347 | 121 | 10 | 10
Megszakító, 3-pólus, motorvédő, túlterh.kioldó nélkül, dobozkapcsok, Icu=35kA, In=90A, UL szabv. | NZMN2-SE90-BT-CNA | 107849 | Y7-107849 | HH1 | 518397 | 4015081074990 | db | 1 |  | 0 |  | 1 | 85362090 | RO | 105 | 184 | 103 | 2.345 | 2.345
Megszakító, 4p, Icu=80kA(690V), In=100A, szelektív, PXR20 (LSI), fix.beépítés, csavaros kapcsok | NZML2-4-VX100 | 191571 | Y7-191571 | HH1 | 536949 | 4015081920839 | db | 1 |  | 0 |  | 1 | 85362090 | RO | 140 | 184 | 103 | 3 | 3
Megszakító, 3p, Icu=80kA(690V), In=100A, szelektív, PXR20 (LSI), dugaszolható | NZML2-VX100-SVE | 191694 | Y7-191694 | HH1 | 536949 | 4015081922062 | db | 1 |  | 0 |  | 1 | 85362090 | RO | 105 | 241 | 103 | 2.896 | 2.896
Megszakító, 3p, Icu=80kA(690V), In=160A, szelektív, PXR20 (LSI), fix.beépítés, csavaros kapcsok | NZML2-VX160 | 191565 | Y7-191565 | HH1 | 536949 | 4015081920778 | db | 1 |  | 0 |  | 1 | 85362090 | RO | 105 | 184 | 103 | 2.46 | 2.46
Megszakító, 3p, Icu=70kA(415V), In=630A, áramkörvéd., PXR10 (LI), kikocsizható | NZMS3-AX630-AVE | 191504 | Y7-191504 | HH1 | 1255973 | 4015081920167 | db | 1 |  | 0 |  | 1 | 85362090 | RO | 140 | 347 | 121 | 11.288 | 11.288
Megszakító, 3-pólus, áramkörvéd., Icu=150kA, In=125A | NZMH2-A125 | 259100 | Y7-259100 | HH1 | 368788 | 4015082591007 | db | 1 |  | 0 |  | 1 | 85362090 | RO | 105 | 184 | 103 | 2.357 | 2.455
Megszakító, 3p, Icu=70kA(415V), In=125A, áramkörvéd., termomag, fix.beépítés, csavaros kapcsok | NZMS2-A125 | 109963 | Y7-109963 | HH1 | 368788 | 4015081095292 | db | 1 |  | 0 |  | 1 | 85362090 | RO | 105 | 184 | 103 | 2.357 | 2.455
Megszakító, 3-pólus, áramkörvéd., In=630A, Icu=20kA, Un=1000V AC | NZMH4-AE630-S1 | 290370 | Y7-290370 | HH1 | 1581826 | 4015082903701 | db | 1 |  | 0 |  | 1 | 85362090 | RO | 210 | 401 | 138 | 21 | 21
Megszakító, 3-pólus, áramkörvéd., dobozkapcsok, Icu=50kA, In=200A | NZMN2-A200-BT | 110284 | Y7-110284 | HH1 | 433720 | 4015081098323 | db | 1 |  | 0 |  | 1 | 85362090 | RO | 105 | 184 | 103 | 2.493 | 2.591
Megszakító, 4pólus, elektronikus kioldó, szelektív, Icu=75kA(415V), In=1250A | NZMH4-4-VE1250 | 265993 | Y7-265993 | HH1 | 3352617 | 4015082659936 | db | 1 |  | 0 |  | 1 | 85362090 | RO | 280 | 401 | 138 | 22.6 | 22.6
Megszakító, 4pólus, elektronikus kioldó, szelektív, Icu=75kA(415V), In=1250A, N=60%In | NZMH4-4-VE1250/800 | 265994 | Y7-265994 | HH1 | 3352617 | 4015082659943 | db | 1 |  | 0 |  | 1 | 85362090 | RO | 280 | 401 | 138 | 27 | 27
Megszakító, 3-pólus, elektronikus kioldó, szelektív, Icu=50kA, In=1600A | NZMN4-VE1600 | 265772 | Y7-265772 | HH1 | 3352617 | 4015082657727 | db | 1 |  | 0 |  | 1 | 85362090 | RO | 210 | 401 | 138 | 17.28 | 18
Megszakító, 3p, Icu=75kA(415V), In=1000A, szelektív, PXR25 (LSIG,ARMS,ZSI), kikocsizható | NZMH4-PX1000-TAZ-AVE | 189638 | Y7-189638 | HH1 | 4130742 | 4015081875856 | db | 1 |  | 0 |  | 1 | 85362090 | RO | 210 | 510 | 138 | 29 | 29
Szakaszoló Kapcsoló, 3-pólus, dobozkapcsok, In=250A | PN2-250-BT | 110310 | Y7-110310 | HH1 | 260921 | 4015081098583 | db | 1 |  | 0 |  | 1 | 85365080 | RO | 105 | 184 | 103 | 2.041 | 2.12
Megszakító, 4p, Icu=150kA(415V), In=630A, szelektív, PXR20 (LSI), fix.beépítés, csavaros kapcsok | NZMH3-4-VX630 | 191393 | Y7-191393 | HH1 | 1346347 | 4015081919055 | db | 1 |  | 0 |  | 1 | 85362090 | RO | 185 | 275 | 121 | 8.4 | 8.4
Megszakító, 3p, Icu=150kA(415V), In=630A, szelektív, PXR20 (LSI), fix.beépítés, dobozkapcsok | NZMH3-VX630-BT | 191558 | Y7-191558 | HH1 | 1346347 | 4015081920709 | db | 1 |  | 0 |  | 1 | 85362090 | RO | 140 | 275 | 121 | 7.68 | 7.9
Megszakító, 3p, Icu=150kA(415V), In=630A, szelektív, PXR20 (LSI), dugaszolható | NZMH3-VX630-SVE | 191371 | Y7-191371 | HH1 | 1346347 | 4015081918836 | db | 1 |  | 0 |  | 1 | 85362090 | RO | 140 | 335 | 125.5 | 7.72 | 7.72
Megszakító, 4p, Icu=50kA(415V), In=800A, áramkörvéd., PXR10 (LI), fix.beépítés, csavaros kapcsok | NZMN4-4-AX800 | 191431 | Y7-191431 | HH1 | 1346347 | 4015081919437 | db | 1 |  | 0 |  | 1 | 85362090 | RO | 280 | 401 | 138 | 25.5 | 25.5
Megszakító, 3-pólus, áramkörvéd., dugaszolható, Icu=150kA, In=250A | NZMH2-A250-SVE | 113336 | Y7-113336 | HH1 | 633154 | 4015081128716 | db | 1 |  | 0 |  | 1 | 85362090 | RO | 105 | 241 | 103 | 2.81 | 2.81
Megszakító, 3-pólus, elektronikus kioldó, szelektív, Icu=70kA/415V, In=630A | NZMS3-VE630 | 110003 | Y7-110003 | HH1 | 1266308 | 4015081095698 | db | 1 |  | 0 |  | 1 | 85362090 | RO | 140 | 275 | 121 | 7.054 | 7.272
Megszakító, 4p, Icu=50kA(415V), In=1600A, szelektív, PXR25 (LSIG,ARMS,ZSI), fix.beépítés, csavar.kap | NZMN4-4-PX1600/VAR-TAZ | 189655 | Y7-189655 | HH1 | 5748211 | 4015081876020 | db | 1 |  | 0 |  | 1 | 85362090 | RO | 280 | 401 | 138 | 25.5 | 25.5
Megszakító, 3-pólus, áramkörvéd., dobozkapcsok, Icu=25kA, In=20A, UL szabv. | NZMB2-A20-BT-NA | 107773 | Y7-107773 | HH1 | 344405 | 4015081074204 | db | 1 |  | 0 |  | 1 | 85362010 | RO | 105 | 184 | 103 | 2.345 | 2.345
Megszakító, 3p, Icu=75kA(415V), In=550A, motorvédő, PXR20(LSI), fix.beépítés, csavaros kapcsok | NZMH4-MX550 | 191457 | Y7-191457 | HH1 | 1436721 | 4015081919697 | db | 1 |  | 0 |  | 1 | 85362090 | RO | 210 | 401 | 138 | 19 | 19
Megszakító, 3p, Icu=150kA(415V), In=250A, szelektív, PXR25 (LSI), fix.beépítés, dobozkapcsok | NZMH3-PX250-BT | 192252 | Y7-192252 | HH1 | 1254646 | 4015081928033 | db | 1 |  | 0 |  | 1 | 85362090 | RO | 140 | 275 | 121 | 6.65 | 6.65
Megszakító, 3p, Icu=150kA(415V), In=250A, szelektív, PXR25 (LSI), dugaszolható | NZMH3-PX250-SVE | 192345 | Y7-192345 | HH1 | 1254646 | 4015081928965 | db | 1 |  | 0 |  | 1 | 85362090 | RO | 140 | 335 | 125.5 | 6.85 | 6.85
Megszakító, 3-pólus, áramkörvéd., In=800A, Icu=20kA, Un=1000V AC | NZMH4-AE800-S1 | 290371 | Y7-290371 | HH1 | 2046551 | 4015082903718 | db | 1 |  | 0 |  | 1 | 85362090 | RO | 210 | 401 | 138 | 18.5 | 19.6
Megszakító, 4p, Icu=50kA(415V), In=1600A, szelektív, PXR20 (LSI), kikocsizható | NZMN4-4-VX1600-AVE | 193336 | Y7-193336 | HH1 | 5116907 | 9010238016811 | db | 1 |  | 0 |  | 1 | 85362090 | RO | 280 | 510 | 138 | 35.5 | 35.5
Megszakító, 3p, Icu=70kA(415V), In=100A, szelektív, PXR25 (LSI), dugaszolható | NZMS2-PX100-SVE | 192171 | Y7-192171 | HH1 | 672510 | 4015081927227 | db | 1 |  | 0 |  | 1 | 85362090 | RO | 105 | 241 | 103 | 2.4 | 2.9
Megszakító, 3-pólus, elektronikus kioldó, szelektív, dugaszolható, Icu=150kA, In=630A | NZMH3-VE630-SVE | 168909 | Y7-168909 | HH1 | 1438839 | 4015081654048 | db | 1 |  | 0 |  | 1 | 85362090 | RO | 140 | 335 | 125.5 | 7.72 | 7.72
Megszakító, 3p, Icu=150kA(415V), In=630A, szelektív, PXR20 (LSI), kikocsizható | NZMH3-VX630-AVE | 191550 | Y7-191550 | HH1 | 1570955 | 4015081920624 | db | 1 |  | 0 |  | 1 | 85362090 | RO | 140 | 347 | 121 | 18.054 | 18.272
Megszakító, 3p, Icu=50kA(415V), In=1600A, szelektív, PXR25 (LSIG,ARMS,ZSI), kikocsizható | NZMN4-PX1600-TAZ-AVE | 189635 | Y7-189635 | HH1 | 6146932 | 4015081875825 | db | 1 |  | 0 |  | 1 | 85362090 | RO | 210 | 510 | 138 | 29 | 29
Megszakító, 3p, Icu=75kA(415V), In=875A, motorvédő, PXR25(LSI), kikocsizható | NZMH4-PMX875-AVE | 189691 | Y7-189691 | HH1 | 3767906 | 4015081876389 | db | 1 |  | 0 |  | 1 | 85362090 | RO | 210 | 510 | 138 | 29 | 29
Megszakító, 3p, Icu=75kA(415V), In=1250A, szelektív, PXR25 (LSI), kikocsizható | NZMH4-PX1250-AVE | 189629 | Y7-189629 | HH1 | 3767906 | 4015081875764 | db | 1 |  | 0 |  | 1 | 85362090 | RO | 210 | 510 | 138 | 29 | 29
Megszakító, 3-pólus, elektronikus kioldó, szelektív, dugaszolható, Icu=70kA, In=630A | NZMS3-VE630-SVE | 168527 | Y7-168527 | HH1 | 1213829 | 4015081650040 | db | 1 |  | 0 |  | 1 | 85362090 | RO | 140 | 335 | 125.5 | 7.72 | 7.72
Megszakító, 3-pólus, áramkörvéd., dugaszolható, Icu=36kA, In=320A | NZMC3-A320-SVE | 168450 | Y7-168450 | HH1 | 890362 | 4015081649334 | db | 1 |  | 0 |  | 1 | 85362090 | RO | 140 | 335 | 125.5 | 6.38 | 6.38
Megszakító, 3-pólus, áramkörvéd., dugaszolható, Icu=36kA, In=400A | NZMC3-A400-SVE | 168451 | Y7-168451 | HH1 | 890362 | 4015081649341 | db | 1 |  | 0 |  | 1 | 85362090 | RO | 140 | 335 | 125.5 | 6.38 | 6.38
Megszakító, 4p, Icu=75kA(415V), In=1000A, szelektív, PXR20 (LSIG), fix.beépítés, csavaros kapcsok | NZMH4-4-VX1000-T | 193325 | Y7-193325 | HH1 | 3095396 | 9010238016705 | db | 1 |  | 0 |  | 1 | 85362090 | RO | 280 | 401 | 138 | 25.5 | 25.5
Megszakító, 3p, Icu=75kA(415V), In=1250A, szelektív, PXR20 (LSIG), fix.beépítés, csavaros kapcsok | NZMH4-VX1250-T | 193318 | Y7-193318 | HH1 | 3095396 | 9010238016637 | db | 1 |  | 0 |  | 1 | 85362090 | RO | 210 | 401 | 138 | 19 | 19
Megszakító, 4p, Icu=150kA(415V), In=630A, szelektív, PXR25 (LSIG,ARMS,ZSI), fix.beépítés, csavar.kap | NZMH3-4-PX630/VAR-TAZ | 192294 | Y7-192294 | HH1 | 2332512 | 4015081928453 | db | 1 |  | 0 |  | 1 | 85362090 | RO | 185 | 275 | 121 | 8.45 | 8.45
Megszakító, 4p, Icu=75kA(415V), In=1000A, szelektív, PXR25 (LSIG,ARMS,ZSI), kikocsizható | NZMH4-4-PX1000/VAR-TAZ-AVE | 189678 | Y7-189678 | HH1 | 4755398 | 4015081876259 | db | 1 |  | 0 |  | 1 | 85362090 | RO | 280 | 510 | 138 | 35.5 | 35.5
Megszakító, 4p, Icu=70kA(415V), In=400A, szelektív, PXR25 (LSIG,ARMS,ZSI), kikocsizható | NZMS3-4-PX400/VAR-TAZ-AVE | 192317 | Y7-192317 | HH1 | 2240811 | 4015081928682 | db | 1 |  | 0 |  | 1 | 85362090 | RO | 185 | 347 | 121 | 24.45 | 24.45
Megszakító, 3-pólus, elektronikus kioldó, szelektív, dugaszolható, Icu=70kA/415V, In=160A | NZMS2-VE160-SVE | 113308 | Y7-113308 | HH1 | 570340 | 4015081128433 | db | 1 |  | 0 |  | 1 | 85362090 | RO | 105 | 241 | 103 | 2.907 | 2.907
Megszakító, 4pólus, elektronikus kioldó, szelektív, Icu=50kA, In=1000A | NZMN4-4-VE1000 | 265978 | Y7-265978 | HH1 | 2667373 | 4015082659783 | db | 1 |  | 0 |  | 1 | 85362090 | RO | 280 | 401 | 138 | 27 | 27
Megszakító, 4pólus, elektronikus kioldó, szelektív, Icu=50kA, In=1000A, N=60%In | NZMN4-4-VE1000/630 | 265979 | Y7-265979 | HH1 | 2667373 | 4015082659790 | db | 1 |  | 0 |  | 1 | 85362090 | RO | 280 | 401 | 138 | 25.197 | 26.247
Megszakító, 3p, Icu=50kA(415V), In=800A, szelektív, PXR20 (LSIG), fix.beépítés, csavaros kapcsok | NZMN4-VX800-T | 193311 | Y7-193311 | HH1 | 1705189 | 9010238016569 | db | 1 |  | 0 |  | 1 | 85362090 | RO | 210 | 401 | 138 | 19 | 19
Megszakító, 3-pólus, túlterh.kioldó nélkül, dugaszolható, Icu=36kA, In=250A | NZMC3-S250-SVE | 168453 | Y7-168453 | HH1 | 880952 | 4015081649365 | db | 1 |  | 0 |  | 1 | 85362090 | RO | 140 | 335 | 125.5 | 6.38 | 6.38
Megszakító, 3-pólus, túlterh.kioldó nélkül, dugaszolható, Icu=36kA, In=320A | NZMC3-S320-SVE | 168454 | Y7-168454 | HH1 | 880952 | 4015081649372 | db | 1 |  | 0 |  | 1 | 85362090 | RO | 140 | 335 | 125.5 | 6.38 | 6.38
Megszakító, 3-pólus, túlterh.kioldó nélkül, dugaszolható, Icu=36kA, In=400A | NZMC3-S400-SVE | 168455 | Y7-168455 | HH1 | 880952 | 4015081649389 | db | 1 |  | 0 |  | 1 | 85362090 | RO | 140 | 335 | 125.5 | 6.38 | 6.38
Megszakító, 3-pólus, túlterh.kioldó nélkül, dugaszolható, Icu=36kA, In=500A | NZMC3-S500-SVE | 168456 | Y7-168456 | HH1 | 880952 | 4015081650217 | db | 1 |  | 0 |  | 1 | 85362090 | RO | 140 | 335 | 125.5 | 6.38 | 6.38
Megszakító, 3p, Icu=150kA(415V), In=100A, motorvédő, PXR25(LSI), dugaszolható | NZMH2-PMX100-SVE | 192124 | Y7-192124 | HH1 | 761557 | 4015081926756 | db | 1 |  | 0 |  | 1 | 85362090 | RO | 105 | 241 | 103 | 2.4 | 2.9
Megszakító, 4-pólus, áramkörvéd., dobozkapcsok, Icu=35kA, In=250A, fix Ir, UL szabv. | NZMN2-4-AF250-BT-NA | 113010 | Y7-113010 | HH1 | 861207 | 4015081125500 | db | 1 |  | 0 |  | 1 | 85362090 | RO | 140 | 184 | 103 | 3.77 | 3.865
Megszakító, 4p, Icu=150kA(415V), In=250A, szelektív, PXR25 (LSI), kikocsizható | NZMH3-4-PX250/VAR-AVE | 192310 | Y7-192310 | HH1 | 1703862 | 4015081928613 | db | 1 |  | 0 |  | 1 | 85362090 | RO | 185 | 347 | 121 | 24.45 | 24.45
Megszakító, 4p, Icu=70kA(415V), In=400A, szelektív, PXR20 (LSIG), kikocsizható | NZMS3-4-VX400-T-AVE | 191537 | Y7-191537 | HH1 | 1703862 | 4015081920495 | db | 1 |  | 0 |  | 1 | 85362090 | RO | 185 | 347 | 121 | 14.025 | 14.025
Szakaszoló Kapcsoló, 4pólus, távkioldható, box termin, In=630A | N3-4-630-BT | 111652 | Y7-111652 | HH1 | 768447 | 4015081112128 | db | 1 |  | 0 |  | 1 | 85362090 | RO | 185 | 275 | 121 | 6.798 | 6.99
Megszakító, 3-pólus, motorvédő, Icu=50kA, In=1400A | NZMN4-ME1400 | 265785 | Y7-265785 | HH1 | 3307806 | 4015082657857 | db | 1 |  | 0 |  | 1 | 85362090 | RO | 210 | 401 | 138 | 21 | 21
Megszakító, 4p, Icu=150kA(415V), In=630A, szelektív, PXR20 (LSI), dugaszolható | NZMH3-4-VX630/VAR-SVE | 191398 | Y7-191398 | HH1 | 1657348 | 4015081919109 | db | 1 |  | 0 |  | 1 | 85362090 | RO | 185 | 335 | 125.5 | 10.04 | 10.04
Megszakító, 4pólus, elektronikus kioldó, szelektív, dugaszolható, Icu=50kA, In=630A | NZMN3-4-VE630-SVE | 168507 | Y7-168507 | HH1 | 1424389 | 4015081649853 | db | 1 |  | 0 |  | 1 | 85362090 | RO | 185 | 335 | 125.5 | 10.04 | 10.04
Megszakító, 4p, Icu=50kA(415V), In=1000A, szelektív, PXR25 (LSIG,ARMS,ZSI), fix.beépítés, csavar.kap | NZMN4-4-PX1000/VAR-TAZ | 189653 | Y7-189653 | HH1 | 3448930 | 4015081876006 | db | 1 |  | 0 |  | 1 | 85362090 | RO | 280 | 401 | 138 | 25.5 | 25.5
Megszakító, 3-pólus, áramkörvéd., Icu=75kA(415V), In=1250A | NZMH4-AE1250 | 265766 | Y7-265766 | HH1 | 2451103 | 4015082657666 | db | 1 |  | 0 |  | 1 | 85362090 | RO | 210 | 401 | 138 | 19.192 | 19.992
Megszakító, 4p, Icu=75kA(415V), In=1600A, szelektív, PXR25 (LSI), kikocsizható | NZMH4-4-PX1600/VAR-AVE | 189670 | Y7-189670 | HH1 | 6318378 | 4015081876174 | db | 1 |  | 0 |  | 1 | 85362090 | RO | 280 | 510 | 138 | 35.5 | 35.5
Megszakító, 4p, Icu=50kA(415V), In=800A, szelektív, PXR25 (LSIG,ARMS,ZSI), kikocsizható | NZMN4-4-PX800/VAR-TAZ-AVE | 189672 | Y7-189672 | HH1 | 3539304 | 4015081876198 | db | 1 |  | 0 |  | 1 | 85362090 | RO | 280 | 510 | 138 | 35.5 | 35.5
Megszakító, 3-pólus, elektronikus kiold, szelektív Icu=42kA, Iu=1000A, fix Ir, UL szabv. | NZMN4-VEF1000-NA | 271140 | Y7-271140 | HH1 | 2423275 | 4015082711405 | db | 1 |  | 0 |  | 1 | 85362090 | RO | 210 | 401 | 138 | 21 | 21
Megszakító, 3p, Icu=50kA(415V), In=100A, szelektív, PXR25 (LSIG,ZSI), fix.beépítés, csavaros kapcsok | NZMN2-PX100-TZ | 192143 | Y7-192143 | HH1 | 760230 | 4015081926947 | db | 1 |  | 0 |  | 1 | 85362090 | RO | 105 | 184 | 103 | 2.4 | 2.6
Megszakító, 4-pólus, elektronikus kioldó, szelektív, Icu=70kA/415V, In=100A | NZMS2-4-VE100 | 109995 | Y7-109995 | HH1 | 495998 | 4015081095612 | db | 1 |  | 0 |  | 1 | 85362090 | RO | 140 | 184 | 103 | 3 | 3
Megszakító, 4pólus, elektronikus kioldó, szelektív, Icu=150kA, In=400A, prepapiroskikocsizható mount | NZMH3-4-VE400-AVE | 110880 | Y7-110880 | HH1 | 1618917 | 4015081104093 | db | 1 |  | 0 |  | 1 | 85362090 | RO | 185 | 347 | 121 | 22.4 | 22.4
Megszakító, 3-pólus, áramkörvéd., In=1250A, Icu=20kA, Un=1000V AC | NZMH4-AE1250-S1 | 290373 | Y7-290373 | HH1 | 3163626 | 4015082903732 | db | 1 |  | 0 |  | 1 | 85362090 | RO | 210 | 401 | 138 | 19 | 19.992
Megszakító, 3-pólus, áramkörvéd., Icu=50kA, In=1600A | NZMN4-AE1600 | 265762 | Y7-265762 | HH1 | 3230810 | 4015082657628 | db | 1 |  | 0 |  | 1 | 85362090 | RO | 210 | 401 | 138 | 19.44 | 20.25
Megszakító, 3-pólus, áramkörvéd., Icu=25kA, Iu=125A, In=125A, UL szabv. | NZMB1-A125-NA | 281562 | Y7-281562 | HH1 | 281591 | 4015082815622 | db | 1 |  | 0 |  | 1 | 85362090 | RO | 90 | 145 | 68 | 1.082 | 1.127
Megszakító, 3-pólus, túlterh.kioldó nélkül, Icu=25kA, In=160A | NZMB2-S160 | 265737 | Y7-265737 | HH1 | 281591 | 4015082657376 | db | 1 |  | 0 |  | 1 | 85362090 | RO | 105 | 184 | 103 | 2.32 | 2.417
Megszakító, 4-pólus, áramkörvéd., dobozkapcsok, Icu=25kA, Iu=80A, fix Ir, UL szabv. | NZMB2-4-AF80-BT-NA | 153382 | Y7-153382 | HH1 | 322140 | 4015081501526 | db | 1 |  | 0 |  | 1 | 85362090 | RO | 140 | 184 | 103 | 3.755 | 3.85
Megszakító, 3-pólus, elektronikus kioldó, szelektív, Icu=100kA/415V, In=1600A | NZML4-VE1600 | 283217 | Y7-283217 | HH1 | 3916564 | 4015082832179 | db | 1 |  | 0 |  | 1 | 85362090 | RO | 210 | 401 | 138 | 21 | 21
Megszakító, 3-pólus, áramkörvéd., Icu=50kA, In=250A, föld kioldó, prepapiroskikocsizható | NZMN3-AE250-T-AVE | 113527 | Y7-113527 | HH1 | 1327916 | 4015081130528 | db | 1 |  | 0 |  | 1 | 85362090 | RO | 140 | 347 | 121 | 11.136 | 11.136
Megszakító, 3-pólus, áramkörvéd., Icu=50kA, In=400A, föld kioldó, prepapiroskikocsizható | NZMN3-AE400-T-AVE | 113528 | Y7-113528 | HH1 | 1327916 | 4015081130535 | db | 1 |  | 0 |  | 1 | 85362090 | RO | 140 | 347 | 121 | 11.181 | 11.181
Megszakító, 4p, Icu=75kA(415V), In=1250A, szelektív, PXR25 (LSIG,ARMS,ZSI), kikocsizható | NZMH4-4-PX1250/VAR-TAZ-AVE | 189679 | Y7-189679 | HH1 | 5732261 | 4015081876266 | db | 1 |  | 0 |  | 1 | 85362090 | RO | 280 | 510 | 138 | 35.5 | 35.5
Megszakító, 4p, Icu=75kA(415V), In=1250A, szelektív, PXR25 (LSIG,ARMS,ZSI), fix.beépítés, csavar.kap | NZMH4-4-PX1250/VAR-TAZ | 189659 | Y7-189659 | HH1 | 4655722 | 4015081876068 | db | 1 |  | 0 |  | 1 | 85362090 | RO | 280 | 401 | 138 | 25.5 | 25.5
Megszakító, 3p, Icu=70kA(415V), In=220A, motorvédő, PXR20(LSI), dugaszolható | NZMS3-MX220-SVE | 191514 | Y7-191514 | HH1 | 939651 | 4015081920266 | db | 1 |  | 0 |  | 1 | 85362090 | RO | 140 | 335 | 125.5 | 7.72 | 7.72
Megszakító, 3p, Icu=70kA(415V), In=450A, motorvédő, PXR20(LSI), fix.beépítés, csavaros kapcsok | NZMS3-MX450 | 191500 | Y7-191500 | HH1 | 939651 | 4015081920129 | db | 1 |  | 0 |  | 1 | 85362090 | RO | 140 | 275 | 121 | 6.34 | 6.34
Megszakító, 3p, Icu=75kA(415V), In=1000A, szelektív, PXR20 (LSI), fix.beépítés, csavaros kapcsok | NZMH4-VX1000 | 191454 | Y7-191454 | HH1 | 1834115 | 4015081919666 | db | 1 |  | 0 |  | 1 | 85362090 | RO | 210 | 401 | 138 | 19 | 19
Megszakító, 3p, Icu=50kA(415V), In=220A, motorvédő, PXR20(LSI), dugaszolható | NZMN3-MX220-SVE | 191596 | Y7-191596 | HH1 | 894464 | 4015081921089 | db | 1 |  | 0 |  | 1 | 85362090 | RO | 140 | 335 | 125.5 | 7.72 | 7.72
Megszakító, 3p, Icu=50kA(415V), In=450A, motorvédő, PXR20(LSI), fix.beépítés, csavaros kapcsok | NZMN3-MX450 | 191607 | Y7-191607 | HH1 | 894464 | 4015081921195 | db | 1 |  | 0 |  | 1 | 85362090 | RO | 140 | 275 | 121 | 7.07 | 7.289
Megszakító, 4p, Icu=70kA(415V), In=160A, szelektív, PXR20 (LSI), dugaszolható | NZMS2-4-VX160-SVE | 191665 | Y7-191665 | HH1 | 623342 | 4015081921775 | db | 1 |  | 0 |  | 1 | 85362090 | RO | 140 | 241 | 103 | 2.9 | 3.5
Megszakító, 4pólus, elektronikus kioldó, szelektív, Icu=50kA, In=250A | NZMN2-4-VE250 | 265938 | Y7-265938 | HH1 | 749627 | 4015082659387 | db | 1 |  | 0 |  | 1 | 85362090 | RO | 140 | 184 | 103 | 3.196 | 3.295
Megszakító, 4pólus, elektronikus kioldó, szelektív, Icu=50kA, In=250A, N=60%In | NZMN2-4-VE250/160 | 265939 | Y7-265939 | HH1 | 749627 | 4015082659394 | db | 1 |  | 0 |  | 1 | 85362090 | RO | 140 | 184 | 103 | 3 | 3
Megszakító, 3-pólus, elektronikus kioldó, szelektív, In=1600A, Icu=20kA, Un=1000V AC | NZMH4-VE1600-S1 | 290379 | Y7-290379 | HH1 | 4646044 | 4015082903794 | db | 1 |  | 0 |  | 1 | 85362090 | RO | 210 | 401 | 138 | 21 | 21
Megszakító, 3-pólus, elektronikus kiold, szelektív Icu=100kA, In=250A, UL szabv. | NZMH3-VE250-NA | 269335 | Y7-269335 | HH1 | 1123844 | 4015082693350 | db | 1 |  | 0 |  | 1 | 85362090 | RO | 140 | 275 | 121 | 6.34 | 6.34
Megszakító, 4p, Icu=75kA(415V), In=1600A, szelektív, PXR25 (LSIG,ARMS,ZSI), kikocsizható | NZMH4-4-PX1600/VAR-TAZ-AVE | 189680 | Y7-189680 | HH1 | 8011611 | 4015081876273 | db | 1 |  | 0 |  | 1 | 85362090 | RO | 280 | 510 | 138 | 35.5 | 35.5
Megszakító, 3p, Icu=150kA(415V), In=630A, szelektív, PXR25 (LSIG,ARMS,ZSI), fix.beépítés, csavar.kap | NZMH3-PX630-TAZ | 192263 | Y7-192263 | HH1 | 2013536 | 4015081928149 | db | 1 |  | 0 |  | 1 | 85362090 | RO | 140 | 275 | 121 | 6.65 | 6.65
Megszakító, 3-pólus, áramkörvéd., Icu=42kA, In=1000A, fix Ir, UL szabv. | NZMN4-AEF1000-NA | 271112 | Y7-271112 | HH1 | 2403919 | 4015082711122 | db | 1 |  | 0 |  | 1 | 85362090 | RO | 210 | 401 | 138 | 21 | 21
Megszakító, 4p, Icu=75kA(415V), In=1250A, szelektív, PXR20 (LSI), fix.beépítés, csavaros kapcsok | NZMH4-4-VX1250/VAR | 191360 | Y7-191360 | HH1 | 2951860 | 4015081918720 | db | 1 |  | 0 |  | 1 | 85362090 | RO | 280 | 401 | 138 | 25.5 | 25.5
Megszakító, 3-pólus, túlterh.kioldó nélkül, Icu=35kA, In=8A, UL szabv. | NZMN2-S8-CNA | 103041 | Y7-103041 | HH1 | 413573 | 4015081028801 | db | 1 |  | 0 |  | 1 | 85362010 | RO | 105 | 184 | 103 | 2.345 | 2.345
Megszakító, 3p, Icu=50kA(415V), In=450A, motorvédő, PXR20(LSI), dugaszolható | NZMN3-MX450-SVE | 191598 | Y7-191598 | HH1 | 1073885 | 4015081921102 | db | 1 |  | 0 |  | 1 | 85362090 | RO | 140 | 335 | 125.5 | 7.72 | 7.72
Megszakító, 3p, Icu=70kA(415V), In=250A, szelektív, PXR25 (LSI), fix.beépítés, csavaros kapcsok | NZMS3-PX250 | 192357 | Y7-192357 | HH1 | 983511 | 4015081929085 | db | 1 |  | 0 |  | 1 | 85362090 | RO | 140 | 275 | 121 | 6.65 | 6.65
Megszakító, 3p, Icu=150kA(415V), In=250A, áramkörvéd., PXR10 (LI), kikocsizható | NZMH3-AX250-AVE | 191545 | Y7-191545 | HH1 | 938324 | 4015081920570 | db | 1 |  | 0 |  | 1 | 85362090 | RO | 140 | 347 | 121 | 17.895 | 18.108
Megszakító, 3-pólus, áramkörvéd., Icu=150kA, In=320A | NZMH3-A320 | 109673 | Y7-109673 | HH1 | 816677 | 4015081092598 | db | 1 |  | 0 |  | 1 | 85362090 | RO | 140 | 275 | 121 | 5.8 | 5.8
Megszakító, 3-pólus, áramkörvéd., Icu=150kA, In=400A | NZMH3-A400 | 109674 | Y7-109674 | HH1 | 816677 | 4015081092604 | db | 1 |  | 0 |  | 1 | 85362090 | RO | 140 | 275 | 121 | 5.8 | 5.8
Megszakító, 3-pólus, túlterh.kioldó nélkül, Icu=150kA, In=320A | NZMH3-S320 | 109685 | Y7-109685 | HH1 | 816677 | 4015081092710 | db | 1 |  | 0 |  | 1 | 85362090 | RO | 140 | 275 | 121 | 5.8 | 5.8
Megszakító, 3p, Icu=70kA(415V), In=250A, szelektív, PXR20 (LSI), fix.beépítés, csavaros kapcsok | NZMS3-VX250 | 192037 | Y7-192037 | HH1 | 757576 | 4015081925889 | db | 1 |  | 0 |  | 1 | 85362090 | RO | 140 | 275 | 121 | 6.65 | 6.65
Megszakító, 4pólus, áramkörvéd., dugaszolható, Icu=150kA, In=500A | NZMH3-4-A500-SVE | 168893 | Y7-168893 | HH1 | 1352956 | 4015081653843 | db | 1 |  | 0 |  | 1 | 85362090 | RO | 185 | 335 | 125.5 | 8.81 | 8.81
Megszakító, 3-pólus, áramkörvéd., Icu=100kA, In=550A, fix Ir, UL szabv. | NZMH3-AEF550-NA | 269289 | Y7-269289 | HH1 | 864116 | 4015082692896 | db | 1 |  | 0 |  | 1 | 85362090 | RO | 140 | 275 | 121 | 6.34 | 6.34
Megszakító, 4p, Icu=50kA(415V), In=1000A, szelektív, PXR25 (LSIG,ARMS,ZSI), kikocsizható | NZMN4-4-PX1000/VAR-TAZ-AVE | 189673 | Y7-189673 | HH1 | 4246372 | 4015081876204 | db | 1 |  | 0 |  | 1 | 85362090 | RO | 280 | 510 | 138 | 35.5 | 35.5
Megszakító, 3p, Icu=50kA(415V), In=1250A, szelektív, PXR25 (LSIG,ARMS,ZSI), kikocsizható | NZMN4-PX1250-TAZ-AVE | 189634 | Y7-189634 | HH1 | 4425793 | 4015081875818 | db | 1 |  | 0 |  | 1 | 85362090 | RO | 210 | 510 | 138 | 29 | 29
Megszakító, 4pólus, elektronikus kioldó, szelektív, Icu=50kA, In=630A, prepapiroskikocsizható | NZMN3-4-VE630-AVE | 110877 | Y7-110877 | HH1 | 1649386 | 4015081104062 | db | 1 |  | 0 |  | 1 | 85362090 | RO | 185 | 347 | 121 | 23.123 | 23.405
Megszakító, 3-pólus, áramkörvéd., dugaszolható, Icu=50kA, In=200A | NZMN2-A200-S5-10-SVE | 113260 | Y7-113260 | HH1 | 473733 | 4015081127955 | db | 1 |  | 0 |  | 1 | 85362090 | RO | 105 | 241 | 103 | 2.785 | 2.785
Megszakító, 3-pólus, áramkörvéd., dobozkapcsok, Icu=50kA, In=630A | NZMN3-AE630-BT | 111656 | Y7-111656 | HH1 | 1058644 | 4015081112166 | db | 1 |  | 0 |  | 1 | 85362090 | RO | 140 | 275 | 121 | 7.68 | 7.9
Megszakító, 3-pólus, áramkörvéd., áramvédő kioldó, Icu=150kA, In=250A, Idn=30mA, Un=500V | NZMH2-A250-FIA30-500AC | 184963 | Y7-184963 | HH1 | 1826555 | 4015081803712 | db | 1 |  | 0 |  | 1 | 85362090 | RO | 140 | 291 | 108 | 4.776 | 4.876
Megszakító, 3p, Icu=150kA(415V), In=630A, áramkörvéd., PXR10 (LI), fix.beépítés, csavaros kapcsok | NZMH3-AX630 | 191348 | Y7-191348 | HH1 | 982184 | 4015081918607 | db | 1 |  | 0 |  | 1 | 85362090 | RO | 140 | 275 | 121 | 7.088 | 7.307
Megszakító, 3-pólus, áramkörvéd., dobozkapcsok, Icu=50kA, In=250A | NZMN2-A250-BT | 110285 | Y7-110285 | HH1 | 486454 | 4015081098330 | db | 1 |  | 0 |  | 1 | 85362090 | RO | 105 | 184 | 103 | 2.509 | 2.607
Megszakító, 4pólus, áramkörvéd., Icu=100kA/415V, In=1250A, N=60%In | NZML4-4-AE1250/800 | 283228 | Y7-283228 | HH1 | 3897329 | 4015082832285 | db | 1 |  | 0 |  | 1 | 85362090 | RO | 280 | 401 | 138 | 27 | 27
Megszakító, 3-pólus, túlterh.kioldó nélkül, Icu=35kA, In=12A, UL szabv. | NZMN2-S12-CNA | 103042 | Y7-103042 | HH1 | 400718 | 4015081028818 | db | 1 |  | 0 |  | 1 | 85362010 | RO | 105 | 184 | 103 | 2.345 | 2.345
Megszakító, 4p, Icu=70kA(415V), In=100A, szelektív, PXR25 (LSI), dugaszolható | NZMS2-4-PX100/VAR-SVE | 192071 | Y7-192071 | HH1 | 801436 | 4015081926220 | db | 1 |  | 0 |  | 1 | 85362090 | RO | 140 | 241 | 103 | 3 | 3.6
Megszakító, 4p, Icu=75kA(415V), In=800A, szelektív, PXR25 (LSI), fix.beépítés, csavaros kapcsok | NZMH4-4-PX800/VAR | 189647 | Y7-189647 | HH1 | 2368397 | 4015081875948 | db | 1 |  | 0 |  | 1 | 85362090 | RO | 280 | 401 | 138 | 25.5 | 25.5
Megszakító, 3-pólus, elektronikus kiold, szelektív Icu=65kA, In=800A, fix Ir, UL szabv. | NZMH4-VEF800-NA | 271144 | Y7-271144 | HH1 | 2417029 | 4015082711443 | db | 1 |  | 0 |  | 1 | 85362090 | RO | 210 | 401 | 138 | 21 | 21
Megszakító, 3p, Icu=75kA(415V), In=630A, áramkörvéd., PXR10 (LI), fix.beépítés, csavaros kapcsok | NZMH4-AX630 | 191447 | Y7-191447 | HH1 | 1116418 | 4015081919598 | db | 1 |  | 0 |  | 1 | 85362090 | RO | 210 | 401 | 138 | 19 | 19
Megszakító, 4p, Icu=50kA(415V), In=400A, áramkörvéd., PXR10 (LI), kikocsizható | NZMN3-4-AX400-AVE | 191608 | Y7-191608 | HH1 | 1116418 | 4015081921201 | db | 1 |  | 0 |  | 1 | 85362090 | RO | 185 | 347 | 121 | 22.938 | 23.214
Megszakító, 3-pólus, áramkörvéd., Icu=150kA, In=500A | NZMH3-A500 | 109675 | Y7-109675 | HH1 | 968136 | 4015081092611 | db | 1 |  | 0 |  | 1 | 85362090 | RO | 140 | 275 | 121 | 5.8 | 5.8
Megszakító, 3-pólus, túlterh.kioldó nélkül, Icu=150kA, In=500A | NZMH3-S500 | 109687 | Y7-109687 | HH1 | 968136 | 4015081092734 | db | 1 |  | 0 |  | 1 | 85362090 | RO | 140 | 275 | 121 | 5.8 | 5.8
Megszakító, 3-pólus, túlterh.kioldó nélkül, Icu=25kA, In=250A, UL szabv. | NZMB2-S250-CNA | 102478 | Y7-102478 | HH1 | 314982 | 4015081023660 | db | 1 |  | 0 |  | 1 | 85362090 | RO | 105 | 184 | 103 | 2.345 | 2.345
Megszakító, 3p, Icu=150kA(415V), In=250A, szelektív, PXR20 (LSI), dugaszolható | NZMH3-VX250-SVE | 191369 | Y7-191369 | HH1 | 935670 | 4015081918812 | db | 1 |  | 0 |  | 1 | 85362090 | RO | 140 | 335 | 125.5 | 7.72 | 7.72
Megszakító, 4pólus, elektronikus kioldó, szelektív, Icu=80kA/690V, In=250A, prepapiroskikocsizható | NZML3-4-VE250-AVE | 155418 | Y7-155418 | HH1 | 1492619 | 4015081521289 | db | 1 |  | 0 |  | 1 | 85362090 | RO | 185 | 347 | 121 | 22.4 | 22.4
Megszakító, 4p, Icu=75kA(415V), In=1000A, szelektív, PXR25 (LSI), kikocsizható | NZMH4-4-PX1000/VAR-AVE | 189668 | Y7-189668 | HH1 | 3750629 | 4015081876150 | db | 1 |  | 0 |  | 1 | 85362090 | RO | 280 | 510 | 138 | 35.5 | 35.5
Megszakító, 4p, Icu=50kA(415V), In=1250A, szelektív, PXR25 (LSI), kikocsizható | NZMN4-4-PX1250/VAR-AVE | 189664 | Y7-189664 | HH1 | 4019097 | 4015081876112 | db | 1 |  | 0 |  | 1 | 85362090 | RO | 280 | 510 | 138 | 35.5 | 35.5
Megszakító, 4p, Icu=50kA(415V), In=1600A, szelektív, PXR25 (LSI), kikocsizható | NZMN4-4-PX1600/VAR-AVE | 189665 | Y7-189665 | HH1 | 5582077 | 4015081876129 | db | 1 |  | 0 |  | 1 | 85362090 | RO | 280 | 510 | 138 | 35.5 | 35.5
Megszakító, 3p, Icu=50kA(415V), In=160A, szelektív, PXR25 (LSIG,ZSI), dugaszolható | NZMN2-PX160-TZ-SVE | 192186 | Y7-192186 | HH1 | 979530 | 4015081927371 | db | 1 |  | 0 |  | 1 | 85362090 | RO | 105 | 241 | 103 | 2.4 | 2.9
Megszakító, 3-pólus, áramkörvéd., Icu=100kA, In=25A, fix Ir, UL szabv. | NZMH2-AF25-NA | 269190 | Y7-269190 | HH1 | 348507 | 4015082691905 | db | 1 |  | 0 |  | 1 | 85362010 | RO | 105 | 184 | 103 | 2.415 | 2.516
Megszakító, 4pólus, elektronikus kioldó, szelektív, Icu=150kA, In=630A, prepapiroskikocsizható mount | NZMH3-4-VE630-AVE | 110881 | Y7-110881 | HH1 | 1891876 | 4015081104109 | db | 1 |  | 0 |  | 1 | 85362090 | RO | 185 | 347 | 121 | 22.4 | 22.4
Megszakító, 3p, Icu=70kA(415V), In=630A, szelektív, PXR20 (LSIG), fix.beépítés, csavaros kapcsok | NZMS3-VX630-T | 191502 | Y7-191502 | HH1 | 1383559 | 4015081920143 | db | 1 |  | 0 |  | 1 | 85362090 | RO | 140 | 275 | 121 | 7.079 | 7.294
Megszakító, 4pólus, áramkörvéd., dugaszolható, Icu=150kA, In=100A | NZMH2-4-A100-SVE | 113375 | Y7-113375 | HH1 | 383225 | 4015081129102 | db | 1 |  | 0 |  | 1 | 85362090 | RO | 140 | 241 | 103 | 3.625 | 3.625
Megszakító, 3p, Icu=70kA(415V), In=160A, csak mágneses kioldó, fix.beépítés, csavaros kapcsok | NZMS2-S160 | 109980 | Y7-109980 | HH1 | 383225 | 4015081095469 | db | 1 |  | 0 |  | 1 | 85362090 | RO | 105 | 184 | 103 | 2.323 | 2.42
Megszakító, 3-pólus, áramkörvéd., föld kioldó, prepapiroskikocsizható, Icu=70kA/415V, In=400A | NZMS3-AE400-T-AVE | 113596 | Y7-113596 | HH1 | 1536345 | 4015081131211 | db | 1 |  | 0 |  | 1 | 85362090 | RO | 140 | 347 | 121 | 11.191 | 11.191
Megszakító, 4p, Icu=75kA(415V), In=1600A, szelektív, PXR20 (LSI), fix.beépítés, csavaros kapcsok | NZMH4-4-VX1600/VAR | 191362 | Y7-191362 | HH1 | 4328771 | 4015081918744 | db | 1 |  | 0 |  | 1 | 85362090 | RO | 280 | 401 | 138 | 25.5 | 25.5
Megszakító, 3p, Icu=70kA(415V), In=400A, szelektív, PXR25 (LSI), fix.beépítés, dobozkapcsok | NZMS3-PX400-BT | 192367 | Y7-192367 | HH1 | 1293185 | 4015081929184 | db | 1 |  | 0 |  | 1 | 85362090 | RO | 140 | 275 | 121 | 6.65 | 6.65
Megszakító, 3p, Icu=70kA(415V), In=400A, szelektív, PXR25 (LSI), dugaszolható | NZMS3-PX400-SVE | 192343 | Y7-192343 | HH1 | 1293185 | 4015081928941 | db | 1 |  | 0 |  | 1 | 85362090 | RO | 140 | 335 | 125.5 | 6.85 | 6.85
Rögzítő csavar | LT284-M6X20-C | 050325 | Y7-50325 | HH6 | 240 | 4015080503255 | db | 100 |  | 0 |  | 100 | 85389099 | PL | 12 | 20 | 20 | 0.007 | 0.007
Gyors biztosíték betét, félvezetők védelmére 690V, 700A, 2 | 170M5613 | 170M5613 | 170M5613 | HHF | 102024 | 5027590457897 | db | 3 |  | 0 |  | 3 | 85361090 | HU | 61 | 135 | 61 | 0.562 | 0.608
Gyors biztosíték betét, félvezetők védelmére 690V, 500A, 2 | 170M5660 | 170M5660 | 170M5660 | HHF | 102024 | 5027590458122 | db | 3 |  | 0 |  | 3 | 85361090 | HU | 61 | 135 | 77 | 0.21 | 0.247
Gyors biztosíték betét, félvezetők védelmére 690V, 350A, 2 | 170M5884 | 170M5884 | 170M5884 | HHF | 102024 | 5027590461122 | db | 3 |  | 0 |  | 3 | 85361090 | HU | 60 | 150 | 60 | 0.384 | 0.421
Gyors biztosíték betét, félvezetők védelmére 1000V, 900A, 3 | 170M8609 | 170M8609 | 170M8609 | HHF | 102024 | 5027590465601 | db | 2 |  | 0 |  | 2 | 85361090 | HU | 95 | 76 | 168 | 0.684 | 0.727
Gyors biztosíték betét, félvezetők védelmére 1200V DC, 40A | 170M2103 | 170M2103 | 170M2103 | HHF | 83521 | 5027590303705 | db | 3 |  | 0 |  | 3 | 85351000 | CN | 184 | 45 | 260 | 0.70433 | 0.863
Alvó üzemmód és távoli teszt (Rest-Mode and Test telecommand TLU 2) | LUM10312 | LUM10312 | LUM10312 | HHL | 71448 | 3660191103125 | db | 1 |  | 0 |  | 1 | 94059900 | FR | 0 | 0 | 0 | 0.296 | 0.326
Szellőzőrács, vízszintes 154x105mm | LVP-20H12-CS | 112908 | Y7-112908 | HCS | 10800 | 4015081124466 | db | 1 |  | 0 |  | 1 | 85381000 | ES | 117 | 1 | 197 | 0.23 | 0.24
Szellőzőrács, függőleges 105x154mm | LVP-20V12-CS | 112907 | Y7-112907 | HCS | 5392 | 4015081124459 | db | 1 |  | 0 |  | 1 | 85381000 | ES | 117 | 1 | 197 | 0.02 | 0.028
Szellőzőrács, vízszintes 250x130mm | LVP-30H15-CS | 112910 | Y7-112910 | HCS | 6080 | 4015081124480 | db | 1 |  | 0 |  | 1 | 85381000 | ES | 149 | 1 | 297 | 0.47 | 0.48
Szellőzőrács, függőleges 115x160mm | LVP-30V15-CS | 112909 | Y7-112909 | HCS | 6236 | 4015081124473 | db | 1 |  | 0 |  | 1 | 85381000 | ES | 149 | 1 | 297 | 0.47 | 0.48
Megszakító, 3-pólus, elektronikus kiold, szelektív, dobozkapcsok, Icu=100kA, In=160A, UL szabv. | NZMH2-VE160-BT-NA | 107847 | Y7-107847 | HH1 | 699266 | 4015081074976 | db | 1 |  | 0 |  | 1 | 85362090 | RO | 105 | 184 | 103 | 2.345 | 2.345
Megszakító, 4p, Icu=75kA(415V), In=800A, szelektív, PXR20 (LSI), kikocsizható | NZMH4-4-VX800-AVE | 193337 | Y7-193337 | HH1 | 2541183 | 9010238016828 | db | 1 |  | 0 |  | 1 | 85362090 | RO | 280 | 510 | 138 | 35.5 | 35.5
Megszakító, 3-pólus, elektronikus kioldó, szelektív, Icu=80kA/690V, In=250A, prepapiroskikocsizható | NZML3-VE250-AVE | 155416 | Y7-155416 | HH1 | 1856890 | 4015081521265 | db | 1 |  | 0 |  | 1 | 85362090 | RO | 140 | 347 | 121 | 17.989 | 18.205
Megszakító, 3-pólus, túlterh.kioldó nélkül, Icu=100kA, In=33A, UL szabv. | NZMH2-S33-CNA | 103051 | Y7-103051 | HH1 | 421388 | 4015081028900 | db | 1 |  | 0 |  | 1 | 85362010 | RO | 105 | 184 | 103 | 2.345 | 2.345
Megszakító, 4p, Icu=70kA(415V), In=160A, szelektív, PXR25 (LSIG,ZSI), dugaszolható | NZMS2-4-PX160/VAR-TZ-SVE | 192093 | Y7-192093 | HH1 | 1157624 | 4015081926442 | db | 1 |  | 0 |  | 1 | 85362090 | RO | 140 | 241 | 103 | 3 | 3.6
Megszakító, 3p, Icu=50kA(415V), In=1600A, szelektív, PXR25 (LSIG,ARMS,ZSI), fix.beépítés, csavar.kap | NZMN4-PX1600-TAZ | 189615 | Y7-189615 | HH1 | 4817866 | 4015081875627 | db | 1 |  | 0 |  | 1 | 85362090 | RO | 210 | 401 | 138 | 19 | 19
Megszakító, 4p, Icu=50kA(415V), In=1600A, áramkörvéd., PXR10 (LI), fix.beépítés, csavaros kapcsok | NZMN4-4-AX1600/VAR | 191438 | Y7-191438 | HH1 | 3165839 | 4015081919505 | db | 1 |  | 0 |  | 1 | 85362090 | RO | 280 | 401 | 138 | 25.5 | 25.5
Megszakító, 3-pólus, motorvédő, dugaszolható, Icu=70kA, In=350A | NZMS3-ME350-SVE | 168529 | Y7-168529 | HH1 | 1215398 | 4015081650064 | db | 1 |  | 0 |  | 1 | 85362090 | RO | 140 | 335 | 125.5 | 7.72 | 7.72
Megszakító, 3p, Icu=75kA(415V), In=1600A, szelektív, PXR25 (LSIG,ARMS,ZSI), kikocsizható | NZMH4-PX1600-TAZ-AVE | 189640 | Y7-189640 | HH1 | 6958988 | 4015081875870 | db | 1 |  | 0 |  | 1 | 85362090 | RO | 210 | 510 | 138 | 29 | 29
Megszakító, 3-pólus, motorvédő, Icu=35kA, In=140A, UL szabv. | NZMN2-ME140-NA | 118965 | Y7-118965 | HH1 | 524349 | 4015081170920 | db | 1 |  | 0 |  | 1 | 85362090 | RO | 105 | 184 | 103 | 2.345 | 2.621
Szakaszoló Kapcsoló, 4pólus, dobozkapcsok, In=250A | PN2-4-250-BT | 118882 | Y7-118882 | HH1 | 349566 | 4015081170227 | db | 1 |  | 0 |  | 1 | 85365080 | RO | 140 | 184 | 103 | 3.03 | 3.16
Megszakító, 4pólus, áramkörvéd., dugaszolható, Icu=25kA, In=200A, N=60%In | NZMB2-4-A200/125-SVE | 113213 | Y7-113213 | HH1 | 549791 | 4015081127481 | db | 1 |  | 0 |  | 1 | 85362090 | RO | 140 | 241 | 103 | 4.07 | 4.07
Megszakító, 4pólus, áramkörvéd., dugaszolható, Icu=25kA, In=200A | NZMB2-4-A200-SVE | 113212 | Y7-113212 | HH1 | 549791 | 4015081127474 | db | 1 |  | 0 |  | 1 | 85362090 | RO | 140 | 241 | 103 | 3.644 | 3.644
Megszakító, 4pólus, áramkörvéd., Icu=25kA, In=250A | NZMB2-4-A250 | 265855 | Y7-265855 | HH1 | 549791 | 4015082658557 | db | 1 |  | 0 |  | 1 | 85362090 | RO | 140 | 184 | 103 | 3 | 3.125
Megszakító, 4pólus, áramkörvéd., Icu=25kA, In=250A, N=60%In | NZMB2-4-A250/160 | 265856 | Y7-265856 | HH1 | 549791 | 4015082658564 | db | 1 |  | 0 |  | 1 | 85362090 | RO | 140 | 184 | 103 | 3 | 3.125
Megszakító, 4pólus, elektronikus kioldó, szelektív, Icu=75kA(415V), In=1600A | NZMH4-4-VE1600 | 265996 | Y7-265996 | HH1 | 4828724 | 4015082659967 | db | 1 |  | 0 |  | 1 | 85362090 | RO | 280 | 401 | 138 | 27 | 27
Megszakító, 4pólus, elektronikus kioldó, szelektív, Icu=75kA(415V), In=1600A, N=60%In | NZMH4-4-VE1600/1000 | 265997 | Y7-265997 | HH1 | 4828724 | 4015082659974 | db | 1 |  | 0 |  | 1 | 85362090 | RO | 280 | 401 | 138 | 27 | 27
Megszakító, 4p, Icu=50kA(415V), In=400A, szelektív, PXR25 (LSI), kikocsizható | NZMN3-4-PX400/VAR-AVE | 192305 | Y7-192305 | HH1 | 1693233 | 4015081928569 | db | 1 |  | 0 |  | 1 | 85362090 | RO | 185 | 347 | 121 | 6.65 | 6.65
Megszakító, 4p, Icu=70kA(415V), In=250A, szelektív, PXR25 (LSI), kikocsizható | NZMS3-4-PX250/VAR-AVE | 192307 | Y7-192307 | HH1 | 1602859 | 4015081928583 | db | 1 |  | 0 |  | 1 | 85362090 | RO | 185 | 347 | 121 | 24.45 | 24.45
Megszakító, 4p, Icu=75kA(415V), In=1000A, áramkörvéd., PXR10 (LI), fix.beépítés, csavaros kapcsok | NZMH4-4-AX1000 | 191475 | Y7-191475 | HH1 | 2005561 | 4015081919871 | db | 1 |  | 0 |  | 1 | 85362090 | RO | 280 | 401 | 138 | 25.5 | 25.5
Megszakító, 3p, Icu=50kA(415V), In=630A, szelektív, PXR25 (LSI), kikocsizható | NZMN4-PX630-AVE | 189621 | Y7-189621 | HH1 | 2139795 | 4015081875689 | db | 1 |  | 0 |  | 1 | 85362090 | RO | 210 | 510 | 138 | 29 | 29
Szakaszoló Kapcsoló, 4pólus, távkioldható, In=1250A | N4-4-1250 | 266031 | Y7-266031 | HH1 | 1956929 | 4015082660314 | db | 1 |  | 0 |  | 1 | 85365080 | RO | 280 | 401 | 138 | 22 | 22
Megszakító, 3-pólus, áramkörvéd., Icu=150kA, In=630A, föld kioldó | NZMH3-AE630-T | 110896 | Y7-110896 | HH1 | 1335450 | 4015081104253 | db | 1 |  | 0 |  | 1 | 85362090 | RO | 140 | 275 | 121 | 7.113 | 7.332
Megszakító, 3-pólus, áramkörvéd., In=1000A, Icu=20kA, Un=1000V AC | NZMH4-AE1000-S1 | 290372 | Y7-290372 | HH1 | 2787775 | 4015082903725 | db | 1 |  | 0 |  | 1 | 85362090 | RO | 210 | 401 | 138 | 19 | 19.841
Megszakító, 4pólus, áramkörvéd., Icu=50kA, In=630A, prepapiroskikocsizható | NZMN3-4-AE630-AVE | 110875 | Y7-110875 | HH1 | 1521761 | 4015081104048 | db | 1 |  | 0 |  | 1 | 85362090 | RO | 185 | 347 | 121 | 22.767 | 23.141
Megszakító, 4pólus, áramkörvéd., Icu=50kA, In=800A | NZMN4-4-AE800 | 265909 | Y7-265909 | HH1 | 1946460 | 4015082659097 | db | 1 |  | 0 |  | 1 | 85362090 | RO | 280 | 401 | 138 | 24.701 | 25.73
Megszakító, 4pólus, áramkörvéd., Icu=50kA, In=800A, N=60%In | NZMN4-4-AE800/500 | 265910 | Y7-265910 | HH1 | 1946460 | 4015082659103 | db | 1 |  | 0 |  | 1 | 85362090 | RO | 280 | 401 | 138 | 27 | 27
Megszakító, 4p, Icu=70kA(415V), In=630A, szelektív, PXR20 (LSI), dugaszolható | NZMS3-4-VX630/VAR-SVE | 191544 | Y7-191544 | HH1 | 1512485 | 4015081920563 | db | 1 |  | 0 |  | 1 | 85362090 | RO | 185 | 335 | 125.5 | 10.04 | 10.04
Megszakító, 4pólus, elektronikus kioldó, szelektív, dugaszolható, Icu=150kA, In=160A, N=60%In | NZMH2-4-VE160/100-SVE | 113391 | Y7-113391 | HH1 | 810042 | 4015081129263 | db | 1 |  | 0 |  | 1 | 85362090 | RO | 140 | 241 | 103 | 3.57 | 3.57
Megszakító, 4pólus, elektronikus kioldó, szelektív, dugaszolható, Icu=150kA, In=160A | NZMH2-4-VE160-SVE | 113390 | Y7-113390 | HH1 | 810042 | 4015081129256 | db | 1 |  | 0 |  | 1 | 85362090 | RO | 140 | 241 | 103 | 3.57 | 3.57
Megszakító, 4p, Icu=75kA(415V), In=800A, szelektív, PXR20 (LSI), fix.beépítés, csavaros kapcsok | NZMH4-4-VX800/VAR | 191356 | Y7-191356 | HH1 | 1870000 | 4015081918683 | db | 1 |  | 0 |  | 1 | 85362090 | RO | 280 | 401 | 138 | 25.5 | 25.5
Megszakító, 3-pólus, áramkörvéd., Icu=75kA(415V), In=1600A | NZMH4-AE1600 | 265767 | Y7-265767 | HH1 | 3604573 | 4015082657673 | db | 1 |  | 0 |  | 1 | 85362090 | RO | 210 | 401 | 138 | 19.526 | 20.34
Megszakító, 4pólus, áramkörvéd, föld kioldó, prepapiroskikocsizható, Icu=70kA/415V, In=630A, N=60%In | NZMS3-4-AE630/400-T-AVE | 113603 | Y7-113603 | HH1 | 2469348 | 4015081131280 | db | 1 |  | 0 |  | 1 | 85362090 | RO | 185 | 347 | 121 | 14.025 | 14.025
Megszakító, 4pólus, áramkörvéd, föld kioldó, prepapiroskikocsizható, Icu=70kA/415V, In=630A | NZMS3-4-AE630-T-AVE | 113602 | Y7-113602 | HH1 | 2469348 | 4015081131273 | db | 1 |  | 0 |  | 1 | 85362090 | RO | 185 | 347 | 121 | 14.025 | 14.025
USB-A 2.0 kábel / Lightning szinkronizálás/töltés, MFi Certified, Apa/Apa, 0,91m | M100-003-HD | M100-003-HD | M100-003-HD | HH0 | 4588 | 037332207302 | db | 10 |  | 0 |  | 10 | 85444290 | CN | 0 | 0 | 0 | 0.02 | 0.02
USB-A 2.0 kábel / Lightning szinkronizálás/töltés, MFi Certified, Apa/Apa, fehér, 0,91 m | M100-003-WH | M100-003-WH | M100-003-WH | HH0 | 4000 | 037332182173 | db | 1 |  | 0 |  | 1 | 85444290 | CN | 0 | 0 | 0 | 0.04 | 0.04
USB-A 2.0 kábel / Lightning szinkronizálás/töltés, MFi Certified, Apa/Apa, 1,83m | M100-006-HD | M100-006-HD | M100-006-HD | HH0 | 5228 | 037332207319 | db | 10 |  | 0 |  | 10 | 85444290 | CN | 0 | 0 | 0 | 0.09 | 0.09
USB-A 2.0 kábel / Lightning szinkronizálás/töltés, MFi Certified, Apa/Apa, fehér, 1,83m | M100-006-WH | M100-006-WH | M100-006-WH | HH0 | 4748 | 037332182180 | db | 1 |  | 0 |  | 1 | 85444290 | CN | 0 | 0 | 0 | 0.02 | 0.02
USB-A 2.0 kábel / Lightning szinkronizálás/töltés, MFi Certified, Apa/Apa, 3,05 m | M100-010-HD | M100-010-HD | M100-010-HD | HH0 | 7040 | 037332239471 | db | 10 |  | 0 |  | 10 | 85444290 | CN | 0 | 0 | 0 | 0.12 | 0.12
USB-A 2.0 kábel / Lightning szinkronizálás/töltés, MFi Certified, Apa/Apa, fehér, 3,05m | M100-010-WH | M100-010-WH | M100-010-WH | HH0 | 6400 | 037332189769 | db | 10 |  | 0 |  | 10 | 85444290 | CN | 0 | 0 | 0 | 0.09 | 0.09
USB-A / Lightning+Micro-B+USB-C kábel, MFi, (apa / 3x apa), fekete, 1,8m | M101-006-LMC-BK | M101-006-LMC-BK | M101-006-LMC-BK | HH0 | 7896 | 037332254856 | db | 10 |  | 0 |  | 10 | 85444290 | CN | 0 | 0 | 0 | 0.02 | 0.02
Kábel USB-C 2.0 / Lightning, LED diódával, MFi (Apa/Apa), ellenálló kábel, 0.91m | M102-003-HD | M102-003-HD | M102-003-HD | HH0 | 7736 | 037332252593 | db | 1 |  | 0 |  | 1 | 85444290 | CN | 0 | 0 | 0 | 0.012 | 0.012
USB-C kábel / Lightning szinkronizálás/töltés, Mfi Certified (Apa/Apa), fehér, 0,9m | M102-003-WH | M102-003-WH | M102-003-WH | HH0 | 5600 | 037332240118 | db | 10 |  | 0 |  | 10 | 85444290 | CN | 0 | 0 | 0 | 0.04 | 0.04
Kábel USB-C 2.0 / Lightning, LED diódával, MFi (Apa/Apa), ellenálló kábel, 1.83m | M102-006-HD | M102-006-HD | M102-006-HD | HH0 | 8536 | 037332252609 | db | 1 |  | 0 |  | 1 | 85444290 | CN | 0 | 0 | 0 | 0.015 | 0.015
Kábel USB-C 2.0 / Lightning, LED diódával, MFi (Apa/Apa), ellenálló kábel, 3,05m | M102-010-HD | M102-010-HD | M102-010-HD | HH0 | 12268 | 037332252616 | db | 1 |  | 0 |  | 1 | 85444290 | CN | 0 | 0 | 0 | 0.02 | 0.02
USB-C kábel / Lightning szinkronizálás/töltés, Mfi Certified, Apa/Apa, fehér, 1m | M102-01M-WH | M102-01M-WH | M102-01M-WH | HH0 | 6668 | 037332260864 | db | 10 |  | 0 |  | 10 | 85444290 | VN | 0 | 0 | 0 | 0.055 | 0.058957
USB-C kábel / Lightning szinkronizálás/töltés, Mfi Certified, Apa/Apa, fekete, 2m | M102-02M-BK | M102-02M-BK | M102-02M-BK | HH0 | 7416 | 037332260826 | db | 10 |  | 0 |  | 10 | 85444290 | VN | 0 | 0 | 0 | 0.087 | 0.090703
USB-C kábel / Lightning szinkronizálás/töltés, Mfi Certified, Apa/Apa, fehér, 2m | M102-02M-WH | M102-02M-WH | M102-02M-WH | HH0 | 7416 | 037332260871 | db | 10 |  | 0 |  | 10 | 85444290 | VN | 0 | 0 | 0 | 0.087 | 0.090703
USB-C kábel / Lightning szinkronizálás/töltés, Mfi Certified, Apa/Apa, fekete, 3m | M102-03M-BK | M102-03M-BK | M102-03M-BK | HH0 | 8748 | 037332260840 | db | 1 |  | 0 |  | 1 | 85444290 | VN | 0 | 0 | 0 | 0.114 | 0.18141
USB-C kábel / Lightning szinkronizálás/töltés, Mfi Certified, Apa/Apa, Safe-IT Antibakt, fehér, 1m | M102AB-01M-WH | M102AB-01M-WH | M102AB-01M-WH | HH0 | 6456 | 037332261076 | db | 10 |  | 0 |  | 10 | 85444290 | VN | 0 | 0 | 0 | 0.055 | 0.058957
USB-C kábel / Lightning szinkronizálás/töltés, Mfi Certified, Apa/Apa, Safe-IT Antibakt, fehér, 2m | M102AB-02M-WH | M102AB-02M-WH | M102AB-02M-WH | HH0 | 7148 | 037332261083 | db | 10 |  | 0 |  | 10 | 85444290 | VN | 0 | 0 | 0 | 0.064 | 0.068027
Vezetékes füstérzékelő, külső tápegység 12 VDC | M12 | M12 | M12 | HRZ | 27568 | 5060096852315 | db | 1 |  | 0 |  | 1 | 85311030 | CN | 104 | 52 | 104 | 0.13 | 0.17
Megszakító, 3-pólus, elektronikus kioldó, szelektív, Icu=75kA(415V), In=800A | NZMH4-VE800 | 265774 | Y7-265774 | HH1 | 1658113 | 4015082657741 | db | 1 |  | 0 |  | 1 | 85362090 | RO | 210 | 401 | 138 | 15.52 | 16.52
Megszakító, 3-pólus, áramkörvéd., dobozkapcsok, Icu=25kA, In=30A, fix Ir, UL szabv. | NZMB2-AF30-BT-NA | 107614 | Y7-107614 | HH1 | 354070 | 4015081072804 | db | 1 |  | 0 |  | 1 | 85362010 | RO | 105 | 184 | 103 | 2.345 | 2.345
Megszakító, 3-pólus, áramkörvéd., dobozkapcsok, Icu=85kA, In=30A, fix Ir, UL szabv. | NZMN2-AF30-BT-NA | 107634 | Y7-107634 | HH1 | 354070 | 4015081073009 | db | 1 |  | 0 |  | 1 | 85362010 | RO | 105 | 184 | 103 | 2.345 | 2.345
Megszakító, 4-pól, el.kioldó, szelektív, föld kioldó, kikocsizható, Icu=70kA/415V, In=630A, N=60%In | NZMS3-4-VE630/400-T-AVE | 113607 | Y7-113607 | HH1 | 2602255 | 4015081131327 | db | 1 |  | 0 |  | 1 | 85362090 | RO | 185 | 347 | 121 | 14.394 | 14.394
Megszakító, 4-pólus, el.kioldó, szelektív, föld kioldó, kikocsizható, Icu=70kA/415V, In=630A | NZMS3-4-VE630-T-AVE | 113606 | Y7-113606 | HH1 | 2602255 | 4015081131310 | db | 1 |  | 0 |  | 1 | 85362090 | RO | 185 | 347 | 121 | 14.025 | 14.025
Megszakító, 4p, Icu=50kA(415V), In=630A, szelektív, PXR25 (LSIG,ARMS,ZSI), kikocsizható | NZMN3-4-PX630/VAR-TAZ-AVE | 192315 | Y7-192315 | HH1 | 2583703 | 4015081928668 | db | 1 |  | 0 |  | 1 | 85362090 | RO | 185 | 347 | 121 | 6.65 | 6.65
Megszakító, 4pólus, áramkörvéd., Icu=50kA, In=1600A | NZMN4-4-AE1600 | 265918 | Y7-265918 | HH1 | 4145611 | 4015082659189 | db | 1 |  | 0 |  | 1 | 85362090 | RO | 280 | 401 | 138 | 27 | 27
Megszakító, 4pólus, áramkörvéd., Icu=50kA, In=1600A, N=60%In | NZMN4-4-AE1600/1000 | 265919 | Y7-265919 | HH1 | 4145611 | 4015082659196 | db | 1 |  | 0 |  | 1 | 85362090 | RO | 280 | 401 | 138 | 27 | 27
Megszakító, 4p, Icu=50kA(415V), In=1600A, szelektív, PXR25 (LSIG,ARMS,ZSI), kikocsizható | NZMN4-4-PX1600/VAR-TAZ-AVE | 189675 | Y7-189675 | HH1 | 7077285 | 4015081876228 | db | 1 |  | 0 |  | 1 | 85362090 | RO | 280 | 510 | 138 | 35.5 | 35.5
Megszakító, 4p, Icu=150kA(415V), In=630A, szelektív, PXR20 (LSIG), kikocsizható | NZMH3-4-VX630-T-AVE | 191384 | Y7-191384 | HH1 | 2357768 | 4015081918966 | db | 1 |  | 0 |  | 1 | 85362090 | RO | 185 | 347 | 121 | 22.425 | 22.425
Megszakító, 3-pólus, áramkörvéd., Icu=100kA, Iu=80A, In=80A | NZMH1-A80 | 284412 | Y7-284412 | HH1 | 163121 | 4015082844127 | db | 1 |  | 0 |  | 1 | 85362090 | RO | 90 | 145 | 68 | 1.014 | 1.056
RMQ Advanced Indicator kezdőcsomag | M22-AI-8I-StarterKit | 73000895 | Y7-73000895 | HX | 20000 |  | db | 1 |  | 0 |  | 1 | 85285900 | DE | 0 | 0 | 0 | 0 | 0
Megszakító, 4p, Icu=75kA(415V), In=630A, szelektív, PXR25 (LSIG,ARMS,ZSI), fix.beépítés, csavar.kap | NZMH4-4-PX630/VAR-TAZ | 189656 | Y7-189656 | HH1 | 2937237 | 4015081876037 | db | 1 |  | 0 |  | 1 | 85362090 | RO | 280 | 401 | 138 | 25.5 | 25.5
Megszakító, 3-pólus, elektronikus kiold, szelektív Icu=42kA, Iu=1200A, fix Ir, UL szabv. | NZMN4-VEF1200-NA | 271141 | Y7-271141 | HH1 | 2431574 | 4015082711412 | db | 1 |  | 0 |  | 1 | 85362090 | RO | 210 | 401 | 138 | 21 | 21
Megszakító, 3p, Icu=50kA(415V), In=100A, áramkörvéd., PXR10 (LI), fix.beépítés, csavaros kapcsok | NZMN2-AX100 | 192003 | Y7-192003 | HH1 | 312328 | 4015081925544 | db | 1 |  | 0 |  | 1 | 85362090 | RO | 105 | 184 | 103 | 2.3 | 2.5
Megszakító, 3p, Icu=50kA(415V), In=1000A, szelektív, PXR25 (LSIG,ARMS,ZSI), fix.beépítés, csavar.kap | NZMN4-PX1000-TAZ | 189613 | Y7-189613 | HH1 | 2890723 | 4015081875603 | db | 1 |  | 0 |  | 1 | 85362090 | RO | 210 | 401 | 138 | 19 | 19
Megszakító, 4pólus, áramkörvéd., Icu=50kA, In=630A, N=60%In, prepapiroskikocsizható | NZMN3-4-AE630/400-AVE | 113544 | Y7-113544 | HH1 | 1906300 | 4015081130696 | db | 1 |  | 0 |  | 1 | 85362090 | RO | 185 | 347 | 121 | 14.694 | 14.694
Megszakító, 4pólus, áramkörvéd., Icu=50kA, In=400A, prepapiroskikocsizható | NZMN3-4-AE400-AVE | 110874 | Y7-110874 | HH1 | 1200680 | 4015081104031 | db | 1 |  | 0 |  | 1 | 85362090 | RO | 185 | 347 | 121 | 22.938 | 23.214
Megszakító, 4pólus, elektronikus kioldó, szelektív, Icu=50kA, In=1250A | NZMN4-4-VE1250 | 265981 | Y7-265981 | HH1 | 3092932 | 4015082659813 | db | 1 |  | 0 |  | 1 | 85362090 | RO | 280 | 401 | 138 | 27 | 27
Megszakító, 4pólus, elektronikus kioldó, szelektív, Icu=50kA, In=1250A, N=60%In | NZMN4-4-VE1250/800 | 265982 | Y7-265982 | HH1 | 3092932 | 4015082659820 | db | 1 |  | 0 |  | 1 | 85362090 | RO | 280 | 401 | 138 | 25.244 | 26.296
Megszakító, 3-pólus, áramkörvéd., dobozkapcsok, Icu=100kA, In=80A, fix Ir, UL szabv. | NZMH2-AF80-BT-NA | 107819 | Y7-107819 | HH1 | 396737 | 4015081074662 | db | 1 |  | 0 |  | 1 | 85362090 | RO | 105 | 184 | 103 | 2.345 | 2.345
Megszakító, 4pólus, áramkörvéd., Icu=100kA/415V, In=800A | NZML4-4-AE800 | 283221 | Y7-283221 | HH1 | 2848847 | 4015082832216 | db | 1 |  | 0 |  | 1 | 85362090 | RO | 280 | 401 | 138 | 27 | 27
Megszakító, 3-pólus, túlterh.kioldó nélkül, dugaszolható, Icu=150kA, In=200A | NZMH2-S200-SVE | 113347 | Y7-113347 | HH1 | 558665 | 4015081128822 | db | 1 |  | 0 |  | 1 | 85362090 | RO | 105 | 241 | 103 | 2.785 | 2.785
Megszakító, 3-pólus, áramkörvéd., Icu=100kA/415V, In=800A | NZML4-AE800 | 283129 | Y7-283129 | HH1 | 2283158 | 4015082831295 | db | 1 |  | 0 |  | 1 | 85362090 | RO | 210 | 401 | 138 | 15.52 | 16.52
Megszakító, 4pólus, elektronikus kioldó, szelektív, Icu=50kA, In=800A | NZMN4-4-VE800 | 265975 | Y7-265975 | HH1 | 2040266 | 4015082659752 | db | 1 |  | 0 |  | 1 | 85362090 | RO | 280 | 401 | 138 | 24.867 | 25.903
Megszakító, 4pólus, elektronikus kioldó, szelektív, Icu=50kA, In=800A, N=60%In | NZMN4-4-VE800/500 | 265976 | Y7-265976 | HH1 | 2040266 | 4015082659769 | db | 1 |  | 0 |  | 1 | 85362090 | RO | 280 | 401 | 138 | 27 | 27
Megszakító, 3-pólus, motorvédő, Icu=70kA/415V, In=450A | NZMS3-ME450 | 110006 | Y7-110006 | HH1 | 1025897 | 4015081095728 | db | 1 |  | 0 |  | 1 | 85362090 | RO | 140 | 275 | 121 | 6.34 | 6.34
Megszakító, 4-pólus, áramkörvéd., dobozkapcsok, Icu=25kA, Iu=250A, fix Ir, UL szabv. | NZMB2-4-AF250-BT-NA | 113016 | Y7-113016 | HH1 | 841972 | 4015081125562 | db | 1 |  | 0 |  | 1 | 85362090 | RO | 140 | 184 | 103 | 3.77 | 3.865
Megszakító, 3-pólus,ele.kiold, szelektív, Icu=50kA, In=400A, prepapiroskikocsizható, föld kioldó | NZMN3-VE400-T-AVE | 113530 | Y7-113530 | HH1 | 1177356 | 4015081130559 | db | 1 |  | 0 |  | 1 | 85362090 | RO | 140 | 347 | 121 | 11.214 | 11.214
Megszakító, 3-pólus, elektronikus kioldó, szelektív, dugaszolható, Icu=50kA, In=250A | NZMN3-VE250-SVE | 168480 | Y7-168480 | HH1 | 1142638 | 4015081649617 | db | 1 |  | 0 |  | 1 | 85362090 | RO | 140 | 335 | 125.5 | 7.72 | 7.72
Megszakító, 4p, Icu=50kA(415V), In=1600A, szelektív, PXR20 (LSIG), fix.beépítés, csavaros kapcsok | NZMN4-4-VX1600-T | 193323 | Y7-193323 | HH1 | 4934823 | 9010238016682 | db | 1 |  | 0 |  | 1 | 85362090 | RO | 280 | 401 | 138 | 25.5 | 25.5
Megszakító, 3-pólus, áramkörvéd., In=1600A, Icu=20kA, Un=1000V AC | NZMH4-AE1600-S1 | 290374 | Y7-290374 | HH1 | 4547362 | 4015082903749 | db | 1 |  | 0 |  | 1 | 85362090 | RO | 210 | 401 | 138 | 21 | 21
Megszakító, 4pólus, elektronikus kioldó, szelektív, föld kioldó, Icu=150kA, In=630A, kikocsizható | NZMH3-4-VE630-T-AVE | 119901 | Y7-119901 | HH1 | 2487619 | 4015081177431 | db | 1 |  | 0 |  | 1 | 85362090 | RO | 185 | 347 | 121 | 22.425 | 22.425
Megszakító, 3p, Icu=75kA(415V), In=1250A, szelektív, PXR25 (LSIG,ARMS,ZSI), kikocsizható | NZMH4-PX1250-TAZ-AVE | 189639 | Y7-189639 | HH1 | 4978683 | 4015081875863 | db | 1 |  | 0 |  | 1 | 85362090 | RO | 210 | 510 | 138 | 29 | 29
Megszakító, 3-pólus, elektronikus kioldó, szelektív, In=1000A, Icu=20kA, Un=1000V AC | NZMH4-VE1000-S1 | 290377 | Y7-290377 | HH1 | 2866863 | 4015082903770 | db | 1 |  | 0 |  | 1 | 85362090 | RO | 210 | 401 | 138 | 21 | 21
Megszakító, 3-pólus, áramkörvéd., dugaszolható, Icu=25kA, In=160A | NZMB2-A160-SVE | 113193 | Y7-113193 | HH1 | 359633 | 4015081126583 | db | 1 |  | 0 |  | 1 | 85362090 | RO | 105 | 241 | 103 | 2.76 | 2.76
Megszakító, 3-pólus, motorvédő, Icu=36kA, Iu=100A, In=100A | NZMC1-M100 | 271402 | Y7-271402 | HH1 | 168818 | 4015082714024 | db | 1 |  | 0 |  | 1 | 85362090 | RO | 90 | 145 | 68 | 1.046 | 1.046
Megszakító, 3-pólus, túlterh.kioldó nélkül, Icu=50kA, In=250A, kikocsizható | NZMN3-S250-AVE | 113523 | Y7-113523 | HH1 | 1046433 | 4015081130481 | db | 1 |  | 0 |  | 1 | 85362090 | RO | 140 | 347 | 121 | 10 | 10
Megszakító, 3-pólus, túlterh.kioldó nélkül, Icu=50kA, In=320A, kikocsizható | NZMN3-S320-AVE | 113524 | Y7-113524 | HH1 | 1046433 | 4015081130498 | db | 1 |  | 0 |  | 1 | 85362090 | RO | 140 | 347 | 121 | 10 | 10
Megszakító, 3-pólus, túlterh.kioldó nélkül, Icu=50kA, In=400A, kikocsizható | NZMN3-S400-AVE | 113525 | Y7-113525 | HH1 | 1046433 | 4015081130504 | db | 1 |  | 0 |  | 1 | 85362090 | RO | 140 | 347 | 121 | 10 | 10
Megszakító, 3-pólus, áramkörvéd., áramvédő kioldó, Icu=150kA, In=100A, Idn=30mA | NZMH2-A100-FIA30-BT | 158531 | Y7-158531 | HH1 | 1614106 | 4015081550814 | db | 1 |  | 0 |  | 1 | 85362090 | RO | 140 | 291 | 108 | 5.58 | 5.68
Megszakító, 3-pólus, motorvédő, Icu=75kA(415V), In=1400A | NZMH4-ME1400 | 265793 | Y7-265793 | HH1 | 3710283 | 4015082657932 | db | 1 |  | 0 |  | 1 | 85362090 | RO | 210 | 401 | 138 | 21 | 21
Megszakító, 4-pól, el.kioldó, szelektív, prepapiroskikocsizható, Icu=70kA/415V, In=400A, N=60%In | NZMS3-4-VE400/250-AVE | 113562 | Y7-113562 | HH1 | 1944718 | 4015081130870 | db | 1 |  | 0 |  | 1 | 85362090 | RO | 185 | 347 | 121 | 14 | 14
Megszakító, 4-pólus, el.kioldó, szelektív, prepapiroskikocsizható, Icu=70kA/415V, In=400A | NZMS3-4-VE400-AVE | 113561 | Y7-113561 | HH1 | 1944718 | 4015081130863 | db | 1 |  | 0 |  | 1 | 85362090 | RO | 185 | 347 | 121 | 14 | 14
Megszakító, 3-pólus, áramkörvéd., Icu=65kA, In=600A, fix Ir, UL szabv. | NZMH4-AEF600-NA | 271114 | Y7-271114 | HH1 | 2415261 | 4015082711146 | db | 1 |  | 0 |  | 1 | 85362090 | RO | 210 | 401 | 138 | 21 | 21
Megszakító, 4pólus, áramkörvéd., Icu=100kA/415V, In=1600A | NZML4-4-AE1600 | 283230 | Y7-283230 | HH1 | 4867492 | 4015082832308 | db | 1 |  | 0 |  | 1 | 85362090 | RO | 280 | 401 | 138 | 27 | 27
Megszakító, 4pólus, áramkörvéd., Icu=75kA(415V), In=1000A | NZMH4-4-AE1000 | 265924 | Y7-265924 | HH1 | 2889249 | 4015082659240 | db | 1 |  | 0 |  | 1 | 85362090 | RO | 280 | 401 | 138 | 27 | 27
Megszakító, 4pólus, áramkörvéd., Icu=75kA(415V), In=1000A, N=60%In | NZMH4-4-AE1000/630 | 265925 | Y7-265925 | HH1 | 2889249 | 4015082659257 | db | 1 |  | 0 |  | 1 | 85362090 | RO | 280 | 401 | 138 | 27 | 27
Megszakító, 3-pólus, motorvédő, dugaszolható, Icu=150kA, In=350A | NZMH3-ME350-SVE | 168911 | Y7-168911 | HH1 | 1395463 | 4015081654062 | db | 1 |  | 0 |  | 1 | 85362090 | RO | 140 | 335 | 125.5 | 7.72 | 7.72
Megszakító, 3p, Icu=150kA(415V), In=400A, szelektív, PXR20 (LSIG), kikocsizható | NZMH3-VX400-T-AVE | 191560 | Y7-191560 | HH1 | 1555005 | 4015081920723 | db | 1 |  | 0 |  | 1 | 85362090 | RO | 140 | 347 | 121 | 11.214 | 11.214
Megszakító, 3p, Icu=70kA(415V), In=250A, szelektív, PXR25 (LSI), kikocsizható | NZMS3-PX250-AVE | 192351 | Y7-192351 | HH1 | 1376911 | 4015081929023 | db | 1 |  | 0 |  | 1 | 85362090 | RO | 140 | 347 | 121 | 16.54 | 16.54
Megszakító, 4pólus, áramkörvéd., Icu=75kA(415V), In=800A | NZMH4-4-AE800 | 265921 | Y7-265921 | HH1 | 2144541 | 4015082659219 | db | 1 |  | 0 |  | 1 | 85362090 | RO | 280 | 401 | 138 | 27 | 27
Megszakító, 4pólus, áramkörvéd., Icu=75kA(415V), In=800A, N=60%In | NZMH4-4-AE800/500 | 265922 | Y7-265922 | HH1 | 2144541 | 4015082659226 | db | 1 |  | 0 |  | 1 | 85362090 | RO | 280 | 401 | 138 | 27 | 27
Megszakító, 3p, Icu=70kA(415V), In=400A, áramkörvéd., PXR10 (LI), kikocsizható | NZMS3-AX400-AVE | 191503 | Y7-191503 | HH1 | 976863 | 4015081920150 | db | 1 |  | 0 |  | 1 | 85362090 | RO | 140 | 347 | 121 | 11.166 | 11.166
Megszakító, 3-pólus, áramkörvéd., áramvédő kioldó, Icu=150kA, In=160A, Idn=30mA, Un=500V | NZMH2-A100-FIA30-500AC | 184959 | Y7-184959 | HH1 | 1714413 | 4015081803675 | db | 1 |  | 0 |  | 1 | 85362090 | RO | 140 | 291 | 108 | 4.738 | 4.838
Megszakító, 4pólus, áramkörvéd., Icu=100kA/415V, In=1000A, N=60%In | NZML4-4-AE1000/630 | 283225 | Y7-283225 | HH1 | 3391722 | 4015082832254 | db | 1 |  | 0 |  | 1 | 85362090 | RO | 280 | 401 | 138 | 27 | 27
Megszakító, 3-pólus, elektronikus kioldó, szelektív, Icu=75kA(415V), In=1600A | NZMH4-VE1600 | 265777 | Y7-265777 | HH1 | 3713058 | 4015082657772 | db | 1 |  | 0 |  | 1 | 85362090 | RO | 210 | 401 | 138 | 19.206 | 20.006
Megszakító, 3p, Icu=75kA(415V), In=630A, szelektív, PXR20 (LSI), kikocsizható | NZMH4-VX630-AVE | 193328 | Y7-193328 | HH1 | 1819492 | 9010238016736 | db | 1 |  | 0 |  | 1 | 85362090 | RO | 210 | 510 | 138 | 29 | 29
Megszakító, 3p, Icu=70kA(415V), In=250A, szelektív, PXR25 (LSIG,ARMS,ZSI), kikocsizható | NZMS3-PX250-TAZ-AVE | 192271 | Y7-192271 | HH1 | 1819492 | 4015081928224 | db | 1 |  | 0 |  | 1 | 85362090 | RO | 140 | 347 | 121 | 16.54 | 16.54
Megszakító, 4p, Icu=150kA(415V), In=250A, szelektív, PXR25 (LSIG,ARMS,ZSI), kikocsizható | NZMH3-4-PX250/VAR-TAZ-AVE | 192319 | Y7-192319 | HH1 | 2174353 | 4015081928705 | db | 1 |  | 0 |  | 1 | 85362090 | RO | 185 | 347 | 121 | 24.45 | 24.45
Megszakító, 3p, Icu=50kA(415V), In=550A, motorvédő, PXR25(LSI), kikocsizható | NZMN4-PMX550-AVE | 189687 | Y7-189687 | HH1 | 2307260 | 4015081876341 | db | 1 |  | 0 |  | 1 | 85362090 | RO | 210 | 510 | 138 | 29 | 29
Megszakító, 4pólus, áramkörvéd., Icu=75kA(415V), In=1600A | NZMH4-4-AE1600 | 265930 | Y7-265930 | HH1 | 4685940 | 4015082659301 | db | 1 |  | 0 |  | 1 | 85362090 | RO | 280 | 401 | 138 | 27 | 27
Megszakító, 4pólus, áramkörvéd., Icu=75kA(415V), In=1600A, N=60%In | NZMH4-4-AE1600/1000 | 265931 | Y7-265931 | HH1 | 4685940 | 4015082659318 | db | 1 |  | 0 |  | 1 | 85362090 | RO | 280 | 401 | 138 | 27 | 27
Megszakító, 3p, Icu=50kA(415V), In=1600A, szelektív, PXR20 (LSIG), fix.beépítés, csavaros kapcsok | NZMN4-VX1600-T | 193314 | Y7-193314 | HH1 | 3947331 | 9010238016590 | db | 1 |  | 0 |  | 1 | 85362090 | RO | 210 | 401 | 138 | 19 | 19
Megszakító, 4p, Icu=150kA(415V), In=630A, szelektív, PXR20 (LSIG), fix.beépítés, csavaros kapcsok | NZMH3-4-VX630-T | 191386 | Y7-191386 | HH1 | 1818165 | 4015081918980 | db | 1 |  | 0 |  | 1 | 85362090 | RO | 185 | 275 | 121 | 8.425 | 8.64
Megszakító, 3p, Icu=50kA(415V), In=630A, szelektív, PXR20 (LSI), fix.beépítés, csavaros kapcsok | NZMN3-VX630 | 191604 | Y7-191604 | HH1 | 975536 | 4015081921164 | db | 1 |  | 0 |  | 1 | 85362090 | RO | 140 | 275 | 121 | 7.083 | 7.302
Megszakító, 3-pólus, elektronikus kiold, szelektív Icu=100kA, In=400A, UL szabv. | NZMH3-VE400-NA | 269336 | Y7-269336 | HH1 | 1215908 | 4015082693367 | db | 1 |  | 0 |  | 1 | 85362090 | RO | 140 | 275 | 121 | 6.34 | 6.34
Megszakító, 4pólus, elektronikus kioldó, szelektív, dugaszolható, Icu=70kA, In=400A | NZMS3-4-VE400-SVE | 168536 | Y7-168536 | HH1 | 1486360 | 4015081650125 | db | 1 |  | 0 |  | 1 | 85362090 | RO | 185 | 335 | 125.5 | 10.04 | 10.04
Megszakító, 3-pólus, túlterh.kioldó nélkül, Icu=25kA, In=2,4A, UL szabv. | NZMB2-S2,4-CNA | 269473 | Y7-269473 | HH1 | 428801 | 4015082694739 | db | 1 |  | 0 |  | 1 | 85362090 | RO | 105 | 184 | 103 | 2.38 | 2.479
Megszakító, 4p, Icu=50kA(415V), In=630A, szelektív, PXR20 (LSI), kikocsizható | NZMN3-4-VX630-AVE | 191611 | Y7-191611 | HH1 | 1640071 | 4015081921232 | db | 1 |  | 0 |  | 1 | 85362090 | RO | 185 | 347 | 121 | 23.123 | 23.405
Megszakító, 3-pólus, Icu=70kA(415V), In=160A, csak mágneses kioldó, dugaszolható | NZMS2-S160-SVE | 113305 | Y7-113305 | HH1 | 436884 | 4015081128402 | db | 1 |  | 0 |  | 1 | 85362090 | RO | 105 | 241 | 103 | 2.763 | 2.763
Megszakító, 3-pólus, elektronikus kioldó, szelektív, Icu=50kA, In=1000A | NZMN4-VE1000 | 265770 | Y7-265770 | HH1 | 2054958 | 4015082657703 | db | 1 |  | 0 |  | 1 | 85362090 | RO | 210 | 401 | 138 | 19.2 | 20
Megszakító, 4p, Icu=150kA(415V), In=250A, szelektív, PXR25 (LSI), fix.beépítés, csavaros kapcsok | NZMH3-4-PX250/VAR | 192283 | Y7-192283 | HH1 | 1285210 | 4015081928347 | db | 1 |  | 0 |  | 1 | 85362090 | RO | 185 | 275 | 121 | 8.45 | 8.45
Megszakító, 3p, Icu=150kA(415V), In=220A, motorvédő, PXR20(LSI), fix.beépítés, csavaros kapcsok | NZMH2-MX220 | 191683 | Y7-191683 | HH1 | 664535 | 4015081921959 | db | 1 |  | 0 |  | 1 | 85362090 | RO | 105 | 184 | 103 | 2.3 | 2.5
Megszakító, 3p, Icu=150kA(415V), In=220A, motorvédő, PXR20(LSI), dugaszolható | NZMH2-MX220-SVE | 191677 | Y7-191677 | HH1 | 797442 | 4015081921898 | db | 1 |  | 0 |  | 1 | 85362090 | RO | 105 | 241 | 103 | 2.3 | 2.8
Megszakító, 3p, Icu=10kA(1000V), In=160A, Un=1kV, szelektív, PXR20(LSI), fix.beépítés, csavar.kapcso | NZMH2-VX160-S1 | 191670 | Y7-191670 | HH1 | 664535 | 4015081921829 | db | 1 |  | 0 |  | 1 | 85362090 | RO | 105 | 184 | 103 | 2.46 | 2.46
Megszakító, 3p, Icu=50kA(415V), In=40A, szelektív, PXR20 (LSIG), fix.beépítés, csavaros kapcsok | NZMN2-VX40-T | 193287 | Y7-193287 | HH1 | 398721 | 9010238016323 | db | 1 |  | 0 |  | 1 | 85362090 | RO | 105 | 184 | 103 | 2.437 | 2.437
Megszakító, 3p, Icu=50kA(415V), In=63A, szelektív, PXR20 (LSIG), fix.beépítés, csavaros kapcsok | NZMN2-VX63-T | 193288 | Y7-193288 | HH1 | 398721 | 9010238016330 | db | 1 |  | 0 |  | 1 | 85362090 | RO | 105 | 184 | 103 | 2.437 | 2.437
Megszakító, 4p, Icu=50kA(415V), In=400A, áramkörvéd., PXR10 (LI), fix.beépítés, csavaros kapcsok | NZMN3-4-AX400 | 191486 | Y7-191486 | HH1 | 797442 | 4015081919987 | db | 1 |  | 0 |  | 1 | 85362090 | RO | 185 | 275 | 121 | 8.938 | 9.214
Megszakító, 3p, Icu=50kA(415V), In=400A, áramkörvéd., PXR10 (LI), fix.beépítés, csavaros kapcsok | NZMN3-AX400 | 191600 | Y7-191600 | HH1 | 664535 | 4015081921126 | db | 1 |  | 0 |  | 1 | 85362090 | RO | 140 | 275 | 121 | 6.956 | 7.171
Megszakító, 3p, Icu=50kA(415V), In=400A, áramkörvéd., PXR10 (LI), fix.beépítés, dobozkapcsok | NZMN3-AX400-BT | 191586 | Y7-191586 | HH1 | 797442 | 4015081920983 | db | 1 |  | 0 |  | 1 | 85362090 | RO | 140 | 275 | 121 | 7.68 | 7.9
Megszakító, 3p, Icu=50kA(415V), In=630A, áramkörvéd., PXR10 (LI), kikocsizható | NZMN3-AX630-AVE | 191576 | Y7-191576 | HH1 | 1196163 | 4015081920884 | db | 1 |  | 0 |  | 1 | 85362090 | RO | 140 | 347 | 121 | 18.137 | 18.358
Megszakító, 4p, Icu=50kA(415V), In=800A, szelektív, PXR25 (LSI), kikocsizható | NZMN4-4-PX800/VAR-AVE | 189662 | Y7-189662 | HH1 | 2791047 | 4015081876099 | db | 1 |  | 0 |  | 1 | 85362090 | RO | 280 | 510 | 138 | 35.5 | 35.5
Megszakító, 4p, Icu=50kA(415V), In=1000A, szelektív, PXR20 (LSI), kikocsizható | NZMN4-4-VX1000-AVE | 193334 | Y7-193334 | HH1 | 2791047 | 9010238016798 | db | 1 |  | 0 |  | 1 | 85362090 | RO | 280 | 510 | 138 | 35.5 | 35.5
Megszakító, 3p, Icu=50kA(415V), In=1000A, szelektív, PXR25 (LSI), kikocsizható | NZMN4-PX1000-AVE | 189623 | Y7-189623 | HH1 | 2791047 | 4015081875702 | db | 1 |  | 0 |  | 1 | 85362090 | RO | 210 | 510 | 138 | 29 | 29
Megszakító, 3p, Icu=50kA(415V), In=1000A, szelektív, PXR20 (LSI), fix.beépítés, csavaros kapcsok | NZMN4-VX1000 | 191425 | Y7-191425 | HH1 | 1594884 | 4015081919376 | db | 1 |  | 0 |  | 1 | 85362090 | RO | 210 | 401 | 138 | 19 | 19
Megszakító, 3p, Icu=50kA(415V), In=1250A, szelektív, PXR20 (LSI), kikocsizható | NZMN4-VX1250-AVE | 191416 | Y7-191416 | HH1 | 2791047 | 4015081919284 | db | 1 |  | 0 |  | 1 | 85362090 | RO | 210 | 510 | 138 | 29 | 29
Szakaszoló Kapcsoló, 4pólus, távkioldható, In=630A | N3-4-630 | 266024 | Y7-266024 | HH1 | 659897 | 4015082660246 | db | 1 |  | 0 |  | 1 | 85365080 | RO | 185 | 275 | 121 | 6.258 | 6.452
Megszakító, 3p, Icu=50kA(415V), In=400A, szelektív, PXR25 (LSIG,ARMS,ZSI), fix.beépítés, csavar.kap | NZMN3-PX400-TAZ | 192256 | Y7-192256 | HH1 | 1505837 | 4015081928071 | db | 1 |  | 0 |  | 1 | 85362090 | RO | 140 | 275 | 121 | 6.65 | 6.65
Megszakító, 3-pólus, elektronikus kioldó, szelektív, Icu=150kA, In=630A, föld kioldó | NZMH3-VE630-T | 110899 | Y7-110899 | HH1 | 1464229 | 4015081104284 | db | 1 |  | 0 |  | 1 | 85362090 | RO | 140 | 275 | 121 | 7.079 | 7.297
Megszakító, 3-pólus, áramkörvéd., dobozkapcsok, Icu=50kA, In=500A | NZMN3-A500-BT | 110304 | Y7-110304 | HH1 | 887548 | 4015081098521 | db | 1 |  | 0 |  | 1 | 85362090 | RO | 140 | 275 | 121 | 6.067 | 6.067
Megszakító, 4pólus, elektronikus kioldó, szelektív, Icu=80kA/690V, In=400A, prepapiroskikocsizható | NZML3-4-VE400-AVE | 155419 | Y7-155419 | HH1 | 1592498 | 4015081521296 | db | 1 |  | 0 |  | 1 | 85362090 | RO | 185 | 347 | 121 | 22.4 | 22.4